3053 | Ex9MD5B TM DC800 3P | Interruptor en Caja Moldeada para DC, tamaño M5, Icu=Ics=25kA, In=800A, 3P | 0 | Sí | 112753 | 75 | INT.CAJA MOLDEADA DC | NOARK ELECTRIC EUROPE s.r.o. | No | No | Serie Ex9MD | D | 8592765039712 |  | 0 | Ex9MD5B TM DC800 3P |  | 8536209090 | 05081 | 5 | Artículos | F4C | Sí |  | Grupo de artículos | No | 210 |  | 08/01/20 |  | 24/09/24 |  | 0 |  | 0 | APP Soluciones para Fotovoltaica | INT.CAJA MOLDEADA DC | 1 | 0 | 1 | 0 | 1 | 0 | 2 | 3.2 | 2 | 10.2 |  | 1 |  | 1 |  | 1 |  | 1 | 0 | 0 | 0 | 0 | 0 | PNM | Comprar | Semanal | 1 | 1 | 45 | 3000 | A.AMADOR. 28.5.23 : Producto inactivo. Se sustituye por la referencia EX9MD5B TM 800 3P |  |  | No | No | No | No | No | No | No | Sí | No | No | Sí | No | Sí | No | No | No | 0
3054 | Ex9MD5B TM DC800 4P4T | Interruptor en Caja Moldeada para DC, tamaño M5, Icu=Ics=25kA, In=800A, 4P | 0 | Sí | 112756 | 75 | INT.CAJA MOLDEADA DC | NOARK ELECTRIC EUROPE s.r.o. | No | No | Serie Ex9MD | D | 8592765039897 |  | 0 | Ex9MD5B TM DC800 4P |  | 8536209090 | 05081 | 5 | Artículos | F4C | Sí |  | Grupo de artículos | No | 210 |  | 08/01/20 |  | 24/09/24 |  | 0 |  | 0 | APP Soluciones para Fotovoltaica | INT.CAJA MOLDEADA DC | 1 | 0 | 1 | 0 | 1 | 0 | 2 | 4.2 | 2 | 13.5 |  | 1 |  | 1 |  | 1 |  | 1 | 0 | 0 | 0 | 0 | 0 | PNM | Comprar | Semanal | 1 | 1 | 45 | 3000 | A.AMADOR. 28.5.23 : Producto inactivo. Se sustituye por la referencia EX9MD5B TM 800 4P4T |  |  | No | No | No | No | No | No | No | Sí | No | No | Sí | No | Sí | No | No | No | 0
3055 | Ex9N-H-3.0kW | Inversor Fotovoltaico Hibrido MUESTRA, 3 KW | 0 | Sí | Ex9N-H-3.0kW | 30 | FOTOVOLTAICA | ZHEJIANG CHINT ELECTRICS CO.LTD | No | No | Serie CPS |  |  |  | 0 | Ex9N-H-3.0kW |  | 8504408890 | 05082 | 3 | Artículos | F13S | Sí |  | Grupo de artículos | No | 210 |  | 02/11/22 |  | 26/09/24 |  | 0 |  | 0 | APP Soluciones para Fotovoltaica | FOTOVOLTAICA | 1 | 0 | 1 | 0 | 1 | 0 | 2 | 0 | 2 | 18.9 |  | 1 |  | 1 |  | 1 |  | 1 | 0 | 0 | 0 | 0 | 0 | PNM | Comprar | Semanal | 1 | 1 | 120 |  | 2/11/22. A.AMADOR. SE DA DE ALTA COMO MUESTRA . Estaba en la oficina enviado porfabrica para la feria genera 2022. |  |  | No | No | No | No | No | No | Sí | Sí | No | No | No | Sí | No | No | No | No | 0
3056 | Ex9N-M-300W | Microinversor Noark 300W(MUESTRAS) | 0 | Sí | Ex9N-M-300W | 30 | FOTOVOLTAICA | ZHEJIANG CHINT ELECTRICS CO.LTD | No | No | Serie CPS |  |  |  | 0 | Ex9N-M-300W |  | 8504408890 | 05082 | 3 | Artículos | F13S | Sí |  | Grupo de artículos | No | 210 |  | 02/11/22 |  | 26/09/24 |  | 0 |  | 0 | APP Soluciones para Fotovoltaica | FOTOVOLTAICA | 1 | 0 | 1 | 0 | 1 | 0 | 2 | 0 | 2 | 18.9 |  | 1 |  | 1 |  | 1 |  | 1 | 0 | 0 | 0 | 0 | 0 | PNM | Comprar | Semanal | 1 | 1 | 120 |  | 2/11/22. A.AMADOR. SE DA DE ALTA COMO MUESTRA . Estaba en la oficina enviado porfabrica para la feria genera 2022. |  |  | No | No | No | No | No | No | Sí | Sí | No | No | No | Sí | No | No | No | No | 0
3057 | Ex9N-M-800W | Microinversor Noark 800W(MUESTRAS) | 0 | Sí | Ex9N-M-500W | 30 | FOTOVOLTAICA | ZHEJIANG CHINT ELECTRICS CO.LTD | No | No | Serie CPS |  |  |  | 0 | Ex9N-M-800W |  | 8504408890 | 05082 | 3 | Artículos | F13S | Sí |  | Grupo de artículos | No | 210 |  | 02/11/22 |  | 26/09/24 |  | 0 |  | 0 | APP Soluciones para Fotovoltaica | FOTOVOLTAICA | 1 | 0 | 1 | 0 | 1 | 0 | 2 | 0 | 2 | 18.9 |  | 1 |  | 1 |  | 1 |  | 1 | 0 | 0 | 0 | 0 | 0 | PNM | Comprar | Semanal | 1 | 1 | 120 |  | 2/11/22. A.AMADOR. SE DA DE ALTA COMO MUESTRA . Estaba en la oficina enviado porfabrica para la feria genera 2022. |  |  | No | No | No | No | No | No | Sí | Sí | No | No | No | Sí | No | No | No | No | 0
3058 | EX9PD3E 230/400V AC | Piloto triple color rojo 230/400Vac 1mod | 0 | Sí | 106313 | 0 | COMPLE.PARA LA INST. | NOARK ELECTRIC EUROPE s.r.o. | No | No |  | D | 8592765063144 |  | 0 |  |  | 8536209090 | 05031 | 5 | Artículos |  | Sí |  | Grupo de artículos | No | 210 |  | 12/05/15 |  | 24/09/24 |  | 0 |  | 0 | APP Aparamenta Modular | COMPLE.PARA LA INST. | 1 | 0 | 1 | 0 | 1 | 0 | 2 | 3.9 | 2 | 0.1 |  | 1 |  | 162 |  | 1 |  | 2 | 0 | 0 | 0 | 0 | 0 | PNM | Comprar | Semanal | 1 | 1 | 45 | 3000 |  |  |  | No | No | No | No | No | No | No | No | No | No | No | No | No | No | No | No | 0
3059 | Ex9PN-N 1PN C10 | Miniature Circuit Breaker, width 1 module, 6 kA, characteristic C, 10 A, 1+Npole | 0 | Sí | 101616 | 0 | INT.AUTO.MAGNETO. | NOARK ELECTRIC EUROPE s.r.o. | No | No |  | D | 8592765016171 |  | 0 | Ex9PN-N 1PN C10 |  | 8536303090 | 05031 | 5 | Artículos |  | Sí |  | Grupo de artículos | No | 210 |  | 26/10/20 |  | 24/09/24 | 16/11/20 | 2.12 |  | 2.12 | APP Aparamenta Modular | INT.AUTO.MAGNETO. | 1 | 0 | 1 | 0 | 1 | 0 | 2 | 5.4 | 2 | 0.12 |  | 1 |  | 144 |  | 1 |  | 12 | 0 | 0 | 0 | 0 | 0 | PNM | Comprar | Semanal | 1 | 1 | 45 | 3000 |  |  |  | No | No | No | No | No | No | No | No | No | No | No | No | No | No | No | No | 0
3060 | Ex9PN-N 1PN C16 | Miniature Circuit Breaker, width 1 module, 6 kA, characteristic C, 16 A, 1+Npole | 0 | Sí | 101617 | 0 | INT.AUTO.MAGNETO. | NOARK ELECTRIC EUROPE s.r.o. | No | No |  | D | 8592765016188 |  | 0 | Ex9PN-N 1PN C16 |  | 8536303090 | 05031 | 5 | Artículos |  | Sí |  | Grupo de artículos | No | 210 |  | 26/10/20 |  | 24/09/24 | 16/11/20 | 2.12 |  | 2.12 | APP Aparamenta Modular | INT.AUTO.MAGNETO. | 1 | 0 | 1 | 0 | 1 | 0 | 2 | 3.6 | 2 | 0.12 |  | 1 |  | 144 |  | 1 |  | 12 | 0 | 0 | 0 | 0 | 0 | PNM | Comprar | Semanal | 1 | 1 | 45 | 3000 |  |  |  | No | No | No | No | No | No | No | No | No | No | No | No | No | No | No | No | 0
3061 | Ex9PN-N 1PN C2 | Miniature Circuit Breaker, width 1 module, 6 kA, characteristic C, 2 A, 1+Npole | 0 | Sí | 101612 | 0 | INT.AUTO.MAGNETO. | NOARK ELECTRIC EUROPE s.r.o. | No | No |  | D | 8592765016133 |  | 0 | Ex9PN-N 1PN C2 |  | 8536303090 | 05031 | 5 | Artículos |  | Sí |  | Grupo de artículos | No | 210 |  | 26/10/20 |  | 24/09/24 | 16/11/20 | 2.37 |  | 2.37 | APP Aparamenta Modular | INT.AUTO.MAGNETO. | 1 | 0 | 1 | 0 | 1 | 0 | 2 | 4.9 | 2 | 0.12 |  | 1 |  | 144 |  | 1 |  | 12 | 0 | 0 | 0 | 0 | 0 | PNM | Comprar | Semanal | 1 | 1 | 45 | 3000 |  |  |  | No | No | No | No | No | No | No | No | No | No | No | No | No | No | No | No | 0
3062 | Ex9PN-N 1PN C4 | Miniature Circuit Breaker, width 1 module, 6 kA, characteristic C, 4 A, 1+Npole | 0 | Sí | 101614 | 0 | INT.AUTO.MAGNETO. | NOARK ELECTRIC EUROPE s.r.o. | No | No |  | D | 8592765016157 |  | 0 | Ex9PN-N 1PN C4 |  | 8536303090 | 05031 | 5 | Artículos |  | Sí |  | Grupo de artículos | No | 210 |  | 26/10/20 |  | 24/09/24 | 16/11/20 | 2.37 |  | 2.37 | APP Aparamenta Modular | INT.AUTO.MAGNETO. | 1 | 0 | 1 | 0 | 1 | 0 | 2 | 4.4 | 2 | 0.12 |  | 1 |  | 144 |  | 1 |  | 12 | 0 | 0 | 0 | 0 | 0 | PNM | Comprar | Semanal | 1 | 1 | 45 | 3000 |  |  |  | No | No | No | No | No | No | No | No | No | No | No | No | No | No | No | No | 0
3063 | Ex9PN-N 1PN C6 | Miniature Circuit Breaker, width 1 module, 6 kA, characteristic C, 6 A, 1+Npole | 0 | Sí | 101615 | 0 | INT.AUTO.MAGNETO. | NOARK ELECTRIC EUROPE s.r.o. | No | No |  | D | 8592765016164 |  | 0 | Ex9PN-N 1PN C6 |  | 8536303090 | 05031 | 5 | Artículos |  | Sí |  | Grupo de artículos | No | 210 |  | 26/10/20 |  | 24/09/24 | 16/11/20 | 2.12 |  | 2.12 | APP Aparamenta Modular | INT.AUTO.MAGNETO. | 1 | 0 | 1 | 0 | 1 | 0 | 2 | 6.2 | 2 | 0.12 |  | 1 |  | 144 |  | 1 |  | 12 | 0 | 0 | 0 | 0 | 0 | PNM | Comprar | Semanal | 1 | 1 | 45 | 3000 |  |  |  | No | No | No | No | No | No | No | No | No | No | No | No | No | No | No | No | 0
3064 | Ex9R38 4A | Overload Thermal Relay, 3-pole, In=4A, can be combined with Contactors Ex9C9 up to Ex9C38 | 0 | Sí | 101371 | 0 | RELÉS TÉRMICOS | NOARK ELECTRIC EUROPE s.r.o. | No | No |  | D | 8592765013729 |  | 0 |  |  | 8536303090 | 05081 | 5 | Artículos |  | Sí |  | Grupo de artículos | No | 210 |  | 18/08/17 |  | 24/09/24 |  | 0 |  | 0 | APP Soluciones para la industria | RELES TERMICOS | 1 | 0 | 1 | 0 | 1 | 0 | 2 | 16.8 | 2 | 0.21 |  | 1 |  | 80 |  | 1 |  | 1 | 0 | 0 | 0 | 0 | 0 | PNM | Comprar | Semanal | 1 | 1 | 45 | 3000 |  |  |  | No | No | No | No | No | No | No | No | No | No | No | No | No | No | No | No | 0
3065 | Ex9S32A 0.16A | Motor Protective Circuit-Breaker 0.16A | 0 | Sí | 108096 | 0 | GUARDAMOTORES | NOARK ELECTRIC EUROPE s.r.o. | No | No |  | D | 8592765080967 |  | 0 | Ex9S32A 0.16A |  | 8536419090 | 05081 | 5 | Artículos | F3G | Sí |  | Grupo de artículos | No | 210 |  | 15/03/21 |  | 24/09/24 |  | 0 |  | 0 | APP Soluciones para la industria | GUARDAMOTORES | 1 | 0 | 1 | 0 | 1 | 0 | 2 | 0.1 | 2 | 0.26 |  | 1 |  | 30 |  | 1 |  | 1 | 0 | 0 | 0 | 0 | 0 | PNM | Comprar | Semanal | 1 | 1 | 45 | 3000 |  |  |  | Sí | No | Sí | No | No | No | No | No | No | No | No | No | No | No | No | No | 0
3066 | Ex9S32A 0.25A | Motor Protective Circuit-Breaker 0.25A | 0 | Sí | 108097 | 0 | GUARDAMOTORES | NOARK ELECTRIC EUROPE s.r.o. | No | No |  | D | 8592765080974 |  | 0 | Ex9S32A 0.25A |  | 8536419090 | 05081 | 5 | Artículos | F3G | Sí |  | Grupo de artículos | No | 210 |  | 15/03/21 |  | 24/09/24 |  | 0 |  | 0 | APP Soluciones para la industria | GUARDAMOTORES | 1 | 0 | 1 | 0 | 1 | 0 | 2 | 0 | 2 | 0.26 |  | 1 |  | 30 |  | 1 |  | 1 | 0 | 0 | 0 | 0 | 0 | PNM | Comprar | Semanal | 1 | 1 | 45 | 3000 |  |  |  | Sí | No | Sí | No | No | No | No | No | No | No | No | No | No | No | No | No | 0
3067 | Ex9S32A 0.4A | Motor Protective Circuit-Breaker 0.4A | 0 | Sí | 108098 | 0 | GUARDAMOTORES | NOARK ELECTRIC EUROPE s.r.o. | No | No |  | D | 8592765080981 |  | 0 | Ex9S32A 0.4A |  | 8536419090 | 05081 | 5 | Artículos | F3G | Sí |  | Grupo de artículos | No | 210 |  | 15/03/21 |  | 24/09/24 |  | 0 |  | 0 | APP Soluciones para la industria | GUARDAMOTORES | 1 | 0 | 1 | 0 | 1 | 0 | 2 | 10.2 | 2 | 0.26 |  | 1 |  | 30 |  | 1 |  | 1 | 0 | 0 | 0 | 0 | 0 | PNM | Comprar | Semanal | 1 | 1 | 45 | 3000 |  |  |  | Sí | No | Sí | No | No | No | No | No | No | No | No | No | No | No | No | No | 0
3068 | Ex9S32A 0.63A | Motor Protective Circuit-Breaker 0.63A | 0 | Sí | 108099 | 0 | GUARDAMOTORES | NOARK ELECTRIC EUROPE s.r.o. | No | No |  | D | 8592765080998 |  | 0 | Ex9S32A 0.63A |  | 8536419090 | 05081 | 5 | Artículos | F3G | Sí |  | Grupo de artículos | No | 210 |  | 15/03/21 |  | 24/09/24 |  | 0 |  | 0 | APP Soluciones para la industria | GUARDAMOTORES | 1 | 0 | 1 | 0 | 1 | 0 | 2 | 10.5 | 2 | 0.26 |  | 1 |  | 30 |  | 1 |  | 1 | 0 | 0 | 0 | 0 | 0 | PNM | Comprar | Semanal | 1 | 1 | 45 | 3000 |  |  |  | Sí | No | Sí | No | No | No | No | No | No | No | No | No | No | No | No | No | 0
3069 | Ex9S32A 1.6A | Motor Protective Circuit-Breaker 1.6A | 0 | Sí | 108101 | 0 | GUARDAMOTORES | NOARK ELECTRIC EUROPE s.r.o. | No | No |  | D | 8592765081018 |  | 0 | Ex9S32A 1.6A |  | 8536419090 | 05081 | 5 | Artículos | F3G | Sí |  | Grupo de artículos | No | 210 |  | 15/03/21 |  | 24/09/24 |  | 0 |  | 0 | APP Soluciones para la industria | GUARDAMOTORES | 1 | 0 | 1 | 0 | 1 | 0 | 2 | 13.2 | 2 | 0.33 |  | 1 |  | 30 |  | 1 |  | 1 | 0 | 0 | 0 | 0 | 0 | PNM | Comprar | Semanal | 1 | 1 | 45 | 3000 |  |  |  | Sí | No | Sí | No | No | No | No | No | No | No | No | No | No | No | No | No | 0
3070 | Ex9S32A 10A | Motor Protective Circuit-Breaker 10A | 0 | No | 108105 | 0 | GUARDAMOTORES | NOARK ELECTRIC EUROPE s.r.o. | Sí | Sí |  | C | 8592765081056 |  | 0 | Ex9S32A 10A |  | 8536419090 | 05081 | 5 | Artículos | F3G | Sí |  | Grupo de artículos | No | 210 |  | 26/10/20 |  | 07/10/24 | 16/11/20 | 11.57 |  | 11.57 | APP Soluciones para la industria | GUARDAMOTORES | 1 | 0 | 1 | 0 | 1 | 0 | 2 | 13.8 | 2 | 0.33 |  | 1 |  | 30 |  | 1 |  | 1 | 0 | 0 | 0 | 0 | 0 | PNM | Comprar | Semanal | 1 | 1 | 45 | 3000 |  |  |  | Sí | No | Sí | No | No | No | No | No | No | No | No | No | No | No | No | No | 0
3071 | Ex9S32A 14A | Motor Protective Circuit-Breaker 14A | 0 | No | 108106 | 0 | GUARDAMOTORES | NOARK ELECTRIC EUROPE s.r.o. | Sí | Sí |  | C | 8592765081063 |  | 0 | Ex9S32A 14A |  | 8536201090 | 05081 | 5 | Artículos | F3G | Sí |  | Grupo de artículos | No | 210 |  | 26/10/20 |  | 07/10/24 | 16/11/20 | 11.36 |  | 12.04 | APP Soluciones para la industria | GUARDAMOTORES | 1 | 0 | 1 | 0 | 1 | 0 | 2 | 15 | 2 | 0.33 |  | 1 |  | 30 |  | 1 |  | 1 | 0 | 0 | 0 | 0 | 0 | PNM | Comprar | Semanal | 1 | 1 | 45 | 3000 |  |  |  | Sí | No | Sí | No | No | No | No | No | No | No | No | No | No | No | No | No | 0
3072 | Ex9S32A 18A | Motor Protective Circuit-Breaker 18A | 0 | No | 108107 | 0 | GUARDAMOTORES | NOARK ELECTRIC EUROPE s.r.o. | Sí | Sí |  | C | 8592765081070 |  | 0 | Ex9S32A 18A |  | 8536419090 | 05081 | 5 | Artículos | F3G | Sí |  | Grupo de artículos | No | 210 |  | 15/03/21 |  | 07/10/24 |  | 0 |  | 0 | APP Soluciones para la industria | GUARDAMOTORES | 1 | 0 | 1 | 0 | 1 | 0 | 2 | 15.9 | 2 | 0.33 |  | 1 |  | 30 |  | 1 |  | 1 | 0 | 0 | 0 | 0 | 0 | PNM | Comprar | Semanal | 1 | 1 | 45 | 3000 |  |  |  | Sí | No | Sí | No | No | No | No | No | No | No | No | No | No | No | No | No | 0
3073 | Ex9S32A 1A | Motor Protective Circuit-Breaker 1A | 0 | Sí | 108100 | 0 | GUARDAMOTORES | NOARK ELECTRIC EUROPE s.r.o. | No | No |  | D | 8592765081001 |  | 0 | Ex9S32A 1A |  | 8536419090 | 05081 | 5 | Artículos | F3G | Sí |  | Grupo de artículos | No | 210 |  | 15/03/21 |  | 24/09/24 |  | 0 |  | 0 | APP Soluciones para la industria | GUARDAMOTORES | 1 | 0 | 1 | 0 | 1 | 0 | 2 | 17.5 | 2 | 0.26 |  | 1 |  | 30 |  | 1 |  | 1 | 0 | 0 | 0 | 0 | 0 | PNM | Comprar | Semanal | 1 | 1 | 45 | 3000 |  |  |  | Sí | No | Sí | No | No | No | No | No | No | No | No | No | No | No | No | No | 0
3074 | Ex9S32A 2.5A | Motor Protective Circuit-Breaker 2.5A | 0 | No | 108102 | 0 | GUARDAMOTORES | NOARK ELECTRIC EUROPE s.r.o. | Sí | Sí |  | C | 8592765081025 |  | 0 | Ex9S32A 2.5A |  | 8536201090 | 05081 | 5 | Artículos | F3G | Sí |  | Grupo de artículos | No | 210 |  | 26/10/20 |  | 07/10/24 | 16/11/20 | 11.06 |  | 11.71 | APP Soluciones para la industria | GUARDAMOTORES | 1 | 0 | 1 | 0 | 1 | 0 | 2 | 18.5 | 2 | 0.33 |  | 1 |  | 30 |  | 1 |  | 1 | 0 | 0 | 0 | 0 | 0 | PNM | Comprar | Semanal | 1 | 1 | 45 | 3000 |  |  |  | Sí | No | Sí | No | No | No | No | No | No | No | No | No | No | No | No | No | 0
3075 | Ex9S32A 23A | Motor Protective Circuit-Breaker 23A | 0 | No | 108108 | 0 | GUARDAMOTORES | NOARK ELECTRIC EUROPE s.r.o. | Sí | Sí |  | C | 8592765081087 |  | 0 | Ex9S32A 23A |  | 8536201090 | 05081 | 5 | Artículos | F3G | Sí |  | Grupo de artículos | No | 210 |  | 15/03/21 |  | 07/10/24 |  | 0 |  | 12.13 | APP Soluciones para la industria | GUARDAMOTORES | 1 | 0 | 1 | 0 | 1 | 0 | 2 | 20.4 | 2 | 0.33 |  | 1 |  | 30 |  | 1 |  | 1 | 0 | 0 | 0 | 0 | 0 | PNM | Comprar | Semanal | 1 | 1 | 45 | 3000 |  |  |  | Sí | No | Sí | No | No | No | No | No | No | No | No | No | No | No | No | No | 0
3076 | Ex9S32A 25A | Motor Protective Circuit-Breaker 25A | 0 | Sí | 108109 | 0 | GUARDAMOTORES | NOARK ELECTRIC EUROPE s.r.o. | No | No |  | D | 8592765081094 |  | 0 | Ex9S32A 25A |  | 8536419090 | 05081 | 5 | Artículos | F3G | Sí |  | Grupo de artículos | No | 210 |  | 15/03/21 |  | 24/09/24 |  | 0 |  | 0 | APP Soluciones para la industria | GUARDAMOTORES | 1 | 0 | 1 | 0 | 1 | 0 | 2 | 21.9 | 2 | 0.33 |  | 1 |  | 30 |  | 1 |  | 1 | 0 | 0 | 0 | 0 | 0 | PNM | Comprar | Semanal | 1 | 1 | 45 | 3000 |  |  |  | Sí | No | Sí | No | No | No | No | No | No | No | No | No | No | No | No | No | 0
3077 | Ex9S32A 32A | Motor Protective Circuit-Breaker 32A | 0 | Sí | 108110 | 0 | GUARDAMOTORES | NOARK ELECTRIC EUROPE s.r.o. | No | No |  | D | 8592765081100 |  | 0 | Ex9S32A 32A |  | 8536419090 | 05081 | 5 | Artículos | F3G | Sí |  | Grupo de artículos | No | 210 |  | 15/03/21 |  | 24/09/24 |  | 0 |  | 0 | APP Soluciones para la industria | GUARDAMOTORES | 1 | 0 | 1 | 0 | 1 | 0 | 2 | 19.8 | 2 | 0.33 |  | 1 |  | 30 |  | 1 |  | 1 | 0 | 0 | 0 | 0 | 0 | PNM | Comprar | Semanal | 1 | 1 | 45 | 3000 |  |  |  | Sí | No | Sí | No | No | No | No | No | No | No | No | No | No | No | No | No | 0
3078 | Ex9S32A 4A | Motor Protective Circuit-Breaker 4A | 0 | Sí | 108103 | 0 | GUARDAMOTORES | NOARK ELECTRIC EUROPE s.r.o. | No | No |  | D | 8592765081032 |  | 0 | Ex9S32A 4A |  | 8536419090 | 05081 | 5 | Artículos | F3G | Sí |  | Grupo de artículos | No | 210 |  | 26/10/20 |  | 24/09/24 | 16/11/20 | 11.05 |  | 11.05 | APP Soluciones para la industria | GUARDAMOTORES | 1 | 0 | 1 | 0 | 1 | 0 | 2 | 21.1 | 2 | 0.33 |  | 1 |  | 30 |  | 1 |  | 1 | 0 | 0 | 0 | 0 | 0 | PNM | Comprar | Semanal | 1 | 1 | 45 | 3000 |  |  |  | Sí | No | Sí | No | No | No | No | No | No | No | No | No | No | No | No | No | 0
3079 | Ex9S32A 6.3A | Motor Protective Circuit-Breaker 6.3A | 0 | Sí | 108104 | 0 | GUARDAMOTORES | NOARK ELECTRIC EUROPE s.r.o. | No | No |  | D | 8592765081049 |  | 0 | Ex9S32A 6.3A |  | 8536419090 | 05081 | 5 | Artículos | F3G | Sí |  | Grupo de artículos | No | 210 |  | 26/10/20 |  | 24/09/24 | 16/11/20 | 11.05 |  | 11.05 | APP Soluciones para la industria | GUARDAMOTORES | 1 | 0 | 1 | 0 | 1 | 0 | 2 | 23.3 | 2 | 0.33 |  | 1 |  | 30 |  | 1 |  | 1 | 0 | 0 | 0 | 0 | 0 | PNM | Comprar | Semanal | 1 | 1 | 45 | 3000 |  |  |  | Sí | No | Sí | No | No | No | No | No | No | No | No | No | No | No | No | No | 0
3080 | Ex9SN25B 10A | Manual Motor Starter, Ex9SN, 25A, Pushbutton, 6-10A | 4 | No | 108949 | 0 | GUARDAMOTORES | NOARK ELECTRIC EUROPE s.r.o. | No | Sí |  | C | 8592765089496 |  | 0 | Ex9SN25B 10A |  | 8536419090 | 05081 | 5 | Artículos |  | Sí |  | Grupo de artículos | No | 210 |  | 26/10/20 |  | 07/10/24 | 16/11/20 | 5.66 |  | 0 | APP Soluciones para la industria | GUARDAMOTORES | 1 | 0 | 1 | 0 | 1 | 0 | 2 | 25.1 | 2 | 0.29 |  | 1 |  | 64 |  | 1 |  | 1 | 0 | 0 | 0 | 0 | 0 | PNM | Comprar | Semanal | 1 | 1 | 45 | 3000 |  |  |  | No | No | No | No | No | No | No | No | No | No | No | No | No | No | No | Sí | 0
3081 | Ex9SN25B 14A | Manual Motor Starter, Ex9SN, 25A, Pushbutton, 9-14A | 0 | Sí | 108950 | 0 | GUARDAMOTORES | NOARK ELECTRIC EUROPE s.r.o. | No | No |  | D | 8592765089502 |  | 0 | Ex9SN25B 14A |  | 8536419090 | 05081 | 5 | Artículos |  | Sí |  | Grupo de artículos | No | 210 |  | 26/10/20 |  | 24/09/24 | 16/11/20 | 5.66 |  | 5.66 | APP Soluciones para la industria | GUARDAMOTORES | 1 | 0 | 1 | 0 | 1 | 0 | 2 | 1.8 | 2 | 0.29 |  | 1 |  | 64 |  | 1 |  | 1 | 0 | 0 | 0 | 0 | 0 | PNM | Comprar | Semanal | 1 | 1 | 45 | 3000 |  |  |  | No | No | No | No | No | No | No | No | No | No | No | No | No | No | No | No | 0
3082 | Ex9SN25B 2.5A | Manual Motor Starter, Ex9SN, 25A, Pushbutton, 1.6-2.5A | 0 | Sí | 108946 | 0 | GUARDAMOTORES | NOARK ELECTRIC EUROPE s.r.o. | No | No |  | D | 8592765089465 |  | 0 | Ex9SN25B 2.5A |  | 8536419090 | 05081 | 5 | Artículos |  | Sí |  | Grupo de artículos | No | 210 |  | 26/10/20 |  | 24/09/24 | 16/11/20 | 5.66 |  | 5.66 | APP Soluciones para la industria | GUARDAMOTORES | 1 | 0 | 1 | 0 | 1 | 0 | 2 | 2.2 | 2 | 0.29 |  | 1 |  | 64 |  | 1 |  | 1 | 0 | 0 | 0 | 0 | 0 | PNM | Comprar | Semanal | 1 | 1 | 45 | 3000 |  |  |  | No | No | No | No | No | No | No | No | No | No | No | No | No | No | No | No | 0
3083 | Ex9SN25B 4A | Manual Motor Starter, Ex9SN, 25A, Pushbutton, 2.5-4A | 0 | Sí | 108947 | 0 | GUARDAMOTORES | NOARK ELECTRIC EUROPE s.r.o. | No | No |  | D | 8592765089472 |  | 0 | Ex9SN25B 4A |  | 8536419090 | 05081 | 5 | Artículos |  | Sí |  | Grupo de artículos | No | 210 |  | 26/10/20 |  | 24/09/24 | 16/11/20 | 5.66 |  | 5.66 | APP Soluciones para la industria | GUARDAMOTORES | 1 | 0 | 1 | 0 | 1 | 0 | 2 | 2.2 | 2 | 0.29 |  | 1 |  | 64 |  | 1 |  | 1 | 0 | 0 | 0 | 0 | 0 | PNM | Comprar | Semanal | 1 | 1 | 45 | 3000 |  |  |  | No | No | No | No | No | No | No | No | No | No | No | No | No | No | No | No | 0
3084 | Ex9SN25B 6.3A | Manual Motor Starter, Ex9SN, 25A, Pushbutton, 4-6.3A | 0 | Sí | 108948 | 0 | GUARDAMOTORES | NOARK ELECTRIC EUROPE s.r.o. | No | No |  | D | 8592765089489 |  | 0 | Ex9SN25B 6.3A |  | 8536419090 | 05081 | 5 | Artículos |  | Sí |  | Grupo de artículos | No | 210 |  | 26/10/20 |  | 24/09/24 | 16/11/20 | 5.66 |  | 5.66 | APP Soluciones para la industria | GUARDAMOTORES | 1 | 0 | 1 | 0 | 1 | 0 | 2 | 2.8 | 2 | 0.29 |  | 1 |  | 64 |  | 1 |  | 1 | 0 | 0 | 0 | 0 | 0 | PNM | Comprar | Semanal | 1 | 1 | 45 | 3000 |  |  |  | No | No | No | No | No | No | No | No | No | No | No | No | No | No | No | No | 0
3085 | Ex9SSB 230V | Temporizador de escalera 230Vca | 0 | Sí | 103517 | 0 | RELES DE CONTROL | NOARK ELECTRIC EUROPE s.r.o. | No | No |  | D | 8592765035189 |  | 0 |  |  | 91070000 | 05081 | 5 | Artículos |  | Sí |  | Grupo de artículos | No | 210 |  | 27/10/17 |  | 24/09/24 | 30/11/17 | 11.59 |  | 11.59 | APP Control y gestion de la energia | RELES DE CONTROL | 1 | 600 | 1 | 200 | 1 | 72000 | 2 | 20.6 | 2 | 0 |  | 1 |  | 1 |  | 1 |  | 1 | 0 | 0 | 0 | 0 | 0 | PNM | Comprar | Semanal | 1 | 1 | 45 | 3000 |  |  |  | No | No | No | No | No | Sí | No | No | No | No | No | No | No | No | No | No | 0
3086 | Ex9TAMQ-1NO-230V | Reloj-prog analógico 16A/230V, 50h reserva, prog. diaria, 1NA, 1mod | 0 | Sí | 103515 | 50 | RELOJES PROGRAMABLES | NOARK ELECTRIC EUROPE s.r.o. | No | No | Serie Ex9TA | D | 8592765035165 |  | 0 | Ex9TAMQ |  | 91070000 | 05030 | 5 | Artículos | F9E | Sí | 8592765035165 | Grupo de artículos | No | 210 |  | 20/06/13 |  | 24/09/24 | 11/01/22 | 19.19 |  | 19.19 | APP Control y gestion de la energia | RELOJES PROGRAMABLES | 1 | 28 | 1 | 83 | 1 | 220.78 | 2 | 10.28 | 2 | 0.11 |  | 1 |  | 1 |  | 1 |  | 1 | 0 | 0 | 0 | 0 | 0 | PNM | Comprar | Semanal | 1 | 1 | 45 | 3000 | 13/07/2021.- ARTICULO QUE DEJA DE FABRICARSE - SE SUSTITUYE POR EL CODIGO Ex9TAMQ2 1NO 230V ¦ 05/01/2021.- ARTICULO QUE NO PUEDE SUMINISTRAR NOARK POR PROBLEMAS DE CALIDAD ¦ 07/10/2020.- SE DESBLOQUEA EL ARTICULO Y PASAMOS A QUITAR MINIMOS YA QUE SOLO COMPRAREMOS CUANDO TENGAMOS NECESIDAD DE CLIENTE. COMO ALTERNATIVA TENEMOS EL ITEM Ex9TAMS-1NO-230V. VER @ ADJUNTO. CONSULTAR CON CARLOS BELTRAN SI NOARK A CAMBIADO DE PROVEEDOR ¦ 09/06/2020.- SE HA BLOQUEADO EL STOCK PARA REVISION POR AMADOR. NO COMPRAMOS HASTA REVISION ¦ 20/09/2019.- REVISION DE MINIMOS PARA INCLUIR MINIMODE DS: 65 ud + MINIMO DE CE: 21 ud ; TOTAL: 86 ud ¦ stock minimo modificado a 1 mes según indicaciones Olga correo 23-2-14 |  | Ex9TAMQ2 1NO 230V | No | No | No | No | No | Sí | No | No | No | No | No | No | No | No | No | No | 0
3087 | Ex9TAMQ2 1NO 230V | Reloj-prog analógico 16A/230V, 100h reserva, prog. diaria, 1NA, 1mod | 25 | No | NK111722 | 50 | RELOJES PROGRAMABLES | NOARK ELECTRIC EUROPE s.r.o. | Sí | Sí | Serie Ex9TA/ATR | B | 8592765117229 |  | 0 | Ex9TAMQ2 1NO 230V |  | 8536508090 | 05030 | 5 | Artículos | F9E | Sí | 18592765117226 | Grupo de artículos | No | 210 |  | 02/07/21 |  | 07/10/24 | 17/09/24 | 11.11 |  | 11.11 | APP Control y gestion de la energia | RELOJES PROGRAMABLES | 1 | 0 | 1 | 0 | 1 | 0 | 2 | 2.6 | 2 | 0.1 |  | 1 |  | 1 |  | 1 |  | 1 | 22 | 23 | 0 | 7 | 0 | PNM | Comprar | Semanal | 1 | 1 | 20 | 3000 | 13/07/2021.- ARTICULO QUE SUSTITUYE AL ITEM Ex9TAMQ-1NO-230V A 14/07/22 DIV. SUR informa necesita un STK MIN. de 80uds./mes, en esta Ref. de material. |  |  | No | No | No | No | No | Sí | No | No | Sí | Sí | No | No | Sí | No | No | No | 0
3088 | Ex9TAMS-1NO-230V | Reloj-prog analógico 16A/230V, sin reserva, prog. diaria, 1NA, 1mod | 2 | Sí | 103514 | 50 | RELOJES PROGRAMABLES | NOARK ELECTRIC EUROPE s.r.o. | No | No | Serie Ex9TA | C | 8592765035158 |  | 0 | Ex9TAMS |  | 91070000 | 05030 | 5 | Artículos | F9E | Sí | 8592765035158 | Grupo de artículos | No | 210 |  | 20/06/13 |  | 11/10/24 | 13/12/22 | 12.83 |  | 12.83 | APP Control y gestion de la energia | RELOJES PROGRAMABLES | 1 | 28 | 1 | 83 | 1 | 220.78 | 2 | 10.28 | 2 | 0.11 |  | 1 |  | 1 |  | 1 |  | 1 | 0 | 0 | 0 | 0 | 0 | PNM | Comprar | Semanal | 1 | 1 | 45 | 3000 | 13/07/2021.- ARTICULO SUSTITUIDO POR EL CODIGO Ex9TAMS2 1NO 230V ¦ 20/09/2019.- REVISION DE MINIMOS PARA INCLUIR MINIMODE DS: 93 ud + MINIMO DE CE: 38 ud ; TOTAL: 131 ud ¦ Precio de 14,40 euros para evitar el bajo coste por promoción. stock minimo modificado a 1 mes según indicaciones Olga correo 23-2-14 Noark ha sustituído su Ref. 103514, por la nueva Ref.: 111721 (comunicado a 15/02/22). | ref nueva Ex9TAMS2 1NO 230V |  | No | No | No | No | No | Sí | No | No | No | No | No | No | No | No | Sí | No | 0
3089 | Ex9TAMS2 1NO 230V | Reloj-prog analógico 16A/230V, sin reserva, prog. diaria, 1NA, 1mod | 99 | No | NK111721 | 50 | RELOJES PROGRAMABLES | NOARK ELECTRIC EUROPE s.r.o. | Sí | Sí | Serie Ex9TA/ATR | A | 8592765117212 |  | 0 | Ex9TAMS2 1NO 230V |  | 8536508090 | 05030 | 5 | Artículos | F9E | Sí | 18592765117219 | Grupo de artículos | No | 210 |  | 02/07/21 |  | 07/10/24 | 28/08/24 | 12.83 |  | 12.83 | APP Control y gestion de la energia | RELOJES PROGRAMABLES | 1 | 0 | 1 | 0 | 1 | 0 | 2 | 3.5 | 2 | 0.1 |  | 1 |  | 1 |  | 1 |  | 1 | 49 | 54 | 0 | 10 | 5 | PNM | Comprar | Semanal | 1 | 1 | 20 | 3000 | 13/07/2021.- REF QUE SUSTITUYE AL CODIGO Ex9TAMS 1NO 230V A 14/07/22 DIV. SUR informa necesita un STK MIN. de 35uds./mes, en esta Ref. de material. | susituye a Ex9TAMS 1NO 230V |  | No | No | No | No | No | Sí | No | No | Sí | Sí | No | No | Sí | No | No | No | 0
3090 | Ex9TAQ-1CO-230V | Reloj-prog analógico 16A/230V, 150h reserva, prog. diaria, 1NA/NC, 3mod | 2 | Sí | 103516 | 50 | RELOJES PROGRAMABLES | NOARK ELECTRIC EUROPE s.r.o. | No | No | Serie Ex9TA | C | 8592765035172 |  | 0 | Ex9TAQ |  | 91070000 | 05030 | 5 | Artículos | F9E | Sí | 8592765035172 | Grupo de artículos | No | 210 |  | 20/06/13 |  | 11/10/24 | 10/03/22 | 20.43 |  | 20.43 | APP Control y gestion de la energia | RELOJES PROGRAMABLES | 1 | 33 | 1 | 287 | 1 | 1363.82 | 2 | 0.16 | 2 | 0.23 |  | 1 |  | 1 |  | 1 |  | 1 | 0 | 0 | 0 | 0 | 0 | PNM | Comprar | Semanal | 1 | 1 | 45 | 3000 | 13/07/2021.- ARTICULO OBSOLETO - SIN EQUIVALENTE EN PROVEEDOR ¦ 20/09/2019.- REVISION DE MINIMOS PARA INCLUIR MINIMODE DS: 6 ud + MINIMO DE CE: 6 ud ; TOTAL: 12 ud ¦ stock minimo modificado a 1 mes según indicaciones Olga correo 23-2-14 FUERA DE PRODUCCIÓN 21/02/22 |  |  | No | No | No | No | No | Sí | No | No | No | No | No | No | No | No | No | No | 0
3091 | Ex9TDM-1CO-230V | Reloj-prog digital 16A/230V, 3 años batería, prog. diaria/semanal/vacacional, 1NA/NC, 1mod | 5 | No | 103509 | 50 | RELOJES PROGRAMABLES | NOARK ELECTRIC EUROPE s.r.o. | No | Sí | Serie Ex9T | C | 8592765035103 |  | 0 | Ex9TDM |  | 91070000 | 05030 | 5 | Artículos |  | Sí | 8592765035103 | Grupo de artículos | No | 210 |  | 20/06/13 |  | 07/10/24 | 09/07/21 | 36.8 |  | 0 | APP Control y gestion de la energia | RELOJES PROGRAMABLES | 1 | 27 | 1 | 214 | 1 | 832.03 | 2 | 0.12 | 2 | 0.13 |  | 1 |  | 1 |  | 1 |  | 1 | 0 | 0 | 0 | 0 | 0 | PNM | Comprar | Semanal | 1 | 1 | 45 | 3000 | 29/07/2021.- REVISION DE MINIMOS CON EL NUEVO PLAZO DE ENTREGA DE FARBICA ¦ 11/08/2020.- CHATARREO DE PIEZAS (Spain dead and slow moving stock of june 2020). QUITAMOS MINIMOS POR QUE NO SE PUEDE DESMARCAR ARTICULO DE COMPRA AL SER PARTE DE UNA LISTA DE PRODUCCION. ¦ 23/07/2020.- QUITAMOS MINIMOS POR PROPUESTA CHATARRA. ¦ stock minimo modificado a 1 mes según indicaciones Olga correo 23-2-14 ¦ 20/09/2019.- REVISION DE MINIMOS PARA INCLUIR MINIMODE DS: 3 ud + MINIMO DE CE: 1 ud ; TOTAL: 4 ud A 14/07/22 DIV. SUR informa necesita un STK MIN. de 3uds./mes, en esta Ref. de material. |  |  | No | No | No | No | No | Sí | No | No | No | No | No | No | No | No | Sí | Sí | 0
3092 | Ex9UE1 100 NPE | Prot. Sobretension Transit, clase I (B), Iimp=100kA, tipo monobloc, NPE. | 1 | No | 107119 | 60 | PROTEC. SOBRETENS | NOARK ELECTRIC EUROPE s.r.o. | Sí | Sí | Serie Ex9UE1 | C | 8592765071200 |  | 0 | Ex9UE1 100 NPE | EX9UE.png | 8535400090 | 05031 | 5 | Artículos | F7S | Sí |  | Grupo de artículos | No | 210 |  | 24/06/16 |  | 07/10/24 | 28/10/22 | 88.02 |  | 0 | APP Aparamenta Modular | PROTEC. SOBRETENS | 1 | 0 | 1 | 0 | 1 | 0 | 2 | 3.1 | 2 | 0.29 |  | 1 |  | 45 |  | 1 |  | 1 | 0 | 0 | 0 | 0 | 0 | PNM | Comprar | Semanal | 1 | 1 | 45 | 3000 | 29/07/2021.- REVISION DE MINIMOS CON EL NUEVO PLAZO DE ENTREGA DE FARBICA |  |  | No | No | No | No | Sí | No | No | No | No | No | No | No | Sí | No | No | Sí | 0
3093 | Ex9UE1 35 1P 385 | Prot. Sobretension Transit, clase I (B), Iimp=35kA, Uc=385Vca, tipo monobloc, 1 polo (fase). | 1 | No | 107115 | 60 | PROTEC. SOBRETENS | NOARK ELECTRIC EUROPE s.r.o. | Sí | Sí | Serie Ex9UE1 | C | 8592765071163 |  | 0 | Ex9UE1 35 1P 385 | EX9UE.png | 8535400090 | 05031 | 5 | Artículos | F7S | Sí |  | Grupo de artículos | No | 210 |  | 24/06/16 |  | 07/10/24 | 28/10/22 | 79.95 |  | 79.95 | APP Aparamenta Modular | PROTEC. SOBRETENS | 1 | 0 | 1 | 0 | 1 | 0 | 2 | 4.1 | 2 | 0.17 |  | 1 |  | 81 |  | 1 |  | 1 | 0 | 0 | 0 | 0 | 0 | PNM | Comprar | Semanal | 1 | 1 | 45 | 3000 | 29/07/2021.- REVISION DE MINIMOS CON EL NUEVO PLAZO DE ENTREGA DE FARBICA |  |  | No | No | No | No | Sí | No | No | No | No | No | No | No | Sí | No | No | Sí | 0
3094 | Ex9UE1+2 100 NPE M | Prot. Sobretension Transit, clase I+II (B+C), Iimp=100kA, mod enchuf de neutro - NPE (RECAMBIO) | 0 | No | 105496 | 60 | PROTEC. SOBRETENS | NOARK ELECTRIC EUROPE s.r.o. | Sí | Sí | Serie Ex9UE1+2 25 | C | 8592765054975 |  | 0 | Ex9UE1+2 100 NPE M | EX9UE.png | 8535400090 | 05031 | 5 | Artículos | F7S | Sí |  | Grupo de artículos | No | 210 |  | 24/06/16 |  | 07/10/24 |  | 0 |  | 0 | APP Aparamenta Modular | PROTEC. SOBRETENS | 1 | 0 | 1 | 0 | 1 | 0 | 2 | 3.7 | 2 | 0 |  | 1 |  | 81 |  | 1 |  | 1 | 0 | 0 | 0 | 0 | 0 | PNM | Comprar | Semanal | 1 | 1 | 45 | 3000 |  |  |  | No | No | No | No | Sí | No | No | No | Sí | Sí | No | No | Sí | No | No | No | 0
3095 | Ex9UE1+2 12.5 1P M | Prot. Sobretension Transit, clase I+II (B+C), Iimp=12,5kA, Uc=275Vca, mod enchuf de fase (RECAMBIO) | 0 | No | 103330 | 60 | PROTEC. SOBRETENS | NOARK ELECTRIC EUROPE s.r.o. | Sí | Sí | Serie Ex9UE1+2 12,5 | C | 8592765033314 |  | 0 | Ex9UE1+2 12.5 1P 275M | EX9UE.png | 8535400090 | 05031 | 5 | Artículos | F7S | Sí |  | Grupo de artículos | No | 210 |  | 24/06/16 |  | 07/10/24 | 24/02/23 | 7.76 |  | 7.32 | APP Aparamenta Modular | PROTEC. SOBRETENS | 1 | 0 | 1 | 0 | 1 | 0 | 2 | 5.3 | 2 | 0.12 |  | 1 |  | 1 |  | 1 |  | 1 | 0 | 0 | 0 | 0 | 0 | PNM | Comprar | Semanal | 1 | 1 | 20 | 3000 |  |  |  | No | No | No | No | Sí | No | No | No | Sí | Sí | No | No | Sí | No | No | No | 0
3096 | Ex9UE1+2 12.5 1PN | Prot. Sobretension Transit, clase I+II (B+C), Iimp=12,5kA, Uc=275Vca, 1PN. | 154 | No | 103334 | 60 | PROTEC. SOBRETENS | NOARK ELECTRIC EUROPE s.r.o. | Sí | Sí | Serie Ex9U | C | 8592765033352 |  | 0 | Ex9UE1+2 12.5 1PN 275 | EX9UE.png | 8535400090 | 05031 | 5 | Artículos |  | Sí |  | Grupo de artículos | No | 210 |  | 24/06/16 |  | 07/10/24 | 21/06/22 | 20.65 |  | 0.01 | APP Aparamenta Modular | PROTEC. SOBRETENS | 1 | 0 | 1 | 0 | 1 | 0 | 2 | 3.5 | 2 | 0.3 |  | 1 |  | 60 |  | 1 |  | 1 | 0 | 0 | 0 | 0 | 0 | PNM | Comprar | Semanal | 1 | 1 | 45 | 3000 | 29/07/2021.- REVISION DE MINIMOS CON EL NUEVO PLAZO DE ENTREGA DE FARBICA ¦ 10/03/2021.- ACTUALIZADO MINIMOS S/ VENTA ULTIMOS 12 MESES ¦ 20/01/2021.- Para K-Electric debemos mantener el artículo del asunto, puesto que los va a emplear en los montajes de los nuevos SOSTH ¦ 22/10/2020.- DESMARCADO ARTICULO DE COMPRA POR BAJA EN CATALOGO 2021 |  |  | No | No | No | No | Sí | No | No | No | No | No | No | No | No | No | No | Sí | 0
3097 | Ex9UE1+2 12.5 3PN | Prot. Sobretension Transit, clase I+II (B+C), Iimp=12,5kA, Uc=275Vca, 3PN. | 40 | No | 103340 | 60 | PROTEC. SOBRETENS | NOARK ELECTRIC EUROPE s.r.o. | No | Sí | Serie Ex9U | C | 8592765033413 |  | 0 | Ex9UE1+2 12.5 3PN 275 | EX9UE.png | 8535400090 | 05031 | 5 | Artículos |  | Sí |  | Grupo de artículos | No | 210 |  | 03/06/16 |  | 07/10/24 | 11/10/22 | 45.12 |  | 0 | APP Aparamenta Modular | PROTEC. SOBRETENS | 1 | 0 | 1 | 0 | 1 | 0 | 2 | 4.8 | 2 | 0.6 |  | 1 |  | 45 |  | 1 |  | 1 | 0 | 0 | 0 | 0 | 0 | PNM | Comprar | Semanal | 1 | 1 | 45 | 3000 | 29/07/2021.- REVISION DE MINIMOS CON EL NUEVO PLAZO DE ENTREGA DE FARBICA ¦ 12/05/2021.- K-ELECTRIC LO SOLICITA Y SUR A PREGUNTADO POR EL. PODEMOS SEGUIR COMPRANDO BAJO PEDIDO. NO PONER MINIMOS S/ CONVERSACION CON CARLOS ¦ 15/03/2021.- ALTERNATIVA A ESTE ITEM: Ex9UE1+2 12.5R 3PN ¦ 22/10/2020.- DESMARCADO ARTICULO DE COMPRA POR BAJA EN CATALOGO 2021 ¦ 20/09/2019.- REVISION DE MINIMOS PARA INCLUIR MINIMODE DS: 2 ud + MINIMO DE CE: 0 ud ; TOTAL: 2 ud |  | ALTERNATIVA Ex9UE1+2 12.5R 3PN | No | No | No | No | Sí | No | No | No | No | No | No | No | No | No | No | Sí | 0
3098 | Ex9UE1+2 12.5R 1PN | Prot. Sobretension Transit, clase I+II (B+C), Iimp=12,5kA, Uc=275Vca, 1PN, con cont de señal remota | 42 | No | 103335 | 60 | PROTEC. SOBRETENS | NOARK ELECTRIC EUROPE s.r.o. | No | Sí | Serie Ex9UE1+2 12,5 | C | 8592765033369 |  | 0 | Ex9UE1+2 12.5R 1PN 275 | EX9UE.png | 8535400090 | 05031 | 5 | Artículos | F7S | Sí |  | Grupo de artículos | No | 210 |  | 24/06/16 |  | 07/10/24 | 10/03/22 | 20.73 |  | 0 | APP Aparamenta Modular | PROTEC. SOBRETENS | 1 | 0 | 1 | 0 | 1 | 0 | 2 | 4.3 | 2 | 0.3 |  | 1 |  | 60 |  | 1 |  | 1 | 0 | 0 | 0 | 0 | 0 | PNM | Comprar | Semanal | 1 | 1 | 45 | 3000 | 29/07/2021.- REVISION DE MINIMOS CON EL NUEVO PLAZO DE ENTREGA DE FARBICA ¦ 04/05/2021.- ACTUALIZACION MINIMOS S/ SUGERENCIA POR HOMOLOGACIÓN DE ARTICULO POR NATURGY 19/07/22 - DS nos ha pedido mantener un STK MIN. → De las 18uds. establecidas como STK MIN. en este material, 2uds. son el STK MIN. para DIV. SUR. en este artículo (Mail de Arburua de 14.07.22) |  |  | No | No | No | No | Sí | No | No | No | Sí | Sí | No | No | Sí | No | No | Sí | 0
3099 | Ex9UE1+2 12.5R 3PN | Prot. Sobretension Transit, clase I+II (B+C), Iimp=12,5kA, Uc=275Vca, 3PN, con cont de señal remota | 13 | No | 103341 | 60 | PROTEC. SOBRETENS | NOARK ELECTRIC EUROPE s.r.o. | Sí | Sí | Serie Ex9UE1+2 12,5 | C | 8592765033420 |  | 0 | Ex9UE1+2 12.5R 3PN 275 | EX9UE.png | 8535400090 | 05031 | 5 | Artículos | F7S | Sí |  | Grupo de artículos | No | 210 |  | 24/06/16 |  | 07/10/24 | 09/10/24 | 47.1 |  | 47.11 | APP Aparamenta Modular | PROTEC. SOBRETENS | 1 | 0 | 1 | 0 | 1 | 0 | 2 | 6.1 | 2 | 0.6 |  | 1 |  | 90 |  | 1 |  | 1 | 9 | 10 | 0 | 0 | 4 | PNM | Comprar | Semanal | 1 | 1 | 20 | 3000 | 29/07/2021.- REVISION DE MINIMOS CON EL NUEVO PLAZO DE ENTREGA DE FARBICA ¦ 04/05/2021.- ACTUALIZACION MINIMOS S/ SUGERENCIA POR HOMOLOGACIÓN DE ARTICULO POR NATURGY ¦ ARTICULO PARA VEOLIA A 14/07/22 DIV. SUR informa necesita un STK MIN. de 6uds./mes, en esta Ref. de material. |  |  | No | No | No | No | Sí | No | No | No | Sí | Sí | No | No | Sí | No | No | No | 0
3100 | Ex9UE1+2 25 1P M | Prot. Sobretension Transit, clase I+II (B+C), Iimp=25kA, Uc=280Vca, mod enchuf de fase (RECAMBIO) | 0 | No | 105495 | 60 | PROTEC. SOBRETENS | NOARK ELECTRIC EUROPE s.r.o. | Sí | Sí | Serie Ex9UE1+2 25 | C | 8592765054968 |  | 0 | Ex9UE1+2 25 1P 280M | EX9UE.png | 8535400090 | 05031 | 5 | Artículos | F7S | Sí |  | Grupo de artículos | No | 210 |  | 24/06/16 |  | 07/10/24 |  | 0 |  | 0 | APP Aparamenta Modular | PROTEC. SOBRETENS | 1 | 0 | 1 | 0 | 1 | 0 | 2 | 0 | 2 | 0 |  | 1 |  | 81 |  | 1 |  | 1 | 0 | 0 | 0 | 0 | 0 | PNM | Comprar | Semanal | 1 | 1 | 45 | 3000 |  |  |  | No | No | No | No | Sí | No | No | No | Sí | Sí | No | No | Sí | No | No | No | 0
3101 | Ex9UE1+2 25 3PN | Prot. Sobretension Transit, clase I+II (B+C), Iimp=25kA, Uc=280Vca, 3PN. | 33 | No | 105505 | 60 | PROTEC. SOBRETENS | NOARK ELECTRIC EUROPE s.r.o. | Sí | Sí | Serie Ex9U | C | 8592765055064 |  | 0 | Ex9UE1+2 25 3PN 280 | EX9UE.png | 8535400090 | 05031 | 5 | Artículos |  | Sí |  | Grupo de artículos | No | 210 |  | 24/06/16 |  | 07/10/24 | 28/08/24 | 148.38 |  | 0 | APP Aparamenta Modular | PROTEC. SOBRETENS | 1 | 0 | 1 | 0 | 1 | 0 | 2 | 9.6 | 2 | 1 |  | 1 |  | 18 |  | 1 |  | 1 | 0 | 0 | 0 | 0 | 0 | PNM | Comprar | Semanal | 1 | 1 | 20 | 3000 | 29/07/2021.- REVISION DE MINIMOS CON EL NUEVO PLAZO DE ENTREGA DE FARBICA ¦ 22/10/2020.- DESMARCADO ARTICULO DE COMPRA POR BAJA EN CATALOGO 2021 ¦ 20/09/2019.- REVISION DE MINIMOS PARA INCLUIR MINIMODE DS: 8 ud + MINIMO DE CE: 3 ud ; TOTAL: 11 ud A 14/07/22 DIV. SUR informa necesita un STK MIN. de 10uds./mes, en esta Ref. de material. |  |  | No | No | No | No | Sí | No | No | No | Sí | Sí | No | No | No | No | No | Sí | 0
3102 | Ex9UE1+2 25R 3PN | Prot. Sobretension Transit, clase I+II (B+C), Iimp=25kA, Uc=280Vca, 3PN, con cont de señal remota | 2 | No | 105506 | 60 | PROTEC. SOBRETENS | NOARK ELECTRIC EUROPE s.r.o. | Sí | Sí | Serie Ex9UE1+2 25 | C | 8592765055071 |  | 0 | Ex9UE1+2 25R 3PN 280 | EX9UE.png | 8535400090 | 05031 | 5 | Artículos | F7S | Sí |  | Grupo de artículos | No | 210 |  | 24/06/16 |  | 08/10/24 | 28/08/24 | 149.52 |  | 149.52 | APP Aparamenta Modular | PROTEC. SOBRETENS | 1 | 0 | 1 | 0 | 1 | 0 | 2 | 10 | 2 | 1 |  | 1 |  | 12 |  | 1 |  | 1 | 2 | 3 | 0 | 1 | 1 | PNM | Comprar | Semanal | 1 | 1 | 53 | 3000 | 29/07/2021.- REVISION DE MINIMOS CON EL NUEVO PLAZO DE ENTREGA DE FARBICA ¦ 04/05/2021.- ACTUALIZACION MINIMOS S/ SUGERENCIA POR HOMOLOGACIÓN DE ARTICULO POR NATURGY ¦ 28/12/2020.- ACTUALIZADO MINIMOS S/ VENTA DE 2020 A 14/07/22 DIV. SUR informa necesita un STK MIN. de 4uds./mes, en esta Ref. de material. |  |  | No | No | No | No | Sí | No | No | No | Sí | Sí | No | No | Sí | No | No | No | 0
3103 | Ex9UE1+2 NPE M | Prot. Sobretension Transit, clase I+II (B+C), Iimp=50kA, mod enchuf de neutro - NPE (RECAMBIO) | 12 | No | 103331 | 60 | PROTEC. SOBRETENS | NOARK ELECTRIC EUROPE s.r.o. | Sí | Sí | Serie Ex9UE1+2 25 | C | 8592765033321 |  | 0 | Ex9UE1+2 50 NPE M | EX9UE.png | 8535400090 | 05031 | 5 | Artículos | F7S | Sí |  | Grupo de artículos | No | 210 |  | 24/06/16 |  | 07/10/24 | 27/02/23 | 25.11 |  | 25.11 | APP Aparamenta Modular | PROTEC. SOBRETENS | 1 | 0 | 1 | 0 | 1 | 0 | 2 | 12.1 | 2 | 0.12 |  | 1 |  | 1 |  | 1 |  | 1 | 0 | 0 | 0 | 0 | 0 | PNM | Comprar | Semanal | 1 | 1 | 20 | 3000 |  |  |  | No | No | No | No | Sí | No | No | No | Sí | Sí | No | No | Sí | No | No | Sí | 0
3104 | Ex9UE2 20 4P 275 | Protector de sobretensiones transit. Cl. 2, In=20 kA, Uc=275 Vca, 4P | 0 | No | 103357 | 0 | PROTEC. SOBRETENS | NOARK ELECTRIC EUROPE s.r.o. | Sí | Sí | Serie Ex9U | C | 8592765033581 |  | 0 |  | EX9UE.png | 8535400090 | 05031 | 5 | Artículos |  | Sí | 8592765033581 | Grupo de artículos | No | 210 |  | 28/11/14 |  | 07/10/24 | 21/05/15 | 19.17 |  | 19.17 | APP Aparamenta Modular | PROTEC. SOBRETENS | 1 | 33 | 1 | 395 | 1 | 1877.04 | 2 | 0.24 | 2 | 0.46 |  | 1 |  | 45 |  | 1 |  | 1 | 0 | 0 | 0 | 0 | 0 | PNM | Comprar | Semanal | 1 | 1 | 45 | 3000 |  |  |  | No | No | No | No | Sí | No | No | No | No | No | No | No | No | No | No | No | 0
3105 | Ex9UE2 20R 1PN 275 | Protector Sobretensiones Transitorias cl.II 1PN 20kA 275V - c/señalización | 0 | No | 103350 | 0 | PROTEC. SOBRETENS | NOARK ELECTRIC EUROPE s.r.o. | Sí | Sí | Serie Ex9U | C | 8592765033512 |  | 0 | Ex9UE 20R 1PN 275 | EX9UE.png | 8535400090 | 05031 | 5 | Artículos |  | Sí |  | Grupo de artículos | No | 210 |  | 15/02/17 |  | 07/10/24 | 07/09/17 | 11.62 |  | 11.63 | APP Aparamenta Modular | PROTEC. SOBRETENS | 1 | 0 | 1 | 0 | 1 | 0 | 2 | 12.7 | 2 | 0.22 |  | 1 |  | 60 |  | 1 |  | 1 | 0 | 0 | 0 | 0 | 0 | PNM | Comprar | Semanal | 1 | 1 | 45 | 3000 | 29/07/2021.- REVISION DE MINIMOS CON EL NUEVO PLAZO DE ENTREGA DE FARBICA |  |  | No | No | No | No | Sí | No | No | No | No | No | No | No | No | No | No | No | 0
3106 | Ex9UE2 20R 3PN 275 | Protector Sobretensiones Transitorias 3PN 20kA 275V - c/señalización | 0 | No | 103356 | 0 | PROTEC. SOBRETENS | NOARK ELECTRIC EUROPE s.r.o. | Sí | Sí | Serie Ex9U | C | 8592765033574 |  | 0 |  | EX9UE.png | 8535400090 | 05031 | 5 | Artículos |  | Sí |  | Grupo de artículos | No | 210 |  | 15/02/17 |  | 07/10/24 | 26/03/24 | 25.86 |  | 25.86 | APP Aparamenta Modular | PROTEC. SOBRETENS | 1 | 0 | 1 | 0 | 1 | 0 | 2 | 15.3 | 2 | 0.44 |  | 1 |  | 45 |  | 1 |  | 1 | 2 | 3 | 0 | 2 | 0 | PNM | Comprar | Semanal | 1 | 1 | 20 | 3000 | 29/07/2021.- REVISION DE MINIMOS CON EL NUEVO PLAZO DE ENTREGA DE FARBICA |  |  | No | No | No | No | Sí | No | No | No | No | No | No | No | No | No | No | No | 0
3107 | Ex9UE2 20R 4P 275 | Prot. Sob. Trans. Tipo 2, In=20kA, Uc=275 VCA, 4P - c/señalización | 0 | No | 103358 | 0 | PROTEC. SOBRETENS | NOARK ELECTRIC EUROPE s.r.o. | Sí | Sí | Serie Ex9U | C | 8592765033598 |  | 0 | Ex9UE2 20R 4P 275 |  |  | 05031 | 5 | Artículos |  | Sí |  | Grupo de artículos | No | 210 |  | 11/04/17 |  | 07/10/24 | 29/07/17 | 23.25 |  | 23.25 | APP Aparamenta Modular | PROTEC. SOBRETENS | 1 | 400 | 1 | 300 | 1 | 72000 | 2 | 15.6 | 2 | 0 |  | 1 |  | 1 |  | 1 |  | 1 | 0 | 0 | 0 | 0 | 0 | PNM | Comprar | Semanal | 1 | 1 | 45 | 3000 |  |  |  | No | No | No | No | No | No | No | No | No | No | No | No | No | No | No | No | 0
3108 | Ex9UE3 10R 275 | Protector Sobretensiones Transitorias 3PN 20kA 275V - c/señalización | 0 | No | 106857 | 0 | PROTEC. SOBRETENS | NOARK ELECTRIC EUROPE s.r.o. | Sí | Sí | Serie Ex9U | C | 8592765068583 |  | 0 |  |  | 8535400090 | 05031 | 5 | Artículos |  | Sí | 8592765068583 | Grupo de artículos | No | 210 |  | 17/08/17 |  | 07/10/24 |  | 0 |  | 0 | APP Aparamenta Modular | PROTEC. SOBRETENS | 1 | 600 | 1 | 300 | 1 | 108000 | 2 | 23.2 | 2 | 0.08 |  | 1 |  | 1 |  | 1 |  | 1 | 0 | 0 | 0 | 0 | 0 | PNM | Comprar | Semanal | 1 | 1 | 45 | 3000 |  |  |  | No | No | No | No | No | No | No | No | No | No | No | No | No | No | No | No | 0
3109 | EX9UEP 20 1P 600 | PST CC, clase II, In=20kA, 600Vcc, 1 mod | 8 | No | 112888 | 70 | PROTEC. SOBRETENS | NOARK ELECTRIC EUROPE s.r.o. | No | Sí | Serie Ex9U | C | 8592765080172 |  | 0 | EX9UEP 20 1P 600 |  | 8535400090 | 05031 | 5 | Artículos | F5C | Sí |  | Grupo de artículos | No | 210 |  | 18/08/17 |  | 07/10/24 | 18/06/20 | 5.22 |  | 0.01 | APP Soluciones para Fotovoltaica | PROTEC. SOBRETENS | 1 | 0 | 1 | 0 | 1 | 0 | 2 | 11520 | 2 | 0.12 |  | 1 |  | 96 |  | 1 |  | 1 | 0 | 0 | 0 | 0 | 0 | PNM | Comprar | Semanal | 1 | 1 | 45 | 3000 | 29/07/2021.- REVISION DE MINIMOS CON EL NUEVO PLAZO DE ENTREGA DE FARBICA ¦ 10/03/2021.- ACTUALIZADO MINIMOS S/ VENTA ULTIMOS 12 MESES ¦ 26/04/2019 SE ACTUALIZA STOCK MINIMO Y SE ENVIA PEDIDO A PROVEEDOR PARA TENER STOCK BASADO EN ARCHIVO RECIBIDO DE ISI. ¦ 20/09/2019.- REVISION DE MINIMOS PARA INCLUIR MINIMODE DS: 2 ud + MINIMO DE CE: 3 ud ; TOTAL: 5 ud |  |  | No | No | No | No | No | No | No | Sí | No | No | Sí | No | No | No | No | Sí | 0
3110 | Ex9UEP 20 1P 600 M | Prot. sobret. transit. DC - Solo cartucho de repuesto para modelo: Ex9UEP 20 1P 600 | 0 | No | 112896 | 70 | PROTEC. SOBRETENS | NOARK ELECTRIC EUROPE s.r.o. | Sí | Sí | Serie Ex9U | C | 8592765080257 |  | 0 | Ex9UEP 20 1P 600 M |  | 8536400090 | 05031 | 5 | Artículos | F5C | Sí |  | Grupo de artículos | No | 210 |  | 08/01/20 |  | 07/10/24 |  | 0 |  | 0 | APP Soluciones para Fotovoltaica | PROTEC. SOBRETENS | 1 | 0 | 1 | 0 | 1 | 0 | 2 | 15.9 | 2 | 0.08 |  | 1 |  | 96 |  | 1 |  | 1 | 0 | 0 | 0 | 0 | 0 | PNM | Comprar | Semanal | 1 | 1 | 45 | 3000 |  |  |  | No | No | No | No | No | No | No | Sí | No | No | Sí | No | No | No | Sí | No | 0
3111 | Ex9UEP 20 1P 750 | PST CC, clase II, In=20kA, 750Vcc, 1 mod | 6 | No | 112900 | 70 | PROTEC. SOBRETENS | NOARK ELECTRIC EUROPE s.r.o. | No | Sí | Serie Ex9U | C | 8592765101716 |  | 0 | Ex9UEP 20 1P 750 |  | 8536400090 | 05031 | 5 | Artículos | F5C | Sí |  | Grupo de artículos | No | 210 |  | 21/03/19 |  | 07/10/24 | 10/03/22 | 6.43 |  | 0 | APP Soluciones para Fotovoltaica | PROTEC. SOBRETENS | 1 | 0 | 1 | 0 | 1 | 0 | 2 | 11520 | 2 | 0.12 |  | 1 |  | 96 |  | 1 |  | 1 | 0 | 0 | 0 | 0 | 0 | PNM | Comprar | Semanal | 1 | 1 | 45 | 3000 | 26/04/2019 SE ACTUALIZA STOCK MINIMO Y SE ENVIA PEDIDO A PROVEEDOR PARA TENER STOCK BASADO EN ARCHIVO RECIBIDO DE ISI. |  |  | No | No | No | No | No | No | No | Sí | No | No | Sí | No | No | No | Sí | Sí | 0
3112 | Ex9UEP 20 1P 750 M | Prot. sobret. transit. DC - Solo cartucho de repuesto para modelo: Ex9UEP 20 1P 750 | 0 | No | 112912 | 70 | PROTEC. SOBRETENS | NOARK ELECTRIC EUROPE s.r.o. | Sí | Sí | Serie Ex9U | C | 8592765101839 |  | 0 | Ex9UEP 20 1P 750 M |  | 8536400090 | 05031 | 5 | Artículos | F5C | Sí |  | Grupo de artículos | No | 210 |  | 08/01/20 |  | 07/10/24 |  | 0 |  | 0 | APP Soluciones para Fotovoltaica | PROTEC. SOBRETENS | 1 | 0 | 1 | 0 | 1 | 0 | 2 | 16.8 | 2 | 0.08 |  | 1 |  | 96 |  | 1 |  | 1 | 0 | 0 | 0 | 0 | 0 | PNM | Comprar | Semanal | 1 | 1 | 45 | 3000 |  |  |  | No | No | No | No | No | No | No | Sí | No | No | Sí | No | No | No | Sí | No | 0
3113 | EX9UEP 20 2P 1200 | PST CC, clase II, In=20kA, 1200Vcc, 2 mod | 2 | No | 112892 | 70 | PROTEC. SOBRETENS | NOARK ELECTRIC EUROPE s.r.o. | Sí | Sí | Serie Ex9U | C | 8592765080219 |  | 0 | EX9UEP 20 2P 1200 |  | 8535400090 | 05031 | 5 | Artículos | F5C | Sí |  | Grupo de artículos | No | 210 |  | 18/08/17 |  | 07/10/24 | 27/01/23 | 10.84 |  | 10.84 | APP Soluciones para Fotovoltaica | PROTEC. SOBRETENS | 1 | 0 | 1 | 0 | 1 | 0 | 2 | 16.8 | 2 | 0.25 |  | 1 |  | 81 |  | 1 |  | 1 | 0 | 0 | 0 | 0 | 0 | PNM | Comprar | Semanal | 1 | 1 | 20 | 3000 | 29/07/2021.- REVISION DE MINIMOS CON EL NUEVO PLAZO DE ENTREGA DE FARBICA ¦ 26/04/2019 SE ACTUALIZA STOCK MINIMO Y SE ENVIA PEDIDO A PROVEEDOR PARA TENER STOCK BASADO EN ARCHIVO RECIBIDO DE ISI. ¦ 20/09/2019.- REVISION DE MINIMOS PARA INCLUIR MINIMODE DS: 2 ud + MINIMO DE CE: 2 ud ; TOTAL: 4 ud A 12/01/23 - Noark informa: Please note that item 108020 has a new code 112892 – this code has been put into system order. |  |  | No | No | No | No | No | No | No | Sí | No | No | Sí | No | No | No | No | Sí | 0
3114 | Ex9UEP 20 2P 1200 M | Prot. sobret. transit. DC - Solo cartucho de repuesto para modelo: Ex9UEP 20 2P 1200 | 0 | No | 112898 | 70 | PROTEC. SOBRETENS | NOARK ELECTRIC EUROPE s.r.o. | Sí | Sí | Serie Ex9U | C | 8592765080271 |  | 0 | Ex9UEP 20 2P 1200 M |  | 8536400090 | 05031 | 5 | Artículos | F5C | Sí |  | Grupo de artículos | No | 210 |  | 08/01/20 |  | 07/10/24 |  | 0 |  | 0 | APP Soluciones para Fotovoltaica | PROTEC. SOBRETENS | 1 | 0 | 1 | 0 | 1 | 0 | 2 | 17.8 | 2 | 0.08 |  | 1 |  | 96 |  | 1 |  | 1 | 0 | 0 | 0 | 0 | 0 | PNM | Comprar | Semanal | 1 | 1 | 45 | 3000 |  |  |  | No | No | No | No | No | No | No | Sí | No | No | Sí | No | No | No | Sí | No | 0
3115 | Ex9UEP 20 2P 1500 | PST CC, clase II, In=20kA, 1500Vcc, 2 mod | 1 | No | 112908 | 70 | PROTEC. SOBRETENS | NOARK ELECTRIC EUROPE s.r.o. | Sí | Sí | Serie Ex9U | C | 8592765101792 |  | 0 | Ex9UEP 20 2P 1500 |  | 8536400090 | 05031 | 5 | Artículos | F5C | Sí |  | Grupo de artículos | No | 210 |  | 21/03/19 |  | 07/10/24 | 19/06/19 | 11.85 |  | 0.01 | APP Soluciones para Fotovoltaica | PROTEC. SOBRETENS | 1 | 0 | 1 | 0 | 1 | 0 | 2 | 20250 | 2 | 0.25 |  | 1 |  | 81 |  | 1 |  | 1 | 0 | 0 | 0 | 24 | 25 | PNM | Comprar | Semanal | 1 | 1 | 45 | 3000 | 29/07/2021.- REVISION DE MINIMOS CON EL NUEVO PLAZO DE ENTREGA DE FARBICA ¦ 28/12/2020.- ACTUALIZADO MINIMOS S/ VENTA DE 2020 ¦ 26/04/2019 SE ACTUALIZA STOCK MINIMO Y SE ENVIA PEDIDO A PROVEEDOR PARA TENER STOCK BASADO EN ARCHIVO RECIBIDO DE ISI. |  |  | No | No | No | No | No | No | No | Sí | No | No | Sí | No | No | No | Sí | Sí | 0
3116 | Ex9UEP 20 2P 1500 M | Prot. sobret. transit. DC - Solo cartucho de repuesto para modelo: Ex9UEP 20 2P 1500 | 0 | No | 112916 | 70 | PROTEC. SOBRETENS | NOARK ELECTRIC EUROPE s.r.o. | Sí | Sí | Serie Ex9U | C | 8592765101877 |  | 0 | Ex9UEP 20 2P 1500 M |  | 8536400090 | 05031 | 5 | Artículos | F5C | Sí |  | Grupo de artículos | No | 210 |  | 08/01/20 |  | 07/10/24 |  | 0 |  | 0 | APP Soluciones para Fotovoltaica | PROTEC. SOBRETENS | 1 | 0 | 1 | 0 | 1 | 0 | 2 | 20.2 | 2 | 0.08 |  | 1 |  | 96 |  | 1 |  | 1 | 0 | 0 | 0 | 0 | 0 | PNM | Comprar | Semanal | 1 | 1 | 45 | 3000 |  |  |  | No | No | No | No | No | No | No | Sí | No | No | Sí | No | No | No | Sí | No | 0
3117 | Ex9UEP 20 2P 600 | PST CC, clase II, In=20kA, 600Vcc, 2 mod | 177 | No | 112890 | 70 | PROTEC. SOBRETENS DC | NOARK ELECTRIC EUROPE s.r.o. | Sí | Sí | Serie Ex9UEP | A | 8592765080196 |  | 0 | Ex9UEP 20 2P 600 |  | 8536400090 | 05031 | 5 | Artículos | F5C | Sí | 8592765080196 | Grupo de artículos | No | 210 |  | 06/07/17 |  | 07/10/24 | 09/10/24 | 10 |  | 10 | APP Soluciones para Fotovoltaica | PROTEC. SOBRETENS DC | 1 | 0 | 1 | 0 | 1 | 0 | 2 | 20250 | 2 | 0.25 |  | 1 |  | 81 |  | 1 |  | 1 | 169 | 186 | 0 | 4 | 16 | PNM | Comprar | Semanal | 1 | 1 | 20 | 3000 | 29/07/2021.- REVISION DE MINIMOS CON EL NUEVO PLAZO DE ENTREGA DE FARBICA ¦ 25/06/2021.- ACTUALIZADO MINIMO ¦ 26/04/2019 SE ACTUALIZA STOCK MINIMO Y SE ENVIA PEDIDO A PROVEEDOR PARA TENER STOCK BASADO EN ARCHIVO RECIBIDO DE ISI. ¦ 06/06/2022.- DIV. SUR informa STK MIN. de: 200uds./mes + MINIMO de CE: 225uds. =>TOT.: 425uds. Noark comunica a 11.07.22, el cambio para la Ref. Ex9UEP 20 2P 600 de su código de material, que pasa de ser 108018 a 112890. Actualizado en SAP. A 14/07/22 DIV. SUR informa necesita un STK MIN. de 500uds./mes, en esta Ref. de material. ***STK MIN subido de 350uds. a 450uds. el 05.04.23, siguiendo indicaciones de A. AMADOR*** a.amador, 26.10.23: Se mantiene del precio de 16,16€ del 2022 para k-elect segun acuerdo con leon |  |  | No | No | No | No | No | No | No | Sí | Sí | Sí | Sí | No | Sí | No | No | No | 0
3118 | Ex9UEP 20 2P 600 M | Prot. sobret. transit. DC - Solo cartucho de repuesto para modelo: Ex9UEP 20 2P 600 | 4 | No | 112897 | 70 | PROTEC. SOBRETENS DC | NOARK ELECTRIC EUROPE s.r.o. | Sí | Sí | Serie Ex9UEP | C | 8592765080264 |  | 0 | Ex9UEP 20 2P 600 M |  | 8536400090 | 05031 | 5 | Artículos | F5C | Sí |  | Grupo de artículos | No | 210 |  | 08/01/20 |  | 07/10/24 | 07/06/24 | 5.87 |  | 5.87 | APP Soluciones para Fotovoltaica | PROTEC. SOBRETENS DC | 1 | 0 | 1 | 0 | 1 | 0 | 2 | 21.8 | 2 | 0.08 |  | 1 |  | 96 |  | 1 |  | 1 | 0 | 0 | 0 | 0 | 0 | PNM | Comprar | Semanal | 1 | 1 | 45 | 3000 | A 14/07/22 DIV. SUR informa necesita un STK MIN. de 2uds./mes, en esta Ref. de material. A 01/06/23 Noark informa que su código 108025 ha sido sustituído por el código 112897. |  |  | No | No | No | No | No | No | No | Sí | Sí | Sí | Sí | No | Sí | No | Sí | No | 0
3119 | Ex9UEP 20 2P 750 | PST CC, clase II, In=20kA, 750Vcc, 2 mod | 4 | No | 112902 | 70 | PROTEC. SOBRETENS DC | NOARK ELECTRIC EUROPE s.r.o. | Sí | Sí | Serie Ex9UEP | C | 8592765101730 |  | 0 | Ex9UEP 20 2P 750 |  | 8536400090 | 05031 | 5 | Artículos | F5C | Sí |  | Grupo de artículos | No | 210 |  | 07/02/19 |  | 08/10/24 | 28/08/24 | 10.31 |  | 10.31 | APP Soluciones para Fotovoltaica | PROTEC. SOBRETENS DC | 1 | 0 | 1 | 0 | 1 | 0 | 2 | 20250 | 2 | 0.25 |  | 1 |  | 81 |  | 1 |  | 1 | 3 | 4 | 0 | 0 | 0 | PNM | Comprar | Semanal | 1 | 1 | 22 | 3000 | 26/04/2019 SE ACTUALIZA STOCK MINIMO Y SE ENVIA PEDIDO A PROVEEDOR PARA TENER STOCK BASADO EN ARCHIVO RECIBIDO DE ISI. Noark comunica a 11.07.22, el cambio para la Ref. Ex9UEP 20 2P 750 de su código de material, que pasa de ser 110173 a 112902. Actualizado en SAP. |  |  | No | No | No | No | No | No | No | Sí | Sí | Sí | Sí | No | Sí | No | Sí | No | 0
3120 | Ex9UEP 20 2P 750 M | Prot. sobret. transit. DC - Solo cartucho de repuesto para modelo: Ex9UEP 20 2P 750 | 0 | No | 112913 | 70 | PROTEC. SOBRETENS DC | NOARK ELECTRIC EUROPE s.r.o. | Sí | Sí | Serie Ex9UEP | C | 8592765101846 |  | 0 | Ex9UEP 20 2P 750 M |  | 8536400090 | 05031 | 5 | Artículos | F5C | Sí |  | Grupo de artículos | No | 210 |  | 08/01/20 |  | 07/10/24 |  | 0 |  | 0 | APP Soluciones para Fotovoltaica | PROTEC. SOBRETENS DC | 1 | 0 | 1 | 0 | 1 | 0 | 2 | 19.2 | 2 | 0.08 |  | 1 |  | 96 |  | 1 |  | 1 | 0 | 0 | 0 | 0 | 0 | PNM | Comprar | Semanal | 1 | 1 | 45 | 3000 |  |  |  | No | No | No | No | No | No | No | Sí | Sí | Sí | Sí | No | Sí | No | Sí | No | 0
3121 | Ex9UEP 20 3P 1200 | PST CC, clase II, In=20kA, 1200Vcc, 3 mod | 465 | No | 112894 | 70 | PROTEC. SOBRETENS DC | NOARK ELECTRIC EUROPE s.r.o. | Sí | Sí | Serie Ex9UEP | A | 8592765080233 |  | 0 | Ex9UEP 20 3P 1200 |  | 8536400090 | 05031 | 5 | Artículos | F5C | Sí | 8592765080233 | Grupo de artículos | No | 210 |  | 18/05/17 |  | 07/10/24 | 17/09/24 | 14.62 |  | 14.63 | APP Soluciones para Fotovoltaica | PROTEC. SOBRETENS DC | 1 | 0 | 1 | 0 | 1 | 0 | 2 | 20520 | 2 | 0.38 |  | 1 |  | 54 |  | 1 |  | 1 | 278 | 306 | 0 | 0 | 171 | PNM | Comprar | Semanal | 1 | 1 | 20 | 3000 | 29/07/2021.- REVISION DE MINIMOS CON EL NUEVO PLAZO DE ENTREGA DE FARBICA ¦ 26/04/2019 SE ACTUALIZA STOCK MINIMO Y SE ENVIA PEDIDO A PROVEEDOR PARA TENER STOCK BASADO EN ARCHIVO RECIBIDO DE ISI. ¦ 20/09/2019.- REVISION DE MINIMOS PARA INCLUIR MINIMODE DS: 10 ud + MINIMO DE CE: 2 ud ; TOTAL: 12 ud A 14/07/22 DIV. SUR informa necesita un STK MIN. de 140uds./mes, en esta Ref. de material. Noark informa: el código 108022, que Noark tenía establecido para esta ref. de material EX9UEP 20 3P 1200, ha sido sustituído por el código 112894. (Mail del viernes 16/09, #20825). ***STK MIN subido de 570uds. a 650uds. el 05.04.23, siguiendo indicaciones de A. Amador*** a.amador, 26.10.23: Se mantiene del precio de 23,80€ del 2022 para k-elect segun acuerdo con leon |  |  | No | No | No | No | No | No | No | Sí | Sí | Sí | Sí | No | Sí | No | No | No | 0
3122 | Ex9UEP 20 3P 1200 M | Prot. sobret. transit. DC - Solo cartucho de repuesto para modelo: Ex9UEP 20 3P 1200 | 0 | No | 112899 | 70 | PROTEC. SOBRETENS DC | NOARK ELECTRIC EUROPE s.r.o. | Sí | Sí | Serie Ex9UEP | C | 8592765080288 |  | 0 | Ex9UEP 20 3P 1200 M |  | 8536400090 | 05031 | 5 | Artículos | F5C | Sí |  | Grupo de artículos | No | 210 |  | 08/01/20 |  | 07/10/24 | 21/03/23 | 6.85 |  | 6.85 | APP Soluciones para Fotovoltaica | PROTEC. SOBRETENS DC | 1 | 0 | 1 | 0 | 1 | 0 | 2 | 20.5 | 2 | 0.08 |  | 1 |  | 96 |  | 1 |  | 1 | 0 | 0 | 0 | 0 | 0 | PNM | Comprar | Semanal | 1 | 1 | 45 | 3000 | A 09/02/23 Noark informa que su código de material asociado a la Ref. Ex9UEP 20 3P 1200 M, ha cambiado de 108027 al nuevo cód. 112899 |  |  | No | No | No | No | No | No | No | Sí | Sí | Sí | Sí | No | Sí | No | Sí | No | 0
3123 | Ex9UEP 20 3P 1500 | PST CC, clase II, In=20kA, 1500Vcc, 3 mod | 31 | No | 112910 | 70 | PROTEC. SOBRETENS DC | NOARK ELECTRIC EUROPE s.r.o. | Sí | Sí | Serie Ex9UEP | C | 8592765101815 |  | 0 | Ex9UEP 20 3P 1500 |  | 8536400090 | 05031 | 5 | Artículos | F5C | Sí |  | Grupo de artículos | No | 210 |  | 21/03/19 |  | 08/10/24 | 29/07/24 | 15.09 |  | 15.09 | APP Soluciones para Fotovoltaica | PROTEC. SOBRETENS DC | 1 | 0 | 1 | 0 | 1 | 0 | 2 | 20520 | 2 | 0.38 |  | 1 |  | 54 |  | 1 |  | 1 | 10 | 11 | 0 | 0 | 0 | PNM | Comprar | Semanal | 1 | 1 | 39 | 3000 | 29/07/2021.- REVISION DE MINIMOS CON EL NUEVO PLAZO DE ENTREGA DE FARBICA ¦ 20/07/2021.- ACTUALIZADO MINIMO ¦ 10/03/2021.- ACTUALIZADO MINIMOS S/ VENTA ULTIMOS 12 MESES ¦ 26/04/2019 SE ACTUALIZA STOCK MINIMO Y SE ENVIA PEDIDO A PROVEEDOR PARA TENER STOCK BASADO EN ARCHIVO RECIBIDO DE ISI. A.AMADOR: 22.05.23: Se cambia codigo de compra ya que Noark lo modifica, al no cumplir el anterior con la norma actaulizada EN 61643-31, sino con la antigua EN 50539-11. |  |  | No | No | No | No | No | No | No | Sí | Sí | Sí | Sí | No | Sí | No | Sí | No | 0
3124 | Ex9UEP 20 3P 1500 M | Prot. sobret. transit. DC - Solo cartucho de repuesto para modelo: Ex9UEP 20 3P 1500 | 0 | No | 112917 | 70 | PROTEC. SOBRETENS DC | NOARK ELECTRIC EUROPE s.r.o. | Sí | Sí | Serie Ex9UEP | C | 8592765101884 |  | 0 | Ex9UEP 20 3P 1500 M |  | 8536400090 | 05031 | 5 | Artículos | F5C | Sí |  | Grupo de artículos | No | 210 |  | 08/01/20 |  | 07/10/24 |  | 0 |  | 0 | APP Soluciones para Fotovoltaica | PROTEC. SOBRETENS DC | 1 | 0 | 1 | 0 | 1 | 0 | 2 | 23.1 | 2 | 0.08 |  | 1 |  | 96 |  | 1 |  | 1 | 0 | 0 | 0 | 0 | 0 | PNM | Comprar | Semanal | 1 | 1 | 45 | 3000 |  |  |  | No | No | No | No | No | No | No | Sí | Sí | Sí | Sí | No | Sí | No | Sí | No | 0
3125 | Ex9UEP 20R 1P 600 | PST CC, clase II, In=20kA, 600Vcc, 1 mod, c-señalización | 20 | No | 112889 | 70 | PROTEC. SOBRETENS | NOARK ELECTRIC EUROPE s.r.o. | No | Sí | Serie Ex9U | C | 8592765080189 |  | 0 | Ex9UEP 20R 1P 600 |  | 8536400090 | 05031 | 5 | Artículos | F5C | Sí | 8592765080189 | Grupo de artículos | No | 210 |  | 21/03/19 |  | 07/10/24 | 17/09/19 | 6.15 |  | 0.01 | APP Soluciones para Fotovoltaica | PROTEC. SOBRETENS | 1 | 0 | 1 | 0 | 1 | 0 | 2 | 11520 | 2 | 0.12 |  | 1 |  | 96 |  | 1 |  | 1 | 0 | 0 | 0 | 0 | 0 | PNM | Comprar | Semanal | 1 | 1 | 45 | 3000 | 29/07/2021.- REVISION DE MINIMOS CON EL NUEVO PLAZO DE ENTREGA DE FARBICA ¦ 28/12/2020.- ACTUALIZADO MINIMOS S/ VENTA DE 2020 ¦ 26/04/2019 SE ACTUALIZA STOCK MINIMO Y SE ENVIA PEDIDO A PROVEEDOR PARA TENER STOCK BASADO EN ARCHIVO RECIBIDO DE ISI. |  |  | No | No | No | No | No | No | No | Sí | No | No | Sí | No | No | No | No | Sí | 0
3126 | Ex9UEP 20R 1P 750 | PST CC, clase II, In=20kA, 750Vcc, 1 mod, c-señalización | 20 | No | 112901 | 70 | PROTEC. SOBRETENS | NOARK ELECTRIC EUROPE s.r.o. | No | Sí | Serie Ex9U | C | 8592765101723 |  | 0 | Ex9UEP 20R 1P 750 |  | 8536400090 | 05031 | 5 | Artículos | F5C | Sí |  | Grupo de artículos | No | 210 |  | 21/03/19 |  | 07/10/24 | 19/06/19 | 7.07 |  | 0.01 | APP Soluciones para Fotovoltaica | PROTEC. SOBRETENS | 1 | 0 | 1 | 0 | 1 | 0 | 2 | 11520 | 2 | 0.12 |  | 1 |  | 96 |  | 1 |  | 1 | 0 | 0 | 0 | 0 | 0 | PNM | Comprar | Semanal | 1 | 1 | 45 | 3000 | 26/04/2019 SE ACTUALIZA STOCK MINIMO Y SE ENVIA PEDIDO A PROVEEDOR PARA TENER STOCK BASADO EN ARCHIVO RECIBIDO DE ISI. |  |  | No | No | No | No | No | No | No | Sí | No | No | Sí | No | No | No | Sí | Sí | 0
3127 | Ex9UEP 20R 2P 1200 | PST CC, clase II, In=20kA, 1200Vcc, 2 mod, c-señalización | 19 | No | 112893 | 70 | PROTEC. SOBRETENS | NOARK ELECTRIC EUROPE s.r.o. | No | Sí | Serie Ex9U | C | 8592765080226 |  | 0 | Ex9UEP 20R 2P 1200 |  | 8536400090 | 05031 | 5 | Artículos | F5C | Sí | 8592765080226 | Grupo de artículos | No | 210 |  | 10/12/18 |  | 07/10/24 | 27/12/22 | 11.57 |  | 0 | APP Soluciones para Fotovoltaica | PROTEC. SOBRETENS | 1 | 0 | 1 | 0 | 1 | 0 | 2 | 20250 | 2 | 0.25 |  | 1 |  | 81 |  | 1 |  | 1 | 0 | 0 | 0 | 0 | 0 | PNM | Comprar | Semanal | 1 | 1 | 45 | 3000 | 29/07/2021.- REVISION DE MINIMOS CON EL NUEVO PLAZO DE ENTREGA DE FARBICA ¦ 10/03/2021.- ACTUALIZADO MINIMOS S/ VENTA ULTIMOS 12 MESES ¦ 26/04/2019 SE ACTUALIZA STOCK MINIMO Y SE ENVIA PEDIDO A PROVEEDOR PARA TENER STOCK BASADO EN ARCHIVO RECIBIDO DE ISI. A 14/07/22 DIV. SUR informa necesita un STK MIN. de 15uds./mes, en esta Ref. de material. (Curiosamente, no se llevan nada desde Ene.´21...). |  |  | No | No | No | No | No | No | No | Sí | No | No | Sí | No | No | No | No | Sí | 0
3128 | Ex9UEP 20R 2P 1500 | PST CC, clase II, In=20kA, 1500Vcc, 2 mod, c-señalización | 20 | No | 112909 | 70 | PROTEC. SOBRETENS | NOARK ELECTRIC EUROPE s.r.o. | No | Sí | Serie Ex9U | C | 8592765101808 |  | 0 | Ex9UEP 20R 2P 1500 |  | 8536400090 | 05031 | 5 | Artículos | F5C | Sí |  | Grupo de artículos | No | 210 |  | 21/03/19 |  | 07/10/24 | 20/09/21 | 13.03 |  | 0 | APP Soluciones para Fotovoltaica | PROTEC. SOBRETENS | 1 | 0 | 1 | 0 | 1 | 0 | 2 | 20250 | 2 | 0.25 |  | 1 |  | 81 |  | 1 |  | 1 | 0 | 0 | 0 | 0 | 0 | PNM | Comprar | Semanal | 1 | 1 | 45 | 3000 | 26/04/2019 SE ACTUALIZA STOCK MINIMO Y SE ENVIA PEDIDO A PROVEEDOR PARA TENER STOCK BASADO EN ARCHIVO RECIBIDO DE ISI. |  |  | No | No | No | No | No | No | No | Sí | No | No | Sí | No | No | No | Sí | Sí | 0
3129 | Ex9UEP 20R 2P 600 | PST CC, clase II, In=20kA, 600Vcc, 2 mod, c-señalización | 38 | No | 112891 | 70 | PROTEC. SOBRETENS DC | NOARK ELECTRIC EUROPE s.r.o. | Sí | Sí | Serie Ex9UEP | C | 8592765080202 |  | 0 | Ex9UEP 20R 2P 600 |  | 8536400090 | 05031 | 5 | Artículos | F5C | Sí | 8592765080202 | Grupo de artículos | No | 210 |  | 21/03/19 |  | 07/10/24 | 23/11/22 | 10.73 |  | 10.73 | APP Soluciones para Fotovoltaica | PROTEC. SOBRETENS DC | 1 | 0 | 1 | 0 | 1 | 0 | 2 | 20250 | 2 | 0.25 |  | 1 |  | 81 |  | 1 |  | 1 | 2 | 3 | 0 | 0 | 0 | PNM | Comprar | Semanal | 1 | 1 | 45 | 3000 | 29/07/2021.- REVISION DE MINIMOS CON EL NUEVO PLAZO DE ENTREGA DE FARBICA ¦ 10/03/2021.- ACTUALIZADO MINIMOS S/ VENTA ULTIMOS 12 MESES ¦ 26/04/2019 SE ACTUALIZA STOCK MINIMO Y SE ENVIA PEDIDO A PROVEEDOR PARA TENER STOCK BASADO EN ARCHIVO RECIBIDO DE ISI. ¦ 20/09/2019.- REVISION DE MINIMOS PARA INCLUIR MINIMODE DS: 2 ud + MINIMO DE CE: 5 ud ; TOTAL: 7 ud A 14/07/22 DIV. SUR informa necesita un STK MIN. de 25uds./mes, en esta Ref. de material. 06/10/22 - Cód. de Noark 108019 sustituído por el nuevo código 112891 |  |  | No | No | No | No | No | No | No | Sí | Sí | Sí | Sí | No | Sí | No | No | Sí | 0
3130 | Ex9UEP 20R 2P 750 | PST CC, clase II, In=20kA, 750Vcc, 2 mod, c-señalización | 7 | No | 112903 | 70 | PROTEC. SOBRETENS DC | NOARK ELECTRIC EUROPE s.r.o. | Sí | Sí | Serie Ex9UEP | C | 8592765101747 |  | 0 | Ex9UEP 20R 2P 750 |  | 8536400090 | 05031 | 5 | Artículos | F5C | Sí |  | Grupo de artículos | No | 210 |  | 21/03/19 |  | 07/10/24 | 21/03/23 | 11.05 |  | 11.05 | APP Soluciones para Fotovoltaica | PROTEC. SOBRETENS DC | 1 | 0 | 1 | 0 | 1 | 0 | 2 | 20250 | 2 | 0.25 |  | 1 |  | 81 |  | 1 |  | 1 | 0 | 0 | 0 | 0 | 0 | PNM | Comprar | Semanal | 1 | 1 | 20 | 3000 | 29/07/2021.- REVISION DE MINIMOS CON EL NUEVO PLAZO DE ENTREGA DE FARBICA ¦ 28/12/2020.- ACTUALIZADO MINIMOS S/ VENTA DE 2020 ¦ 26/04/2019 SE ACTUALIZA STOCK MINIMO Y SE ENVIA PEDIDO A PROVEEDOR PARA TENER STOCK BASADO EN ARCHIVO RECIBIDO DE ISI. Noark informa: el código 110174, que Noark tenía establecido para esta ref. de material EX9UEP 20R 2P 750, ha sido sustituído por el código 112903. (Mail del lunes 19/09, #21755). |  |  | No | No | No | No | No | No | No | Sí | Sí | Sí | Sí | No | Sí | No | Sí | Sí | 0
3131 | Ex9UEP 20R 3P 1200 | PST CC, clase II, In=20kA, 1200Vcc, 3 mod, c-señalización | 22 | No | 112895 | 70 | PROTEC. SOBRETENS DC | NOARK ELECTRIC EUROPE s.r.o. | Sí | Sí | Serie Ex9UEP | C | 8592765080240 |  | 0 | Ex9UEP 20R 3P 1200 | EX9UE.png | 8536400090 | 05031 | 5 | Artículos | F5C | Sí | 8592765080240 | Grupo de artículos | No | 210 |  | 31/08/16 |  | 07/10/24 | 17/09/24 | 15.4 |  | 15.4 | APP Soluciones para Fotovoltaica | PROTEC. SOBRETENS DC | 1 | 0 | 1 | 0 | 1 | 0 | 2 | 24.9 | 2 | 0.38 |  | 1 |  | 54 |  | 1 |  | 1 | 11 | 12 | 0 | 0 | 8 | PNM | Comprar | Semanal | 1 | 1 | 20 | 3000 | 29/07/2021.- REVISION DE MINIMOS CON EL NUEVO PLAZO DE ENTREGA DE FARBICA ¦ 26/04/2019 SE ACTUALIZA STOCK MINIMO Y SE ENVIA PEDIDO A PROVEEDOR PARA TENER STOCK BASADO EN ARCHIVO RECIBIDO DE ISI. ¦ 20/09/2019.- REVISION DE MINIMOS PARA INCLUIR MINIMODE DS: 4 ud + MINIMO DE CE: 1 ud ; TOTAL: 5 ud A 14/07/22 DIV. SUR informa necesita un STK MIN. de 12uds./mes, en esta Ref. de material. NOTA: El código de Noark 108023 habilitado para esta Ref. Ex9UEP 20R 3P 1200, nos comunican a 16.09.22 que ha cambiado, siendo sustituído por el código 112895. (#20360). |  |  | No | No | No | No | No | No | No | Sí | Sí | Sí | Sí | No | Sí | No | No | No | 0
3132 | Ex9UEP 20R 3P 1500 | PST CC, clase II, In=20kA, 1500Vcc, 3 mod, c-señalización | 0 | No | 112911 | 70 | PROTEC. SOBRETENS DC | NOARK ELECTRIC EUROPE s.r.o. | Sí | Sí | Serie Ex9UEP | C | 8592765101822 |  | 0 | Ex9UEP 20R 3P 1500 |  | 8536400090 | 05031 | 5 | Artículos | F5C | Sí |  | Grupo de artículos | No | 210 |  | 21/03/19 |  | 07/10/24 | 19/06/19 | 19.38 |  | 19.38 | APP Soluciones para Fotovoltaica | PROTEC. SOBRETENS DC | 1 | 0 | 1 | 0 | 1 | 0 | 2 | 20520 | 2 | 0.38 |  | 1 |  | 54 |  | 1 |  | 1 | 0 | 0 | 0 | 0 | 0 | PNM | Comprar | Semanal | 1 | 1 | 45 | 3000 | 29/07/2021.- REVISION DE MINIMOS CON EL NUEVO PLAZO DE ENTREGA DE FARBICA ¦ 28/12/2020.- ACTUALIZADO MINIMOS S/ VENTA DE 2020 ¦ 26/04/2019 SE ACTUALIZA STOCK MINIMO Y SE ENVIA PEDIDO A PROVEEDOR PARA TENER STOCK BASADO EN ARCHIVO RECIBIDO DE ISI. |  |  | No | No | No | No | No | No | No | Sí | Sí | Sí | Sí | No | Sí | No | Sí | No | 0
3133 | EX9UEP1+2 6,25R 3P 1500 |  | 0 | No |  | 0 | Servicios |  | Sí | Sí |  |  |  |  | 0 |  |  |  |  | 0 | Artículos |  | Sí |  | Grupo de artículos | No | 210 |  | 26/10/23 |  | 24/05/24 |  | 0 |  | 0 |  |  |  | 0 |  | 0 |  | 0 | 1 | 0 |  | 0 |  | 1 |  | 1 |  | 1 |  | 1 | 0 | 0 | 0 | 0 | 0 | Ning. | Comprar |  | 0 | 0 | [5 empty] | No | No | No | No | No | No | No | No | No | No | No | No | No | No | No | No | 0
3134 | Ex9UEP1+2 6.25 3P 1000 | PST CC, clase I+II, In=20kA, 1000Vcc, 3 mod, configuracion Y | 0 | No | 111759 | 70 | PROTEC. SOBRETENS DC | NOARK ELECTRIC EUROPE s.r.o. | Sí | Sí | Serie Ex9UEP | C |  |  | 0 | Ex9UEP1+2 6.25 3P 1000 |  | 8536400090 | 05031 | 5 | Artículos | F5C | Sí | 8592765080233 | Grupo de artículos | No | 210 |  | 29/06/23 |  | 07/10/24 |  | 0 |  | 0 | APP Soluciones para Fotovoltaica | PROTEC. SOBRETENS DC | 1 | 0 | 1 | 0 | 1 | 0 | 2 | 0.9 | 2 | 0.35 |  | 1 |  | 54 |  | 1 |  | 1 | 0 | 0 | 0 | 0 | 0 | PNM | Comprar | Semanal | 1 | 1 | 45 | 3000 | 29.06.23: A.AMADOR: Se da de alta esta referencia por pedido de K-ELECTRIC. Una vez pase el primer pedido, habrá que fijar minimos en base a pedido inicial. |  |  | No | No | No | No | No | No | No | Sí | Sí | Sí | Sí | No | Sí | No | No | No | 0
3135 | Ex9UEP1+2 6.25 2P 1000 | PST CC, clase I+II, In=20kA, 1000Vcc, 2 mod, configuracion U | 0 | No | 111751 | 70 | PROTEC. SOBRETENS DC | NOARK ELECTRIC EUROPE s.r.o. | Sí | Sí | Serie Ex9UEP | C |  |  | 0 | Ex9UEP1+2 6.25 2P 1000 |  | 8536400090 | 05031 | 5 | Artículos | F5C | Sí | 8592765080233 | Grupo de artículos | No | 210 |  | 29/06/23 |  | 07/10/24 | 21/09/23 | 12.33 |  | 12.33 | APP Soluciones para Fotovoltaica | PROTEC. SOBRETENS DC | 1 | 0 | 1 | 0 | 1 | 0 | 2 | 1.3 | 2 | 0.35 |  | 1 |  | 81 |  | 1 |  | 1 | 0 | 0 | 0 | 0 | 0 | PNM | Comprar | Semanal | 1 | 1 | 20 | 3000 | 29.06.23: A.AMADOR: Se da de alta esta referencia por pedido de K-ELECTRIC. Una vez pase el primer pedido, habrá que fijar minimos en base a pedido inicial. |  |  | No | No | No | No | No | No | No | Sí | Sí | Sí | Sí | No | Sí | No | No | No | 0
3136 | Ex9UL AX21N | Contacto auxiliar Ex9UL M1-M6, 1NA/NC | 0 | No | 1100553 | 80 | INT.CAJA MOLDEADA | NOARK ELECTRICS (SHANGAI) CO.,LTD | Sí | Sí | Serie Ex9UL | A |  |  | 0 | Ex9UL AX21N |  | 8536309090 | 5081 | 3 | Artículos |  | Sí |  | Grupo de artículos | No | 210 |  | 02/03/23 |  | 10/10/24 | 14/06/23 | 1.09 |  | 1.09 | APP Soluciones para la industria | INT.CAJA MOLDEADA | 1 | 0 | 1 | 0 | 1 | 0 | 2 | 0 | 2 | 0 |  | 1 |  | 1 |  | 1 |  | 1 | 0 | 0 | 0 | 0 | 0 | PNM | Comprar |  | 0 | 0 |  | 3000 |  |  |  | No | No | No | No | No | No | No | No | No | No | No | No | No | No | No | No | 0
3137 | Ex9UL EH3R2 | External Handle, S3 Type, Red/Yellow, NEMA 4,4X, Use 12mm Shaft | 0 | No | 1100866 | 80 | INT.CAJA MOLDEADA | NOARK ELECTRICS (SHANGAI) CO.,LTD | Sí | Sí | Serie Ex9UL | C |  |  | 0 | Ex9UL EH3R2 |  | 8536309090 | 5081 | 0 | Artículos |  | Sí |  | Grupo de artículos | No | 210 |  | 26/10/23 |  | 10/10/24 |  | 0 |  | 0 |  | INT.CAJA MOLDEADA | 1 | 0 | 1 | 0 | 1 | 0 | 2 | 0 | 2 | 0 |  | 1 |  | 1 |  | 1 |  | 1 | 0 | 0 | 0 | 0 | 0 | PNM | Comprar |  | 0 | 0 |  | 3000 |  |  |  | No | No | No | No | No | No | No | No | No | No | No | No | No | No | No | No | 0
3138 | Ex9UL ES50B | Extended Handle Shaft, 500mm, Cross section12×12mm | 0 | No | 1102367 | 80 | INT.CAJA MOLDEADA | NOARK ELECTRICS (SHANGAI) CO.,LTD | Sí | Sí | Serie Ex9UL | C |  |  | 0 | Ex9UL ES50B |  | 8536309090 | 05081 | 3 | Artículos | F3C | Sí |  | Grupo de artículos | No | 210 |  | 13/11/23 |  | 10/10/24 | 18/01/24 | 4.94 |  | 4.94 |  | INT.CAJA MOLDEADA | 1 | 0 | 1 | 0 | 1 | 0 | 2 | 0 | 2 | 0 |  | 1 |  | 1 |  | 1 |  | 1 | 0 | 0 | 0 | 2 | 2 | PNM | Comprar |  | 0 | 0 |  | 3000 |  |  |  | No | No | No | No | No | No | No | No | No | No | No | No | No | No | No | No | 0
3139 | Ex9UL HM4B | Handle operating mechanism, Shaft cross-section 12×12mm | 0 | No | 1102371 | 80 | ACC.PARA ENVOLVENTES | NOARK ELECTRICS (SHANGAI) CO.,LTD | Sí | Sí | Serie Ex9UL | C |  |  | 0 | Ex9UL HM4B |  | 8536309090 | 05081 | 3 | Artículos | F3C | Sí |  | Grupo de artículos | No | 210 |  | 13/11/23 |  | 10/10/24 | 18/01/24 | 10.06 |  | 10.06 |  | ACC.PARA ENVOLVENTES | 1 | 0 | 1 | 0 | 1 | 0 | 2 | 0 | 2 | 0 |  | 1 |  | 1 |  | 1 |  | 1 | 0 | 0 | 0 | 2 | 2 | PNM | Comprar |  | 0 | 0 |  | 3000 |  |  |  | No | No | No | No | No | No | No | No | No | No | No | No | No | No | No | No | 0
3140 | Ex9UL LTC21NA | Terminales de jaula Ex9UL M1, 1x95mm, Cu/Al | 0 | No | 1100608 | 80 | INT.CAJA MOLDEADA | NOARK ELECTRICS (SHANGAI) CO.,LTD | Sí | Sí | Serie Ex9UL | A |  |  | 0 | Ex9UL LTC21NA |  | 8536309090 | 5081 | 3 | Artículos |  | Sí |  | Grupo de artículos | No | 210 |  | 02/03/23 |  | 10/10/24 | 14/06/23 | 1.03 |  | 1.03 | APP Soluciones para la industria | INT.CAJA MOLDEADA | 1 | 0 | 1 | 0 | 1 | 0 | 2 | 0 | 2 | 0 |  | 1 |  | 1 |  | 1 |  | 1 | 0 | 0 | 0 | 0 | 0 | PNM | Comprar |  | 0 | 0 |  | 3000 |  |  |  | No | No | No | No | No | No | No | No | No | No | No | No | No | No | No | No | 0
3141 | Ex9UL LTC22NA | Terminales de jaula Ex9UL M2, 1x95mm, Cu/Al | 0 | No | 1100609 | 80 | INT.CAJA MOLDEADA | NOARK ELECTRICS (SHANGAI) CO.,LTD | Sí | Sí | Serie Ex9UL | A |  |  | 0 | Ex9UL LTC22NA |  | 8536309090 | 5081 | 3 | Artículos |  | Sí |  | Grupo de artículos | No | 210 |  | 02/03/23 |  | 10/10/24 | 14/06/23 | 2.03 |  | 2.03 | APP Soluciones para la industria | INT.CAJA MOLDEADA | 1 | 0 | 1 | 0 | 1 | 0 | 2 | 0 | 2 | 0 |  | 1 |  | 1 |  | 1 |  | 1 | 0 | 0 | 0 | 0 | 0 | PNM | Comprar |  | 0 | 0 |  | 3000 |  |  |  | No | No | No | No | No | No | No | No | No | No | No | No | No | No | No | No | 0
3142 | Ex9UL M1S100T3 | Int. caja moldeada termomagnético, UL489, M1, 3P, 100A, S 50kA (240Vac) | 0 | No | 1100013 | 80 | INT.CAJA MOLDEADA | NOARK ELECTRICS (SHANGAI) CO.,LTD | Sí | Sí | Serie Ex9UL | B |  |  | 0 | Ex9UL M1S100T3 |  | 8536309090 | 5081 | 3 | Artículos |  | Sí |  | Grupo de artículos | No | 210 |  | 07/03/23 |  | 10/10/24 | 29/07/24 | 29.95 |  | 29.95 | APP Soluciones para la industria | INT.CAJA MOLDEADA | 1 | 0 | 1 | 0 | 1 | 0 | 2 | 0 | 2 | 1.67 |  | 1 |  | 1 |  | 1 |  | 1 | 0 | 0 | 0 | 0 | 0 | PNM | Comprar |  | 0 | 0 |  | 3000 |  |  |  | No | No | No | No | No | No | No | No | No | No | No | No | No | No | No | No | 0
3143 | Ex9UL M1S125T3 | Int. caja moldeada termomagnético, UL489, M1, 3P, 125A, S 50kA (240Vac) | 5 | No | 1102158 | 80 | INT.CAJA MOLDEADA | NOARK ELECTRICS (SHANGAI) CO.,LTD | Sí | Sí | Serie Ex9UL | B |  |  | 0 | Ex9UL M1S125T3 |  | 8536309090 | 5081 | 3 | Artículos |  | Sí |  | Grupo de artículos | No | 210 |  | 02/03/23 |  | 10/10/24 | 29/07/24 | 29.91 |  | 29.91 | APP Soluciones para la industria | INT.CAJA MOLDEADA | 1 | 0 | 1 | 0 | 1 | 0 | 2 | 0 | 2 | 1.67 |  | 1 |  | 1 |  | 1 |  | 1 | 0 | 0 | 0 | 0 | 0 | PNM | Comprar |  | 0 | 0 |  | 3000 |  |  |  | No | No | No | No | No | No | No | No | No | No | No | No | No | No | No | No | 0
3144 | Ex9UL M1S150T3 | Int. caja moldeada termomagnético, UL489, M1, 3P, 150A, S 50kA (240Vac) | 0 | No | 1102159 | 80 | INT.CAJA MOLDEADA | NOARK ELECTRICS (SHANGAI) CO.,LTD | Sí | Sí | Serie Ex9UL | C |  |  | 0 | Ex9UL M1S150T3 |  | 8536309090 | 5081 | 3 | Artículos |  | Sí |  | Grupo de artículos | No | 210 |  | 02/03/23 |  | 10/10/24 | 14/06/23 | 27.32 |  | 27.32 | APP Soluciones para la industria | INT.CAJA MOLDEADA | 1 | 0 | 1 | 0 | 1 | 0 | 2 | 0 | 2 | 1.67 |  | 1 |  | 1 |  | 1 |  | 1 | 0 | 0 | 0 | 0 | 0 | PNM | Comprar |  | 0 | 0 |  | 3000 |  |  |  | No | No | No | No | No | No | No | No | No | No | No | No | No | No | No | No | 0
3145 | Ex9UL M1S40T3 | Int. caja moldeada termomagnético, UL489, M1, 3P, 40A, S 50kA (240Vac) | 0 | No | 1100006 | 80 | INT.CAJA MOLDEADA | NOARK ELECTRICS (SHANGAI) CO.,LTD | Sí | Sí | Serie Ex9UL | C |  |  | 0 | Ex9UL M1S40T3 |  | 8536309090 | 5081 | 3 | Artículos |  | Sí |  | Grupo de artículos | No | 210 |  | 02/03/23 |  | 10/10/24 |  | 0 |  | 0 | APP Soluciones para la industria | INT.CAJA MOLDEADA | 1 | 0 | 1 | 0 | 1 | 0 | 2 | 0 | 2 | 1.67 |  | 1 |  | 1 |  | 1 |  | 1 | 0 | 0 | 0 | 0 | 0 | PNM | Comprar |  | 0 | 0 |  | 3000 |  |  |  | No | No | No | No | No | No | No | No | No | No | No | No | No | No | No | No | 0
3146 | Ex9UL M1S50T3 | Int. caja moldeada termomagnético, UL489, M1, 3P, 50A, S 50kA (240Vac) | 0 | No | 1100008 | 80 | INT.CAJA MOLDEADA | NOARK ELECTRICS (SHANGAI) CO.,LTD | Sí | Sí | Serie Ex9UL | C |  |  | 0 | Ex9UL M1S50T3 |  | 8536309090 | 5081 | 3 | Artículos |  | Sí |  | Grupo de artículos | No | 210 |  | 02/03/23 |  | 10/10/24 | 14/06/23 | 28.82 |  | 28.82 | APP Soluciones para la industria | INT.CAJA MOLDEADA | 1 | 0 | 1 | 0 | 1 | 0 | 2 | 0 | 2 | 1.67 |  | 1 |  | 1 |  | 1 |  | 1 | 0 | 0 | 0 | 0 | 0 | PNM | Comprar |  | 0 | 0 |  | 3000 |  |  |  | No | No | No | No | No | No | No | No | No | No | No | No | No | No | No | No | 0
3147 | Ex9UL M1S60T3 | Int. caja moldeada termomagnético, UL489, M1, 3P, 60A, S 50kA (240Vac) | 0 | No | 1100009 | 80 | INT.CAJA MOLDEADA | NOARK ELECTRICS (SHANGAI) CO.,LTD | Sí | Sí | Serie Ex9UL | C |  |  | 0 | Ex9UL M1S60T3 |  | 8536309090 | 5081 | 3 | Artículos |  | Sí |  | Grupo de artículos | No | 210 |  | 02/03/23 |  | 10/10/24 | 29/07/24 | 29.94 |  | 29.94 | APP Soluciones para la industria | INT.CAJA MOLDEADA | 1 | 0 | 1 | 0 | 1 | 0 | 2 | 0 | 2 | 1.67 |  | 1 |  | 1 |  | 1 |  | 1 | 0 | 0 | 0 | 0 | 0 | PNM | Comprar |  | 0 | 0 |  | 3000 |  |  |  | No | No | No | No | No | No | No | No | No | No | No | No | No | No | No | No | 0
3148 | Ex9UL M1S70T3 | Int. caja moldeada termomagnético, UL489, M1, 3P, 70A, S 50kA (240Vac) | 0 | No | 1100010 | 80 | INT.CAJA MOLDEADA | NOARK ELECTRICS (SHANGAI) CO.,LTD | Sí | Sí | Serie Ex9UL | C |  |  | 0 | Ex9UL M1S70T3 |  | 8536309090 | 5081 | 3 | Artículos |  | Sí |  | Grupo de artículos | No | 210 |  | 02/03/23 |  | 10/10/24 |  | 0 |  | 0 | APP Soluciones para la industria | INT.CAJA MOLDEADA | 1 | 0 | 1 | 0 | 1 | 0 | 2 | 0 | 2 | 1.67 |  | 1 |  | 1 |  | 1 |  | 1 | 0 | 0 | 0 | 0 | 0 | PNM | Comprar |  | 0 | 0 |  | 3000 |  |  |  | No | No | No | No | No | No | No | No | No | No | No | No | No | No | No | No | 0
3149 | Ex9UL M1S80T3 | Int. caja moldeada termomagnético, UL489, M1, 3P, 80A, S 50kA (240Vac) | 0 | No | 1100011 | 80 | INT.CAJA MOLDEADA | NOARK ELECTRICS (SHANGAI) CO.,LTD | Sí | Sí | Serie Ex9UL | B |  |  | 0 | Ex9UL M1S80T3 |  | 8536309090 | 5081 | 3 | Artículos |  | Sí |  | Grupo de artículos | No | 210 |  | 02/03/23 |  | 10/10/24 | 14/06/23 | 27.38 |  | 27.38 | APP Soluciones para la industria | INT.CAJA MOLDEADA | 1 | 0 | 1 | 0 | 1 | 0 | 2 | 0 | 2 | 1.67 |  | 1 |  | 1 |  | 1 |  | 1 | 0 | 0 | 0 | 0 | 0 | PNM | Comprar |  | 0 | 0 |  | 3000 |  |  |  | No | No | No | No | No | No | No | No | No | No | No | No | No | No | No | No | 0
3150 | Ex9UL M2S175T3 | Int. caja moldeada termomagnético, UL489, M2, 3P, 175A, S 50kA (240Vac) | 0 | No | 1100212 | 80 | INT.CAJA MOLDEADA | NOARK ELECTRICS (SHANGAI) CO.,LTD | Sí | Sí | Serie Ex9UL | C |  |  | 0 | Ex9UL M2S175T3 |  | 8536309090 | 5081 | 3 | Artículos |  | Sí |  | Grupo de artículos | No | 210 |  | 02/03/23 |  | 10/10/24 |  | 0 |  | 0 | APP Soluciones para la industria | INT.CAJA MOLDEADA | 1 | 0 | 1 | 0 | 1 | 0 | 2 | 0 | 2 | 2 |  | 1 |  | 1 |  | 1 |  | 1 | 0 | 0 | 0 | 0 | 0 | PNM | Comprar |  | 0 | 0 |  | 3000 |  |  |  | No | No | No | No | No | No | No | No | No | No | No | No | No | No | No | No | 0
3151 | Ex9UL M2S200T3 | Int. caja moldeada termomagnético, UL489, M2, 3P, 200A, S 50kA (240Vac) | 30 | No | 1100213 | 80 | INT.CAJA MOLDEADA | NOARK ELECTRICS (SHANGAI) CO.,LTD | Sí | Sí | Serie Ex9UL | B |  |  | 0 | Ex9UL M2S200T3 |  | 8536309090 | 5081 | 3 | Artículos |  | Sí |  | Grupo de artículos | No | 210 |  | 02/03/23 |  | 10/10/24 | 29/07/24 | 42.38 |  | 42.38 | APP Soluciones para la industria | INT.CAJA MOLDEADA | 1 | 0 | 1 | 0 | 1 | 0 | 2 | 0 | 2 | 2 |  | 1 |  | 1 |  | 1 |  | 1 | 0 | 0 | 0 | 0 | 0 | PNM | Comprar |  | 0 | 0 |  | 3000 |  |  |  | No | No | No | No | No | No | No | No | No | No | No | No | No | No | No | No | 0
3152 | Ex9UL M2S250T3 | Int. caja moldeada termomagnético, UL489, M2, 3P, 250A, S 50kA (240Vac) | 0 | No | 1101955 | 80 | INT.CAJA MOLDEADA | NOARK ELECTRICS (SHANGAI) CO.,LTD | Sí | Sí | Serie Ex9UL | B |  |  | 0 | Ex9UL M2S250T3 |  | 8536309090 | 5081 | 3 | Artículos |  | Sí |  | Grupo de artículos | No | 210 |  | 02/03/23 |  | 10/10/24 | 14/06/23 | 42.68 |  | 42.68 | APP Soluciones para la industria | INT.CAJA MOLDEADA | 1 | 0 | 1 | 0 | 1 | 0 | 2 | 0 | 2 | 2 |  | 1 |  | 1 |  | 1 |  | 1 | 0 | 0 | 0 | 0 | 0 | PNM | Comprar |  | 0 | 0 |  | 3000 |  |  |  | No | No | No | No | No | No | No | No | No | No | No | No | No | No | No | No | 0
3153 | Ex9UL M4S400T3 | Int. caja moldeada termomagnético, UL489, M4, 3P, 400A, S 65kA (240Vac) | 0 | No | 1100405 | 80 | INT.CAJA MOLDEADA | NOARK ELECTRICS (SHANGAI) CO.,LTD | Sí | Sí | Serie Ex9UL | C |  |  | 0 | Ex9UL M4S400T3 |  | 8536309090 | 5081 | 3 | Artículos |  | Sí |  | Grupo de artículos | No | 210 |  | 02/03/23 |  | 10/10/24 |  | 0 |  | 0 | APP Soluciones para la industria | INT.CAJA MOLDEADA | 1 | 0 | 1 | 0 | 1 | 0 | 2 | 0 | 2 | 11.5 |  | 1 |  | 1 |  | 1 |  | 1 | 0 | 0 | 0 | 0 | 0 | PNM | Comprar |  | 0 | 0 |  | 3000 |  |  |  | No | No | No | No | No | No | No | No | No | No | No | No | No | No | No | No | 0
3154 | Ex9UL M4S600T3 | Int. caja moldeada termomagnético, UL489, M4, 3P, 600A, S 65kA (240Vac) | 0 | No | 1100407 | 80 | INT.CAJA MOLDEADA | NOARK ELECTRICS (SHANGAI) CO.,LTD | Sí | Sí | Serie Ex9UL | C |  |  | 0 | Ex9UL M4S600T3 |  | 8536309090 | 5081 | 3 | Artículos |  | Sí |  | Grupo de artículos | No | 210 |  | 02/03/23 |  | 10/10/24 |  | 0 |  | 0 | APP Soluciones para la industria | INT.CAJA MOLDEADA | 1 | 0 | 1 | 0 | 1 | 0 | 2 | 0 | 2 | 11.5 |  | 1 |  | 1 |  | 1 |  | 1 | 0 | 0 | 0 | 2 | 2 | PNM | Comprar |  | 0 | 0 |  | 3000 |  |  |  | No | No | No | No | No | No | No | No | No | No | No | No | No | No | No | No | 0
3155 | Ex9UL M5S600T4 | Int. caja moldeada termomagnético, UL489, M5, 4P, 600A, S 65kA (240Vac) | 0 | No | 1102037 | 80 | INT.CAJA MOLDEADA | NOARK ELECTRICS (SHANGAI) CO.,LTD | Sí | Sí | Serie Ex9UL | C |  |  | 0 | Ex9UL M5S600T4 |  | 8536309090 | 05081 | 3 | Artículos |  | Sí |  | Grupo de artículos | No | 210 |  | 27/06/23 |  | 10/10/24 | 31/08/23 | 220.52 |  | 0 | APP Soluciones para la industria | INT.CAJA MOLDEADA | 1 | 0 | 1 | 0 | 1 | 0 | 2 | 0 | 2 | 19.7 |  | 1 |  | 1 |  | 1 |  | 1 | 0 | 0 | 0 | 0 | 0 | PNM | Comprar |  | 0 | 0 |  | 3000 |  |  |  | No | No | No | No | No | No | No | No | No | No | No | No | No | No | No | No | 0
3156 | Ex9UL M5S800T3L | Int. caja moldeada termomagnético, UL489, M5, 3P, 800A, S 42kA (480 Vac), Lug terminals | 0 | No | 1102030 | 80 | INT.CAJA MOLDEADA | NOARK ELECTRICS (SHANGAI) CO.,LTD | Sí | Sí | Serie Ex9UL | C |  |  | 0 | Ex9UL M5S800T3L |  | 8536309090 | 05081 | 3 | Artículos |  | Sí |  | Grupo de artículos | No | 210 |  | 19/02/24 |  | 10/10/24 |  | 0 |  | 0 | APP Soluciones para la industria | INT.CAJA MOLDEADA | 1 | 0 | 1 | 0 | 1 | 0 | 2 | 0 | 2 | 0 |  | 1 |  | 1 |  | 1 |  | 1 | 0 | 0 | 0 | 0 | 0 | PNM | Comprar |  | 0 | 0 |  | 3000 |  |  |  | No | No | No | No | No | No | No | No | No | No | No | No | No | No | No | No | 0
3157 | Ex9UL M6S1000E3 | Int. caja moldeada electrónico, UL489, M6, 3P, 1000A, S 42kA (480Vac) | 0 | No | 1101836 | 80 | INT.CAJA MOLDEADA | NOARK ELECTRICS (SHANGAI) CO.,LTD | Sí | Sí | Serie Ex9UL | C |  |  | 0 | Ex9UL M6S1000E3 |  | 8536309090 | 05081 | 3 | Artículos |  | Sí |  | Grupo de artículos | No | 210 |  | 19/02/24 |  | 10/10/24 |  | 0 |  | 0 | APP Soluciones para la industria | INT.CAJA MOLDEADA | 1 | 0 | 1 | 0 | 1 | 0 | 2 | 0 | 2 | 0 |  | 1 |  | 1 |  | 1 |  | 1 | 0 | 0 | 0 | 0 | 0 | PNM | Comprar |  | 0 | 0 |  | 3000 |  |  |  | No | No | No | No | No | No | No | No | No | No | No | No | No | No | No | No | 0
3158 | Ex9UL M6S1200E3 | Int. caja moldeada electrónico, UL489, M6, 3P, 1200A, S 42kA (480Vac) | 0 | No | 1101837 | 80 | INT.CAJA MOLDEADA | NOARK ELECTRICS (SHANGAI) CO.,LTD | Sí | Sí | Serie Ex9UL | C |  |  | 0 | Ex9UL M6S1200E3 |  | 8536309090 | 05081 | 3 | Artículos |  | Sí |  | Grupo de artículos | No | 210 |  | 19/02/24 |  | 10/10/24 |  | 0 |  | 0 | APP Soluciones para la industria | INT.CAJA MOLDEADA | 1 | 0 | 1 | 0 | 1 | 0 | 2 | 0 | 2 | 0 |  | 1 |  | 1 |  | 1 |  | 1 | 0 | 0 | 0 | 0 | 0 | PNM | Comprar |  | 0 | 0 |  | 3000 |  |  |  | No | No | No | No | No | No | No | No | No | No | No | No | No | No | No | No | 0
3159 | Ex9UL NEH3R2 | External rotary handle, Red, NEMA 4,4X | 0 | No | 1102361 | 80 | INT.CAJA MOLDEADA | NOARK ELECTRICS (SHANGAI) CO.,LTD | Sí | Sí | Serie Ex9UL | C |  |  | 0 | Ex9UL NEH3R2 |  | 8536309090 | 5081 | 3 | Artículos | F3C | Sí |  | Grupo de artículos | No | 210 |  | 13/11/23 |  | 10/10/24 | 18/01/24 | 5.5 |  | 5.5 |  | INT.CAJA MOLDEADA | 1 | 0 | 1 | 0 | 1 | 0 | 2 | 0 | 2 | 0 |  | 1 |  | 1 |  | 1 |  | 1 | 0 | 0 | 0 | 2 | 2 | PNM | Comprar |  | 0 | 0 |  | 3000 |  |  |  | No | No | No | No | No | No | No | No | No | No | No | No | No | No | No | No | 0
3160 | Ex9UP 40 1P 1000V | DC SPD Ex9UP, Class II, In=20kA, 1000 V DC, 2MU width, for grounded PV systems | 0 | No | 102314 | 0 | PROTEC. SOBRETENS | NOARK ELECTRIC EUROPE s.r.o. | Sí | Sí | Serie Ex9U | C | 8592765023155 |  | 0 |  | EX9UE.png | 8535400090 | 05031 | 5 | Artículos |  | Sí | 8592765023155 | Grupo de artículos | No | 210 |  | 11/04/13 |  | 07/10/24 | 21/05/15 | 26.68 |  | 26.68 | APP Aparamenta Modular | PROTEC. SOBRETENS | 1 | 25 | 1 | 143 | 1 | 432.58 | 2 | 0.05 | 2 | 0.33 |  | 1 |  | 1 |  | 1 |  | 1 | 0 | 0 | 0 | 0 | 0 | PNM | Comprar | Semanal | 1 | 1 | 45 | 3000 |  |  |  | No | No | No | No | Sí | No | No | No | No | No | No | No | No | No | No | No | 0
3161 | Ex9UP 40 1P 500V | DC SPD Ex9UP, Class II, In=20kA, 500 V DC, 1MU width | 0 | No | 102312 | 0 | PROTEC. SOBRETENS | NOARK ELECTRIC EUROPE s.r.o. | Sí | Sí | Serie Ex9U | C | 8592765023131 |  | 0 |  | EX9UE.png | 8535400090 | 05031 | 5 | Artículos |  | Sí | 8592765023131 | Grupo de artículos | No | 210 |  | 11/04/13 |  | 07/10/24 | 21/05/15 | 23.03 |  | 23.03 | APP Aparamenta Modular | PROTEC. SOBRETENS | 1 | 78 | 1 | 98 | 1 | 970.79 | 2 | 0.46 | 2 | 0.33 |  | 1 |  | 1 |  | 1 |  | 1 | 0 | 0 | 0 | 0 | 0 | PNM | Comprar | Semanal | 1 | 1 | 45 | 3000 |  |  |  | No | No | No | No | Sí | No | No | No | No | No | No | No | No | No | No | No | 0
3162 | Ex9UP 40 3P 1000V | DC SPD Ex9UP, Class II, In=20kA, 1000 V DC, 3MU width, for ungrounded PV systems | 0 | No | 103371 | 0 | PROTEC. SOBRETENS | NOARK ELECTRIC EUROPE s.r.o. | Sí | Sí | Serie Ex9U | C | 8592765033727 |  | 0 |  | EX9UE.png | 8535400090 | 05031 | 5 | Artículos |  | Sí | 8592765033727 | Grupo de artículos | No | 210 |  | 11/04/13 |  | 07/10/24 | 21/05/15 | 31.41 |  | 31.41 | APP Aparamenta Modular | PROTEC. SOBRETENS | 1 | 33 | 1 | 287 | 1 | 1363.82 | 2 | 0.16 | 2 | 0.43 |  | 1 |  | 1 |  | 1 |  | 1 | 0 | 0 | 0 | 0 | 0 | PNM | Comprar | Semanal | 1 | 1 | 45 | 3000 |  |  |  | No | No | No | No | Sí | No | No | No | No | No | No | No | No | No | No | No | 0
3163 | Ex9UP 40T 500V | DC SPD Ex9UP module only, Class II, In=20kA, 500 V DC, 1MU width | 0 | No | 102316 | 0 | PROTEC. SOBRETENS | NOARK ELECTRIC EUROPE s.r.o. | Sí | Sí | Serie Ex9U | C | 8592765023179 |  | 0 |  | EX9UE.png | 8535400090 | 05031 | 5 | Artículos |  | Sí | 8592765023179 | Grupo de artículos | No | 210 |  | 11/04/13 |  | 07/10/24 | 21/05/15 | 7.57 |  | 7.57 | APP Aparamenta Modular | PROTEC. SOBRETENS | 1 | 25 | 1 | 195 | 1 | 702 | 2 | 0.07 | 2 | 0.33 |  | 1 |  | 1 |  | 1 |  | 1 | 0 | 0 | 0 | 0 | 0 | PNM | Comprar | Semanal | 1 | 1 | 45 | 3000 |  |  |  | No | No | No | No | Sí | No | No | No | No | No | No | No | No | No | No | No | 0
3164 | ExBT(RACK) PRUEBAS | BATERIA NOARK TIPO RACK (PRUEBAS) | 0 | No | ExBT(RACK) | 30 | FOTOVOLTAICA | ZHEJIANG CHINT ELECTRICS CO.LTD | No | No | Serie CPS | C |  |  | 0 | ExBT(RACK) |  | 8504408890 | 05082 | 3 | Artículos | F13S | Sí |  | Grupo de artículos | No | 210 |  | 02/11/22 |  | 11/10/24 |  | 0 |  | 0 | APP Soluciones para Fotovoltaica | FOTOVOLTAICA | 1 | 0 | 1 | 0 | 1 | 0 | 2 | 0 | 2 | 18.9 |  | 1 |  | 1 |  | 1 |  | 1 | 0 | 0 | 0 | 0 | 0 | PNM | Comprar | Semanal | 1 | 1 | 120 |  | 2/11/22. A.AMADOR. SE DA DE ALTA COMO MUESTRA . Estaba en la oficina enviado porfabrica para la feria genera 2022. |  |  | No | No | No | No | No | No | No | Sí | No | No | No | Sí | No | No | No | No | 0
3165 | ExSMM400DGHC182 | Módulo Solar Monocristalino NOARK Bifacial 400Wp Half-Cell 182 | 0 | No | ExSM-M-400Wp | 0 | FOTOVOLTAICA | ZHEJIANG CHINT ELECTRICS CO.LTD | Sí | Sí | Serie ExSMM | C | ExSMM400DGHC182 |  | 0 | ExSMM400DGHC182 |  | 8541430000 | PANEL | 3 | Artículos |  | Sí |  | Grupo de artículos | No | 210 |  | 17/05/22 |  | 11/10/24 |  | 0 |  | 0 | APP Soluciones para Fotovoltaica | FOTOVOLTAICA | 1 | 0 | 1 | 0 | 1 | 0 | 2 | 0 | 2 | 0 |  | 1 |  | 31 |  | 1 |  | 1 | 0 | 0 | 0 | 0 | 0 | PNM | Comprar | Semanal | 31 | 31 | 120 |  | La longitud del panel a pedir siempre será la de salida de cable de mayor longitud. La compra segun correo de Leon el dia 29/4/22, se realizará a Fabrica (Zhejiang Chint Electrics Co.,Ltd) NO COMPRAR ORDEN A.AMADOR 2/6/22. ESTOS PANELS NO TIENEN CERTIFICADO CE. |  |  | No | No | No | No | No | No | No | Sí | No | No | No | No | Sí | No | No | No | 0
3166 | ExSMM405HC182 | Módulo Solar Monocristalino NOARK 405Wp Half-Cell 182 | 0 | No | ExSM-M-405Wp | 0 | FOTOVOLTAICA | ZHEJIANG CHINT ELECTRICS CO.LTD | Sí | Sí |  | C | ExSMM405HC182 |  | 0 | ExSMM405HC182 |  | 8541430000 | PANEL | 3 | Artículos |  | Sí |  | Grupo de artículos | No | 210 |  | 11/05/22 |  | 11/10/24 |  | 0 |  | 0 |  |  | 1 | 0 | 1 | 0 | 1 | 0 | 2 | 0 | 2 | 0 |  | 1 |  | 31 |  | 1 |  | 1 | 0 | 0 | 0 | 0 | 0 | PNM | Comprar | Semanal | 31 | 31 | 120 |  | La longitud del panel a pedir siempre será la de salida de cable de mayor longitud. La compra segun correo de Leon el dia 29/4/22, se realizará a Fabrica (Zhejiang Chint Electrics Co.,Ltd) Se ha elegido carasteristicas panel de 400WP ya que no tenemos ficha del de 405Wp. |  |  | No | No | No | No | No | No | No | Sí | No | No | No | No | No | No | No | No | 0
3167 | ExSMM455HC166 | Módulo Solar Monocristalino 455Wp Half-Cell 166 | 31 | No | ExSM-M-455Wp | 0 | FOTOVOLTAICA | ZHEJIANG CHINT ELECTRICS CO.LTD | Sí | Sí | Serie ExSMM | B | ExSMM455HC166 |  | 0 | ExSMM455HC166 |  | 8541430000 | PANEL | 3 | Artículos |  | Sí |  | Grupo de artículos | No | 210 |  | 29/04/22 |  | 10/10/24 | 20/09/23 | 98.51 |  | 108.29 | APP Soluciones para Fotovoltaica | FOTOVOLTAICA | 1 | 0 | 1 | 0 | 1 | 0 | 2 | 0 | 2 | 24 |  | 1 |  | 31 |  | 1 |  | 1 | 0 | 0 | 0 | 0 | 18 | PNM | Comprar | Semanal | 31 | 31 | 120 |  | La longitud del panel a pedir siempre será la de salida de cable de mayor longitud. La compra segun correo de Leon el dia 29/4/22, se realizará a Fabrica (Zhejiang Chint Electrics Co.,Ltd) |  |  | No | No | No | No | No | No | No | Sí | No | No | No | No | Sí | No | No | No | 0
3168 | ExSMM550DGHC182 | Módulo Solar Monocristalino NOARK Bifacial 550Wp 182 | 0 | No |  | 0 | FOTOVOLTAICA | ZHEJIANG CHINT ELECTRICS CO.LTD | Sí | Sí | Serie ExSMM |  | ExSMM550DGHC182 |  | 0 | ExSMM550DGHC182 |  | 8541430000 | PANEL | 3 | Artículos |  | Sí |  | Grupo de artículos | No | 210 |  | 10/05/23 |  | 26/09/24 |  | 0 |  | 0 | FOTOVOLTAICA | FOTOVOLTAICA | 1 | 0 | 1 | 0 | 1 | 0 | 2 | 0 | 2 | 0 |  | 1 |  | 36 |  | 1 |  | 1 | 0 | 0 | 0 | 0 | 0 | PNM | Comprar | Semanal | 36 | 36 | 120 |  | A.AMADOR. 10/05/23. Se dan de alta para operacion Veolia de bifaciales. |  |  | No | No | No | No | No | No | No | Sí | No | No | No | No | No | No | No | No | 0
3169 | ExSMM550HC182 | Módulo Solar Monocristalino NOARK 550Wp Half-Cell 182 | 1 | No | ExSM-M-550Wp | 0 | FOTOVOLTAICA | Chint Electric Co.,Ltd | Sí | Sí | Serie ExSMM | C | ExSMM550HC182 |  | 0 | ExSMM550HC182 |  | 8541430000 | PANEL | 3 | Artículos |  | Sí |  | Grupo de artículos | No | 210 |  | 29/04/22 |  | 16/06/24 | 24/05/24 | 118.55 |  | 0 | APP Soluciones para Fotovoltaica | FOTOVOLTAICA |  | 0 |  | 0 |  | 0 | 2 | 0 |  | 29 |  | 1 |  | 31 |  | 1 |  | 1 | 0 | 0 | 0 | 0 | 0 | PNM | Comprar | Semanal | 31 | 31 | 90 |  | La longitud del panel a pedir siempre será la de salida de cable de mayor longitud. La compra segun correo de Leon el dia 29/4/22, se realizará a Fabrica (Zhejiang Chint Electrics Co.,Ltd) Falta meter lo datos de medidas..etc que fran amador debe pedir las fichas tecnicas a Noark. |  |  | No | No | No | No | No | No | No | Sí | No | No | No | No | Sí | No | No | No | 0
3170 | F4-02 | Contacto auxiliar mont.cabeza 2NC para NC1/NC2 | 1603 | No | 439515 | 75 | CONTACTOR INDUSTRIAL | ZHEJIANG CHINT ELECTRICS CO.LTD | Sí | Sí | Accesorios Contactores | C | 6940092400118 |  | 0 | F4-02 |  | 8536303090 | 05081 | 3 | Artículos | F4I | Sí |  | Grupo de artículos | No | 210 | Contactos auxiliares | 05/10/10 |  | 10/10/24 | 08/04/24 | 0.36 |  | 0.01 | APP Soluciones para la industria | CONTACTOR INDUSTRIAL | 1 | 304 | 1 | 317 | 1 | 34885.22 | 2 | 16 | 3 | 0.03 |  | 1 | CAJA MASTER | 400 |  | 1 |  | 10 | 100 | 120 | 0 | 0 | 0 | PNM | Comprar | Semanal | 400 | 400 | 120 |  | 29/07/2021.- REVISION DE MINIMOS CON EL NUEVO PLAZO DE ENTREGA DE FARBICA ¦ 30/04/2021.- SE INCLUYE EN MINIMOS PREVISION DE ABRIL DE CIATESA |  |  | No | No | Sí | No | No | No | No | No | Sí | Sí | No | No | Sí | No | No | Sí | 0
3171 | F4-04 | Contacto auxiliar mont.cabeza 4NC para NC1/NC2 | 34 | No | 439518 | 75 | CONTACTOR INDUSTRIAL | ZHEJIANG CHINT ELECTRICS CO.LTD | Sí | Sí | Accesorios Contactores | C | 6940092400125 |  | 0 | F4-04 |  | 8536303090 | 05081 | 3 | Artículos | F4I | Sí |  | Grupo de artículos | No | 210 | Contactos auxiliares | 10/11/10 |  | 10/10/24 | 13/02/24 | 0.71 |  | 0 | APP Soluciones para la industria | CONTACTOR INDUSTRIAL | 1 | 314 | 1 | 257 | 1 | 34538.74 | 2 | 17.3 | 3 | 0.06 |  | 1 | CAJA MASTER | 240 |  | 1 |  | 10 | 15 | 18 | 0 | 0 | 0 | PNM | Comprar | Semanal | 0 | 240 | 120 |  | 03/03/2021.- BLOQUEADO PARA COMPRA POR ESTAR INCLUIDO EN OVERDUE STOCK > 3 AÑOS ¦ Stock minimo revisado según ventas 2013 a fecha 27-01-14. Angeles |  |  | No | No | Sí | No | No | No | No | No | Sí | Sí | No | No | Sí | No | No | Sí | 0
3172 | F4-11 | Contacto auxiliar mont.cabeza 1NA+1NC para NC1/NC2 | 2622 | No | 439516 | 75 | CONTACTOR INDUSTRIAL | ZHEJIANG CHINT ELECTRICS CO.LTD | Sí | Sí | Accesorios Contactores | A | 6940092400132 |  | 0 | F4-11 |  | 8536303090 | 05081 | 3 | Artículos | F4I | Sí |  | Grupo de artículos | No | 210 | Contactos auxiliares | 05/10/10 |  | 10/10/24 | 09/10/24 | 0.4 |  | 0.4 | APP Soluciones para la industria | CONTACTOR INDUSTRIAL | 1 | 304 | 1 | 317 | 1 | 34885.22 | 2 | 16 | 3 | 0.03 |  | 1 | CAJA MASTER | 400 |  | 1 |  | 10 | 3500 | 4000 | 0 | 401 | 11 | PNM | Comprar | Semanal | 400 | 400 | 120 |  | 29/07/2021.- REVISION DE MINIMOS CON EL NUEVO PLAZO DE ENTREGA DE FARBICA ¦ 30/04/2021.- SE INCLUYE EN MINIMOS PREVISION DE ABRIL DE CIATESA ¦ 19/01/2021.- ACTUALIZADO MINIMO S/ VENTA DE 2020 ¦ 25/02/2020.- ACTUALIZADOS MINIMOS. ACTUALIZADOS PEDIDO MULTIPLE A MULTIPLO DE COMPRAS. |  |  | No | No | Sí | No | No | No | No | No | Sí | Sí | No | No | Sí | No | No | No | 0
3173 | F4-13 | Contacto auxiliar mont.cabeza 1NA+3NC para NC1/NC2 | 56 | No | 439519 | 75 | CONTACTOR INDUSTRIAL | ZHEJIANG CHINT ELECTRICS CO.LTD | Sí | Sí | Accesorios Contactores | C | 6940092400149 |  | 0 | F4-13 |  | 8536303090 | 05081 | 3 | Artículos | F4I | Sí |  | Grupo de artículos | No | 210 | Contactos auxiliares | 05/10/10 |  | 10/10/24 | 31/05/24 | 0.41 |  | 0 | APP Soluciones para la industria | CONTACTOR INDUSTRIAL | 1 | 314 | 1 | 257 | 1 | 34538.74 | 2 | 17.3 | 3 | 0.06 |  | 1 | CAJA MASTER | 240 |  | 1 |  | 10 | 2 | 3 | 0 | 0 | 0 | PNM | Comprar | Semanal | 240 | 240 | 120 |  | 29/07/2021.- REVISION DE MINIMOS CON EL NUEVO PLAZO DE ENTREGA DE FARBICA ¦ Stock minimo revisado según ventas 2013 a fecha 27-01-14. Angeles |  |  | No | No | Sí | No | No | No | No | No | Sí | Sí | No | No | Sí | No | No | Sí | 0
3174 | F4-20 | Contacto auxiliar mont.cabeza 2NA para NC1/NC2 | 173 | No | 439517 | 75 | CONTACTOR INDUSTRIAL | ZHEJIANG CHINT ELECTRICS CO.LTD | Sí | Sí | Accesorios Contactores | C | 6940092400156 |  | 0 | F4-20 |  | 8536303090 | 05081 | 3 | Artículos | F4I | Sí |  | Grupo de artículos | No | 210 | Contactos auxiliares | 05/10/10 |  | 02/10/24 | 31/05/24 | 0.34 |  | 0.4 | APP Soluciones para la industria | CONTACTOR INDUSTRIAL | 1 | 304 | 1 | 317 | 1 | 34885.22 | 2 | 16 | 3 | 0.03 |  | 1 | CAJA MASTER | 400 |  | 1 |  | 10 | 400 | 500 | 0 | 220 | 400 | PNM | Comprar | Semanal | 400 | 400 | 120 |  | 29/07/2021.- REVISION DE MINIMOS CON EL NUEVO PLAZO DE ENTREGA DE FARBICA ¦ 30/04/2021.- SE INCLUYE EN MINIMOS PREVISION DE ABRIL DE CIATESA ¦ 10/03/2021.- ACTUALIZADO MINIMOS S/ VENTA ULTIMOS 12 MESES ¦ 25/02/2020.- ACTUALIZADOS MINIMOS. ACTUALIZADOS PEDIDO MULTIPLE A MULTIPLO DE COMPRAS. |  |  | No | No | Sí | No | No | No | No | No | Sí | Sí | No | No | Sí | No | No | No | 0
3175 | F4-22 | Contacto auxiliar mont.cabeza 2NA+2NC para NC1/NC2 | 240 | No | 439520 | 75 | CONTACTOR INDUSTRIAL | ZHEJIANG CHINT ELECTRICS CO.LTD | Sí | Sí | Accesorios Contactores | B | 6940092400101 |  | 0 | F4-22 |  | 8536303090 | 05081 | 3 | Artículos | F4I | Sí |  | Grupo de artículos | No | 210 | Contactos auxiliares | 05/10/10 |  | 10/10/24 | 09/10/24 | 0.71 |  | 0.71 | APP Soluciones para la industria | CONTACTOR INDUSTRIAL | 1 | 314 | 1 | 257 | 1 | 34538.74 | 2 | 17.3 | 3 | 0.06 |  | 1 | CAJA MASTER | 240 |  | 1 |  | 10 | 300 | 360 | 0 | 0 | 0 | PNM | Comprar | Semanal | 240 | 240 | 120 |  | 29/07/2021.- REVISION DE MINIMOS CON EL NUEVO PLAZO DE ENTREGA DE FARBICA ¦ 10/03/2021.- ACTUALIZADO MINIMOS S/ VENTA ULTIMOS 12 MESES ¦ 25/02/2020.- ACTUALIZADOS MINIMOS. ACTUALIZADOS PEDIDO MULTIPLE A MULTIPLO DE COMPRAS. |  |  | No | No | Sí | No | No | No | No | No | Sí | Sí | No | No | Sí | No | No | No | 0
3176 | F4-31 | Contacto auxiliar mont.cabeza 3NA+1NC para NC1/NC2 | 40 | No | 439521 | 75 | CONTACTOR INDUSTRIAL | ZHEJIANG CHINT ELECTRICS CO.LTD | Sí | Sí | Accesorios Contactores | C | 6940092400163 |  | 0 | F4-31 |  | 8536303090 | 05081 | 3 | Artículos | F4I | Sí |  | Grupo de artículos | No | 210 | Contactos auxiliares | 05/10/10 |  | 02/10/24 | 17/09/24 | 1.24 |  | 0.69 | APP Soluciones para la industria | CONTACTOR INDUSTRIAL | 1 | 314 | 1 | 257 | 1 | 34538.74 | 2 | 17.3 | 3 | 0.06 |  | 1 | CAJA MASTER | 240 |  | 1 |  | 10 | 25 | 30 | 0 | 0 | 0 | PNM | Comprar | Semanal | 240 | 240 | 120 |  | 29/07/2021.- REVISION DE MINIMOS CON EL NUEVO PLAZO DE ENTREGA DE FARBICA ¦ 10/03/2021.- ACTUALIZADO MINIMOS S/ VENTA ULTIMOS 12 MESES ¦ 25/02/2020.- ACTUALIZADOS MINIMOS. ACTUALIZADOS PEDIDO MULTIPLE A MULTIPLO DE COMPRAS. |  |  | No | No | Sí | No | No | No | No | No | Sí | Sí | No | No | Sí | No | No | No | 0
3177 | F4-40 | Contacto auxiliar mont.cabeza 4NA para NC1/NC2 | 231 | No | 439522 | 75 | CONTACTOR INDUSTRIAL | ZHEJIANG CHINT ELECTRICS CO.LTD | Sí | Sí | Accesorios Contactores | C | 6940092400170 |  | 0 | F4-40 |  | 8536303090 | 05081 | 3 | Artículos | F4I | Sí |  | Grupo de artículos | No | 210 | Contactos auxiliares | 05/10/10 |  | 10/10/24 | 24/04/23 | 0.69 |  | 0.69 | APP Soluciones para la industria | CONTACTOR INDUSTRIAL | 1 | 314 | 1 | 257 | 1 | 34538.74 | 2 | 17.3 | 3 | 0.06 |  | 1 | CAJA MASTER | 240 |  | 1 |  | 10 | 10 | 12 | 0 | 0 | 0 | PNM | Comprar | Semanal | 240 | 240 | 120 |  | 29/07/2021.- REVISION DE MINIMOS CON EL NUEVO PLAZO DE ENTREGA DE FARBICA ¦ 10/03/2021.- ACTUALIZADO MINIMOS S/ VENTA ULTIMOS 12 MESES ¦ 25/02/2020.- ACTUALIZADOS MINIMOS. ACTUALIZADOS PEDIDO MULTIPLE A MULTIPLO DE COMPRAS. |  |  | No | No | Sí | No | No | No | No | No | Sí | Sí | No | No | Sí | No | No | Sí | 0
3178 | F5-D0 | Temporizador a la desconexión 0,1...3seg. para NC1/NC2 | 92 | No | 258018 | 75 | CONTACTOR INDUSTRIAL | ZHEJIANG CHINT ELECTRICS CO.LTD | Sí | Sí | Accesorios Contactores | C | 6940092491130 |  | 0 | F5-D0 |  | 8536303090 | 05081 | 3 | Artículos | F4I | Sí |  | Grupo de artículos | No | 210 | Temporizadores | 05/10/10 |  | 26/09/24 | 13/02/18 | 1.41 |  | 0 | APP Soluciones para la industria | CONTACTOR INDUSTRIAL | 1 | 278 | 1 | 352 | 1 | 38555.26 | 2 | 18.7 | 3 | 0.08 |  | 1 | CAJA MASTER | 200 |  | 1 |  | 1 | 0 | 0 | 0 | 0 | 0 | PNM | Comprar | Semanal | 200 | 200 | 120 |  | 03/03/2021.- BLOQUEADO PARA COMPRA POR ESTAR INCLUIDO EN OVERDUE STOCK > 3 AÑOS ¦ 25/02/2020.- ACTUALIZADOS MINIMOS. ACTUALIZADOS PEDIDO MULTIPLE A MULTIPLO DE COMPRAS. |  |  | No | No | Sí | No | No | No | No | No | Sí | Sí | No | No | Sí | No | No | Sí | 0
3179 | F5-D2 | Temporizador a la desconexión 0,1...30seg. para NC1/NC2 | 13 | No | 258019 | 75 | CONTACTOR INDUSTRIAL | ZHEJIANG CHINT ELECTRICS CO.LTD | Sí | Sí | Accesorios Contactores | C | 6940092491147 |  | 0 | F5-D2 |  | 8536303090 | 05081 | 3 | Artículos | F4I | Sí |  | Grupo de artículos | No | 210 | Temporizadores | 05/10/10 |  | 26/09/24 | 29/09/24 | 10.04 |  | 3.54 | APP Soluciones para la industria | CONTACTOR INDUSTRIAL | 1 | 278 | 1 | 352 | 1 | 38555.26 | 2 | 18.7 | 3 | 0.08 |  | 1 | CAJA MASTER | 200 |  | 1 |  | 1 | 28 | 34 | 0 | 15 | 0 | PNM | Comprar | Semanal | 200 | 200 | 120 |  | 29/07/2021.- REVISION DE MINIMOS CON EL NUEVO PLAZO DE ENTREGA DE FARBICA ¦ 10/03/2021.- ACTUALIZADO Y REVISADO MINIMOS S/ VENTA ULTIMOS 12 MESES |  |  | No | No | Sí | No | No | No | No | No | Sí | Sí | No | No | Sí | No | No | Sí | 0
3180 | F5-D4 | Temporizador a la desconexión 10...180seg. para NC1/NC2 | 93 | No | 258020 | 75 | CONTACTOR INDUSTRIAL | ZHEJIANG CHINT ELECTRICS CO.LTD | Sí | Sí | Accesorios Contactores | C | 6940092491154 |  | 0 | F5-D4 |  | 8536303090 | 05081 | 3 | Artículos | F4I | Sí |  | Grupo de artículos | No | 210 | Temporizadores | 05/10/10 |  | 26/09/24 | 28/02/20 | 4.14 |  | 0 | APP Soluciones para la industria | CONTACTOR INDUSTRIAL | 1 | 278 | 1 | 352 | 1 | 38555.26 | 2 | 18.7 | 3 | 0.08 |  | 1 | CAJA MASTER | 200 |  | 1 |  | 1 | 0 | 0 | 0 | 28 | 28 | PNM | Comprar | Semanal | 200 | 200 | 120 |  | 03/03/2021.- BLOQUEADO PARA COMPRA POR ESTAR INCLUIDO EN OVERDUE STOCK > 3 AÑOS ¦ 25/02/2020.- ACTUALIZADOS MINIMOS. ACTUALIZADOS PEDIDO MULTIPLE A MULTIPLO DE COMPRAS. |  |  | No | No | Sí | No | No | No | No | No | Sí | Sí | No | No | Sí | No | No | Sí | 0
3181 | F5-T0 | Temporizador a la conexión 0,1...3seg. para NC1/NC2 | 51 | No | 258021 | 75 | CONTACTOR INDUSTRIAL | ZHEJIANG CHINT ELECTRICS CO.LTD | Sí | Sí | Accesorios Contactores | C | 6940092491161 |  | 0 | F5-T0 |  | 8536303090 | 05081 | 3 | Artículos | F4I | Sí |  | Grupo de artículos | No | 210 | Temporizadores | 05/10/10 |  | 26/09/24 | 13/02/18 | 1.41 |  | 0 | APP Soluciones para la industria | CONTACTOR INDUSTRIAL | 1 | 278 | 1 | 352 | 1 | 38555.26 | 2 | 18.7 | 3 | 0.08 |  | 1 | CAJA MASTER | 200 |  | 1 |  | 1 | 1 | 2 | 0 | 0 | 0 | PNM | Comprar | Semanal | 200 | 200 | 120 |  | 03/03/2021.- BLOQUEADO PARA COMPRA POR ESTAR INCLUIDO EN OVERDUE STOCK > 3 AÑOS ¦ 25/02/2020.- ACTUALIZADOS MINIMOS. ACTUALIZADOS PEDIDO MULTIPLE A MULTIPLO DE COMPRAS. |  |  | No | No | Sí | No | No | No | No | No | Sí | Sí | No | No | Sí | No | No | Sí | 0
3182 | F5-T2 | Temporizador a la conexión 0,1...30seg. para NC1/NC2 | 284 | No | 258022 | 75 | CONTACTOR INDUSTRIAL | ZHEJIANG CHINT ELECTRICS CO.LTD | Sí | Sí | Accesorios Contactores | C | 6940092491178 |  | 0 | F5-T2 |  | 8536303090 | 05081 | 3 | Artículos | F4I | Sí |  | Grupo de artículos | No | 210 | Temporizadores | 05/10/10 |  | 10/10/24 | 09/10/24 | 3.47 |  | 3.47 | APP Soluciones para la industria | CONTACTOR INDUSTRIAL | 1 | 278 | 1 | 352 | 1 | 38555.26 | 2 | 18.7 | 3 | 0.08 |  | 1 | CAJA MASTER | 200 |  | 1 |  | 1 | 110 | 132 | 0 | 1 | 1 | PNM | Comprar | Semanal | 200 | 200 | 120 |  | 29/07/2021.- REVISION DE MINIMOS CON EL NUEVO PLAZO DE ENTREGA DE FARBICA ¦ Precio de compra confirmado por Antonio Ferre el 05-11-14 para respetar la rentabilidad en pedidos de Toscano. |  |  | No | No | Sí | No | No | No | No | No | Sí | Sí | No | No | Sí | No | No | No | 0
3183 | F5-T4 | Temporizador a la conexión 10,,,180seg. para NC1/NC2 | 14 | No | 258023 | 75 | CONTACTOR INDUSTRIAL | ZHEJIANG CHINT ELECTRICS CO.LTD | Sí | Sí | Accesorios Contactores | C | 6940092491185 |  | 0 | F5-T4 |  | 8536303090 | 05081 | 3 | Artículos | F4I | Sí |  | Grupo de artículos | No | 210 | Temporizadores | 05/10/10 |  | 26/09/24 | 15/06/20 | 4.12 |  | 0 | APP Soluciones para la industria | CONTACTOR INDUSTRIAL | 1 | 278 | 1 | 352 | 1 | 38555.26 | 2 | 18.7 | 3 | 0.08 |  | 1 | CAJA MASTER | 200 |  | 1 |  | 1 | 4 | 5 | 0 | 0 | 0 | PNM | Comprar | Semanal | 200 | 200 | 120 |  | 29/07/2021.- REVISION DE MINIMOS CON EL NUEVO PLAZO DE ENTREGA DE FARBICA ¦ 10/03/2021.- ACTUALIZADO MINIMOS S/ VENTA ULTIMOS 12 MESES ¦ 25/02/2020.- ACTUALIZADOS MINIMOS. ACTUALIZADOS PEDIDO MULTIPLE A MULTIPLO DE COMPRAS. |  |  | No | No | Sí | No | No | No | No | No | Sí | Sí | No | No | Sí | No | No | No | 0
3184 | F6-02 | Contacto auxiliar mont.cabeza 2NC para NC6 | 40 | No | 261002 | 75 | CONTACTOR INDUSTRIAL | ZHEJIANG CHINT ELECTRICS CO.LTD | Sí | Sí | Accesorios Contactores | C | 6925808391034 |  | 0 | F6-02 |  | 8536303090 | 05081 | 3 | Artículos | F4I | Sí |  | Grupo de artículos | No | 210 | Contactos auxiliares | 05/10/10 |  | 26/09/24 | 28/08/24 | 1.1 |  | 1.1 | APP Soluciones para la industria | CONTACTOR INDUSTRIAL | 1 | 253 | 1 | 273 | 1 | 18303.29 | 2 | 7.3 | 3 | 0.04 |  | 1 | CAJA MASTER | 150 |  | 1 |  | 2 | 3 | 3 | 0 | 0 | 0 | PNM | Comprar | Semanal | 150 | 150 | 120 |  | 29/07/2021.- REVISION DE MINIMOS CON EL NUEVO PLAZO DE ENTREGA DE FARBICA ¦ 10/03/2021.- ACTUALIZADO MINIMOS S/ VENTA ULTIMOS 12 MESES ¦ 25/02/2020.- ACTUALIZADOS MINIMOS. ACTUALIZADOS PEDIDO MULTIPLE A MULTIPLO DE COMPRAS. |  |  | No | No | Sí | No | No | No | No | No | Sí | Sí | No | No | Sí | No | No | Sí | 0
3185 | F6-04 | Contacto auxiliar mont.cabeza 4NC para NC6 | 124 | No | 261003 | 75 | CONTACTOR INDUSTRIAL | ZHEJIANG CHINT ELECTRICS CO.LTD | Sí | Sí | Accesorios Contactores | C | 6925808391041 |  | 0 | F6-04 |  | 8536303090 | 05081 | 3 | Artículos | F4I | Sí |  | Grupo de artículos | No | 210 | Contactos auxiliares | 05/10/10 |  | 26/09/24 | 05/10/22 | 1.02 |  | 1.07 | APP Soluciones para la industria | CONTACTOR INDUSTRIAL | 1 | 253 | 1 | 273 | 1 | 18303.29 | 2 | 7.3 | 3 | 0.04 |  | 1 | CAJA MASTER | 150 |  | 1 |  | 2 | 0 | 0 | 0 | 0 | 0 | PNM | Comprar | Semanal | 150 | 150 | 120 |  | 29/07/2021.- REVISION DE MINIMOS CON EL NUEVO PLAZO DE ENTREGA DE FARBICA ¦ 10/03/2021.- ACTUALIZADO MINIMOS S/ VENTA ULTIMOS 12 MESES ¦ 25/02/2020.- ACTUALIZADOS MINIMOS. ACTUALIZADOS PEDIDO MULTIPLE A MULTIPLO DE COMPRAS. |  |  | No | No | Sí | No | No | No | No | No | Sí | Sí | No | No | Sí | No | No | Sí | 0
3186 | F6-11 | Contacto auxiliar mont.cabeza 1NA+1NC para NC6 | 33 | No | 261004 | 75 | CONTACTOR INDUSTRIAL | ZHEJIANG CHINT ELECTRICS CO.LTD | Sí | Sí | Accesorios Contactores | C | 6925808391058 |  | 0 | F6-11 |  | 8536303090 | 05081 | 3 | Artículos | F4I | Sí |  | Grupo de artículos | No | 210 | Contactos auxiliares | 05/10/10 |  | 26/09/24 | 09/10/24 | 1.1 |  | 1.1 | APP Soluciones para la industria | CONTACTOR INDUSTRIAL | 1 | 253 | 1 | 273 | 1 | 18303.29 | 2 | 7.3 | 3 | 0.04 |  | 1 | CAJA MASTER | 150 |  | 1 |  | 2 | 64 | 77 | 0 | 42 | 13 | PNM | Comprar | Semanal | 150 | 150 | 120 |  | 29/07/2021.- REVISION DE MINIMOS CON EL NUEVO PLAZO DE ENTREGA DE FARBICA ¦ 10/03/2021.- ACTUALIZADO MINIMOS S/ VENTA ULTIMOS 12 MESES ¦ 25/02/2020.- ACTUALIZADOS MINIMOS. ACTUALIZADOS PEDIDO MULTIPLE A MULTIPLO DE COMPRAS. |  |  | No | No | Sí | No | No | No | No | No | Sí | Sí | No | No | Sí | No | No | No | 0
3187 | F6-13 | Contacto auxiliar mont.cabeza 1NA+3NC para NC6 | 40 | No | 261005 | 75 | CONTACTOR INDUSTRIAL | ZHEJIANG CHINT ELECTRICS CO.LTD | Sí | Sí | Accesorios Contactores | C | 6925808391065 |  | 0 | F6-13 |  | 8536303090 | 05081 | 3 | Artículos | F4I | Sí |  | Grupo de artículos | No | 210 | Contactos auxiliares | 05/10/10 |  | 26/09/24 | 28/08/24 | 1.64 |  | 1.64 | APP Soluciones para la industria | CONTACTOR INDUSTRIAL | 1 | 253 | 1 | 273 | 1 | 18303.29 | 2 | 7.3 | 3 | 0.04 |  | 1 | CAJA MASTER | 150 |  | 1 |  | 2 | 0 | 0 | 0 | 0 | 0 | PNM | Comprar | Semanal | 150 | 150 | 120 |  | 29/07/2021.- REVISION DE MINIMOS CON EL NUEVO PLAZO DE ENTREGA DE FARBICA ¦ 10/03/2021.- ACTUALIZADO MINIMOS S/ VENTA ULTIMOS 12 MESES ¦ 25/02/2020.- ACTUALIZADOS MINIMOS. ACTUALIZADOS PEDIDO MULTIPLE A MULTIPLO DE COMPRAS. |  |  | No | No | Sí | No | No | No | No | No | Sí | Sí | No | No | Sí | No | No | Sí | 0
3188 | F6-20 | Contacto auxiliar mont.cabeza 2NA para NC6 | 232 | No | 261006 | 75 | CONTACTOR INDUSTRIAL | ZHEJIANG CHINT ELECTRICS CO.LTD | Sí | Sí | Accesorios Contactores | C | 6925808391072 |  | 0 | F6-20 |  | 8536303090 | 05081 | 3 | Artículos | F4I | Sí |  | Grupo de artículos | No | 210 | Contactos auxiliares | 05/10/10 |  | 26/09/24 | 27/12/22 | 0.76 |  | 0.01 | APP Soluciones para la industria | CONTACTOR INDUSTRIAL | 1 | 253 | 1 | 273 | 1 | 18303.29 | 2 | 7.3 | 3 | 0.04 |  | 1 | CAJA MASTER | 150 |  | 1 |  | 2 | 0 | 0 | 0 | 40 | 40 | PNM | Comprar | Semanal | 150 | 150 | 120 |  | 29/07/2021.- REVISION DE MINIMOS CON EL NUEVO PLAZO DE ENTREGA DE FARBICA ¦ 10/03/2021.- ACTUALIZADO MINIMOS S/ VENTA ULTIMOS 12 MESES ¦ 25/02/2020.- ACTUALIZADOS MINIMOS. ACTUALIZADOS PEDIDO MULTIPLE A MULTIPLO DE COMPRAS. |  |  | No | No | Sí | No | No | No | No | No | Sí | Sí | No | No | Sí | No | No | Sí | 0
3189 | F6-22 | Contacto auxiliar mont.cabeza 2NA+2NC para NC6 | 77 | No | 261007 | 75 | CONTACTOR INDUSTRIAL | ZHEJIANG CHINT ELECTRICS CO.LTD | Sí | Sí | Accesorios Contactores | C | 6925808391089 |  | 0 | F6-22 |  | 8536303090 | 05081 | 3 | Artículos | F4I | Sí |  | Grupo de artículos | No | 210 | Contactos auxiliares | 05/10/10 |  | 10/10/24 | 31/05/24 | 1.43 |  | 1.43 | APP Soluciones para la industria | CONTACTOR INDUSTRIAL | 1 | 253 | 1 | 273 | 1 | 18303.29 | 2 | 7.3 | 3 | 0.04 |  | 1 | CAJA MASTER | 150 |  | 1 |  | 2 | 40 | 48 | 0 | 0 | 0 | PNM | Comprar | Semanal | 150 | 150 | 120 |  | 29/07/2021.- REVISION DE MINIMOS CON EL NUEVO PLAZO DE ENTREGA DE FARBICA ¦ 10/03/2021.- ACTUALIZADO MINIMOS S/ VENTA ULTIMOS 12 MESES ¦ 25/02/2020.- ACTUALIZADOS MINIMOS. ACTUALIZADOS PEDIDO MULTIPLE A MULTIPLO DE COMPRAS. |  |  | No | No | Sí | No | No | No | No | No | Sí | Sí | No | No | Sí | No | No | No | 0
3190 | F6-31 | Contacto auxiliar mont.cabeza 3NA+1NC para NC6 | 178 | No | 261008 | 75 | CONTACTOR INDUSTRIAL | ZHEJIANG CHINT ELECTRICS CO.LTD | Sí | Sí | Accesorios Contactores | C | 6925808391096 |  | 0 | F6-31 |  | 8536303090 | 05081 | 3 | Artículos | F4I | Sí |  | Grupo de artículos | No | 210 | Contactos auxiliares | 05/10/10 |  | 26/09/24 | 07/04/22 | 1.07 |  | 0 | APP Soluciones para la industria | CONTACTOR INDUSTRIAL | 1 | 253 | 1 | 273 | 1 | 18303.29 | 2 | 7.3 | 3 | 0.04 |  | 1 | CAJA MASTER | 150 |  | 1 |  | 2 | 0 | 0 | 0 | 0 | 0 | PNM | Comprar | Semanal | 150 | 150 | 120 |  | 29/07/2021.- REVISION DE MINIMOS CON EL NUEVO PLAZO DE ENTREGA DE FARBICA ¦ 10/03/2021.- ACTUALIZADO MINIMOS S/ VENTA ULTIMOS 12 MESES ¦ 25/02/2020.- ACTUALIZADOS MINIMOS. ACTUALIZADOS PEDIDO MULTIPLE A MULTIPLO DE COMPRAS. ¦ STock mínimo según ventas 2013 revisado a fecha 03-02-14 |  |  | No | No | Sí | No | No | No | No | No | Sí | Sí | No | No | Sí | No | No | Sí | 0
3191 | F6-40 | Contacto auxiliar mont.cabeza 4NA para NC6 | 128 | No | 261009 | 75 | CONTACTOR INDUSTRIAL | ZHEJIANG CHINT ELECTRICS CO.LTD | Sí | Sí | Accesorios Contactores | C | 6925808391102 |  | 0 | F6-40 |  | 8536303090 | 05081 | 3 | Artículos | F4I | Sí |  | Grupo de artículos | No | 210 | Contactos auxiliares | 05/10/10 |  | 26/09/24 | 15/06/20 | 1.07 |  | 0 | APP Soluciones para la industria | CONTACTOR INDUSTRIAL | 1 | 253 | 1 | 273 | 1 | 18303.29 | 2 | 7.3 | 3 | 0.04 |  | 1 | CAJA MASTER | 150 |  | 1 |  | 2 | 25 | 31 | 0 | 0 | 0 | PNM | Comprar | Semanal | 150 | 150 | 120 |  | 29/07/2021.- REVISION DE MINIMOS CON EL NUEVO PLAZO DE ENTREGA DE FARBICA ¦ 10/03/2021.- ACTUALIZADO MINIMOS S/ VENTA ULTIMOS 12 MESES ¦ 25/02/2020.- ACTUALIZADOS MINIMOS. ACTUALIZADOS PEDIDO MULTIPLE A MULTIPLO DE COMPRAS. ¦ Revisión stocks mínimos según ventas año 2013 a fecha 28-1-14 |  |  | No | No | Sí | No | No | No | No | No | Sí | Sí | No | No | Sí | No | No | Sí | 0
3192 | F8-02 | Contacto auxiliar mont.cabeza 2NC para NC8 | 7 | No | 665004 | 75 | CONTACTOR INDUSTRIAL | ZHEJIANG CHINT ELECTRICS CO.LTD | No | Sí | Accesorios Contactores | C | 6940092489168 |  | 0 | F8-02 |  | 8536303090 | 05081 | 3 | Artículos | F4I | Sí |  | Grupo de artículos | No | 210 | Contactos auxiliares | 24/06/14 |  | 11/10/24 | 18/05/20 | 0.99 |  | 0 | APP Soluciones para la industria | CONTACTOR INDUSTRIAL | 1 | 311 | 1 | 264 | 1 | 30460.58 | 2 | 12.56 | 3 | 0.03 |  | 1 | CAJA MASTER | 360 |  | 1 |  | 6 | 0 | 0 | 0 | 0 | 0 | PNM | Comprar | Semanal | 360 | 360 | 120 |  |  |  | Ref. nueva F8-02N | No | No | Sí | No | No | No | No | No | Sí | Sí | No | No | Sí | No | No | Sí | 0
3193 | F8-02N | Contacto auxiliar mont.cabeza 2NC para NC8 | 0 | No | 665004 | 75 | CONTACTOR INDUSTRIAL | ZHEJIANG CHINT ELECTRICS CO.LTD | Sí | Sí | Accesorios Contactores | C | 6940092489168 |  | 0 | F8-02N |  | 8536303090 | 05081 | 3 | Artículos | F4I | Sí |  | Grupo de artículos | No | 210 |  | 05/02/24 |  | 11/10/24 |  | 0 |  | 0 | APP Soluciones para la industria | CONTACTOR INDUSTRIAL | 1 | 311 | 1 | 264 | 1 | 30460.58 | 2 | 12.56 | 3 | 0.03 |  | 1 | CAJA MASTER | 360 |  | 1 |  | 6 | 0 | 0 | 0 | 0 | 0 | PNM | Comprar |  | 0 | 0 | 120 |  |  |  |  | No | No | Sí | No | No | No | No | No | Sí | Sí | No | No | No | No | No | No | 0
3194 | F8-04 | Contacto auxiliar mont.cabeza 4NC para NC8 | 0 | Sí | 665001 | 75 | CONTACTOR INDUSTRIAL | ZHEJIANG CHINT ELECTRICS CO.LTD | No | No | Accesorios Contactores |  | 6940092489137 |  | 0 | F8-04 |  | 8536303090 | 05081 | 3 | Artículos | F4I | Sí |  | Grupo de artículos | No | 210 | Contactos auxiliares | 28/11/12 |  | 26/09/24 | 21/05/15 | 1.83 |  | 0 | APP Soluciones para la industria | CONTACTOR INDUSTRIAL | 1 | 311 | 1 | 264 | 1 | 30460.58 | 2 | 16.16 | 3 | 0.04 |  | 1 | CAJA MASTER | 360 |  | 1 |  | 6 | 0 | 0 | 0 | 0 | 0 | PNM | Comprar | Semanal | 360 | 360 | 180 |  | 29/07/2021.- REVISION DE MINIMOS CON EL NUEVO PLAZO DE ENTREGA DE FARBICA |  | Ref. nueva F8-04N | No | No | Sí | No | No | No | No | No | Sí | Sí | No | No | Sí | No | No | No | 0
3195 | F8-04N | Contacto auxiliar mont.cabeza 4NC para NC8 | 0 | No | 665001 | 75 | CONTACTOR INDUSTRIAL | ZHEJIANG CHINT ELECTRICS CO.LTD | Sí | Sí | Accesorios Contactores | C | 6940092489137 |  | 0 | F8-04N |  | 8536303090 | 05081 | 3 | Artículos | F4I | Sí |  | Grupo de artículos | No | 210 |  | 05/02/24 |  | 11/10/24 |  | 0 |  | 0 | APP Soluciones para la industria | CONTACTOR INDUSTRIAL | 1 | 311 | 1 | 264 | 1 | 30460.58 | 2 | 16.16 | 3 | 0.04 |  | 1 | CAJA MASTER | 360 |  | 1 |  | 6 | 0 | 0 | 0 | 0 | 0 | PNM | Comprar |  | 0 | 0 | 120 |  |  |  |  | No | No | Sí | No | No | No | No | No | Sí | Sí | No | No | No | No | No | No | 0
3196 | F8-11 | Contacto auxiliar mont.cabeza 1NA+1NC para NC8 | 265 | No | 665003 | 75 | CONTACTOR INDUSTRIAL | ZHEJIANG CHINT ELECTRICS CO.LTD | No | Sí | Accesorios Contactores | C | 6940092489151 |  | 0 | F8-11 |  | 8536303090 | 05081 | 3 | Artículos | F4I | Sí |  | Grupo de artículos | No | 210 | Contactos auxiliares | 28/11/12 |  | 10/10/24 | 08/04/24 | 1.04 |  | 0.01 | APP Soluciones para la industria | CONTACTOR INDUSTRIAL | 1 | 311 | 1 | 264 | 1 | 30460.58 | 2 | 12.56 | 3 | 0.03 |  | 1 | CAJA MASTER | 360 |  | 1 |  | 6 | 0 | 0 | 0 | 0 | 0 | PNM | Comprar | Semanal | 360 | 360 | 120 |  | 29/07/2021.- REVISION DE MINIMOS CON EL NUEVO PLAZO DE ENTREGA DE FARBICA ¦ 10/03/2021.- ACTUALIZADO MINIMOS S/ VENTA ULTIMOS 12 MESES ¦ 25/02/2020.- ACTUALIZADOS MINIMOS. ACTUALIZADOS PEDIDO MULTIPLE A MULTIPLO DE COMPRAS. | Ref. nueva F8-11N | Ref. nueva F8-11N | No | No | Sí | No | No | No | No | No | Sí | Sí | No | No | Sí | No | No | Sí | 0
3197 | F8-11N | Contacto auxiliar mont.cabeza 1NA+1NC para NC8 | 0 | No | 665003 | 75 | CONTACTOR INDUSTRIAL | ZHEJIANG CHINT ELECTRICS CO.LTD | Sí | Sí | Accesorios Contactores | C | 6940092489151 |  | 0 | F8-11N |  | 8536303090 | 05081 | 3 | Artículos | F4I | Sí |  | Grupo de artículos | No | 210 |  | 05/02/24 |  | 10/10/24 |  | 0 |  | 0 | APP Soluciones para la industria | CONTACTOR INDUSTRIAL | 1 | 311 | 1 | 264 | 1 | 30460.58 | 2 | 12.56 | 3 | 0.03 |  | 1 | CAJA MASTER | 360 |  | 1 |  | 6 | 15 | 17 | 0 | 0 | 0 | PNM | Comprar |  | 0 | 0 | 120 |  | 01/04/24 → Antes de comprar, comprobad existencias en la referencia anterior: F8-11 |  |  | No | No | Sí | No | No | No | No | No | Sí | Sí | No | No | No | No | No | No | 0
3198 | F8-13 | Contacto auxiliar mont.cabeza 1NA+3NC para NC8 | 0 | Sí | 665000 | 75 | CONTACTOR INDUSTRIAL | ZHEJIANG CHINT ELECTRICS CO.LTD | No | No | Accesorios Contactores |  | 6940092489120 |  | 0 | F8-13 |  | 8536303090 | 05081 | 3 | Artículos | F4I | Sí |  | Grupo de artículos | No | 210 | Contactos auxiliares | 28/11/12 |  | 26/09/24 | 14/06/23 | 1.29 |  | 1.29 | APP Soluciones para la industria | CONTACTOR INDUSTRIAL | 1 | 311 | 1 | 264 | 1 | 30460.58 | 2 | 16.16 | 3 | 0.04 |  | 1 | CAJA MASTER | 360 |  | 1 |  | 6 | 0 | 0 | 0 | 0 | 0 | PNM | Comprar | Semanal | 360 | 360 | 180 |  |  |  | Ref. nueva F8-13N | No | No | Sí | No | No | No | No | No | Sí | Sí | No | No | Sí | No | No | No | 0
3199 | F8-13N | Contacto auxiliar mont.cabeza 1NA+3NC para NC8 | 0 | No | 665000 | 75 | CONTACTOR INDUSTRIAL | ZHEJIANG CHINT ELECTRICS CO.LTD | Sí | Sí | Accesorios Contactores | C | 6940092489120 |  | 0 | F8-13N |  | 8536303090 | 05081 | 3 | Artículos | F4I | Sí |  | Grupo de artículos | No | 210 |  | 05/02/24 |  | 10/10/24 |  | 0 |  | 0 | APP Soluciones para la industria | CONTACTOR INDUSTRIAL | 1 | 311 | 1 | 264 | 1 | 30460.58 | 2 | 16.16 | 3 | 0.04 |  | 1 | CAJA MASTER | 360 |  | 1 |  | 6 | 0 | 0 | 0 | 0 | 0 | PNM | Comprar |  | 0 | 0 | 120 |  |  |  |  | No | No | Sí | No | No | No | No | No | Sí | Sí | No | No | No | No | No | No | 0
3200 | F8-20 | Contacto auxiliar mont.cabeza 2NA para NC8 | 7 | No | 665002 | 75 | CONTACTOR INDUSTRIAL | ZHEJIANG CHINT ELECTRICS CO.LTD | No | Sí | Accesorios Contactores | C | 6940092489144 |  | 0 | F8-20 |  | 8536303090 | 05081 | 3 | Artículos | F4I | Sí |  | Grupo de artículos | No | 210 | Contactos auxiliares | 24/06/14 |  | 26/09/24 | 30/08/21 | 0.99 |  | 0 | APP Soluciones para la industria | CONTACTOR INDUSTRIAL | 1 | 311 | 1 | 264 | 1 | 30460.58 | 2 | 12.56 | 3 | 0.03 |  | 1 | CAJA MASTER | 360 |  | 1 |  | 6 | 0 | 0 | 0 | 0 | 0 | PNM | Comprar | Semanal | 6 | 6 | 120 |  |  | Ref. nueva F8-20N | Ref. nueva F8-20N | No | No | Sí | No | No | No | No | No | Sí | Sí | No | No | Sí | No | No | Sí | 0
3201 | F8-20N | Contacto auxiliar mont.cabeza 2NA para NC8 | 0 | No | 665002 | 75 | CONTACTOR INDUSTRIAL | ZHEJIANG CHINT ELECTRICS CO.LTD | Sí | Sí | Accesorios Contactores | C | 6940092489144 |  | 0 | F8-20N |  | 8536303090 | 05081 | 3 | Artículos | F4I | Sí |  | Grupo de artículos | No | 210 |  | 05/02/24 |  | 11/10/24 |  | 0 |  | 0 | APP Soluciones para la industria | CONTACTOR INDUSTRIAL | 1 | 311 | 1 | 264 | 1 | 30460.58 | 2 | 12.56 | 3 | 0.03 |  | 1 | CAJA MASTER | 360 |  | 1 |  | 6 | 0 | 0 | 0 | 0 | 0 | PNM | Comprar |  | 0 | 0 | 120 |  |  |  |  | No | No | Sí | No | No | No | No | No | Sí | Sí | No | No | No | No | No | No | 0
3202 | F8-22 | Contacto auxiliar mont.cabeza 2NA+2NC para NC8 | 25 | No | 242937 | 75 | CONTACTOR INDUSTRIAL | ZHEJIANG CHINT ELECTRICS CO.LTD | No | Sí | Accesorios Contactores | C | 6940092489113 |  | 0 | F8-22 |  | 8536303090 | 05081 | 3 | Artículos | F4I | Sí |  | Grupo de artículos | No | 210 | Contactos auxiliares | 19/07/12 |  | 10/10/24 | 31/05/24 | 1.49 |  | 1.49 | APP Soluciones para la industria | CONTACTOR INDUSTRIAL | 1 | 311 | 1 | 264 | 1 | 30460.58 | 2 | 16.16 | 3 | 0.04 |  | 1 | CAJA MASTER | 360 |  | 1 |  | 6 | 0 | 0 | 0 | 0 | 0 | PNM | Comprar | Semanal | 360 | 360 | 120 |  | 29/07/2021.- REVISION DE MINIMOS CON EL NUEVO PLAZO DE ENTREGA DE FARBICA ¦ 10/03/2021.- ACTUALIZADO Y REVISADO MINIMOS S/ VENTA ULTIMOS 12 MESES | Ref. nueva F8-22N | Ref. nueva F8-22N | No | No | Sí | No | No | No | No | No | Sí | Sí | No | No | Sí | No | No | No | 0
3203 | F8-22N | Contacto auxiliar mont.cabeza 2NA+2NC para NC8 | 2 | No | 242937 | 75 | CONTACTOR INDUSTRIAL | ZHEJIANG CHINT ELECTRICS CO.LTD | Sí | Sí | Accesorios Contactores | C | 6940092489113 |  | 0 | F8-22N |  | 8536303090 | 05081 | 3 | Artículos | F4I | Sí |  | Grupo de artículos | No | 210 |  | 05/02/24 |  | 10/10/24 | 12/08/24 | 1.49 |  | 1.49 | APP Soluciones para la industria | CONTACTOR INDUSTRIAL | 1 | 311 | 1 | 264 | 1 | 30460.58 | 2 | 16.16 | 3 | 0.04 |  | 1 | CAJA MASTER | 360 |  | 1 |  | 6 | 40 | 50 | 0 | 42 | 0 | PNM | Comprar |  | 0 | 0 | 120 |  | 01/04/24 → Antes de comprar, comprobad existencias en la referencia anterior: F8-22 |  |  | No | No | Sí | No | No | No | No | No | Sí | Sí | No | No | No | No | No | No | 0
3204 | F8-31 | Contacto auxiliar mont.cabeza 3NA+1NC para NC8 | 2 | No | 242936 | 75 | CONTACTOR INDUSTRIAL | ZHEJIANG CHINT ELECTRICS CO.LTD | No | Sí | Accesorios Contactores | C | 6940092489106 |  | 0 | F8-31 |  | 8536303090 | 05081 | 3 | Artículos | F4I | Sí |  | Grupo de artículos | No | 210 | Contactos auxiliares | 28/11/12 |  | 11/10/24 | 09/10/24 | 1.48 |  | 1.48 | APP Soluciones para la industria | CONTACTOR INDUSTRIAL | 1 | 311 | 1 | 264 | 1 | 30460.58 | 2 | 16.16 | 3 | 0.04 |  | 1 | CAJA MASTER | 360 |  | 1 |  | 6 | 0 | 0 | 0 | 0 | 0 | PNM | Comprar | Semanal | 360 | 360 | 120 |  |  | Ref. nueva F8-31N | Ref. nueva F8-31N | No | No | Sí | No | No | No | No | No | Sí | Sí | No | No | Sí | No | No | No | 0
3205 | F8-31N | Contacto auxiliar mont.cabeza 3NA+1NC para NC8 | 0 | No | 242936 | 75 | CONTACTOR INDUSTRIAL | ZHEJIANG CHINT ELECTRICS CO.LTD | Sí | Sí | Accesorios Contactores | C | 6940092489106 |  | 0 | F8-31N |  | 8536303090 | 05081 | 3 | Artículos | F4I | Sí |  | Grupo de artículos | No | 210 |  | 05/02/24 |  | 10/10/24 |  | 0 |  | 0 | APP Soluciones para la industria | CONTACTOR INDUSTRIAL | 1 | 311 | 1 | 264 | 1 | 30460.58 | 2 | 16.16 | 3 | 0.04 |  | 1 | CAJA MASTER | 360 |  | 1 |  | 6 | 0 | 0 | 0 | 0 | 0 | PNM | Comprar |  | 0 | 0 | 120 |  |  |  |  | No | No | Sí | No | No | No | No | No | Sí | Sí | No | No | No | No | No | No | 0
3206 | F8-40 | Contacto auxiliar mont.cabeza 4NA para NC8 | 0 | Sí | 242935 | 75 | CONTACTOR INDUSTRIAL | ZHEJIANG CHINT ELECTRICS CO.LTD | No | No | Accesorios Contactores | D | 6940092489090 |  | 0 | F8-40 |  | 8536303090 | 05081 | 3 | Artículos | F4I | Sí |  | Grupo de artículos | No | 210 | Contactos auxiliares | 28/11/12 |  | 11/10/24 | 29/07/24 | 3.53 |  | 3.53 | APP Soluciones para la industria | CONTACTOR INDUSTRIAL | 1 | 311 | 1 | 264 | 1 | 30460.58 | 2 | 16.16 | 3 | 0.04 |  | 1 | CAJA MASTER | 360 |  | 1 |  | 6 | 0 | 0 | 0 | 0 | 0 | PNM | Comprar | Semanal | 360 | 360 | 120 |  | 29/07/2021.- REVISION DE MINIMOS CON EL NUEVO PLAZO DE ENTREGA DE FARBICA |  | Ref. nueva F8-40N | No | No | Sí | No | No | No | No | No | Sí | Sí | No | No | Sí | No | No | No | 0
3207 | F8-40N | Contacto auxiliar mont.cabeza 4NA para NC8 | 0 | No | 242935 | 75 | CONTACTOR INDUSTRIAL | ZHEJIANG CHINT ELECTRICS CO.LTD | Sí | Sí | Accesorios Contactores | C | 6940092489090 |  | 0 | F8-40N |  | 8536303090 | 05081 | 3 | Artículos | F4I | Sí |  | Grupo de artículos | No | 210 |  | 05/02/24 |  | 10/10/24 |  | 0 |  | 0 | APP Soluciones para la industria | CONTACTOR INDUSTRIAL | 1 | 311 | 1 | 264 | 1 | 30460.58 | 2 | 16.16 | 3 | 0.04 |  | 1 | CAJA MASTER | 360 |  | 1 |  | 6 | 0 | 0 | 0 | 0 | 0 | PNM | Comprar |  | 0 | 0 | 120 |  |  |  |  | No | No | Sí | No | No | No | No | No | Sí | Sí | No | No | No | No | No | No | 0
3208 | FF | Bloqueo mecánico vertical para 2 contactores NC2 | 5 | No | 237662 | 75 | CONTACTOR INDUSTRIAL | ZHEJIANG CHINT ELECTRICS CO.LTD | Sí | Sí | Accesorios Contactores | C | 6925808300012 |  | 0 | FF |  | 8536303090 | 05081 | 3 | Artículos | F4I | Sí |  | Grupo de artículos | No | 210 | Bloqueos mecánicos | 05/10/10 |  | 11/10/24 | 25/09/18 | 1.2 |  | 0 | APP Soluciones para la industria | CONTACTOR INDUSTRIAL | 1 | 242 | 1 | 345 | 1 | 36067.68 | 2 | 6.62 | 3 | 0.2 |  | 1 | CAJA MASTER | 30 |  | 1 |  | 1 | 0 | 0 | 0 | 0 | 0 | PNM | Comprar | Semanal | 1 | 1 | 120 |  |  |  |  | No | No | Sí | No | No | No | No | No | Sí | Sí | No | No | Sí | No | No | Sí | 0
3209 | FG | Bloqueo mecánico vertical para 2 contactores NC2 | 5 | No | 237669 | 75 | CONTACTOR INDUSTRIAL | ZHEJIANG CHINT ELECTRICS CO.LTD | Sí | Sí | Accesorios Contactores | C | 6925808300081 |  | 0 | FG |  | 8536303090 | 05081 | 3 | Artículos | F4I | Sí |  | Grupo de artículos | No | 210 | Bloqueos mecánicos | 05/10/10 |  | 11/10/24 | 21/05/15 | 8.99 |  | 0 | APP Soluciones para la industria | CONTACTOR INDUSTRIAL | 1 | 242 | 1 | 345 | 1 | 36067.68 | 2 | 6.62 | 3 | 0.01 |  | 1 | CAJA MASTER | 30 |  | 1 |  | 1 | 0 | 0 | 0 | 0 | 0 | PNM | Comprar | Semanal | 1 | 1 | 120 |  | 03/03/2021.- BLOQUEADO PARA COMPRA POR ESTAR INCLUIDO EN OVERDUE STOCK > 3 AÑOS |  |  | No | No | Sí | No | No | No | No | No | Sí | Sí | No | No | Sí | No | No | Sí | 0
3210 | FH | Bloqueo mecánico vertical para 2 contactores NC2 | 0 | No | 237670 | 75 | CONTACTOR INDUSTRIAL | ZHEJIANG CHINT ELECTRICS CO.LTD | Sí | Sí | Accesorios Contactores | C | 6925808300098 |  | 0 | FH |  | 8536303090 | 05081 | 3 | Artículos | F4I | Sí |  | Grupo de artículos | No | 210 | Bloqueos mecánicos | 05/10/10 |  | 11/10/24 |  | 0 |  | 0 | APP Soluciones para la industria | CONTACTOR INDUSTRIAL | 1 | 242 | 1 | 345 | 1 | 36067.68 | 2 | 12.62 | 3 | 0 |  | 1 | CAJA MASTER | 20 |  | 1 |  | 1 | 0 | 0 | 0 | 0 | 0 | PNM | Comprar | Semanal | 1 | 1 | 120 |  |  |  |  | No | No | Sí | No | No | No | No | No | Sí | Sí | No | No | Sí | No | No | No | 0
3211 | FHS BP S2 | Tapa frontal lisa para FHS-S2 | 2 | No | 550542 | 60 | ENV. INDUSTRIALES | PALAZZOLI IBÉRICA,SL | Sí | Sí | Serie FHS | C | 8592765072290 |  | 0 | FHS BP S2 |  | 85366990 | EXENTO | 5 | Artículos | F7P | Sí |  | Grupo de artículos | No | 210 | Tapas lisa, altura simple | 23/08/18 |  | 10/10/24 | 09/10/24 | 5.38 |  | 5.38 | APP Envolventes | ENV. INDUSTRIALES | 2 | 0 | 2 | 0 | 2 | 0 | 2 | 0.31 | 2 | 0.31 |  | 1 |  | 1 |  | 1 |  | 1 | 0 | 0 | 0 | 0 | 0 | PNM | Comprar | Semanal | 1 | 1 | 25 | 3000 | 29/07/2021.- REVISION DE MINIMOS CON EL NUEVO PLAZO DE ENTREGA DE FARBICA ¦ 15/06/2020.- ARTICULO FUERA DE PRODUCCION ¦ 20/09/2019.- REVISION DE MINIMOS PARA INCLUIR MINIMODE DS: 4 ud + MINIMO DE CE: 2 ud ; TOTAL: 6 ud ***DIV SUR en su informe ATP amplía el STK MIN de esta ref. a 4uds. (26/04/23) ***DIV SUR en su informe ATP reduce el STK MIN de esta ref. a 2uds. (31/05/23) |  |  | No | No | No | Sí | No | No | No | No | Sí | Sí | No | No | Sí | No | No | No | 0
3212 | FHS BP S3-4 | Tapa frontal lisa para FHS-S3 y FHS-S4 | 13 | No | 550543 | 60 | ENV. INDUSTRIALES | PALAZZOLI IBÉRICA,SL | Sí | Sí | Serie FHS | B | 8592765072306 |  | 0 | FHS BP S3-4 |  | 85366990 | EXENTO | 5 | Artículos | F7P | Sí |  | Grupo de artículos | No | 210 | Tapas lisa, altura simple | 31/05/18 |  | 10/10/24 | 29/09/24 | 6.13 |  | 6.13 | APP Envolventes | ENV. INDUSTRIALES | 2 | 0 | 2 | 0 | 2 | 0 | 2 | 0.32 | 2 | 0.32 |  | 1 |  | 1 |  | 1 |  | 1 | 4 | 5 | 0 | 0 | 0 | PNM | Comprar | Semanal | 1 | 1 | 37 | 3000 | 29/07/2021.- REVISION DE MINIMOS CON EL NUEVO PLAZO DE ENTREGA DE FARBICA ¦ 23/06/2021.- ARTICULO ACTIVADO. REVISADO MINIMO ¦ 22/09/2020.- FUERA DE PRODUCCION ¦ 20/09/2019.- REVISION DE MINIMOS PARA INCLUIR MINIMODE DS: 10 ud + MINIMO DE CE: 4 ud ; TOTAL: 14 ud A 14/07/22 DIV. SUR informa necesita un STK MIN. de 10uds./mes, en esta Ref. de material. ***DIV SUR en su informe ATP reduce el STK MIN de esta ref. a 8uds. (31/05/23) |  |  | No | No | No | Sí | No | No | No | No | Sí | Sí | No | No | Sí | No | No | No | 0
3213 | FHS BP S5 | Tapa frontal lisa para FHS-S5 | 2 | No | 550545 | 60 | ENV. INDUSTRIALES | PALAZZOLI IBÉRICA,SL | Sí | Sí | Serie FHS | C | 8592765072313 |  | 0 | FHS BP S5 |  | 85366990 | EXENTO | 5 | Artículos | F7P | Sí |  | Grupo de artículos | No | 210 | Tapas lisa, altura simple | 23/08/18 |  | 10/10/24 | 31/01/24 | 0.61 |  | 0.61 | APP Envolventes | ENV. INDUSTRIALES | 2 | 0 | 2 | 0 | 2 | 0 | 2 | 0.42 | 2 | 0.42 |  | 1 |  | 1 |  | 1 |  | 1 | 2 | 3 | 0 | 0 | 0 | PNM | Comprar | Semanal | 1 | 1 | 18 | 3000 | 29/07/2021.- REVISION DE MINIMOS CON EL NUEVO PLAZO DE ENTREGA DE FARBICA ¦ 10/03/2021.- ACTUALIZADO MINIMOS S/ VENTA ULTIMOS 12 MESES ¦ 20/09/2019.- REVISION DE MINIMOS PARA INCLUIR MINIMODE DS: 20 ud + MINIMO DE CE: 2 ud ; TOTAL: 22 ud ***DIV SUR en su informe ATP amplía el STK MIN de esta ref. a 3uds. (31/05/23) |  |  | No | No | No | Sí | No | No | No | No | Sí | Sí | No | No | Sí | No | No | No | 0
3214 | FHS BP S6 | Tapa frontal lisa para FHS-S6 | 2 | No | 550546 | 60 | ENV. INDUSTRIALES | PALAZZOLI IBÉRICA,SL | Sí | Sí | Serie FHS | C | 8592765072320 |  | 0 | FHS BP S6 |  | 85366990 | EXENTO | 5 | Artículos | F7P | Sí |  | Grupo de artículos | No | 210 | Tapas lisa, altura simple | 23/08/18 |  | 10/10/24 | 09/10/24 | 8.88 |  | 8.88 | APP Envolventes | ENV. INDUSTRIALES | 2 | 0 | 2 | 0 | 2 | 0 | 2 | 0.5 | 2 | 0.5 |  | 1 |  | 1 |  | 1 |  | 1 | 3 | 4 | 0 | 1 | 0 | PNM | Comprar | Semanal | 1 | 1 | 49 | 3000 | 29/07/2021.- REVISION DE MINIMOS CON EL NUEVO PLAZO DE ENTREGA DE FARBICA ¦ 23/06/2020.- ESTE ARTICULO YA NO LO SUMINISTRA NOARK (@ ma. 23/06/2020 16:09.- ...but I need to inform you again about Palazzoli products, we are stoped cooperation with them and these items 107227 and 107232 will be cancelled in your order) ¦ 20/09/2019.- REVISION DE MINIMOS PARA INCLUIR MINIMODE DS: 4 ud + MINIMO DE CE: 2 ud ; TOTAL: 6 ud ***DIV SUR en su informe ATP amplía el STK MIN de esta ref. a 6uds. (31/05/23) |  |  | No | No | No | Sí | No | No | No | No | Sí | Sí | No | No | Sí | No | No | No | 0
3215 | FHS BP S7 | Tapa frontal lisa para FHS-S7 | 1 | No | 550547 | 60 | ENV. INDUSTRIALES | PALAZZOLI IBÉRICA,SL | Sí | Sí | Serie FHS | C | 8592765072337 |  | 0 | FHS BP S7 |  | 85366990 | EXENTO | 5 | Artículos | F7P | Sí |  | Grupo de artículos | No | 210 | Tapas lisa, altura simple | 23/08/18 |  | 10/10/24 | 09/10/24 | 10 |  | 0.78 | APP Envolventes | ENV. INDUSTRIALES | 2 | 0 | 2 | 0 | 2 | 0 | 2 | 0.75 | 2 | 0.75 |  | 1 |  | 1 |  | 1 |  | 1 | 2 | 3 | 0 | 1 | 0 | PNM | Comprar | Semanal | 1 | 1 | 31 | 3000 | 29/07/2021.- REVISION DE MINIMOS CON EL NUEVO PLAZO DE ENTREGA DE FARBICA ¦ 10/03/2021.- ACTUALIZADO MINIMOS S/ VENTA ULTIMOS 12 MESES ¦ 20/09/2019.- REVISION DE MINIMOS PARA INCLUIR MINIMODE DS: 4 ud + MINIMO DE CE: 2 ud ; TOTAL: 6 ud A 14/07/22 DIV. SUR informa necesita un STK MIN. de 4uds./mes, en esta Ref. de material. |  |  | No | No | No | Sí | No | No | No | No | Sí | Sí | No | No | Sí | No | No | No | 0
3216 | FHS CTS | Escuadras metálicas para fijación de canaletas | 0 | Sí | 107261 | 60 | ENV. INDUSTRIALES | NOARK ELECTRIC EUROPE s.r.o. | No | No | Serie FHS | D | 8592765072610 |  | 0 | FHS CTS |  | 85366990 | EXENTO | 5 | Artículos |  | Sí |  | Grupo de artículos | No | 210 |  | 31/05/18 |  | 24/09/24 | 31/01/24 | 1.83 |  | 1.83 | APP Envolventes | ENV. INDUSTRIALES | 1 | 800 | 1 | 300 | 1 | 144000 | 2 | 28.3 | 2 | 0.06 |  | 1 |  | 1 |  | 1 |  | 1 | 0 | 0 | 0 | 0 | 0 | PNM | Comprar | Semanal | 1 | 1 | 45 | 3000 |  |  | NO SE COMERCIALIZA | No | No | No | Sí | No | No | No | No | No | No | No | No | No | No | No | No | 0
3217 | FHS DBP S2 | Tapa frontal lisa para FHS-S2 | 2 | No | 550552 | 60 | ENV. INDUSTRIALES | PALAZZOLI IBÉRICA,SL | Sí | Sí | Serie FHS | C | 8592765072344 |  | 0 | FHS DBP S2 |  | 85366990 | EXENTO | 5 | Artículos | F7P | Sí |  | Grupo de artículos | No | 210 | Tapas lisa, altura doble | 23/08/18 |  | 10/10/24 | 31/01/24 | 0.38 |  | 0.38 | APP Envolventes | ENV. INDUSTRIALES | 2 | 0 | 2 | 0 | 2 | 0 | 2 | 0.4 | 2 | 0.4 |  | 1 |  | 1 |  | 1 |  | 1 | 0 | 0 | 0 | 0 | 0 | PNM | Comprar | Semanal | 1 | 1 | 18 | 3000 | 29/07/2021.- REVISION DE MINIMOS CON EL NUEVO PLAZO DE ENTREGA DE FARBICA ¦ 21/06/2021.- ACTUALIZADO MINIMOS ¦ 28/12/2020.- ACTUALIZADO MINIMOS S/ VENTA DE 2020 ¦ 20/09/2019.- REVISION DE MINIMOS PARA INCLUIR MINIMODE DS: 4 ud + MINIMO DE CE: 1 ud ; TOTAL: 5 ud" A 14/07/22 DIV. SUR informa necesita un STK MIN. de 2uds./mes, en esta Ref. de material. |  |  | No | No | No | Sí | No | No | No | No | Sí | Sí | No | No | Sí | No | No | No | 0
3218 | FHS DBP S3-4 | Tapa frontal lisa para FHS-S3 y FHS-S4 | 7 | No | 550553 | 60 | ENV. INDUSTRIALES | PALAZZOLI IBÉRICA,SL | Sí | Sí | Serie FHS | C | 8592765072351 |  | 0 | FHS DBP S3-4 |  | 85366990 | EXENTO | 5 | Artículos | F7P | Sí |  | Grupo de artículos | No | 210 | Tapas lisa, altura doble | 31/05/18 |  | 10/10/24 | 17/09/24 | 9.28 |  | 10.29 | APP Envolventes | ENV. INDUSTRIALES | 2 | 0 | 2 | 0 | 2 | 0 | 2 | 0.57 | 2 | 0.57 |  | 1 |  | 1 |  | 1 |  | 1 | 0 | 0 | 0 | 0 | 0 | PNM | Comprar | Semanal | 1 | 1 | 46 | 3000 | 29/07/2021.- REVISION DE MINIMOS CON EL NUEVO PLAZO DE ENTREGA DE FARBICA ¦ 28/12/2020.- ACTUALIZADO MINIMOS S/ VENTA DE 2020 ¦ 20/09/2019.- REVISION DE MINIMOS PARA INCLUIR MINIMODE DS: 10 ud + MINIMO DE CE: 2 ud ; TOTAL: 12 ud" A 14/07/22 DIV. SUR informa necesita un STK MIN. de 5uds./mes, en esta Ref. de material. ***DIV SUR en su informe ATP reduce el STK MIN de esta ref. a 2uds. (31/05/23) |  |  | No | No | No | Sí | No | No | No | No | Sí | Sí | No | No | Sí | No | No | No | 0
3219 | FHS DBP S5 | Tapa frontal lisa para FHS-S5 | 17 | No | 550555 | 60 | ENV. INDUSTRIALES | PALAZZOLI IBÉRICA,SL | Sí | Sí | Serie FHS | C | 8592765072368 |  | 0 | FHS DBP S5 |  | 85366990 | EXENTO | 5 | Artículos | F7P | Sí |  | Grupo de artículos | No | 210 | Tapas lisa, altura doble | 23/08/18 |  | 10/10/24 | 31/05/21 | 8.05 |  | 0.01 | APP Envolventes | ENV. INDUSTRIALES | 2 | 0 | 2 | 0 | 2 | 0 | 2 | 0.69 | 2 | 0.69 |  | 1 |  | 1 |  | 1 |  | 1 | 0 | 0 | 0 | 0 | 0 | PNM | Comprar | Semanal | 1 | 1 | 49 | 3000 | 29/07/2021.- REVISION DE MINIMOS CON EL NUEVO PLAZO DE ENTREGA DE FARBICA ¦ 20/09/2019.- REVISION DE MINIMOS PARA INCLUIR MINIMODE DS: 20 ud + MINIMO DE CE: 1 ud ; TOTAL: 21 ud A 14/07/22 DIV. SUR informa necesita un STK MIN. de 10uds./mes, en esta Ref. de material. |  |  | No | No | No | Sí | No | No | No | No | Sí | Sí | No | No | Sí | No | No | Sí | 0
3220 | FHS DBP S6 | Tapa frontal lisa para FHS-S6 | 0 | No | 550556 | 60 | ENV. INDUSTRIALES | PALAZZOLI IBÉRICA,SL | Sí | Sí | Serie FHS | C | 8592765072375 |  | 0 | FHS DBP S6 |  | 85366990 | EXENTO | 5 | Artículos | F7P | Sí |  | Grupo de artículos | No | 210 | Tapas lisa, altura doble | 23/08/18 |  | 10/10/24 | 09/10/24 | 14.54 |  | 14.54 | APP Envolventes | ENV. INDUSTRIALES | 2 | 0 | 2 | 0 | 2 | 0 | 2 | 0.78 | 2 | 0.78 |  | 1 |  | 1 |  | 1 |  | 1 | 0 | 0 | 0 | 0 | 0 | PNM | Comprar | Semanal | 1 | 1 | 38 | 3000 | 29/07/2021.- REVISION DE MINIMOS CON EL NUEVO PLAZO DE ENTREGA DE FARBICA ¦ 28/12/2020.- ACTUALIZADO MINIMOS S/ VENTA DE 2020 ¦ 20/09/2019.- REVISION DE MINIMOS PARA INCLUIR MINIMODE DS: 4 ud + MINIMO DE CE: 1 ud ; TOTAL: 5 ud" A 14/07/22 DIV. SUR informa necesita un STK MIN. de 3uds./mes, en esta Ref. de material. ***En el informe ATP que envía DS el 25/05 vemos que han ampliado este STK MIN a 6uds.*** ***DIV SUR en su informe ATP reduce el STK MIN de esta ref. a 3uds. (31/05/23) |  |  | No | No | No | Sí | No | No | No | No | Sí | Sí | No | No | Sí | No | No | No | 0
3221 | FHS DBP S7 | Tapa frontal lisa para FHS-S7 | 1 | No | 550557 | 60 | ENV. INDUSTRIALES | PALAZZOLI IBÉRICA,SL | Sí | Sí | Serie FHS | C | 8592765072382 |  | 0 | FHS DBP S7 |  | 85366990 | EXENTO | 5 | Artículos | F7P | Sí |  | Grupo de artículos | No | 210 | Tapas lisa, altura doble | 23/08/18 |  | 10/10/24 | 31/01/24 | 1.25 |  | 1.24 | APP Envolventes | ENV. INDUSTRIALES | 2 | 0 | 2 | 0 | 2 | 0 | 2 | 1.52 | 2 | 1.52 |  | 1 |  | 1 |  | 1 |  | 1 | 0 | 0 | 0 | 0 | 0 | PNM | Comprar | Semanal | 1 | 1 | 18 | 3000 | 29/07/2021.- REVISION DE MINIMOS CON EL NUEVO PLAZO DE ENTREGA DE FARBICA ¦ 28/12/2020.- ACTUALIZADO MINIMOS S/ VENTA DE 2020 ¦ 20/09/2019.- REVISION DE MINIMOS PARA INCLUIR MINIMODE DS: 4 ud + MINIMO DE CE: 1 ud ; TOTAL: 5 ud" A 14/07/22 DIV. SUR informa necesita un STK MIN. de 2uds./mes, en esta Ref. de material. |  |  | No | No | No | Sí | No | No | No | No | Sí | Sí | No | No | Sí | No | No | No | 0
3222 | FHS DT | Juego fresas perforacion (5 uds) | 34 | No | 108094 | 0 | ENV. INDUSTRIALES | NOARK ELECTRIC EUROPE s.r.o. | No | Sí | Serie FHS | C | 8592765090508 |  | 0 | FHS DT |  |  |  | 0 | Artículos |  | Sí |  | Grupo de artículos | No | 210 |  | 16/01/24 |  | 07/10/24 |  | 0 |  | 0 |  | ENV. INDUSTRIALES | 1 | 325 | 1 | 150 | 1 | 32662.5 | 2 | 3.25 | 2 | 0 |  | 1 |  | 1 |  | 1 |  | 1 | 0 | 0 | 0 | 0 | 0 | PNM | Comprar | Semanal | 0 | 0 | 45 | 3000 |  |  |  | No | No | No | No | No | No | No | No | No | No | No | No | No | No | No | No | 0
3223 | FHS GB | Escuadras para fijación mural, acero galvanizado | 23 | No | 550640 | 60 | ENV. INDUSTRIALES | PALAZZOLI IBÉRICA,SL | Sí | Sí | Serie FHS | A | 8592765072443 |  | 0 | FHS GB |  | 85366990 | EXENTO | 5 | Artículos | F7P | Sí |  | Grupo de artículos | No | 210 | Kit fijación mural | 31/05/18 |  | 10/10/24 | 09/10/24 | 7.66 |  | 7.66 | APP Envolventes | ENV. INDUSTRIALES | 2 | 0 | 2 | 0 | 2 | 0 | 2 | 0.26 | 2 | 0.26 |  | 1 |  | 1 |  | 1 |  | 1 | 28 | 29 | 0 | 5 | 5 | PNM | Comprar | Semanal | 1 | 1 | 42 | 3000 | 29/07/2021.- REVISION DE MINIMOS CON EL NUEVO PLAZO DE ENTREGA DE FARBICA ¦ 20/09/2019.- REVISION DE MINIMOS PARA INCLUIR MINIMODE DS: 10 ud + MINIMO DE CE: 20 ud ; TOTAL: 30 ud A 14/07/22 DIV. SUR informa necesita un STK MIN. de 30uds./mes, en esta Ref. de material. ***DIV SUR en su informe ATP amplía el STK MIN de esta ref. a 45uds. (31/05/23) |  |  | No | No | No | Sí | No | No | No | No | Sí | Sí | No | No | Sí | No | No | No | 0
3224 | FHS HSL | Cerradura de seguridad con llaves código YALE | 15 | No | 550680 | 60 | ENV. INDUSTRIALES | PALAZZOLI IBÉRICA,SL | Sí | Sí | Serie FHS | A | 8592765072481 |  | 0 | FHS HSL |  | 85366990 | EXENTO | 5 | Artículos | F7P | Sí |  | Grupo de artículos | No | 210 | Cerradura con llave | 31/05/18 |  | 10/10/24 | 09/10/24 | 10 |  | 10 | APP Envolventes | ENV. INDUSTRIALES | 2 | 0 | 2 | 0 | 2 | 0 | 2 | 1 | 2 | 1 |  | 1 |  | 1 |  | 1 |  | 1 | 31 | 32 | 0 | 16 | 5 | PNM | Comprar | Semanal | 1 | 1 | 47 | 3000 | 29/07/2021.- REVISION DE MINIMOS CON EL NUEVO PLAZO DE ENTREGA DE FARBICA ¦ 10/03/2021.- ACTUALIZADO MINIMOS S/ VENTA ULTIMOS 12 MESES ¦ ARTICULO DE VEOLIA ¦ 20/09/2019.- REVISION DE MINIMOS PARA INCLUIR MINIMODE DS: 20 ud + MINIMO DE CE: 20 ud ; TOTAL: 40 ud A 14/07/22 DIV. SUR informa necesita un STK MIN. de 12uds./mes, en esta Ref. de material. |  |  | No | No | No | Sí | No | No | No | No | Sí | Sí | No | No | Sí | No | No | No | 0
3225 | FHS IBP S1 | Placa de montaje de poliéster completa para FHS-S1 | 45 | No | 550621 | 60 | ENV. INDUSTRIALES | PALAZZOLI IBÉRICA,SL | Sí | Sí | Serie FHS | B | 8592765072184 |  | 0 | FHS IBP S1 |  | 85366990 | EXENTO | 5 | Artículos | F7P | Sí |  | Grupo de artículos | No | 210 | Placas de montaje completas de poliéster | 23/08/18 |  | 10/10/24 | 10/10/24 | 8.75 |  | 0 | APP Envolventes | ENV. INDUSTRIALES | 2 | 0 | 2 | 0 | 2 | 0 | 2 | 0.3 | 2 | 0.3 |  | 1 |  | 1 |  | 1 |  | 1 | 2 | 3 | 0 | 0 | 0 | PNM | Comprar | Semanal | 1 | 1 | 49 | 3000 | 25/06/2020.- SE SUSTITUYE POR EL ARTICULO: FHS PBP S1 ¦ 22/10/2019.- REVISION DE MINIMOS PARA INCLUIR MINIMO DE DS: 8 ud + MINIMO DE CE: 10 ud ; TOTAL: 18 ud ¦ 02/10/2019.- MODIFICAMOS EL MINIMO A 10 UD Y MULTIPLO DE COMPRA A 5 UD PARA TENER MAS STOCK DEBIDO AL RETRASO EN LAS ENTREGAS. SOLICITADO POR CARLOS BELTRAN. VER MAIL ADJUNTO ¦ 20/09/2019.- REVISION DE MINIMOS PARA INCLUIR MINIMODE DS: 1 ud + MINIMO DE CE: 5 ud ; TOTAL: 6 ud 03/04/23 - Ref. FHS IBP S1 habilitada para compras y STK MIN fijado en 4uds. siguiendo indicaciones de Carlos Beltrán (#30625) |  |  | No | No | No | Sí | No | No | No | No | Sí | Sí | No | No | Sí | No | No | Sí | 0
3226 | FHS IBP S2 | Placa de montaje de poliéster completa para FHS-S2 | 40 | No | 550622 | 60 | ENV. INDUSTRIALES | PALAZZOLI IBÉRICA,SL | Sí | Sí | Serie FHS | C | 8592765072191 |  | 0 | FHS IBP S2 |  | 85366990 | EXENTO | 5 | Artículos | F7P | Sí |  | Grupo de artículos | No | 210 | Placas de montaje completas de poliéster | 23/08/18 |  | 10/10/24 | 10/10/24 | 8.13 |  | 8.13 | APP Envolventes | ENV. INDUSTRIALES | 2 | 0 | 2 | 0 | 2 | 0 | 2 | 0.61 | 2 | 0.61 |  | 1 |  | 1 |  | 1 |  | 1 | 0 | 0 | 0 | 0 | 0 | PNM | Comprar | Semanal | 1 | 1 | 43 | 3000 | 25/06/2020.- SE SUSTITUYE POR EL ARTICULO: FHS PBP S2 ¦ 20/09/2019.- REVISION DE MINIMOS PARA INCLUIR MINIMODE DS: 2 ud + MINIMO DE CE: 0 ud ; TOTAL: 2 ud 03/04/23 - Ref. FHS IBP S2 habilitada para compras y STK MIN fijado en 15uds. siguiendo indicaciones de Carlos Beltrán (#30625) |  |  | No | No | No | Sí | No | No | No | No | Sí | Sí | No | No | Sí | No | No | No | 0
3227 | FHS IBP S3 | Placa de montaje de poliéster completa para FHS-S3 | 50 | No | 550623 | 60 | ENV. INDUSTRIALES | PALAZZOLI IBÉRICA,SL | Sí | Sí | Serie FHS | C | 8592765072207 |  | 0 | FHS IBP S3 |  | 85366990 | EXENTO | 5 | Artículos | F7P | Sí |  | Grupo de artículos | No | 210 | Placas de montaje completas de poliéster | 31/05/18 |  | 10/10/24 | 10/10/24 | 12.49 |  | 12.49 | APP Envolventes | ENV. INDUSTRIALES | 2 | 0 | 2 | 0 | 2 | 0 | 2 | 0.19 | 2 | 0.19 |  | 1 |  | 1 |  | 1 |  | 1 | 3 | 4 | 0 | 0 | 0 | PNM | Comprar | Semanal | 1 | 1 | 49 | 3000 | 25/06/2020.- SE SUSTITUYE POR EL ARTICULO: FHS PBP S3 ¦ 20/09/2019.- REVISION DE MINIMOS PARA INCLUIR MINIMODE DS: 1 ud + MINIMO DE CE: 0 ud ; TOTAL: 1 ud 03/04/23 - Ref. FHS IBP S3 habilitada para compras y STK MIN fijado en 20uds. siguiendo indicaciones de Carlos Beltrán (#30625) |  |  | No | No | No | Sí | No | No | No | No | Sí | Sí | No | No | Sí | No | No | No | 0
3228 | FHS IBP S4 | Placa de montaje de poliéster completa para FHS-S4 | 44 | No | 550624 | 60 | ENV. INDUSTRIALES | PALAZZOLI IBÉRICA,SL | Sí | Sí | Serie FHS | C | 8592765072214 |  | 0 | FHS IBP S4 |  | 85366990 | EXENTO | 5 | Artículos | F7P | Sí |  | Grupo de artículos | No | 210 | Placas de montaje completas de poliéster | 23/08/18 |  | 10/10/24 | 10/10/24 | 15.61 |  | 15.61 | APP Envolventes | ENV. INDUSTRIALES | 2 | 0 | 2 | 0 | 2 | 0 | 2 | 1.26 | 2 | 1.26 |  | 1 |  | 1 |  | 1 |  | 1 | 2 | 3 | 0 | 0 | 0 | PNM | Comprar | Semanal | 1 | 1 | 49 | 3000 | 25/06/2020.- SE SUSTITUYE POR EL ARTICULO: FHS PBP S4 ¦ 20/09/2019.- REVISION DE MINIMOS PARA INCLUIR MINIMODE DS: 1 ud + MINIMO DE CE: 0 ud ; TOTAL: 1 ud 03/04/23 - Ref. FHS IBP S4 habilitada para compras y STK MIN fijado en 14uds. siguiendo indicaciones de Carlos Beltrán (#30625) |  |  | No | No | No | Sí | No | No | No | No | Sí | Sí | No | No | Sí | No | No | No | 0
3229 | FHS IBP S5 | Placa de montaje de poliéster completa para FHS-S5 | 36 | No | 550625 | 60 | ENV. INDUSTRIALES | PALAZZOLI IBÉRICA,SL | Sí | Sí | Serie FHS | C | 8592765072221 |  | 0 | FHS IBP S5 |  | 85366990 | EXENTO | 5 | Artículos | F7P | Sí |  | Grupo de artículos | No | 210 | Placas de montaje completas de poliéster | 23/08/18 |  | 10/10/24 | 10/10/24 | 41.21 |  | 41.21 | APP Envolventes | ENV. INDUSTRIALES | 2 | 0 | 2 | 0 | 2 | 0 | 2 | 1.65 | 2 | 1.65 |  | 1 |  | 1 |  | 1 |  | 1 | 3 | 4 | 0 | 0 | 0 | PNM | Comprar | Semanal | 1 | 1 | 22 | 3000 | 25/06/2020.- SE SUSTITUYE POR EL ARTICULO: FHS PBP S5 09/02/23 - Volvemos a comprar este material a Palazzoli. (Con CUADRISUR ya no trabajamos). 03/04/23 - Ref. FHS IBP S5 habilitada para compras y STK MIN fijado en 7uds. siguiendo indicaciones de Carlos Beltrán (#30625) |  |  | No | No | No | Sí | No | No | No | No | Sí | Sí | No | No | Sí | No | No | No | 0
3230 | FHS IBP S6 | Placa de montaje de poliéster completa para FHS-S6 | 2 | No | 550626 | 60 | ENV. INDUSTRIALES | PALAZZOLI IBÉRICA,SL | Sí | Sí | Serie FHS | B | 8592765072238 |  | 0 | FHS IBP S6 |  | 85366990 | EXENTO | 5 | Artículos | F7P | Sí |  | Grupo de artículos | No | 210 | Placas de montaje completas de poliéster | 23/08/18 |  | 10/10/24 | 17/09/24 | 62.85 |  | 33.49 | APP Envolventes | ENV. INDUSTRIALES | 2 | 0 | 2 | 0 | 2 | 0 | 2 | 2.4 | 2 | 2.4 |  | 1 |  | 1 |  | 1 |  | 1 | 3 | 4 | 0 | 1 | 0 | PNM | Comprar | Semanal | 1 | 1 | 18 | 3000 | 25/06/2020.- SE SUSTITUYE POR EL ARTICULO: FHS PBP S6 03/04/23 - Ref. FHS IBP S6 habilitada para compras y STK MIN fijado en 12uds. siguiendo indicaciones de Carlos Beltrán (#30625) |  |  | No | No | No | Sí | No | No | No | No | Sí | Sí | No | No | Sí | No | No | No | 0
3231 | FHS MBP S1 | Placa de montaje metálica completa para FHS-S1 | 6 | No | 550601 | 60 | ENV. INDUSTRIALES | PALAZZOLI IBÉRICA,SL | Sí | Sí | Serie FHS | C | 8592765072115 |  | 0 | FHS MBP S1 |  | 85366990 | EXENTO | 5 | Artículos | F7P | Sí |  | Grupo de artículos | No | 210 | Placas de montaje parciales de poliéster | 23/08/18 |  | 10/10/24 | 09/10/24 | 4.75 |  | 4.75 | APP Envolventes | ENV. INDUSTRIALES | 2 | 0 | 2 | 0 | 2 | 0 | 2 | 0.52 | 2 | 0.52 |  | 1 |  | 1 |  | 1 |  | 1 | 4 | 5 | 0 | 0 | 0 | PNM | Comprar | Semanal | 1 | 1 | 34 | 3000 | 29/07/2021.- REVISION DE MINIMOS CON EL NUEVO PLAZO DE ENTREGA DE FARBICA ¦ 10/03/2021.- ACTUALIZADO MINIMOS S/ VENTA ULTIMOS 12 MESES ¦ 17/06/2019.- AJUSTE DE STOCK A CERO UD ¦ 20/09/2019.- REVISION DE MINIMOS PARA INCLUIR MINIMODE DS: 3 ud + MINIMO DE CE: 7 ud ; TOTAL: 10 ud A 14/07/22 DIV. SUR informa necesita un STK MIN. de 3uds./mes, en esta Ref. de material. |  |  | No | No | No | Sí | No | No | No | No | Sí | Sí | No | No | Sí | No | No | No | 0
3232 | FHS MBP S2 | Placa de montaje metálica completa para FHS-S2 | 20 | No | 550602 | 60 | ENV. INDUSTRIALES | PALAZZOLI IBÉRICA,SL | Sí | Sí | Serie FHS | A | 8592765072122 |  | 0 | FHS MBP S2 |  | 85366990 | EXENTO | 5 | Artículos | F7P | Sí |  | Grupo de artículos | No | 210 | Placas de montaje parciales de poliéster | 23/08/18 |  | 10/10/24 | 09/10/24 | 7.25 |  | 7.25 | APP Envolventes | ENV. INDUSTRIALES | 2 | 0 | 2 | 0 | 2 | 0 | 2 | 1 | 2 | 1 |  | 1 |  | 1 |  | 1 |  | 1 | 7 | 8 | 0 | 0 | 0 | PNM | Comprar | Semanal | 1 | 1 | 35 | 3000 | 29/07/2021.- REVISION DE MINIMOS CON EL NUEVO PLAZO DE ENTREGA DE FARBICA ¦ 10/03/2021.- ACTUALIZADO MINIMOS S/ VENTA ULTIMOS 12 MESES ¦ 20/09/2019.- REVISION DE MINIMOS PARA INCLUIR MINIMODE DS: 4 ud + MINIMO DE CE: 7 ud ; TOTAL: 11 ud A 14/07/22 DIV. SUR informa necesita un STK MIN. de 9uds./mes, en esta Ref. de material. ***DIV SUR en su informe ATP reduce el STK MIN de esta ref. a 5uds. (31/05/23) |  |  | No | No | No | Sí | No | No | No | No | Sí | Sí | No | No | Sí | No | No | No | 0
3233 | FHS MBP S3 | Placa de montaje metálica completa para FHS-S3 | 12 | No | 550603 | 60 | ENV. INDUSTRIALES | PALAZZOLI IBÉRICA,SL | Sí | Sí | Serie FHS | A | 8592765072139 |  | 0 | FHS MBP S3 |  | 85366990 | EXENTO | 5 | Artículos | F7P | Sí |  | Grupo de artículos | No | 210 | Placas de montaje parciales de poliéster | 31/05/18 |  | 10/10/24 | 09/10/24 | 10.8 |  | 0.89 | APP Envolventes | ENV. INDUSTRIALES | 2 | 0 | 2 | 0 | 2 | 0 | 2 | 2.6 | 2 | 2.6 |  | 1 |  | 1 |  | 1 |  | 1 | 5 | 6 | 0 | 0 | 0 | PNM | Comprar | Semanal | 1 | 1 | 34 | 3000 | 29/07/2021.- REVISION DE MINIMOS CON EL NUEVO PLAZO DE ENTREGA DE FARBICA ¦ 10/03/2021.- ACTUALIZADO MINIMOS S/ VENTA ULTIMOS 12 MESES ¦ 20/09/2019.- REVISION DE MINIMOS PARA INCLUIR MINIMODE DS: 10 ud + MINIMO DE CE: 12 ud ; TOTAL: 22 ud A 14/07/22 DIV. SUR informa necesita un STK MIN. de 7uds./mes, en esta Ref. de material. ***En su informe ATP de 31/05/23 han rebajado su STK MIN a 4uds. |  |  | No | No | No | Sí | No | No | No | No | Sí | Sí | No | No | Sí | No | No | No | 0
3234 | FHS MBP S4 | Placa de montaje metálica completa para FHS-S4 | 14 | No | 550604 | 60 | ENV. INDUSTRIALES | PALAZZOLI IBÉRICA,SL | Sí | Sí | Serie FHS | B | 8592765072146 |  | 0 | FHS MBP S4 |  | 85366990 | EXENTO | 5 | Artículos | F7P | Sí |  | Grupo de artículos | No | 210 | Placas de montaje parciales de poliéster | 23/08/18 |  | 10/10/24 | 23/04/24 | 13.36 |  | 12.2 | APP Envolventes | ENV. INDUSTRIALES | 2 | 0 | 2 | 0 | 2 | 0 | 2 | 3.39 | 2 | 3.39 |  | 1 |  | 1 |  | 1 |  | 1 | 9 | 10 | 0 | 0 | 0 | PNM | Comprar | Semanal | 1 | 1 | 43 | 3000 | 29/07/2021.- REVISION DE MINIMOS CON EL NUEVO PLAZO DE ENTREGA DE FARBICA ¦ 10/03/2021.- ACTUALIZADO MINIMOS S/ VENTA ULTIMOS 12 MESES ¦ 20/09/2019.- REVISION DE MINIMOS PARA INCLUIR MINIMODE DS: 10 ud + MINIMO DE CE: 12 ud ; TOTAL: 22 ud A 14/07/22 DIV. SUR informa necesita un STK MIN. de 10uds./mes, en esta Ref. de material. |  |  | No | No | No | Sí | No | No | No | No | Sí | Sí | No | No | Sí | No | No | No | 0
3235 | FHS MBP S5 | Placa de montaje metálica completa para FHS-S5 | 3 | No | 550605 | 60 | ENV. INDUSTRIALES | PALAZZOLI IBÉRICA,SL | Sí | Sí | Serie FHS | B | 8592765072153 |  | 0 | FHS MBP S5 |  | 85366990 | EXENTO | 5 | Artículos | F7P | Sí |  | Grupo de artículos | No | 210 | Placas de montaje parciales de poliéster | 23/08/18 |  | 10/10/24 | 29/09/24 | 17.2 |  | 17.2 | APP Envolventes | ENV. INDUSTRIALES | 2 | 0 | 2 | 0 | 2 | 0 | 2 | 4.38 | 2 | 4.38 |  | 1 |  | 1 |  | 1 |  | 1 | 7 | 8 | 0 | 4 | 0 | PNM | Comprar | Semanal | 1 | 1 | 35 | 3000 | 29/07/2021.- REVISION DE MINIMOS CON EL NUEVO PLAZO DE ENTREGA DE FARBICA ¦ 10/03/2021.- ACTUALIZADO MINIMOS S/ VENTA ULTIMOS 12 MESES ¦ 20/09/2019.- REVISION DE MINIMOS PARA INCLUIR MINIMODE DS: 10 ud + MINIMO DE CE: 10 ud ; TOTAL: 20 ud A 14/07/22 DIV. SUR informa necesita un STK MIN. de 5uds./mes, en esta Ref. de material. ***En su informe ATP de 31/05/23, DIV SUR ha rebajado su STK MIN a 2uds. |  |  | No | No | No | Sí | No | No | No | No | Sí | Sí | No | No | Sí | No | No | No | 0
3236 | FHS MBP S6 | Placa de montaje metálica completa para FHS-S6 | 2 | No | 550606 | 60 | ENV. INDUSTRIALES | PALAZZOLI IBÉRICA,SL | Sí | Sí | Serie FHS | B | 8592765072160 |  | 0 | FHS MBP S6 |  | 85366990 | EXENTO | 5 | Artículos | F7P | Sí |  | Grupo de artículos | No | 210 | Placas de montaje parciales de poliéster | 23/08/18 |  | 10/10/24 | 09/10/24 | 27.91 |  | 27.91 | APP Envolventes | ENV. INDUSTRIALES | 2 | 0 | 2 | 0 | 2 | 0 | 2 | 6.52 | 2 | 6.52 |  | 1 |  | 1 |  | 1 |  | 1 | 7 | 8 | 0 | 5 | 0 | PNM | Comprar | Semanal | 1 | 1 | 35 | 3000 | 29/07/2021.- REVISION DE MINIMOS CON EL NUEVO PLAZO DE ENTREGA DE FARBICA ¦ 08/10/2020.- ARTICULO NO DISPONIBLE EN NOARK. SE PASA A COMPRAR A PALAZOLLI ¦ 20/09/2019.- REVISION DE MINIMOS PARA INCLUIR MINIMODE DS: 4 ud + MINIMO DE CE: 5 ud ; TOTAL: 9 ud A 14/07/22 DIV. SUR informa necesita un STK MIN. de 8uds./mes, en esta Ref. de material. (Curiosamente, desde Nov.21 no solicita la entrega de una sola unidad de este material....). |  |  | No | No | No | Sí | No | No | No | No | Sí | Sí | No | No | Sí | No | No | No | 0
3237 | FHS MBP S7 | Placa de montaje metálica completa para FHS-S7 | 5 | No | 550607 | 60 | ENV. INDUSTRIALES | PALAZZOLI IBÉRICA,SL | Sí | Sí | Serie FHS | B | 8592765072177 |  | 0 | FHS MBP S7 |  | 85366990 | EXENTO | 5 | Artículos | F7P | Sí |  | Grupo de artículos | No | 210 | Placas de montaje parciales de poliéster | 23/08/18 |  | 10/10/24 | 29/09/24 | 55.59 |  | 55.59 | APP Envolventes | ENV. INDUSTRIALES | 2 | 0 | 2 | 0 | 2 | 0 | 2 | 12.52 | 2 | 12.52 |  | 1 |  | 1 |  | 1 |  | 1 | 3 | 4 | 0 | 0 | 0 | PNM | Comprar | Semanal | 1 | 1 | 55 | 3000 | 29/07/2021.- REVISION DE MINIMOS CON EL NUEVO PLAZO DE ENTREGA DE FARBICA ¦ 10/03/2021.- ACTUALIZADO MINIMOS S/ VENTA ULTIMOS 12 MESES ¦ 20/09/2019.- REVISION DE MINIMOS PARA INCLUIR MINIMODE DS: 4 ud + MINIMO DE CE: 5 ud ; TOTAL: 9 ud A 14/07/22 DIV. SUR informa necesita un STK MIN. de 5uds./mes, en esta Ref. de material. ***En su informe ATP de 31/05/23, DIV SUR ha rebajado su STK MIN a 2uds. |  |  | No | No | No | Sí | No | No | No | No | Sí | Sí | No | No | Sí | No | No | No | 0
3238 | FHS MF S2 | Montante vertical, para FHS-S2, 3 filas (2UDS) | 2 | No | 550562 | 60 | ENV. INDUSTRIALES | PALAZZOLI IBÉRICA,SL | Sí | Sí | Serie FHS | C | 8592765072061 |  | 0 | FHS MF S2 |  | 85366990 | EXENTO | 5 | Artículos | F7P | Sí |  | Grupo de artículos | No | 210 | Soportes funcionales | 23/08/18 |  | 10/10/24 | 09/10/24 | 16.13 |  | 16.13 | APP Envolventes | ENV. INDUSTRIALES | 2 | 0 | 2 | 0 | 2 | 0 | 2 | 0.53 | 2 | 0.53 |  | 1 |  | 1 |  | 1 |  | 1 | 2 | 3 | 0 | 0 | 0 | PNM | Comprar | Semanal | 1 | 1 | 32 | 3000 | 29/07/2021.- REVISION DE MINIMOS CON EL NUEVO PLAZO DE ENTREGA DE FARBICA ¦ 10/03/2021.- ACTUALIZADO MINIMOS S/ VENTA ULTIMOS 12 MESES ¦ 20/09/2019.- REVISION DE MINIMOS PARA INCLUIR MINIMODE DS: 4 ud + MINIMO DE CE: 7 ud ; TOTAL: 11 ud A 14/07/22 DIV. SUR informa necesita un STK MIN. de 3uds./mes, en esta Ref. de material. DIV SUR en su informe ATP amplía a 15uds el STK MIN de esta ref. (26/04/23) ***En su informe ATP de 31/05/23, DIV SUR ha rebajado su STK MIN a 6uds. |  |  | No | No | No | Sí | No | No | No | No | Sí | Sí | No | No | Sí | No | No | No | 0
3239 | FHS MF S3 | Montante vertical, para FHS-S3, 3 filas (2UDS) | 7 | No | 550563 | 60 | ENV. INDUSTRIALES | PALAZZOLI IBÉRICA,SL | Sí | Sí | Serie FHS | B | 8592765072078 |  | 0 | FHS MF S3 |  | 85366990 | EXENTO | 5 | Artículos | F7P | Sí |  | Grupo de artículos | No | 210 | Soportes funcionales | 31/05/18 |  | 10/10/24 | 29/09/24 | 18.63 |  | 18.63 | APP Envolventes | ENV. INDUSTRIALES | 2 | 0 | 2 | 0 | 2 | 0 | 2 | 0.65 | 2 | 0.65 |  | 1 |  | 1 |  | 1 |  | 1 | 12 | 13 | 0 | 5 | 5 | PNM | Comprar | Semanal | 1 | 1 | 45 | 3000 | 29/07/2021.- REVISION DE MINIMOS CON EL NUEVO PLAZO DE ENTREGA DE FARBICA ¦ 20/09/2019.- REVISION DE MINIMOS PARA INCLUIR MINIMODE DS: 10 ud + MINIMO DE CE: 12 ud ; TOTAL: 22 ud A 14/07/22 DIV. SUR informa necesita un STK MIN. de 10uds./mes, en esta Ref. de material. ***En su informe ATP de 31/05/23, DIV SUR ha rebajado su STK MIN a 9uds. |  |  | No | No | No | Sí | No | No | No | No | Sí | Sí | No | No | Sí | No | No | No | 0
3240 | FHS MF S4-5 | Montante vertical, para FHS-S4 y FHS-S5, 4 filas (2UDS) | 12 | No | 550564 | 60 | ENV. INDUSTRIALES | PALAZZOLI IBÉRICA,SL | Sí | Sí | Serie FHS | A | 8592765072085 |  | 0 | FHS MF S4-5 |  | 85366990 | EXENTO | 5 | Artículos | F7P | Sí |  | Grupo de artículos | No | 210 | Soportes funcionales | 23/08/18 |  | 10/10/24 | 09/10/24 | 25.25 |  | 25.25 | APP Envolventes | ENV. INDUSTRIALES | 2 | 0 | 2 | 0 | 2 | 0 | 2 | 0.87 | 2 | 0.87 |  | 1 |  | 1 |  | 1 |  | 1 | 20 | 21 | 0 | 8 | 0 | PNM | Comprar | Semanal | 1 | 1 | 37 | 3000 | 29/07/2021.- REVISION DE MINIMOS CON EL NUEVO PLAZO DE ENTREGA DE FARBICA ¦ 10/03/2021.- ACTUALIZADO MINIMOS S/ VENTA ULTIMOS 12 MESES ¦ 20/09/2019.- REVISION DE MINIMOS PARA INCLUIR MINIMODE DS: 15 ud + MINIMO DE CE: 23 ud ; TOTAL: 38 ud A 14/07/22 DIV. SUR informa necesita un STK MIN. de 9uds./mes, en esta Ref. de material. ***En su informe ATP de 31/05/23, DIV SUR ha aumentado su STK MIN a 15uds. |  |  | No | No | No | Sí | No | No | No | No | Sí | Sí | No | No | Sí | No | No | No | 0
3241 | FHS MF S6 | Montante vertical, para FHS-S6, 5 filas (2UDS) | 4 | No | 550566 | 60 | ENV. INDUSTRIALES | PALAZZOLI IBÉRICA,SL | Sí | Sí | Serie FHS | B | 8592765072092 |  | 0 | FHS MF S6 |  | 85366990 | EXENTO | 5 | Artículos | F7P | Sí |  | Grupo de artículos | No | 210 | Soportes funcionales | 23/08/18 |  | 10/10/24 | 09/10/24 | 35.63 |  | 35.63 | APP Envolventes | ENV. INDUSTRIALES | 2 | 0 | 2 | 0 | 2 | 0 | 2 | 1.05 | 2 | 1.05 |  | 1 |  | 1 |  | 1 |  | 1 | 4 | 5 | 0 | 1 | 0 | PNM | Comprar | Semanal | 1 | 1 | 44 | 3000 | 29/07/2021.- REVISION DE MINIMOS CON EL NUEVO PLAZO DE ENTREGA DE FARBICA ¦ 20/09/2019.- REVISION DE MINIMOS PARA INCLUIR MINIMODE DS: 4 ud + MINIMO DE CE: 5 ud ; TOTAL: 9 ud A 14/07/22 DIV. SUR informa necesita un STK MIN. de 3uds./mes, en esta Ref. de material. ***En el informe ATP que envía DS el 25/05/23 vemos que han ampliado este STK MIN a 5uds.*** |  |  | No | No | No | Sí | No | No | No | No | Sí | Sí | No | No | Sí | No | No | No | 0
3242 | FHS MF S7 | Montante vertical, para FHS-S7, 5 filas (2UDS) | 5 | No | 550567 | 60 | ENV. INDUSTRIALES | PALAZZOLI IBÉRICA,SL | Sí | Sí | Serie FHS | B | 8592765072108 |  | 0 | FHS MF S7 |  | 85366990 | EXENTO | 5 | Artículos | F7P | Sí |  | Grupo de artículos | No | 210 | Soportes funcionales | 23/08/18 |  | 10/10/24 | 29/09/24 | 43.88 |  | 43.88 | APP Envolventes | ENV. INDUSTRIALES | 2 | 0 | 2 | 0 | 2 | 0 | 2 | 1.47 | 2 | 1.47 |  | 1 |  | 1 |  | 1 |  | 1 | 3 | 4 | 0 | 2 | 0 | PNM | Comprar | Semanal | 1 | 1 | 46 | 3000 | 29/07/2021.- REVISION DE MINIMOS CON EL NUEVO PLAZO DE ENTREGA DE FARBICA ¦ 20/09/2019.- REVISION DE MINIMOS PARA INCLUIR MINIMODE DS: 4 ud + MINIMO DE CE: 5 ud ; TOTAL: 9 ud A 14/07/22 DIV. SUR informa necesita un STK MIN. de 4uds./mes, en esta Ref. de material. ***En el informe ATP que envía DS el 25/05/23 vemos que han ampliado este STK MIN a 5uds.*** |  |  | No | No | No | Sí | No | No | No | No | Sí | Sí | No | No | Sí | No | No | No | 0
3243 | FHS MSB S2 | Placa de montaje metálica parcial para FHS-S2 | 8 | No | 550632 | 60 | ENV. INDUSTRIALES | PALAZZOLI IBÉRICA,SL | Sí | Sí | Serie FHS | C | 8592765072399 |  | 0 | FHS MSB S2 |  | 85366990 | EXENTO | 5 | Artículos | F7P | Sí |  | Grupo de artículos | No | 210 | Placas de montaje parciales metálicas | 23/08/18 |  | 10/10/24 | 14/06/23 | 6.84 |  | 6.84 | APP Envolventes | ENV. INDUSTRIALES | 2 | 0 | 2 | 0 | 2 | 0 | 2 | 0.53 | 2 | 0.53 |  | 1 |  | 1 |  | 1 |  | 1 | 0 | 0 | 0 | 0 | 0 | PNM | Comprar | Semanal | 1 | 1 | 49 | 3000 | 29/07/2021.- REVISION DE MINIMOS CON EL NUEVO PLAZO DE ENTREGA DE FARBICA ¦ 10/03/2021.- ACTUALIZADO MINIMOS S/ VENTA ULTIMOS 12 MESES ¦ 20/09/2019.- REVISION DE MINIMOS PARA INCLUIR MINIMODE DS: 4 ud + MINIMO DE CE: 2 ud ; TOTAL: 6 ud DIV SUR en su ATP amplía STK MIN en esta Ref. a 8uds. (26/04/23) ***En su informe ATP de 31/05/23, DIV SUR ha rebajado su STK MIN a 3uds. |  |  | No | No | No | Sí | No | No | No | No | Sí | Sí | No | No | Sí | No | No | No | 0
3244 | FHS MSB S3-4 | Placa de montaje metálica parcial para FHS-S3 y FHS-S4 | 0 | No | 550633 | 60 | ENV. INDUSTRIALES | PALAZZOLI IBÉRICA,SL | Sí | Sí | Serie FHS | B | 8592765072405 |  | 0 | FHS MSB S3-4 |  | 85366990 | EXENTO | 5 | Artículos | F7P | Sí |  | Grupo de artículos | No | 210 | Placas de montaje parciales metálicas | 31/05/18 |  | 10/10/24 | 17/09/24 | 11.8 |  | 13.09 | APP Envolventes | ENV. INDUSTRIALES | 2 | 0 | 2 | 0 | 2 | 0 | 2 | 0.85 | 2 | 0.85 |  | 1 |  | 1 |  | 1 |  | 1 | 4 | 5 | 0 | 4 | 0 | PNM | Comprar | Semanal | 1 | 1 | 48 | 3000 | 29/07/2021.- REVISION DE MINIMOS CON EL NUEVO PLAZO DE ENTREGA DE FARBICA ¦ 21/06/2021.- ACTUALIZADO MINIMOS ¦ 10/03/2021.- ACTUALIZADO MINIMOS S/ VENTA ULTIMOS 12 MESES ¦ 20/09/2019.- REVISION DE MINIMOS PARA INCLUIR MINIMODE DS: 20 ud + MINIMO DE CE: 4 ud ; TOTAL: 24 ud A 14/07/22 DIV. SUR informa necesita un STK MIN. de 6uds./mes, en esta Ref. de material. ***En el informe ATP que envía DS el 25/05/23 vemos que han ampliado este STK MIN a 8uds.*** ***En su informe ATP de 31/05/23, DIV SUR ha aumentado su STK MIN a 10uds. |  |  | No | No | No | Sí | No | No | No | No | Sí | Sí | No | No | Sí | No | No | No | 0
3245 | FHS MSB S5 | Placa de montaje metálica parcial para FHS-S5 | 0 | No | 550635 | 60 | ENV. INDUSTRIALES | PALAZZOLI IBÉRICA,SL | Sí | Sí | Serie FHS | C | 8592765072412 |  | 0 | FHS MSB S5 |  | 85366990 | EXENTO | 5 | Artículos | F7P | Sí |  | Grupo de artículos | No | 210 | Placas de montaje parciales metálicas | 23/08/18 |  | 10/10/24 | 29/09/24 | 14.12 |  | 14.12 | APP Envolventes | ENV. INDUSTRIALES | 2 | 0 | 2 | 0 | 2 | 0 | 2 | 1 | 2 | 1 |  | 1 |  | 1 |  | 1 |  | 1 | 0 | 0 | 0 | 0 | 0 | PNM | Comprar | Semanal | 1 | 1 | 47 | 3000 | 29/07/2021.- REVISION DE MINIMOS CON EL NUEVO PLAZO DE ENTREGA DE FARBICA ¦ 20/09/2019.- REVISION DE MINIMOS PARA INCLUIR MINIMODE DS: 10 ud + MINIMO DE CE: 2 ud ; TOTAL: 12 ud A 14/07/22 DIV. SUR informa necesita un STK MIN. de 8uds./mes, en esta Ref. de material. ***En su informe ATP de 31/05/23, DIV SUR ha rebajado su STK MIN a 2uds. |  |  | No | No | No | Sí | No | No | No | No | Sí | Sí | No | No | Sí | No | No | No | 0
3246 | FHS MSB S6 | Placa de montaje metálica parcial para FHS-S6 | 0 | No | 550636 | 60 | ENV. INDUSTRIALES | PALAZZOLI IBÉRICA,SL | Sí | Sí | Serie FHS | C | 8592765072429 |  | 0 | FHS MSB S6 |  | 85366990 | EXENTO | 5 | Artículos | F7P | Sí |  | Grupo de artículos | No | 210 | Placas de montaje parciales metálicas | 23/08/18 |  | 10/10/24 | 09/10/24 | 15.95 |  | 15.05 | APP Envolventes | ENV. INDUSTRIALES | 2 | 0 | 2 | 0 | 2 | 0 | 2 | 1.26 | 2 | 1.26 |  | 1 |  | 1 |  | 1 |  | 1 | 2 | 3 | 0 | 4 | 1 | PNM | Comprar | Semanal | 1 | 1 | 62 | 3000 | 29/07/2021.- REVISION DE MINIMOS CON EL NUEVO PLAZO DE ENTREGA DE FARBICA ¦ 20/09/2019.- REVISION DE MINIMOS PARA INCLUIR MINIMODE DS: 4 ud + MINIMO DE CE: 2 ud ; TOTAL: 6 ud A 14/07/22 DIV. SUR informa necesita un STK MIN. de 5uds./mes, en esta Ref. de material. ***En el informe ATP que envía DS el 25/05/23 vemos que han ampliado este STK MIN a 8uds.*** ***En su informe ATP de 31/05/23, DIV SUR ha rebajado su STK MIN a 6uds. |  |  | No | No | No | Sí | No | No | No | No | Sí | Sí | No | No | Sí | No | No | No | 0
3247 | FHS MSB S7 | Placa de montaje metálica parcial para FHS-S7 | 0 | No | 550637 | 60 | ENV. INDUSTRIALES | PALAZZOLI IBÉRICA,SL | Sí | Sí | Serie FHS | C | 8592765072436 |  | 0 | FHS MSB S7 |  | 85366990 | EXENTO | 5 | Artículos | F7P | Sí |  | Grupo de artículos | No | 210 | Placas de montaje parciales metálicas | 23/08/18 |  | 10/10/24 | 17/09/24 | 23.82 |  | 1.63 | APP Envolventes | ENV. INDUSTRIALES | 2 | 0 | 2 | 0 | 2 | 0 | 2 | 2.35 | 2 | 2.35 |  | 1 |  | 1 |  | 1 |  | 1 | 2 | 3 | 0 | 3 | 1 | PNM | Comprar | Semanal | 1 | 1 | 18 | 3000 | 29/07/2021.- REVISION DE MINIMOS CON EL NUEVO PLAZO DE ENTREGA DE FARBICA ¦ 10/03/2021.- ACTUALIZADO MINIMOS S/ VENTA ULTIMOS 12 MESES ¦ 20/09/2019.- REVISION DE MINIMOS PARA INCLUIR MINIMODE DS: 4 ud + MINIMO DE CE: 2 ud ; TOTAL: 6 ud A 14/07/22 DIV. SUR informa necesita un STK MIN. de 4uds./mes, en esta Ref. de material. DIV SUR amplía en su ATP el STK MIN de esta ref a 8.uds. ***En su informe ATP de 31/05/23, DIV SUR ha rebajado su STK MIN a 3uds. |  |  | No | No | No | Sí | No | No | No | No | Sí | Sí | No | No | Sí | No | No | No | 0
3248 | FHS PBP S1 | Placa de montaje aislante completa para FHS-S1 | 0 | Sí |  | 60 | ENV. INDUSTRIALES | PALAZZOLI IBÉRICA,SL | No | No | Serie FHS | D |  |  | 0 | FHS PBP S1 |  | 85366990 | EXENTO | 5 | Artículos |  | Sí |  | Grupo de artículos | No | 210 |  | 14/05/19 |  | 10/10/24 | 19/05/20 | 2.38 |  | 0 | APP Envolventes | ENV. INDUSTRIALES | 2 | 0 | 2 | 0 | 2 | 0 | 2 | 100 | 2 | 0.1 |  | 1 |  | 1 |  | 1 |  | 1 | 0 | 0 | 0 | 0 | 0 | PNM | Comprar | Semanal | 1 | 1 | 49 | 3000 | 03/04/23 - Dejamos de comprar a CUADRISUR por lo que la Ref. FHS PBP S1 se inhabilita para compras y se sustituye por la Ref. de Palazzoli FHS IBP S1, todo ello siguiendo indicaciones de C. Beltrán (#30625) |  | Nueva Ref. FHS IBP S1 | No | No | No | Sí | No | No | No | No | No | No | No | No | No | No | No | Sí | 0
3249 | FHS PBP S2 | Placa de montaje aislante completa para FHS-S2 | 0 | Sí |  | 60 | ENV. INDUSTRIALES | PALAZZOLI IBÉRICA,SL | No | No | Serie FHS | D |  |  | 0 | FHS PBP S2 |  | 85366990 | EXENTO | 5 | Artículos |  | Sí |  | Grupo de artículos | No | 210 |  | 14/05/19 |  | 10/10/24 | 27/12/22 | 5.28 |  | 0 | APP Envolventes | ENV. INDUSTRIALES | 2 | 0 | 2 | 0 | 2 | 0 | 2 | 230 | 2 | 0.23 |  | 1 |  | 1 |  | 1 |  | 1 | 0 | 0 | 0 | 0 | 0 | PNM | Comprar | Semanal | 1 | 1 | 49 | 3000 | 03/04/23 - Dejamos de comprar a CUADRISUR por lo que la Ref. FHS PBP S2 se inhabilita para compras y se sustituye por la Ref. de Palazzoli FHS IBP S2, todo ello siguiendo indicaciones de C. Beltrán (#30625) |  | Nueva Ref. FHS IBP S2 | No | No | No | Sí | No | No | No | No | No | No | No | No | No | No | No | Sí | 0
3250 | FHS PBP S3 | Placa de montaje aislante completa para FHS-S3 | 0 | Sí |  | 60 | ENV. INDUSTRIALES | PALAZZOLI IBÉRICA,SL | No | No | Serie FHS | D |  |  | 0 | FHS PBP S3 |  | 85366990 | EXENTO | 5 | Artículos |  | Sí |  | Grupo de artículos | No | 210 |  | 14/05/19 |  | 10/10/24 | 19/05/20 | 7.92 |  | 0 | APP Envolventes | ENV. INDUSTRIALES | 2 | 0 | 2 | 0 | 2 | 0 | 2 | 400 | 2 | 0.4 |  | 1 |  | 1 |  | 1 |  | 1 | 0 | 0 | 0 | 0 | 0 | PNM | Comprar | Semanal | 1 | 1 | 49 | 3000 | 03/04/23 - Dejamos de comprar a CUADRISUR por lo que la Ref. FHS PBP S3 se inhabilita para compras y se sustituye por la Ref. de Palazzoli FHS IBP S3, todo ello siguiendo indicaciones de C. Beltrán (#30625) |  | Nueva Ref. FHS IBP S3 | No | No | No | Sí | No | No | No | No | No | No | No | No | No | No | No | Sí | 0
3251 | FHS PBP S4 | Placa de montaje aislante completa para FHS-S4 | 0 | Sí |  | 60 | ENV. INDUSTRIALES | PALAZZOLI IBÉRICA,SL | No | No | Serie FHS | D |  |  | 0 | FHS PBP S4 |  | 85366990 | EXENTO | 5 | Artículos |  | Sí |  | Grupo de artículos | No | 210 |  | 14/05/19 |  | 10/10/24 | 19/05/20 | 9.54 |  | 0 | APP Envolventes | ENV. INDUSTRIALES | 2 | 0 | 2 | 0 | 2 | 0 | 2 | 530 | 2 | 0.53 |  | 1 |  | 1 |  | 1 |  | 1 | 0 | 0 | 0 | 0 | 0 | PNM | Comprar | Semanal | 1 | 1 | 49 | 3000 | 03/04/23 - Dejamos de comprar a CUADRISUR por lo que la Ref. FHS PBP S4 se inhabilita para compras y se sustituye por la Ref. de Palazzoli FHS IBP S4, todo ello siguiendo indicaciones de C. Beltrán (#30625) |  | Nueva Ref. FHS IBP S4 | No | No | No | Sí | No | No | No | No | No | No | No | No | No | No | No | Sí | 0
3252 | FHS PBP S5 | Placa de montaje aislante completa para FHS-S5 | 0 | Sí |  | 60 | ENV. INDUSTRIALES | PALAZZOLI IBÉRICA,SL | No | No | Serie FHS | D |  |  | 0 | FHS PBP S5 |  | 85366990 | EXENTO | 5 | Artículos |  | Sí |  | Grupo de artículos | No | 210 |  | 14/05/19 |  | 10/10/24 | 19/05/20 | 10.54 |  | 0 | APP Envolventes | ENV. INDUSTRIALES | 2 | 0 | 2 | 0 | 2 | 0 | 2 | 680 | 2 | 0.68 |  | 1 |  | 1 |  | 1 |  | 1 | 0 | 0 | 0 | 0 | 0 | PNM | Comprar | Semanal | 1 | 1 | 49 | 3000 | 03/04/23 - Dejamos de comprar a CUADRISUR por lo que la Ref. FHS PBP S5 se inhabilita para compras y se sustituye por la Ref. de Palazzoli FHS IBP S5, todo ello siguiendo indicaciones de C. Beltrán (#30625) |  | Nueva Ref. FHS IBP S5 | No | No | No | Sí | No | No | No | No | No | No | No | No | Sí | No | No | Sí | 0
3253 | FHS PBP S6 | Placa de montaje aislante completa para FHS-S6 | 0 | Sí |  | 60 | ENV. INDUSTRIALES | PALAZZOLI IBÉRICA,SL | No | No | Serie FHS | D |  |  | 0 | FHS PBP S6 |  | 85366990 | EXENTO | 5 | Artículos |  | Sí |  | Grupo de artículos | No | 210 |  | 14/05/19 |  | 10/10/24 | 11/01/22 | 21.08 |  | 21.07 | APP Envolventes | ENV. INDUSTRIALES | 2 | 0 | 2 | 0 | 2 | 0 | 2 | 980 | 2 | 0.98 |  | 1 |  | 1 |  | 1 |  | 1 | 0 | 0 | 0 | 0 | 0 | PNM | Comprar | Semanal | 1 | 1 | 60 | 3000 | 25/06/2020.- SUSTITUYE AL ARTICULO: FHS IBP S6 03/04/23 - Dejamos de comprar a CUADRISUR por lo que la Ref. FHS PBP S6 se inhabilita para compras y se sustituye por la Ref. de Palazzoli FHS IBP S6, todo ello siguiendo indicaciones de C. Beltrán (#30625) |  |  | No | No | No | Sí | No | No | No | No | No | No | No | No | No | No | No | No | 0
3254 | FHS PBP S7 | Placa de montaje aislante completa para FHS-S7 | 0 | Sí |  | 60 | ENV. INDUSTRIALES | PALAZZOLI IBÉRICA,SL | No | No | Serie FHS | D |  |  | 0 | FHS PBP S7 |  | 85366990 | EXENTO | 5 | Artículos |  | Sí |  | Grupo de artículos | No | 210 |  | 14/05/19 |  | 10/10/24 | 19/06/19 | 35.15 |  | 0 | APP Envolventes | ENV. INDUSTRIALES | 2 | 0 | 2 | 0 | 2 | 0 | 2 | 1830 | 2 | 1.83 |  | 1 |  | 1 |  | 1 |  | 1 | 0 | 0 | 0 | 0 | 0 | PNM | Comprar | Semanal | 1 | 1 | 60 | 3000 |  |  |  | No | No | No | Sí | No | No | No | No | No | No | No | No | No | No | No | No | 0
3255 | FHS PM S1-2 | Soporte metálico para fijación a báculo D>80mm, para FHS-S1 y FHS-S2 | 20 | No | 550642 | 60 | ENV. INDUSTRIALES | PALAZZOLI IBÉRICA,SL | Sí | Sí | Serie FHS | C | 8592765072467 |  | 0 | FHS PM S1-2 |  | 85366990 | EXENTO | 5 | Artículos | F7P | Sí |  | Grupo de artículos | No | 210 | Kit fijación a poste | 23/08/18 |  | 10/10/24 | 31/01/24 | 3.16 |  | 0.01 | APP Envolventes | ENV. INDUSTRIALES | 2 | 0 | 2 | 0 | 2 | 0 | 2 | 1.83 | 2 | 1.83 |  | 1 |  | 1 |  | 1 |  | 1 | 0 | 0 | 0 | 0 | 0 | PNM | Comprar | Semanal | 1 | 1 | 18 | 3000 | 29/07/2021.- REVISION DE MINIMOS CON EL NUEVO PLAZO DE ENTREGA DE FARBICA ¦ 10/03/2021.- ACTUALIZADO MINIMOS S/ VENTA ULTIMOS 12 MESES ¦ 20/09/2019.- REVISION DE MINIMOS PARA INCLUIR MINIMODE DS: 1 ud + MINIMO DE CE: 2 ud ; TOTAL: 3 ud A 14/07/22 DIV. SUR informa necesita un STK MIN. de 1ud./mes, en esta Ref. de material. |  |  | No | No | No | Sí | No | No | No | No | Sí | Sí | No | No | Sí | No | No | Sí | 0
3256 | FHS PM S3-4-5 | Soporte metálico para fijación a báculo D>80mm, para FHS-S3, FHS-S4 y FHS-S5 | 3 | No | 550643 | 60 | ENV. INDUSTRIALES | PALAZZOLI IBÉRICA,SL | Sí | Sí | Serie FHS | C | 8592765072474 |  | 0 | FHS PM S3-4-5 |  | 85366990 | EXENTO | 5 | Artículos | F7P | Sí |  | Grupo de artículos | No | 210 | Kit fijación a poste | 31/05/18 |  | 10/10/24 | 19/12/18 | 24.95 |  | 0.01 | APP Envolventes | ENV. INDUSTRIALES | 2 | 0 | 2 | 0 | 2 | 0 | 2 | 2.71 | 2 | 2.71 |  | 1 |  | 1 |  | 1 |  | 1 | 0 | 0 | 0 | 0 | 0 | PNM | Comprar | Semanal | 1 | 1 | 49 | 3000 | 29/07/2021.- REVISION DE MINIMOS CON EL NUEVO PLAZO DE ENTREGA DE FARBICA ¦ 28/12/2020.- ACTUALIZADO MINIMOS S/ VENTA DE 2020 ¦ 20/09/2019.- REVISION DE MINIMOS PARA INCLUIR MINIMODE DS: 1 ud + MINIMO DE CE: 2 ud ; TOTAL: 3 ud" A 14/07/22 DIV. SUR informa necesita un STK MIN. de 1ud./mes, en esta Ref. de material. |  |  | No | No | No | Sí | No | No | No | No | Sí | Sí | No | No | Sí | No | No | Sí | 0
3257 | FHS PW S2 | Carril DIN y tapa frontal modular para FHS-S2, 12M | 6 | No | 550522 | 60 | ENV. INDUSTRIALES | PALAZZOLI IBÉRICA,SL | Sí | Sí | Serie FHS | B | 8592765072245 |  | 0 | FHS PW S2 |  | 85366990 | EXENTO | 5 | Artículos | F7P | Sí |  | Grupo de artículos | No | 210 | Carril DIN + Tapa modular | 23/08/18 |  | 10/10/24 | 09/10/24 | 9.38 |  | 9.38 | APP Envolventes | ENV. INDUSTRIALES | 2 | 0 | 2 | 0 | 2 | 0 | 2 | 0.48 | 2 | 0.48 |  | 1 |  | 1 |  | 1 |  | 1 | 3 | 4 | 0 | 0 | 0 | PNM | Comprar | Semanal | 1 | 1 | 36 | 3000 | 29/07/2021.- REVISION DE MINIMOS CON EL NUEVO PLAZO DE ENTREGA DE FARBICA ¦ 23/07/2020.- NO DISPONIBLE EN PROVEEDOR. SE ESTA ESTUDIANDO CAMBIO DE PROVEEDOR PARA EL ARTICULO ¦ 20/09/2019.- REVISION DE MINIMOS PARA INCLUIR MINIMODE DS: 12 ud + MINIMO DE CE: 20 ud ; TOTAL: 32 ud A 14/07/22 DIV. SUR informa necesita un STK MIN. de 8uds./mes, en esta Ref. de material. DIV SUR amplia en su ATP el STK MIN en esta Ref. a 20uds. (26/04/23). ***En su informe ATP de 31/05/23, DIV SUR ha rebajado su STK MIN a 15uds. |  |  | No | No | No | Sí | No | No | No | No | Sí | Sí | No | No | Sí | No | No | No | 0
3258 | FHS PW S3-4 | Carril DIN y tapa frontal modular para FHS-S3 y FHS-S4, 18M | 35 | No | 550523 | 60 | ENV. INDUSTRIALES | PALAZZOLI IBÉRICA,SL | Sí | Sí | Serie FHS | A | 8592765072252 |  | 0 | FHS PW S3-4 |  | 85366990 | EXENTO | 5 | Artículos | F7P | Sí |  | Grupo de artículos | No | 210 | Carril DIN + Tapa modular | 31/05/18 |  | 10/10/24 | 29/09/24 | 10.38 |  | 10.38 | APP Envolventes | ENV. INDUSTRIALES | 2 | 0 | 2 | 0 | 2 | 0 | 2 | 0.7 | 2 | 0.7 |  | 1 |  | 1 |  | 1 |  | 1 | 69 | 70 | 0 | 34 | 15 | PNM | Comprar | Semanal | 1 | 1 | 48 | 3000 | 29/07/2021.- REVISION DE MINIMOS CON EL NUEVO PLAZO DE ENTREGA DE FARBICA ¦ 20/09/2019.- REVISION DE MINIMOS PARA INCLUIR MINIMODE DS: 70 ud + MINIMO DE CE: 90 ud ; TOTAL: 160 ud A 14/07/22 DIV. SUR informa necesita un STK MIN. de 25uds./mes, en esta Ref. de material. DIV SUR amplía en su ATP el STK MIN en esta Ref. a 30uds. (26/04/23). ***En su informe ATP de 31/05/23, DIV SUR ha ampliado su STK MIN a 50uds. |  |  | No | No | No | Sí | No | No | No | No | Sí | Sí | No | No | Sí | No | No | No | 0
3259 | FHS PW S5 | Carril DIN y tapa frontal modular para FHS-S5, 24M | 19 | No | 550525 | 60 | ENV. INDUSTRIALES | PALAZZOLI IBÉRICA,SL | Sí | Sí | Serie FHS | A | 8592765072269 |  | 0 | FHS PW S5 |  | 85366990 | EXENTO | 5 | Artículos | F7P | Sí |  | Grupo de artículos | No | 210 | Carril DIN + Tapa modular | 23/08/18 |  | 10/10/24 | 09/10/24 | 11.75 |  | 11.75 | APP Envolventes | ENV. INDUSTRIALES | 2 | 0 | 2 | 0 | 2 | 0 | 2 | 0.88 | 2 | 0.88 |  | 1 |  | 1 |  | 1 |  | 1 | 29 | 30 | 0 | 10 | 0 | PNM | Comprar | Semanal | 1 | 1 | 43 | 3000 | 29/07/2021.- REVISION DE MINIMOS CON EL NUEVO PLAZO DE ENTREGA DE FARBICA ¦ 10/03/2021.- ACTUALIZADO MINIMOS S/ VENTA ULTIMOS 12 MESES ¦ 20/09/2019.- REVISION DE MINIMOS PARA INCLUIR MINIMODE DS: 40 ud + MINIMO DE CE: 50 ud ; TOTAL: 90 ud A 14/07/22 DIV. SUR informa necesita un STK MIN. de 20uds./mes, en esta Ref. de material. DIV SUR amplía en su ATP el STK MIN en esta Ref. a 30uds. (26/04/23). ***En su informe ATP de 31/05/23, DIV SUR ha rebajado su STK MIN a 16uds. |  |  | No | No | No | Sí | No | No | No | No | Sí | Sí | No | No | Sí | No | No | No | 0
3260 | FHS PW S6 | Carril DIN y tapa frontal modular para FHS-S6, 28M | 1 | No | 550526 | 60 | ENV. INDUSTRIALES | PALAZZOLI IBÉRICA,SL | Sí | Sí | Serie FHS | A | 8592765072276 |  | 0 | FHS PW S6 |  | 85366990 | EXENTO | 5 | Artículos | F7P | Sí |  | Grupo de artículos | No | 210 | Carril DIN + Tapa modular | 23/08/18 |  | 10/10/24 | 09/10/24 | 14.5 |  | 14.5 | APP Envolventes | ENV. INDUSTRIALES | 2 | 0 | 2 | 0 | 2 | 0 | 2 | 0.96 | 2 | 0.96 |  | 1 |  | 1 |  | 1 |  | 1 | 9 | 10 | 0 | 19 | 3 | PNM | Comprar | Semanal | 1 | 1 | 34 | 3000 | 29/07/2021.- REVISION DE MINIMOS CON EL NUEVO PLAZO DE ENTREGA DE FARBICA ¦ 30/09/2020.- ESTE ARTICULO YA NO LO SUMINISTRA NOARK. ALTERNATIVA POSIBLE FHS MF S6 ¦ 23/06/2020.- ESTE ARTICULO YA NO LO SUMINISTRA NOARK (@ ma. 23/06/2020 16:09.- ...but I need to inform you again about Palazzoli products, we are stoped cooperation with them and these items 107227 and 107232 will be cancelled in your order) ¦ 20/09/2019.- REVISION DE MINIMOS PARA INCLUIR MINIMODE DS: 20 ud + MINIMO DE CE: 25 ud ; TOTAL: 45 ud A 14/07/22 DIV. SUR informa necesita un STK MIN. de 12uds./mes, en esta Ref. de material. DIV SUR amplía en su ATP el STK MIN en esta Ref. a 15uds. (26/04/23). ***En su informe ATP de 31/05/23, DIV SUR ha ampliado su STK MIN a 16uds. |  |  | No | No | No | Sí | No | No | No | No | Sí | Sí | No | No | Sí | No | No | No | 0
3261 | FHS PW S7 | Carril DIN y tapa frontal modular para FHS-S7, 40M | 8 | No | 550527 | 60 | ENV. INDUSTRIALES | PALAZZOLI IBÉRICA,SL | Sí | Sí | Serie FHS | A | 8592765072283 |  | 0 | FHS PW S7 |  | 85366990 | EXENTO | 5 | Artículos | F7P | Sí |  | Grupo de artículos | No | 210 | Carril DIN + Tapa modular | 23/08/18 |  | 10/10/24 | 09/10/24 | 18.5 |  | 18.5 | APP Envolventes | ENV. INDUSTRIALES | 2 | 0 | 2 | 0 | 2 | 0 | 2 | 1.27 | 2 | 1.27 |  | 1 |  | 1 |  | 1 |  | 1 | 6 | 7 | 0 | 0 | 0 | PNM | Comprar | Semanal | 1 | 1 | 27 | 3000 | 29/07/2021.- REVISION DE MINIMOS CON EL NUEVO PLAZO DE ENTREGA DE FARBICA ¦ 10/03/2021.- ACTUALIZADO MINIMOS S/ VENTA ULTIMOS 12 MESES ¦ 20/09/2019.- REVISION DE MINIMOS PARA INCLUIR MINIMODE DS: 20 ud + MINIMO DE CE: 25 ud ; TOTAL: 45 ud A 14/07/22 DIV. SUR informa necesita un STK MIN. de 15uds./mes, en esta Ref. de material. ***En el informe ATP que envía DS el 25/05/23 vemos que han ampliado este STK MIN a 20uds.*** ***En su informe ATP de 31/05/23, DIV SUR ha rebajado su STK MIN a 13uds. |  |  | No | No | No | Sí | No | No | No | No | Sí | Sí | No | No | Sí | No | No | No | 0
3262 | FHS SB | Escuadras para fijación mural, acero inoxidable | 89 | No | 550641 | 60 | ENV. INDUSTRIALES | PALAZZOLI IBÉRICA,SL | Sí | Sí | Serie FHS | A | 8592765072450 |  | 0 | FHS SB |  | 85366990 | EXENTO | 5 | Artículos | F7P | Sí |  | Grupo de artículos | No | 210 | Kit fijación mural | 31/05/18 |  | 10/10/24 | 31/01/24 | 0.36 |  | 0.36 | APP Envolventes | ENV. INDUSTRIALES | 2 | 0 | 2 | 0 | 2 | 0 | 2 | 0.27 | 2 | 0.27 |  | 1 |  | 1 |  | 1 |  | 1 | 8 | 9 | 0 | 0 | 0 | PNM | Comprar | Semanal | 1 | 1 | 18 | 3000 | 29/07/2021.- REVISION DE MINIMOS CON EL NUEVO PLAZO DE ENTREGA DE FARBICA ¦ 10/03/2021.- ACTUALIZADO MINIMOS S/ VENTA ULTIMOS 12 MESES ¦ ARTICULO PARA VEOLIA. MINIMO 2 + 94 ¦ 20/09/2019.- REVISION DE MINIMOS PARA INCLUIR MINIMODE DS: 1 ud + MINIMO DE CE: 96 ud ; TOTAL: 97 ud A 14/07/22 DIV. SUR informa necesita un STK MIN. de 2uds./mes, en esta Ref. de material. |  |  | No | No | No | Sí | No | No | No | No | Sí | Sí | No | No | Sí | No | No | No | 0
3263 | FHS SK S2 | Ajuste de profundidad de placa, para FHS-S2, reg 70mm (4 UDS) | 2 | No | 550662 | 60 | ENV. INDUSTRIALES | PALAZZOLI IBÉRICA,SL | Sí | Sí | Serie FHS | C | 8592765072566 |  | 0 | FHS SK S2 |  | 85366990 | EXENTO | 5 | Artículos | F7P | Sí |  | Grupo de artículos | No | 210 | Distanciadores | 23/08/18 |  | 10/10/24 | 31/01/24 | 1.85 |  | 1.85 | APP Envolventes | ENV. INDUSTRIALES | 2 | 0 | 2 | 0 | 2 | 0 | 2 | 0.19 | 2 | 0.19 |  | 1 |  | 1 |  | 1 |  | 1 | 0 | 0 | 0 | 0 | 0 | PNM | Comprar | Semanal | 1 | 1 | 18 | 3000 | 29/07/2021.- REVISION DE MINIMOS CON EL NUEVO PLAZO DE ENTREGA DE FARBICA ¦ 10/03/2021.- ACTUALIZADO MINIMOS S/ VENTA ULTIMOS 12 MESES ¦ 20/09/2019.- REVISION DE MINIMOS PARA INCLUIR MINIMODE DS: 1 ud + MINIMO DE CE: 2 ud ; TOTAL: 3 ud A 14/07/22 DIV. SUR informa necesita un STK MIN. de 1ud./mes, en esta Ref. de material. |  |  | No | No | No | Sí | No | No | No | No | Sí | Sí | No | No | Sí | No | No | No | 0
3264 | FHS SK S3-4 | Ajuste de profundidad de placa, para FHS-S3 y FHS-S4, reg 110mm (4 UDS) | 0 | No | 550663 | 60 | ENV. INDUSTRIALES | PALAZZOLI IBÉRICA,SL | Sí | Sí | Serie FHS | C | 8592765072573 |  | 0 | FHS SK S3-4 |  | 85366990 | EXENTO | 5 | Artículos | F7P | Sí |  | Grupo de artículos | No | 210 | Distanciadores | 31/05/18 |  | 10/10/24 | 11/06/24 | 19.51 |  | 19.13 | APP Envolventes | ENV. INDUSTRIALES | 2 | 0 | 2 | 0 | 2 | 0 | 2 | 0.28 | 2 | 0.28 |  | 1 |  | 1 |  | 1 |  | 1 | 0 | 0 | 0 | 0 | 0 | PNM | Comprar | Semanal | 1 | 1 | 23 | 3000 | 29/07/2021.- REVISION DE MINIMOS CON EL NUEVO PLAZO DE ENTREGA DE FARBICA ¦ 10/03/2021.- ACTUALIZADO MINIMOS S/ VENTA ULTIMOS 12 MESES ¦ 20/09/2019.- REVISION DE MINIMOS PARA INCLUIR MINIMODE DS: 1 ud + MINIMO DE CE: 2 ud ; TOTAL: 3 ud A 14/07/22 DIV. SUR informa necesita un STK MIN. de 1ud./mes, en esta Ref. de material. |  |  | No | No | No | Sí | No | No | No | No | Sí | Sí | No | No | Sí | No | No | No | 0
3265 | FHS SK S5 | Ajuste de profundidad de placa, para FHS-S5, reg 150mm (4 UDS) | 2 | No | 550665 | 60 | ENV. INDUSTRIALES | PALAZZOLI IBÉRICA,SL | Sí | Sí | Serie FHS | C | 8592765072580 |  | 0 | FHS SK S5 |  | 85366990 | EXENTO | 5 | Artículos | F7P | Sí |  | Grupo de artículos | No | 210 | Distanciadores | 23/08/18 |  | 10/10/24 | 31/01/24 | 2.22 |  | 2.22 | APP Envolventes | ENV. INDUSTRIALES | 2 | 0 | 2 | 0 | 2 | 0 | 2 | 0.38 | 2 | 0.38 |  | 1 |  | 1 |  | 1 |  | 1 | 0 | 0 | 0 | 0 | 0 | PNM | Comprar | Semanal | 1 | 1 | 18 | 3000 | 29/07/2021.- REVISION DE MINIMOS CON EL NUEVO PLAZO DE ENTREGA DE FARBICA ¦ 28/12/2020.- ACTUALIZADO MINIMOS S/ VENTA DE 2020 ¦ 20/09/2019.- REVISION DE MINIMOS PARA INCLUIR MINIMODE DS: 1 ud + MINIMO DE CE: 2 ud ; TOTAL: 3 ud" A 14/07/22 DIV. SUR informa necesita un STK MIN. de 1ud./mes, en esta Ref. de material. |  |  | No | No | No | Sí | No | No | No | No | Sí | Sí | No | No | Sí | No | No | No | 0
3266 | FHS SK S6 | Ajuste de profundidad de placa, para FHS-S6, reg 190mm (4UDS) | 0 | No | 550666 | 60 | ENV. INDUSTRIALES | PALAZZOLI IBÉRICA,SL | Sí | Sí | Serie FHS | C | 8592765072597 |  | 0 | FHS SK S6 |  | 85366990 | EXENTO | 5 | Artículos | F7P | Sí |  | Grupo de artículos | No | 210 | Distanciadores | 23/08/18 |  | 10/10/24 | 31/01/24 | 2.42 |  | 2.42 | APP Envolventes | ENV. INDUSTRIALES | 2 | 0 | 2 | 0 | 2 | 0 | 2 | 0.48 | 2 | 0.48 |  | 1 |  | 1 |  | 1 |  | 1 | 0 | 0 | 0 | 0 | 0 | PNM | Comprar | Semanal | 1 | 1 | 18 | 3000 | 29/07/2021.- REVISION DE MINIMOS CON EL NUEVO PLAZO DE ENTREGA DE FARBICA ¦ 28/12/2020.- ACTUALIZADO MINIMOS S/ VENTA DE 2020 ¦ 20/09/2019.- REVISION DE MINIMOS PARA INCLUIR MINIMODE DS: 1 ud + MINIMO DE CE: 2 ud ; TOTAL: 3 ud" A 14/07/22 DIV. SUR informa necesita un STK MIN. de 1ud./mes, en esta Ref. de material. |  |  | No | No | No | Sí | No | No | No | No | Sí | Sí | No | No | Sí | No | No | No | 0
3267 | FHS SK S7 | Ajuste de profundidad de placa, para FHS-S7, reg 240mm (4UDS) | 1 | No | 550667 | 60 | ENV. INDUSTRIALES | PALAZZOLI IBÉRICA,SL | Sí | Sí | Serie FHS | C | 8592765072603 |  | 0 | FHS SK S7 |  | 85366990 | EXENTO | 5 | Artículos | F7P | Sí |  | Grupo de artículos | No | 210 | Distanciadores | 23/08/18 |  | 10/10/24 | 31/01/24 | 2.58 |  | 2.57 | APP Envolventes | ENV. INDUSTRIALES | 2 | 0 | 2 | 0 | 2 | 0 | 2 | 0.6 | 2 | 0.6 |  | 1 |  | 1 |  | 1 |  | 1 | 0 | 0 | 0 | 0 | 0 | PNM | Comprar | Semanal | 1 | 1 | 18 | 3000 | 29/07/2021.- REVISION DE MINIMOS CON EL NUEVO PLAZO DE ENTREGA DE FARBICA ¦ 10/03/2021.- ACTUALIZADO MINIMOS S/ VENTA ULTIMOS 12 MESES ¦ 20/09/2019.- REVISION DE MINIMOS PARA INCLUIR MINIMODE DS: 1 ud + MINIMO DE CE: 2 ud ; TOTAL: 3 ud A 14/07/22 DIV. SUR informa necesita un STK MIN. de 1ud./mes, en esta Ref. de material. |  |  | No | No | No | Sí | No | No | No | No | Sí | Sí | No | No | Sí | No | No | No | 0
3268 | FHS TID S2 | Puerta interior de poliéster para FHS-S2 | 1 | No | 550502 | 60 | ENV. INDUSTRIALES | PALAZZOLI IBÉRICA,SL | Sí | Sí | Serie FHS | C | 8592765072498 |  | 0 | FHS TID S2 |  | 85366990 | EXENTO | 5 | Artículos | F7P | Sí |  | Grupo de artículos | No | 210 | Cuerta interior | 23/08/18 |  | 10/10/24 | 31/01/24 | 2.18 |  | 2.18 | APP Envolventes | ENV. INDUSTRIALES | 2 | 0 | 2 | 0 | 2 | 0 | 2 | 1.3 | 2 | 1.3 |  | 1 |  | 1 |  | 1 |  | 1 | 0 | 0 | 0 | 0 | 0 | PNM | Comprar | Semanal | 1 | 1 | 18 | 3000 | 29/07/2021.- REVISION DE MINIMOS CON EL NUEVO PLAZO DE ENTREGA DE FARBICA ¦ 10/03/2021.- ACTUALIZADO Y REVISADO MINIMOS S/ VENTA ULTIMOS 12 MESES |  |  | No | No | No | Sí | No | No | No | No | Sí | Sí | No | No | Sí | No | No | No | 0
3269 | FHS TID S3 | Puerta interior de poliéster para FHS-S3 | 12 | No | 550503 | 60 | ENV. INDUSTRIALES | PALAZZOLI IBÉRICA,SL | Sí | Sí | Serie FHS | C | 8592765072504 |  | 0 | FHS TID S3 |  | 85366990 | EXENTO | 5 | Artículos | F7P | Sí |  | Grupo de artículos | No | 210 | Cuerta interior | 31/05/18 |  | 10/10/24 | 31/01/24 | 2.49 |  | 2.49 | APP Envolventes | ENV. INDUSTRIALES | 2 | 0 | 2 | 0 | 2 | 0 | 2 | 1.88 | 2 | 1.88 |  | 1 |  | 1 |  | 1 |  | 1 | 0 | 0 | 0 | 0 | 0 | PNM | Comprar | Semanal | 1 | 1 | 18 | 3000 |  |  |  | No | No | No | Sí | No | No | No | No | Sí | Sí | No | No | Sí | No | No | No | 0
3270 | FHS TID S4 | Puerta interior de poliéster para FHS-S4 | 12 | No | 550504 | 60 | ENV. INDUSTRIALES | PALAZZOLI IBÉRICA,SL | Sí | Sí | Serie FHS | C | 8592765072511 |  | 0 | FHS TID S4 |  | 85366990 | EXENTO | 5 | Artículos | F7P | Sí |  | Grupo de artículos | No | 210 | Cuerta interior | 23/08/18 |  | 10/10/24 | 31/01/24 | 3.14 |  | 0.01 | APP Envolventes | ENV. INDUSTRIALES | 2 | 0 | 2 | 0 | 2 | 0 | 2 | 2.42 | 2 | 2.42 |  | 1 |  | 1 |  | 1 |  | 1 | 0 | 0 | 0 | 0 | 0 | PNM | Comprar | Semanal | 1 | 1 | 18 | 3000 | 29/07/2021.- REVISION DE MINIMOS CON EL NUEVO PLAZO DE ENTREGA DE FARBICA |  |  | No | No | No | Sí | No | No | No | No | Sí | Sí | No | No | Sí | No | No | Sí | 0
3271 | FHS TID S5 | Puerta interior de poliéster para FHS-S5 | 14 | No | 550505 | 60 | ENV. INDUSTRIALES | PALAZZOLI IBÉRICA,SL | Sí | Sí | Serie FHS | C | 8592765072528 |  | 0 | FHS TID S5 |  | 85366990 | EXENTO | 5 | Artículos | F7P | Sí |  | Grupo de artículos | No | 210 | Cuerta interior | 23/08/18 |  | 10/10/24 | 31/01/24 | 3.44 |  | 3.44 | APP Envolventes | ENV. INDUSTRIALES | 2 | 0 | 2 | 0 | 2 | 0 | 2 | 3.06 | 2 | 3.06 |  | 1 |  | 1 |  | 1 |  | 1 | 0 | 0 | 0 | 0 | 0 | PNM | Comprar | Semanal | 1 | 1 | 18 | 3000 | 29/07/2021.- REVISION DE MINIMOS CON EL NUEVO PLAZO DE ENTREGA DE FARBICA ¦ 28/12/2020.- ACTUALIZADO MINIMOS S/ VENTA DE 2020 |  |  | No | No | No | Sí | No | No | No | No | Sí | Sí | No | No | Sí | No | No | No | 0
3272 | FHS TID S6 | Puerta interior de poliéster para FHS-S6 | 15 | No | 550506 | 60 | ENV. INDUSTRIALES | PALAZZOLI IBÉRICA,SL | Sí | Sí | Serie FHS | C | 8592765072535 |  | 0 | FHS TID S6 |  | 85366990 | EXENTO | 5 | Artículos | F7P | Sí |  | Grupo de artículos | No | 210 | Cuerta interior | 23/08/18 |  | 10/10/24 | 31/01/24 | 4.56 |  | 0.01 | APP Envolventes | ENV. INDUSTRIALES | 2 | 0 | 2 | 0 | 2 | 0 | 2 | 4.25 | 2 | 4.25 |  | 1 |  | 1 |  | 1 |  | 1 | 0 | 0 | 0 | 0 | 0 | PNM | Comprar | Semanal | 1 | 1 | 18 | 3000 |  |  |  | No | No | No | Sí | No | No | No | No | Sí | Sí | No | No | Sí | No | No | Sí | 0
3273 | FHS TID S7 | Puerta interior de poliéster para FHS-S7 | 8 | No | 550507 | 60 | ENV. INDUSTRIALES | PALAZZOLI IBÉRICA,SL | Sí | Sí | Serie FHS | C | 8592765072542 |  | 0 | FHS TID S7 |  | 85366990 | EXENTO | 5 | Artículos | F7P | Sí |  | Grupo de artículos | No | 210 | Cuerta interior | 23/08/18 |  | 10/10/24 | 31/01/24 | 6.71 |  | 6.71 | APP Envolventes | ENV. INDUSTRIALES | 2 | 0 | 2 | 0 | 2 | 0 | 2 | 7.57 | 2 | 7.57 |  | 1 |  | 1 |  | 1 |  | 1 | 0 | 0 | 0 | 0 | 0 | PNM | Comprar | Semanal | 1 | 1 | 18 | 3000 | 29/07/2021.- REVISION DE MINIMOS CON EL NUEVO PLAZO DE ENTREGA DE FARBICA ¦ 28/12/2020.- ACTUALIZADO MINIMOS S/ VENTA DE 2020 |  |  | No | No | No | Sí | No | No | No | No | Sí | Sí | No | No | Sí | No | No | No | 0
3274 | FHS-S1 W | Env poliéster sup, IP66, pta opaca, 305x260x160 | 12 | No | 550001 | 60 | ENV. INDUSTRIALES | PALAZZOLI IBÉRICA,SL | Sí | Sí | Serie FHS | B | 8592765071927 |  | 0 | FHS-S1 W |  | 85366990 | EXENTO | 5 | Artículos | F7P | Sí |  | Grupo de artículos | No | 210 | Envolvente | 23/08/18 |  | 10/10/24 | 09/10/24 | 49.3 |  | 49.3 | APP Envolventes | ENV. INDUSTRIALES | 2 | 0 | 2 | 0 | 2 | 0 | 2 | 2.97 | 2 | 2.97 |  | 1 |  | 1 |  | 1 |  | 1 | 6 | 7 | 0 | 0 | 0 | PNM | Comprar | Semanal | 1 | 1 | 35 | 3000 | 29/07/2021.- REVISION DE MINIMOS CON EL NUEVO PLAZO DE ENTREGA DE FARBICA ¦ 10/03/2021.- ACTUALIZADO MINIMOS S/ VENTA ULTIMOS 12 MESES ¦ ARTICULO PARA VEOLIA. MINIMO 15 + 6 ¦ 20/09/2019.- REVISION DE MINIMOS PARA INCLUIR MINIMODE DS: 3 ud + MINIMO DE CE: 20 ud ; TOTAL: 23 ud A 14/07/22 DIV. SUR informa necesita un STK MIN. de 8uds./mes, en esta Ref. de material. |  |  | No | No | No | Sí | No | No | No | No | Sí | Sí | No | No | Sí | No | No | No | 0
3275 | FHS-S2 36W | Env poliéster sup, IP66, pta opaca, para 36M, 430x340x180 | 41 | No | 550002 | 60 | ENV. INDUSTRIALES | PALAZZOLI IBÉRICA,SL | Sí | Sí | Serie FHS | A | 8592765071934 |  | 0 | FHS-S2 36W |  | 85366990 | EXENTO | 5 | Artículos | F7P | Sí |  | Grupo de artículos | No | 210 | Envolvente | 23/08/18 |  | 10/10/24 | 09/10/24 | 58.17 |  | 58.17 | APP Envolventes | ENV. INDUSTRIALES | 2 | 0 | 2 | 0 | 2 | 0 | 2 | 4.67 | 2 | 4.67 |  | 1 |  | 1 |  | 1 |  | 1 | 6 | 7 | 0 | 0 | 0 | PNM | Comprar | Semanal | 1 | 1 | 30 | 3000 | 29/07/2021.- REVISION DE MINIMOS CON EL NUEVO PLAZO DE ENTREGA DE FARBICA ¦ 10/03/2021.- ACTUALIZADO MINIMOS S/ VENTA ULTIMOS 12 MESES ¦ ARTICULO PARA VEOLIA. MINIMO 15 + 21 ¦ 20/09/2019.- REVISION DE MINIMOS PARA INCLUIR MINIMODE DS: 4 ud + MINIMO DE CE: 35 ud ; TOTAL: 39 ud A 14/07/22 DIV. SUR informa necesita un STK MIN. de 8uds./mes, en esta Ref. de material. *** A 25/05/23 vemos que DS en su informe ATP ha aumentado su STK MIN en esta Ref. a 10uds.*** |  |  | No | No | No | Sí | No | No | No | No | Sí | Sí | No | No | Sí | No | No | No | 0
3276 | FHS-S3 54W | Env poliéster sup, IP66, pta opaca, para 54M, 505x450x220 | 18 | No | 550003 | 60 | ENV. INDUSTRIALES | PALAZZOLI IBÉRICA,SL | Sí | Sí | Serie FHS | A | 8592765071941 |  | 0 | FHS-S3 54W |  | 85366990 | EXENTO | 5 | Artículos | F7P | Sí |  | Grupo de artículos | No | 210 | Envolvente | 31/05/18 |  | 10/10/24 | 09/10/24 | 80.42 |  | 80.42 | APP Envolventes | ENV. INDUSTRIALES | 2 | 0 | 2 | 0 | 2 | 0 | 2 | 7.05 | 2 | 7.05 |  | 1 |  | 1 |  | 1 |  | 1 | 18 | 19 | 0 | 1 | 5 | PNM | Comprar | Semanal | 1 | 1 | 43 | 3000 | 29/07/2021.- REVISION DE MINIMOS CON EL NUEVO PLAZO DE ENTREGA DE FARBICA ¦ 10/03/2021.- ACTUALIZADO MINIMOS S/ VENTA ULTIMOS 12 MESES ¦ 08/05/2030 STOCK MINIMO AMPLIADO DE 6 A 15 UD S/ @ DE CARLOS BELTRAN RECIBO EL mié 08/05/2019 12:21 ¦ 20/09/2019.- REVISION DE MINIMOS PARA INCLUIR MINIMODE DS: 10 ud + MINIMO DE CE: 25 ud ; TOTAL: 35 ud A 14/07/22 DIV. SUR informa necesita un STK MIN. de 12uds./mes, en esta Ref. de material. ***En su informe ATP de 31/05/23, DIV SUR ha aumentado su STK MIN a 13uds. |  |  | No | No | No | Sí | No | No | No | No | Sí | Sí | No | No | Sí | No | No | No | 0
3277 | FHS-S4 72W | Env poliéster sup, IP66, pta opaca, para 72M, 655x450x220 | 10 | No | 550004 | 60 | ENV. INDUSTRIALES | PALAZZOLI IBÉRICA,SL | Sí | Sí | Serie FHS | A | 8592765071958 |  | 0 | FHS-S4 72W |  | 85366990 | EXENTO | 5 | Artículos | F7P | Sí |  | Grupo de artículos | No | 210 | Envolvente | 23/08/18 |  | 10/10/24 | 29/09/24 | 95.85 |  | 95.85 | APP Envolventes | ENV. INDUSTRIALES | 2 | 0 | 2 | 0 | 2 | 0 | 2 | 8.62 | 2 | 8.62 |  | 1 |  | 1 |  | 1 |  | 1 | 15 | 16 | 0 | 5 | 0 | PNM | Comprar | Semanal | 1 | 1 | 49 | 3000 | 29/07/2021.- REVISION DE MINIMOS CON EL NUEVO PLAZO DE ENTREGA DE FARBICA ¦ ARTICULO PARA VEOLIA. MINIMO 25 + 96 ¦ 20/09/2019.- REVISION DE MINIMOS PARA INCLUIR MINIMODE DS: 10 ud + MINIMO DE CE: 120 ud ; TOTAL: 130 ud A 14/07/22 DIV. SUR informa necesita un STK MIN. de 10uds./mes, en esta Ref. de material. ***En su informe ATP de 31/05/23, DIV SUR ha ampliado su STK MIN a 12uds. |  |  | No | No | No | Sí | No | No | No | No | Sí | Sí | No | No | Sí | No | No | No | 0
3278 | FHS-S5 96W | Env poliéster sup, IP66, pta opaca, para 96M, 655x560x260 | 12 | No | 550005 | 60 | ENV. INDUSTRIALES | PALAZZOLI IBÉRICA,SL | Sí | Sí | Serie FHS | A | 8592765071965 |  | 0 | FHS-S5 96W |  | 85366990 | EXENTO | 5 | Artículos | F7P | Sí |  | Grupo de artículos | No | 210 | Envolvente | 23/08/18 |  | 10/10/24 | 09/10/24 | 122.88 |  | 122.88 | APP Envolventes | ENV. INDUSTRIALES | 2 | 0 | 2 | 0 | 2 | 0 | 2 | 10.13 | 2 | 10.13 |  | 1 |  | 1 |  | 1 |  | 1 | 17 | 18 | 0 | 5 | 0 | PNM | Comprar | Semanal | 1 | 1 | 33 | 3000 | 29/07/2021.- REVISION DE MINIMOS CON EL NUEVO PLAZO DE ENTREGA DE FARBICA ¦ 10/03/2021.- ACTUALIZADO MINIMOS S/ VENTA ULTIMOS 12 MESES ¦ ARTICULO DE VEOLIA. MINIMO 20 + 40 ¦ 20/09/2019.- REVISION DE MINIMOS PARA INCLUIR MINIMODE DS: 10 ud + MINIMO DE CE: 60 ud ; TOTAL: 70 ud A 14/07/22 DIV. SUR informa necesita un STK MIN. de 6uds./mes, en esta Ref. de material. ***En su informe ATP de 31/05/23, DIV SUR ha rebajado su STK MIN a 3uds. |  |  | No | No | No | Sí | No | No | No | No | Sí | Sí | No | No | Sí | No | No | No | 0
3279 | FHS-S6 140W | Env poliéster sup, IP66, pta opaca, para 140M, 810x630x300 | 10 | No | 550006 | 60 | ENV. INDUSTRIALES | PALAZZOLI IBÉRICA,SL | Sí | Sí | Serie FHS | A | 8592765071972 |  | 0 | FHS-S6 140W |  | 85366990 | EXENTO | 5 | Artículos | F7P | Sí |  | Grupo de artículos | No | 210 | Envolvente | 23/08/18 |  | 10/10/24 | 09/10/24 | 172.95 |  | 172.95 | APP Envolventes | ENV. INDUSTRIALES | 2 | 0 | 2 | 0 | 2 | 0 | 2 | 15.68 | 2 | 15.68 |  | 1 |  | 1 |  | 1 |  | 1 | 9 | 10 | 0 | 0 | 0 | PNM | Comprar | Semanal | 1 | 1 | 35 | 3000 | 29/07/2021.- REVISION DE MINIMOS CON EL NUEVO PLAZO DE ENTREGA DE FARBICA ¦ 10/03/2021.- ACTUALIZADO MINIMOS S/ VENTA ULTIMOS 12 MESES ¦ ARTICULO DE VEOLIA. MINIMO 10 + 13 ¦ 20/09/2019.- REVISION DE MINIMOS PARA INCLUIR MINIMODE DS: 4 ud + MINIMO DE CE: 20 ud ; TOTAL: 24 ud A 14/07/22 DIV. SUR informa necesita un STK MIN. de 8uds./mes, en esta Ref. de material. ***En su informe ATP de 31/05/23, DIV SUR ha rebajado su STK MIN a 5uds. |  |  | No | No | No | Sí | No | No | No | No | Sí | Sí | No | No | Sí | No | No | No | 0
3280 | FHS-S7 200W | Env poliéster sup, IP66, pta opaca, para 200M, 1060x850x350 | 9 | No | 550007 | 60 | ENV. INDUSTRIALES | PALAZZOLI IBÉRICA,SL | Sí | Sí | Serie FHS | B | 8592765071989 |  | 0 | FHS-S7 200W |  | 85366990 | EXENTO | 5 | Artículos | F7P | Sí |  | Grupo de artículos | No | 210 | Envolvente | 23/08/18 |  | 10/10/24 | 09/10/24 | 333.29 |  | 333.29 | APP Envolventes | ENV. INDUSTRIALES | 2 | 0 | 2 | 0 | 2 | 0 | 2 | 24.25 | 2 | 24.25 |  | 1 |  | 1 |  | 1 |  | 1 | 5 | 6 | 0 | 1 | 0 | PNM | Comprar | Semanal | 1 | 1 | 51 | 3000 | 29/07/2021.- REVISION DE MINIMOS CON EL NUEVO PLAZO DE ENTREGA DE FARBICA ¦ ARTICULO DE VEOLIA. MINIMO 2 + 8 ¦ 20/09/2019.- REVISION DE MINIMOS PARA INCLUIR MINIMODE DS: 4 ud + MINIMO DE CE: 10 ud ; TOTAL: 14 ud A 14/07/22 DIV. SUR informa necesita un STK MIN. de 8uds./mes, en esta Ref. de material. *** A 25/05/23 vemos en su informe ATP que DS ha reducido su STK MIN en esta calidad a 7uds. *** ***En su informe ATP DE 31/05/23, DIV SUR ha rebajado su STK MIN a 5uds. |  |  | No | No | No | Sí | No | No | No | No | Sí | Sí | No | No | Sí | No | No | No | 0
3281 | FK | Bloqueo mecánico vertical para 2 contactores NC2 | 0 | No | 237671 | 75 | CONTACTOR INDUSTRIAL | ZHEJIANG CHINT ELECTRICS CO.LTD | Sí | Sí | Accesorios Contactores | C | 6925808300104 |  | 0 | FK |  | 8536303090 | 05081 | 3 | Artículos | F4I | Sí |  | Grupo de artículos | No | 210 | Bloqueos mecánicos | 05/10/10 |  | 11/10/24 |  | 0 |  | 0 | APP Soluciones para la industria | CONTACTOR INDUSTRIAL | 1 | 242 | 1 | 345 | 1 | 36067.68 | 2 | 13.42 | 3 | 0 |  | 1 | CAJA MASTER | 20 |  | 1 |  | 1 | 0 | 0 | 0 | 0 | 0 | PNM | Comprar | Semanal | 1 | 1 | 120 |  |  |  |  | No | No | Sí | No | No | No | No | No | Sí | Sí | No | No | Sí | No | No | No | 0
3282 | FK3-50-500-7 | Inductancia 3P, 189Hz, p=7%, 50 kVAr, 500V | 0 | Sí | ESP0714X0549 | 0 | CORR.FACTOR POTENCIA | K-ELECTRIC PROVIDER PRODUCTS, S.L. | No | No |  | D |  |  | 0 |  |  |  | 05081 | 2 | Artículos |  | Sí |  | Grupo de artículos | No | 210 |  | 01/03/18 |  | 25/09/24 | 19/03/18 | 141.35 |  | 0 | APP Soluciones para la industria | CORR.FACTOR POTENCIA | 2 | 0 | 2 | 0 | 2 | 0 | 2 | 0 | 2 | 0 |  | 1 |  | 1 |  | 1 |  | 1 | 0 | 0 | 0 | 0 | 0 | PNM | Comprar | Semanal | 1 | 1 | 25 | 3000 |  |  | NO SE COMERCIALIZA | No | No | No | No | No | No | No | No | No | No | No | No | No | No | No | No | 0
3283 | FL | Bloqueo mecánico vertical para 2 contactores NC2 | 0 | No | 237672 | 75 | CONTACTOR INDUSTRIAL | ZHEJIANG CHINT ELECTRICS CO.LTD | Sí | Sí | Accesorios Contactores | C | 6925808300111 |  | 0 | FL |  | 8536303090 | 05081 | 3 | Artículos | F4I | Sí |  | Grupo de artículos | No | 210 | Bloqueos mecánicos | 05/10/10 |  | 11/10/24 |  | 0 |  | 0 | APP Soluciones para la industria | CONTACTOR INDUSTRIAL | 1 | 242 | 1 | 345 | 1 | 36067.68 | 2 | 13.82 | 3 | 0 |  | 1 | CAJA MASTER | 20 |  | 1 |  | 1 | 0 | 0 | 0 | 0 | 0 | PNM | Comprar | Semanal | 1 | 1 | 120 |  |  |  |  | No | No | Sí | No | No | No | No | No | Sí | Sí | No | No | Sí | No | No | No | 0
3284 | FLK14 | Zócalo OK H100 P400 - laterales | 0 | Sí |  | 0 | ARMARIOS COMPONIBLES | QUADRITALIA, S.R.L. | No | No |  | D |  |  | 0 |  |  |  | EXENTO | 5 | Artículos |  | Sí |  | Grupo de artículos | No | 210 |  | 18/04/17 |  | 10/10/24 |  | 0 |  | 0 | APP Envolventes | ARMARIOS COMPONIBLES | 2 | 0 | 2 | 0 | 2 | 0 | 2 | 0 | 2 | 0 |  | 1 |  | 1 |  | 1 |  | 1 | 0 | 0 | 0 | 0 | 0 | PNM | Comprar | Semanal | 1 | 1 | 30 | 3000 | 22/06/2021.- MINIMO ACTUALIZADO S/ NOTAS DE CARLOS |  | REF. CORRECTA: OK-FLK14 | No | No | No | No | No | No | No | No | No | No | No | No | No | No | No | No | 0
3285 | FVESTIND | Estudio FV Industrial <100kW | 0 | No | FVESTIND | 0 | Servicios | K-ELECTRIC PROVIDER PRODUCTS, S.L. | Sí | Sí |  | C |  |  | 0 | FVESTIND |  |  |  | 0 | Artículos |  | No |  | Grupo de artículos | No | 210 |  | 20/12/21 |  | 10/10/24 |  | 0 |  | 0 |  |  | 2 | 0 | 2 | 0 | 2 | 0 | 2 | 0 | 2 | 0 |  | 1 |  | 1 |  | 1 |  | 1 | 0 | 0 | 0 | 0 | 0 | PNM | Comprar | Semanal | 0 | 0 | 34 | 3000 |  |  |  | No | No | No | No | No | No | No | No | No | No | No | No | No | No | No | No | 0
3286 | FVESTRES | Estudio FV residencial | 0 | No | FVESTRES | 0 | Servicios | K-ELECTRIC PROVIDER PRODUCTS, S.L. | Sí | Sí |  | C |  |  | 0 | FVESTRES |  |  |  | 0 | Artículos |  | No |  | Grupo de artículos | No | 210 |  | 20/12/21 |  | 10/10/24 |  | 0 |  | 0 |  |  | 2 | 0 | 2 | 0 | 2 | 0 | 2 | 0 | 2 | 0 |  | 1 |  | 1 |  | 1 |  | 1 | 0 | 0 | 0 | 0 | 0 | PNM | Comprar | Semanal | 0 | 0 | 34 | 3000 |  |  |  | No | No | No | No | No | No | No | No | No | No | No | No | No | No | No | No | 0
3287 | GG | Bloqueo mecánico vertical para 2 contactores NC2 | 5 | No | 237673 | 75 | CONTACTOR INDUSTRIAL | ZHEJIANG CHINT ELECTRICS CO.LTD | Sí | Sí | Accesorios Contactores | C | 6925808300128 |  | 0 | GG |  | 8536303090 | 05081 | 3 | Artículos | F4I | Sí |  | Grupo de artículos | No | 210 | Bloqueos mecánicos | 05/10/10 |  | 11/10/24 | 02/05/23 | 1.38 |  | 0 | APP Soluciones para la industria | CONTACTOR INDUSTRIAL | 1 | 242 | 1 | 345 | 1 | 36067.68 | 2 | 6.62 | 3 | 0 |  | 1 | CAJA MASTER | 30 |  | 1 |  | 1 | 0 | 0 | 0 | 0 | 0 | PNM | Comprar | Semanal | 1 | 1 | 120 |  |  |  |  | No | No | Sí | No | No | No | No | No | Sí | Sí | No | No | Sí | No | No | Sí | 0
3288 | GH | Bloqueo mecánico vertical para 2 contactores NC2 | 0 | No | 237674 | 75 | CONTACTOR INDUSTRIAL | ZHEJIANG CHINT ELECTRICS CO.LTD | Sí | Sí | Accesorios Contactores | C | 6925808300135 |  | 0 | GH |  | 8536303090 | 05081 | 3 | Artículos | F4I | Sí |  | Grupo de artículos | No | 210 | Bloqueos mecánicos | 05/10/10 |  | 11/10/24 |  | 0 |  | 0 | APP Soluciones para la industria | CONTACTOR INDUSTRIAL | 1 | 242 | 1 | 345 | 1 | 36067.68 | 2 | 12.62 | 3 | 0 |  | 1 | CAJA MASTER | 20 |  | 1 |  | 1 | 0 | 0 | 0 | 0 | 0 | PNM | Comprar | Semanal | 1 | 1 | 120 |  |  |  |  | No | No | Sí | No | No | No | No | No | Sí | Sí | No | No | Sí | No | No | No | 0
3289 | GK | Bloqueo mecánico vertical para 2 contactores NC2 | 0 | No | 237675 | 75 | CONTACTOR INDUSTRIAL | ZHEJIANG CHINT ELECTRICS CO.LTD | Sí | Sí | Accesorios Contactores | C | 6925808300142 |  | 0 | GK |  | 8536303090 | 05081 | 3 | Artículos | F4I | Sí |  | Grupo de artículos | No | 210 | Bloqueos mecánicos | 05/10/10 |  | 11/10/24 |  | 0 |  | 0 | APP Soluciones para la industria | CONTACTOR INDUSTRIAL | 1 | 242 | 1 | 345 | 1 | 36067.68 | 2 | 13.42 | 3 | 0 |  | 1 | CAJA MASTER | 20 |  | 1 |  | 1 | 0 | 0 | 0 | 0 | 0 | PNM | Comprar | Semanal | 1 | 1 | 120 |  |  |  |  | No | No | Sí | No | No | No | No | No | Sí | Sí | No | No | Sí | No | No | No | 0
3290 | GL | Bloqueo mecánico vertical para 2 contactores NC2 | 0 | No | 237676 | 75 | CONTACTOR INDUSTRIAL | ZHEJIANG CHINT ELECTRICS CO.LTD | Sí | Sí | Accesorios Contactores | C | 6925808300159 |  | 0 | GL |  | 8536303090 | 05081 | 3 | Artículos | F4I | Sí |  | Grupo de artículos | No | 210 | Bloqueos mecánicos | 05/10/10 |  | 11/10/24 | 31/07/11 | 11.25 |  | 11.25 | APP Soluciones para la industria | CONTACTOR INDUSTRIAL | 1 | 242 | 1 | 345 | 1 | 36067.68 | 2 | 13.82 | 3 | 0 |  | 1 | CAJA MASTER | 20 |  | 1 |  | 1 | 0 | 0 | 0 | 0 | 0 | PNM | Comprar | Semanal | 1 | 1 | 120 |  |  |  |  | No | No | Sí | No | No | No | No | No | Sí | Sí | No | No | Sí | No | No | No | 0
3291 | GLASSES | SAFETY CLASSES | 0 | No |  | 0 | Otros aprovisiamie | TRUCHA SURALA, S.A.S. | Sí | Sí |  |  |  |  | 0 |  |  |  | EXENTO | 3 | Artículos |  | Sí |  | Grupo de artículos | No | 210 |  | 10/02/20 |  | 12/07/22 | 13/04/20 | 10 |  | 0 | APP Soluciones para Vehiculo Electrico |  |  | 0 |  | 0 |  | 0 | 2 | 0 | 3 | 0 |  | 1 | PAQUETE | 1 |  | 1 |  | 1 | 0 | 0 | 0 | 0 | 0 | PNM | Comprar | Semanal | 0 | 1 | 90 |  |  |  |  | No | No | No | No | No | No | No | No | No | No | No | No | No | No | No | No | 0
3292 | GLF812 | Cáncamo de elevación armario OK | 0 | Sí |  | 0 | ARMARIOS COMPONIBLES | QUADRITALIA, S.R.L. | No | No |  | D |  |  | 0 |  |  |  | EXENTO | 5 | Artículos |  | Sí |  | Grupo de artículos | No | 210 |  | 18/04/17 |  | 10/10/24 |  | 0 |  | 0 | APP Envolventes | ARMARIOS COMPONIBLES | 2 | 0 | 2 | 0 | 2 | 0 | 2 | 0 | 2 | 0 |  | 1 |  | 1 |  | 1 |  | 1 | 0 | 0 | 0 | 0 | 0 | PNM | Comprar | Semanal | 1 | 1 | 30 | 3000 | 22/06/2021.- MINIMO ACTUALIZADO S/ NOTAS DE CARLOS |  | REF. CORRECTA: OK-GLF812 | No | No | No | No | No | No | No | No | No | No | No | No | No | No | No | No | 0
3293 | GS PMF-C | Toma de corriente para partición, 2P, 16A | 1 | No | 110716 | 0 | CAJAS DE PLÁSTICO | NOARK ELECTRIC EUROPE s.r.o. | Sí | Sí |  | C |  |  | 0 | GS PMF-C |  |  |  | 0 | Artículos |  | Sí |  | Grupo de artículos | No | 210 |  | 15/06/21 |  | 07/10/24 | 02/05/23 | 2.68 |  | 2.68 | APP Envolventes | CAJAS DE PLASTICO | 1 | 500 | 1 | 200 | 1 | 70000 | 2 | 18.5 | 2 | 0 |  | 1 |  | 1 |  | 1 |  | 1 | 0 | 0 | 0 | 0 | 0 | PNM | Comprar | Semanal | 1 | 1 | 45 | 3000 |  |  |  | No | No | No | No | No | No | No | No | No | No | No | No | No | No | No | No | 0
3294 | GUIA DIN 620 | Guia Din - 620mm | 0 | Sí |  | 0 | ACC.PARA ENVOLVENTES | ARMARIOS METÁLICOS ELÉCTRICOS, S.L. | No | No |  |  |  |  | 0 |  |  |  | EXENTO | 0 | Artículos |  | Sí |  | Grupo de artículos | No | 210 |  | 02/04/12 |  | 23/08/24 | 30/03/12 | 4.51 |  | 4.51 | APP Envolventes | ACC.PARA ENVOLVENTES |  | 0 |  | 0 |  | 0 | 2 | 0 |  | 0 |  | 1 |  | 1 |  | 1 |  | 1 | 0 | 0 | 0 | 0 | 0 | Ning. | Comprar |  | 0 | 0 | [5 empty] | No | No | No | No | No | No | No | No | No | No | No | No | No | No | No | No | 0
3295 | GUIADIN35 | Guía Din 35 Long.: 1 metro | 163 | No | 570006 | 70 | ACC.PARA ENVOLVENTES | ZHEJIANG CHINT ELECTRICS CO.LTD | Sí | Sí | Serie GDIN | C | 6901800882381 |  | 0 | GUIADIN35 | G TH35-7.5型 100cm | 8538100090 | EXENTO | 3 | Artículos | F5C | Sí |  | Grupo de artículos | No | 210 |  | 05/10/10 |  | 10/10/24 | 25/07/23 | 0.82 |  | 0.82 | APP Envolventes | ACC.PARA ENVOLVENTES | 1 | 211 | 1 | 110 | 1 | 23627.78 | 2 | 31.75 | 3 | 0.32 |  | 1 | CAJA MASTER | 100 |  | 1 |  | 100 | 254 | 300 | 0 | 0 | 0 | PNM | Comprar | Semanal | 100 | 100 | 120 |  | 29/07/2021.- REVISION DE MINIMOS CON EL NUEVO PLAZO DE ENTREGA DE FARBICA ¦ 10/03/2021.- ACTUALIZADO MINIMOS S/ VENTA ULTIMOS 12 MESES ¦ 25/02/2020.- ACTUALIZADOS MINIMOS. ACTUALIZADOS PEDIDO MULTIPLE A MULTIPLO DE COMPRAS. |  |  | No | No | No | Sí | No | No | No | No | Sí | Sí | No | No | Sí | No | No | No | 0
3296 | GUIA-UF80 | Guía-U fija para fijación de soportes de embarrado | 0 | Sí |  | 0 | ARMARIOS COMPONIBLES | ARMARIOS METÁLICOS ELÉCTRICOS, S.L. | No | No |  |  |  |  | 0 |  |  |  | EXENTO | 0 | Artículos |  | Sí |  | Grupo de artículos | No | 210 |  | 17/05/13 |  | 23/08/24 | 31/05/13 | 10.25 |  | 10.25 | APP Envolventes | ARMARIOS COMPONIBLES |  | 0 |  | 0 |  | 0 | 2 | 0 |  | 0 |  | 1 |  | 1 |  | 1 |  | 1 | 0 | 0 | 0 | 0 | 0 | Ning. | Comprar |  | 0 | 0 | [5 empty] | No | No | No | No | No | No | No | No | No | No | No | No | No | No | No | No | 0
3297 | HCB PM | Kit de unión horizontal PMF | 0 | No | 108053 | 0 | CAJAS DE PLÁSTICO | NOARK ELECTRIC EUROPE s.r.o. | Sí | Sí |  | C | 8592765080547 |  | 0 | HCB PM |  |  |  | 0 | Artículos |  | Sí |  | Grupo de artículos | No | 210 |  | 11/06/21 |  | 07/10/24 |  | 0 |  | 0 | APP Envolventes | CAJAS DE PLASTICO | 1 | 500 | 1 | 300 | 1 | 105000 | 2 | 21.2 | 2 | 0 |  | 1 |  | 1 |  | 1 |  | 1 | 0 | 0 | 0 | 0 | 0 | PNM | Comprar | Semanal | 1 | 1 | 45 | 3000 |  |  |  | No | No | No | No | No | No | No | No | No | No | No | No | No | No | No | No | 0
3298 | HD67164-485-B2 | Conversor ADF HD67164-485-B2 | 0 | Sí | HD67164-485-B2 | 0 | RELES DE CONTROL | IBERCONTREL ELECTRONICA | No | No |  | D |  |  | 0 |  |  |  | 05030 | 2 | Artículos |  | Sí |  | Grupo de artículos | No | 210 |  | 02/12/16 |  | 10/10/24 | 29/12/16 | 195 |  | 0 | APP Soluciones para la industria | RELES DE CONTROL | 1 | 60 | 1 | 120 | 1 | 864 | 2 | 0 | 2 | 0 |  | 1 |  | 1 |  | 1 |  | 1 | 0 | 0 | 0 | 0 | 0 | PNM | Comprar | Semanal | 0 | 1 | 20 | 3000 | 11/08/2020.- CHATARREO DE PIEZAS (Spain dead and slow moving stock of june 2020). DESMARCAMOS COMO ARTICULO DE COMPRA |  | NO SE COMERCIALIZA | No | No | No | No | No | No | No | No | No | No | No | No | No | No | No | No | 0
3299 | HH | Bloqueo mecánico vertical para 2 contactores NC2 | 3 | No | 237663 | 75 | CONTACTOR INDUSTRIAL | ZHEJIANG CHINT ELECTRICS CO.LTD | Sí | Sí | Accesorios Contactores | C | 6925808300029 |  | 0 | HH |  | 8536303090 | 05081 | 3 | Artículos | F4I | Sí |  | Grupo de artículos | No | 210 | Bloqueos mecánicos | 16/02/15 |  | 11/10/24 | 26/04/23 | 3.98 |  | 3.98 | APP Soluciones para la industria | CONTACTOR INDUSTRIAL | 1 | 242 | 1 | 345 | 1 | 36067.68 | 2 | 17.82 | 3 | 0.86 |  | 1 | CAJA MASTER | 20 |  | 1 |  | 1 | 0 | 0 | 0 | 0 | 0 | PNM | Comprar | Semanal | 1 | 1 | 120 |  |  |  |  | No | No | Sí | No | No | No | No | No | Sí | Sí | No | No | Sí | No | No | No | 0
3300 | HH15 | Bloqueo mecánico vertical para 2 contactores NC2 | 0 | Sí |  | 0 | CONTACTOR INDUSTRIAL | ZHEJIANG CHINT ELECTRICS CO.LTD | No | No |  |  |  |  | 0 |  |  |  | 05081 | 0 | Artículos |  | Sí |  | Grupo de artículos | No | 210 |  | 05/10/10 |  | 26/09/24 |  | 0 |  | 0 | APP Soluciones para la industria | CONTACTOR INDUSTRIAL | 1 | 0 | 1 | 0 | 1 | 0 | 2 | 0 | 2 | 0 |  | 1 | PAQUETE | 1 |  | 1 |  | 1 | 0 | 0 | 0 | 0 | 0 | Ning. | Comprar |  | 0 | 0 |  |  |  |  | Ref. correcta HH | No | No | No | No | No | No | No | No | No | No | No | No | No | No | No | No | 0
3301 | HH15-160 | Seccionador corte en carga, para fusibles NH Tamaño 00 3 Polos 160A | 0 | Sí |  | 0 | FUSIBLES/FIN CARRERA | ZHEJIANG CHINT ELECTRICS CO.LTD | No | No |  |  |  |  | 0 |  |  | 8536901000 | 05081 | 3 | Artículos |  | Sí |  | Grupo de artículos | No | 210 |  | 05/11/10 |  | 26/09/24 | 17/04/16 | 43.83 |  | 0 | APP Soluciones para la industria | FUSIBLES/FIN CARRERA | 1 | 0 | 1 | 0 | 1 | 0 | 2 | 0 | 2 | 0 |  | 1 | PAQUETE | 1 |  | 1 |  | 1 | 0 | 0 | 0 | 0 | 0 | PNM | Comprar | Semanal | 1 | 1 | 90 |  | 11/08/2020.- CHATARREO DE PIEZAS (Spain dead and slow moving stock of june 2020). DESMARCAMOS COMO ARTICULO DE COMPRA |  | DESCATALOGADO | No | No | Sí | No | No | No | No | No | No | No | No | No | No | No | No | No | 0
3302 | HH15-250 | Seccionador corte en carga, para fusibles NH Tamaño 1 3 Polos 250A | 0 | Sí |  | 0 | FUSIBLES/FIN CARRERA | ZHEJIANG CHINT ELECTRICS CO.LTD | No | No |  |  |  |  | 0 |  |  | 8536901000 | 05081 | 3 | Artículos |  | Sí |  | Grupo de artículos | No | 210 |  | 05/11/10 |  | 26/09/24 | 21/05/15 | 47.26 |  | 0 | APP Soluciones para la industria | FUSIBLES/FIN CARRERA | 1 | 0 | 1 | 0 | 1 | 0 | 2 | 0 | 2 | 0 |  | 1 | PAQUETE | 1 |  | 1 |  | 1 | 0 | 0 | 0 | 0 | 0 | PNM | Comprar | Semanal | 1 | 1 | 90 |  | 11/08/2020.- CHATARREO DE PIEZAS (Spain dead and slow moving stock of june 2020). DESMARCAMOS COMO ARTICULO DE COMPRA |  | DESCATALOGADO | No | No | Sí | No | No | No | No | No | No | No | No | No | No | No | No | No | 0
3303 | HH15-400 | Seccionador corte en carga, para fusibles NH Tamaño 3 3 Polos 400A | 0 | Sí |  | 0 | FUSIBLES/FIN CARRERA | ZHEJIANG CHINT ELECTRICS CO.LTD | No | No |  |  |  |  | 0 |  |  | 8536901000 | 05081 | 3 | Artículos |  | Sí |  | Grupo de artículos | No | 210 |  | 05/11/10 |  | 26/09/24 | 29/04/17 | 50.76 |  | 50.76 | APP Soluciones para la industria | FUSIBLES/FIN CARRERA | 1 | 0 | 1 | 0 | 1 | 0 | 2 | 0 | 2 | 0 |  | 1 | PAQUETE | 1 |  | 1 |  | 1 | 0 | 0 | 0 | 0 | 0 | PNM | Comprar | Semanal | 1 | 1 | 180 |  | 29/07/2021.- REVISION DE MINIMOS CON EL NUEVO PLAZO DE ENTREGA DE FARBICA |  | DESCATALOGADO | No | No | Sí | No | No | No | No | No | No | No | No | No | No | No | No | No | 0
3304 | HK | Bloqueo mecánico vertical para 2 contactores NC2 | 0 | No | 237664 | 75 | CONTACTOR INDUSTRIAL | ZHEJIANG CHINT ELECTRICS CO.LTD | Sí | Sí | Accesorios Contactores | C | 6925808300036 |  | 0 | HK |  | 8536303090 | 05081 | 3 | Artículos | F4I | Sí |  | Grupo de artículos | No | 210 | Bloqueos mecánicos | 05/10/10 |  | 11/10/24 |  | 0 |  | 0 | APP Soluciones para la industria | CONTACTOR INDUSTRIAL | 1 | 242 | 1 | 345 | 1 | 36067.68 | 2 | 19.42 | 3 | 0 |  | 1 | CAJA MASTER | 20 |  | 1 |  | 1 | 0 | 0 | 0 | 0 | 0 | PNM | Comprar | Semanal | 1 | 1 | 120 |  |  |  |  | No | No | Sí | No | No | No | No | No | Sí | Sí | No | No | Sí | No | No | No | 0
3305 | HL | Bloqueo mecánico vertical para 2 contactores NC2 | 0 | No | 237665 | 75 | CONTACTOR INDUSTRIAL | ZHEJIANG CHINT ELECTRICS CO.LTD | Sí | Sí | Accesorios Contactores | C | 6925808300043 |  | 0 | HL |  | 8536303090 | 05081 | 3 | Artículos | F4I | Sí |  | Grupo de artículos | No | 210 | Bloqueos mecánicos | 05/10/10 |  | 11/10/24 |  | 0 |  | 0 | APP Soluciones para la industria | CONTACTOR INDUSTRIAL | 1 | 242 | 1 | 345 | 1 | 36067.68 | 2 | 19.62 | 3 | 0 |  | 1 | CAJA MASTER | 20 |  | 1 |  | 1 | 0 | 0 | 0 | 0 | 0 | PNM | Comprar | Semanal | 1 | 1 | 120 |  |  |  |  | No | No | Sí | No | No | No | No | No | Sí | Sí | No | No | Sí | No | No | No | 0
3306 | HOLDER | Holder | 0 | Sí |  | 0 | Soporte Publicitar | ZHEJIANG CHINT ELECTRICS CO.LTD | No | No |  |  |  |  | 0 |  |  |  | EXENTO | 0 | Artículos |  | Sí |  | Grupo de artículos | No | 210 |  | 20/05/11 |  | 26/09/24 | 20/05/11 | 1.56 |  | 0 | APP Soluciones para Vehiculo Electrico | Soporte Publicitar | 1 | 0 | 1 | 0 | 1 | 0 | 2 | 0 | 2 | 0 |  | 1 | PAQUETE | 1 |  | 1 |  | 1 | 0 | 0 | 0 | 0 | 0 | PNM | Comprar | Semanal | 0 | 0 | 90 |  |  |  | Correcta M-CARD HOLDER | No | No | No | No | No | No | No | No | No | No | No | No | No | No | No | No | 0
3307 | Hook 01 | Gancho para inst. bajo teja Estructura Fotovoltaica | 0 | No | 217957 | 0 | FOTOVOLTAICA | ZHEJIANG CHINT ELECTRICS CO.LTD | Sí | Sí |  | C | Hook 01 |  | 0 |  |  |  | EXENTO | 3 | Artículos |  | Sí |  | Grupo de artículos | No | 210 |  | 29/05/19 |  | 11/10/24 | 20/06/19 | 3 |  | 0 | APP Soluciones para Fotovoltaica | FOTOVOLTAICA | 1 | 0 | 1 | 0 | 1 | 0 | 2 | 0 | 3 | 0 |  | 1 | CAJA MASTER | 1 |  | 1 |  | 1 | 0 | 0 | 0 | 0 | 0 | PNM | Comprar | Semanal | 1 | 1 | 120 |  |  |  |  | No | No | No | No | No | No | No | Sí | No | No | No | No | No | No | No | No | 0
3308 | HTM410H182 | Módulo Solar Monocristalino NOARK 410Wp 182 | 31 | No | HTM-410MH5-54 | 0 | FOTOVOLTAICA | Haitech Holdings Co., Limited | Sí | Sí |  |  | HTM410H182 |  | 0 | HTM410H182 |  |  |  | 0 | Artículos |  | Sí |  | Grupo de artículos | No | 210 |  | 24/05/22 |  | 25/03/24 | 19/04/23 | 114.39 |  | 114.39 | FOTOVOLTAICA | FOTOVOLTAICA | 1 | 104 | 1 | 110 | 1 | 2402400 | 1 | 791 | 3 | 0 |  | 1 |  | 31 |  | 1 |  | 1 | 0 | 0 | 0 | 0 | 0 | PNM | Comprar | Semanal | 31 | 31 | 90 |  | A.AMADOR 24/05/22. Se da de alta bajo peticion de Celiberti, para la feria de genera.Se procede a fijar para venta segun ordenes de Leon a traves de J.Celiberti. Ficha tecnica facilitada por Gabriela el dia 24/5/22. Cable de 1,2 m. |  |  | No | No | No | No | No | No | No | Sí | No | No | No | No | No | No | No | Sí | 0
3309 | HUEC-22K | Cargador VE 22KW (PRUEBAS HUENING) | 0 | No | 510212 | 35 | CARGADORES | ZHEJIANG CHINT ELECTRICS CO.LTD | Sí | No |  | C | 8435494704974 |  | 0 | EC2A22W1-L |  | 8543709990 | 04082 | 3 | Artículos | F12C | Sí |  | Grupo de artículos | No | 210 |  | 19/06/24 |  | 03/10/24 |  | 0 |  | 0 | APP Soluciones para Vehiculo Electrico | CARGADORES | 1 | 0 | 1 | 0 | 1 | 0 | 2 | 0 | 3 | 15 |  | 1 | CAJA MASTER | 1 |  | 1 |  | 1 | 0 | 0 | 0 | 0 | 0 | PNM | Comprar | Semanal | 1 | 1 | 120 |  | a.amador 19.06.24. Se da de alta la referencia para pruebas de nuevo producto de fabrica. | consultar xa venta a subdis |  | No | No | No | No | No | No | No | No | No | No | No | No | No | Sí | No | No | 0
3310 | HUEC-7K | Cargador VE (PRUEBAS HUENING) | 0 | No | 510209 | 35 | CARGADORES | ZHEJIANG CHINT ELECTRICS CO.LTD | Sí | No |  | C | 8435494704974 |  | 0 | EC2A7W1-T |  | 8543709990 | 04082 | 3 | Artículos | F12C | Sí |  | Grupo de artículos | No | 210 |  | 19/06/24 |  | 03/10/24 |  | 0 |  | 0 | APP Soluciones para Vehiculo Electrico | CARGADORES | 1 | 0 | 1 | 0 | 1 | 0 | 2 | 0 | 3 | 7 |  | 1 | CAJA MASTER | 1 |  | 1 |  | 1 | 0 | 0 | 0 | 0 | 0 | PNM | Comprar | Semanal | 1 | 1 | 120 |  | a.amador 19.06.24. Se da de alta la referencia para pruebas de nuevo producto de fabrica. | consultar xa venta a subdis |  | No | No | No | No | No | No | No | No | No | No | No | No | No | Sí | No | No | 0
3311 | ICP2X40 | ICP2X40 | 0 | Sí |  | 0 | INT.AUTO.MAGNETO. |  | No | No |  |  |  |  | 0 |  |  |  | 05031 | 0 | Artículos |  | Sí |  | Grupo de artículos | No | 210 |  | 14/12/11 |  | 21/08/24 | 14/12/11 | 0 |  | 0 | APP Aparamenta Modular | INT.AUTO.MAGNETO. |  | 0 |  | 0 |  | 0 | 2 | 0 |  | 0 |  | 1 |  | 1 |  | 1 |  | 1 | 0 | 0 | 0 | 0 | 0 | Ning. | Comprar |  | 0 | 0 |  |  |  |  | Ref Inexistente | No | No | No | No | No | No | No | No | No | No | No | No | No | No | No | No | 0
3312 | ICP4X20 | Interruptor curva ICP 4P 20A | 0 | Sí |  | 0 | INT.AUTO.MAGNETO. | ZHEJIANG CHINT ELECTRICS CO.LTD | No | No |  |  |  |  | 0 |  |  |  | 05031 | 0 | Artículos |  | Sí |  | Grupo de artículos | No | 210 |  | 19/01/12 |  | 26/09/24 | 03/02/12 | 0 |  | 0 | APP Aparamenta Modular | INT.AUTO.MAGNETO. | 1 | 0 | 1 | 0 | 1 | 0 | 2 | 0 | 2 | 0 |  | 1 | PAQUETE | 1 |  | 1 |  | 1 | 0 | 0 | 0 | 0 | 0 | Ning. | Comprar |  | 0 | 0 |  |  |  |  | Ref Inexistente | No | No | No | No | No | No | No | No | No | No | No | No | No | No | No | No | 0
3313 | ICP4X25 | Interruptor curva ICP 4P 25A | 0 | Sí |  | 0 | INT.AUTO.MAGNETO. | ZHEJIANG CHINT ELECTRICS CO.LTD | No | No |  |  |  |  | 0 |  |  |  | 05031 | 0 | Artículos |  | Sí |  | Grupo de artículos | No | 210 |  | 19/01/12 |  | 26/09/24 | 03/02/12 | 0 |  | 0 | APP Aparamenta Modular | INT.AUTO.MAGNETO. | 1 | 0 | 1 | 0 | 1 | 0 | 2 | 0 | 2 | 0 |  | 1 | PAQUETE | 1 |  | 1 |  | 1 | 0 | 0 | 0 | 0 | 0 | Ning. | Comprar |  | 0 | 0 |  |  |  |  | Ref Inexistente | No | No | No | No | No | No | No | No | No | No | No | No | No | No | No | No | 0
3314 | INACTIVO | INACTIVOS LEIDOS EN RICOH | 0 | No |  | 0 | KITS |  | No | Sí |  |  |  |  | 0 | INACTIVOS LEIDOS EN RICOH |  |  | EXENTO | 0 | Trabajo |  | No |  | Grupo de artículos | No | 210 |  | 10/10/18 |  | 27/08/24 |  | 0 |  | 0 | APP Soluciones para Vehiculo Electrico | KITS |  | 0 |  | 0 |  | 0 | 2 | 0 |  | 0 |  | 1 |  | 1 |  | 1 |  | 1 | 0 | 0 | 0 | 0 | 0 | Ning. | Comprar |  | 0 | 0 |  |  |  |  | NO USO REFERENCIA | No | No | No | No | No | No | No | No | No | No | No | No | No | No | No | No | 0
3315 | INGW 1000 S | Inversor Fotovoltaico Monofásico - Potencia (de salida) AC: 1kW - 1MPPT | 0 | Sí | Growatt 1000 S | 30 | FOTOVOLTAICA | GROWATT NEW ENERGY BV | No | No | Serie INGW |  |  |  | 0 | INGW 1000 S |  | 8504408490 | 05082 | 5 | Artículos | F13S | Sí |  | Grupo de artículos | No | 210 |  | 24/10/18 |  | 23/08/24 | 15/12/20 | 173 |  | 173 | APP Soluciones para Fotovoltaica | FOTOVOLTAICA | 2 | 0 | 2 | 0 | 2 | 0 | 2 | 6.1 | 3 | 6.1 |  | 1 |  | 1 |  | 1 |  | 1 | 0 | 0 | 0 | 0 | 0 | PNM | Comprar | Semanal | 1 | 1 | 120 |  | ALTERNATIVA INGW MIC 1000TL-X |  |  | No | No | No | No | No | No | Sí | Sí | No | No | No | Sí | No | No | No | No | 0
3316 | INGW 10000 TL3-S | Inversor Fotovoltaico Trifásico - Potencia (de salida) AC: 10kW - 2MPPT | 0 | Sí | Growatt 10000 TL3-S | 30 | FOTOVOLTAICA | GROWATT NEW ENERGY BV | No | No | Serie INGW |  |  |  | 0 | INGW 10000 TL3-S |  | 8504408890 | 05082 | 5 | Artículos |  | Sí |  | Grupo de artículos | No | 210 |  | 24/10/18 |  | 16/05/23 | 11/03/21 | 781 |  | 0 | APP Soluciones para Fotovoltaica | FOTOVOLTAICA | 1 | 448 | 1 | 200 | 1 | 43008 | 2 | 21.6 | 2 | 21.6 |  | 1 |  | 1 |  | 1 |  | 1 | 0 | 0 | 0 | 0 | 0 | PNM | Comprar | Semanal | 1 | 1 | 120 |  | 17/02/2021.- NUEVA PROPUESTA DE MINIMOS S/ @ ISI. |  |  | No | No | No | No | No | No | Sí | Sí | No | No | No | Sí | No | No | No | No | 0
3317 | INGW 11000 TL3-S | Inversor Fotovoltaico Trifásico - Potencia (de salida) AC: 11kW - 2MPPT | 0 | No | Growatt 11000 TL3-S | 30 | FOTOVOLTAICA | GROWATT NEW ENERGY BV | Sí | Sí | Serie INGW |  |  |  | 0 | INGW 11000 TL3-S |  | 8504408890 | 05082 | 5 | Artículos | F13S | Sí |  | Grupo de artículos | No | 210 |  | 24/10/18 |  | 18/09/24 | 28/08/19 | 838 |  | 0 | APP Soluciones para Fotovoltaica | FOTOVOLTAICA | 1 | 448 | 1 | 200 | 1 | 43008 | 2 | 21.6 | 2 | 21.6 |  | 1 |  | 1 |  | 1 |  | 1 | 0 | 0 | 0 | 0 | 0 | PNM | Comprar | Semanal | 1 | 1 | 120 |  |  |  |  | No | No | No | No | No | No | Sí | Sí | No | No | No | Sí | Sí | No | No | No | 0
3318 | INGW 12000 TL3-S | Inversor Fotovoltaico Trifásico - Potencia (de salida) AC: 12kW - 2MPPT | 0 | No | Growatt 12000 TL3-S | 30 | FOTOVOLTAICA | GROWATT NEW ENERGY BV | Sí | Sí | Serie INGW |  |  |  | 0 | INGW 12000 TL3-S |  | 8504408890 | 05082 | 5 | Artículos |  | Sí |  | Grupo de artículos | No | 210 |  | 24/10/18 |  | 24/05/24 | 28/08/19 | 978 |  | 0.01 | APP Soluciones para Fotovoltaica | FOTOVOLTAICA | 1 | 448 | 1 | 200 | 1 | 43008 | 2 | 23.5 | 2 | 23.5 |  | 1 |  | 1 |  | 1 |  | 1 | 0 | 0 | 0 | 0 | 0 | PNM | Comprar | Semanal | 1 | 1 | 120 |  | 28/12/2020.- ACTUALIZADO MINIMOS S/ VENTA DE 2020 |  |  | No | No | No | No | No | No | Sí | Sí | No | No | No | Sí | Sí | No | No | Sí | 0
3319 | INGW 13000 TL3-S | Inversor Fotovoltaico Trifásico - Potencia (de salida) AC: 13kW - 2MPPT | 0 | No | Growatt 13000 TL3-S | 30 | FOTOVOLTAICA | GROWATT NEW ENERGY BV | Sí | Sí | Serie INGW |  |  |  | 0 | INGW 13000 TL3-S |  | 8504408890 | 05082 | 5 | Artículos | F13S | Sí |  | Grupo de artículos | No | 210 |  | 24/10/18 |  | 24/05/24 |  | 0 |  | 0 | APP Soluciones para Fotovoltaica | FOTOVOLTAICA | 1 | 448 | 1 | 200 | 1 | 43008 | 2 | 23.5 | 2 | 23.5 |  | 1 |  | 1 |  | 1 |  | 1 | 0 | 0 | 0 | 0 | 0 | PNM | Comprar | Semanal | 1 | 1 | 120 |  |  |  |  | No | No | No | No | No | No | Sí | Sí | No | No | No | Sí | Sí | No | No | No | 0
3320 | INGW 1500 S | Inversor Fotovoltaico Monofásico - Potencia (de salida) AC: 1,6kW - 1MPPT | 0 | Sí | Growatt 1500 S | 30 | FOTOVOLTAICA | GROWATT NEW ENERGY BV | No | No | Serie INGW |  |  |  | 0 | INGW 1500 S |  | 8504408490 | 05082 | 5 | Artículos |  | Sí |  | Grupo de artículos | No | 210 |  | 24/10/18 |  | 26/08/24 | 17/02/20 | 210 |  | 210 | APP Soluciones para Fotovoltaica | FOTOVOLTAICA | 2 | 0 | 2 | 0 | 2 | 0 | 2 | 6.1 | 2 | 6.1 |  | 1 |  | 1 |  | 1 |  | 1 | 0 | 0 | 0 | 0 | 0 | PNM | Comprar | Semanal | 1 | 1 | 120 |  | ALTERNATIVA INGW MIC 1500TL-X ¦ 12/01/2020.- ACTUALIZADO MINIMOS S/ VENTAS DE 2020 Y COMENTARIOS DE PM |  | ALTERNATIVA INGW MIC 1500TL-X | No | No | No | No | No | No | Sí | Sí | No | No | No | Sí | No | No | No | No | 0
3321 | INGW 15000 TL3-S | Inversor Fotovoltaico Trifásico - Potencia (de salida) AC: 15kW - 2MPPT | 0 | No | Growatt 15000 TL3-S | 30 | FOTOVOLTAICA | GROWATT NEW ENERGY BV | Sí | Sí | Serie INGW |  |  |  | 0 | INGW 15000 TL3-S |  | 8504408890 | 05082 | 5 | Artículos | F13S | Sí |  | Grupo de artículos | No | 210 |  | 24/10/18 |  | 24/05/24 | 31/05/21 | 1182 |  | 1139.62 | APP Soluciones para Fotovoltaica | FOTOVOLTAICA | 1 | 448 | 1 | 200 | 1 | 43008 | 2 | 23.5 | 2 | 23.5 |  | 1 |  | 1 |  | 1 |  | 1 | 0 | 0 | 0 | 0 | 0 | PNM | Comprar | Semanal | 1 | 1 | 120 |  | 12/01/2020.- ACTUALIZADO MINIMOS S/ VENTAS DE 2020 Y COMENTARIOS DE PM |  |  | No | No | No | No | No | No | Sí | Sí | No | No | No | Sí | Sí | No | No | No | 0
3322 | INGW 17000 TL3-S | Inversor Fotovoltaico Trifásico - Potencia (de salida) AC: 17kW - 2MPPT - Prot. Sobret tipo 2 | 0 | No | Growatt 17000 TL3-S | 30 | FOTOVOLTAICA | GROWATT NEW ENERGY BV | Sí | Sí | Serie INGW |  |  |  | 0 | INGW 17000 TL3-S |  | 8504408890 | 04082 | 5 | Artículos | F13S | Sí |  | Grupo de artículos | No | 210 |  | 24/10/18 |  | 24/05/24 |  | 0 |  | 0 | APP Soluciones para Fotovoltaica | FOTOVOLTAICA | 1 | 754 | 1 | 270 | 1 | 95682.6 | 2 | 48 | 2 | 48 |  | 1 |  | 1 |  | 1 |  | 1 | 0 | 0 | 0 | 0 | 0 | PNM | Comprar | Semanal | 1 | 1 | 120 |  |  |  |  | No | No | No | No | No | No | Sí | Sí | No | No | No | Sí | Sí | No | No | No | 0
3323 | INGW 18000 UE | Inversor Fotovoltaico Trifásico - Potencia (de salida) AC: 18kW - 2MPPT | 0 | No | Growatt 18000 UE | 30 | FOTOVOLTAICA | GROWATT NEW ENERGY BV | Sí | Sí |  |  |  |  | 0 | INGW 18000 UE |  | 8504408890 | 04082 | 5 | Artículos |  | Sí |  | Grupo de artículos | No | 210 |  | 24/10/18 |  | 12/07/22 |  | 0 |  | 0 | APP Soluciones para Fotovoltaica | FOTOVOLTAICA | 1 | 740 | 1 | 235 | 1 | 99123 | 2 | 60 | 2 | 0 |  | 1 |  | 1 |  | 1 |  | 1 | 0 | 0 | 0 | 0 | 0 | PNM | Comprar | Semanal | 1 | 1 | 120 |  |  |  |  | No | No | No | No | No | No | Sí | Sí | No | No | No | Sí | No | No | No | No | 0
3324 | INGW 2000 S | Inversor Fotovoltaico Monofásico - Potencia (de salida) AC: 2kW - 1MPPT | 0 | Sí | Growatt 2000 S | 30 | FOTOVOLTAICA | GROWATT NEW ENERGY BV | No | No | Serie INGW |  |  |  | 0 | INGW 2000 S |  | 8504408490 | 05082 | 5 | Artículos |  | Sí |  | Grupo de artículos | No | 210 |  | 24/10/18 |  | 23/08/24 | 08/10/20 | 234 |  | 234 | APP Soluciones para Fotovoltaica | FOTOVOLTAICA | 2 | 0 | 2 | 0 | 2 | 0 | 2 | 6.1 | 2 | 6.1 |  | 1 |  | 1 |  | 1 |  | 1 | 0 | 0 | 0 | 0 | 0 | PNM | Comprar | Semanal | 1 | 1 | 120 |  | ALTERNATIVA INGW MIC 2000TL-X ¦ 14/01/2021.- SE SUSTITUYE POR UNA SERIE NUEVA (MIC TL-X). COMENTAR CON PM |  | ALTERNATIVA INGW MIC 2000TL-X | No | No | No | No | No | No | Sí | Sí | No | No | No | Sí | No | No | No | No | 0
3325 | INGW 20000 TL3-S | Inversor Fotovoltaico Trifásico - Potencia (de salida) AC: 20kW - 2MPPT - Prot. Sobret tipo 2 | 0 | Sí | Growatt 20000 TL3-S | 30 | FOTOVOLTAICA | GROWATT NEW ENERGY BV | No | No | Serie INGW |  |  |  | 0 | INGW 20000 TL3-S |  | 8504408890 | 04082 | 5 | Artículos |  | Sí |  | Grupo de artículos | No | 210 |  | 24/10/18 |  | 26/08/24 | 29/07/21 | 1334.83 |  | 0 | APP Soluciones para Fotovoltaica | FOTOVOLTAICA | 1 | 754 | 1 | 270 | 1 | 95682.6 | 2 | 48 | 2 | 48 |  | 1 |  | 1 |  | 1 |  | 1 | 0 | 0 | 0 | 0 | 0 | PNM | Comprar | Semanal | 1 | 1 | 120 |  | 06/05/2021.- ACTUALIZADO S/ NOTAS DE ISIDORO Y PREVISION DE K-ELECTRIC |  |  | No | No | No | No | No | No | Sí | Sí | No | No | No | Sí | No | No | No | No | 0
3326 | INGW 20000 UE | Inversor Fotovoltaico Trifásico - Potencia (de salida) AC: 20kW - 2MPPT | 0 | No | Growatt 20000 UE | 30 | FOTOVOLTAICA | GROWATT NEW ENERGY BV | Sí | Sí |  |  |  |  | 0 | INGW 20000 UE |  | 8504408890 | 04082 | 5 | Artículos |  | Sí |  | Grupo de artículos | No | 210 |  | 24/10/18 |  | 12/07/22 |  | 0 |  | 0 | APP Soluciones para Fotovoltaica | FOTOVOLTAICA | 1 | 740 | 1 | 235 | 1 | 99123 | 2 | 60 | 2 | 0 |  | 1 |  | 1 |  | 1 |  | 1 | 0 | 0 | 0 | 0 | 0 | PNM | Comprar | Semanal | 1 | 1 | 120 |  |  |  |  | No | No | No | No | No | No | Sí | Sí | No | No | No | Sí | No | No | No | No | 0
3327 | INGW 2500 MTL-S | Inversor Fotovoltaico Monofásico - Potencia (de salida) AC: 2,5kW - 2MPPT | 0 | Sí | Growatt 2500 MTL-S | 30 | FOTOVOLTAICA | GROWATT NEW ENERGY BV | No | No |  |  |  |  | 0 | INGW 2500 MTL-S |  | 8504408490 | 05082 | 5 | Artículos |  | Sí |  | Grupo de artículos | No | 210 |  | 24/10/18 |  | 26/08/24 | 18/12/19 | 314 |  | 314 | APP Soluciones para Fotovoltaica | FOTOVOLTAICA | 2 | 0 | 2 | 0 | 2 | 0 | 2 | 14 | 2 | 14 |  | 1 |  | 1 |  | 1 |  | 1 | 0 | 0 | 0 | 0 | 0 | PNM | Comprar | Semanal | 1 | 1 | 120 |  | 23/03/2020.- SUSTITUIDO POR EL MODELO INGW MIN 2500TL-XE. La serie MTL-S ya no está disponible. |  |  | No | No | No | No | No | No | Sí | Sí | No | No | No | Sí | No | No | No | No | 0
3328 | INGW 25000 TL3-S | Inversor Fotovoltaico Trifásico - Potencia (de salida) AC: 25kW - 2MPPT - Prot. Sobret tipo 2 | 0 | Sí | Growatt 25000 TL3-S | 30 | FOTOVOLTAICA | GROWATT NEW ENERGY BV | No | No | Serie INGW |  |  |  | 0 | INGW 25000 TL3-S |  | 8504408890 | 04082 | 5 | Artículos |  | Sí |  | Grupo de artículos | No | 210 |  | 24/10/18 |  | 26/08/24 | 29/07/21 | 1473.64 |  | 1473.64 | APP Soluciones para Fotovoltaica | FOTOVOLTAICA | 1 | 754 | 1 | 270 | 1 | 95682.6 | 2 | 48 | 2 | 48 |  | 1 |  | 1 |  | 1 |  | 1 | 0 | 0 | 0 | 0 | 0 | PNM | Comprar | Semanal | 1 | 1 | 120 |  | 06/05/2021.- ACTUALIZADO S/ NOTAS DE ISIDORO Y PREVISION DE K-ELECTRIC |  |  | No | No | No | No | No | No | Sí | Sí | No | No | No | Sí | No | No | No | No | 0
3329 | INGW 3000 MTL-S | Inversor Fotovoltaico Monofásico - Potencia (de salida) AC: 3kW - 2MPPT | 1 | No | Growatt 3000 MTL-S | 30 | FOTOVOLTAICA | GROWATT NEW ENERGY BV | No | Sí | Serie INGW |  |  |  | 0 | INGW 3000 MTL-S |  | 8504408490 | 05082 | 5 | Artículos |  | Sí |  | Grupo de artículos | No | 210 |  | 24/10/18 |  | 24/05/24 | 06/02/23 | 330 |  | 330 | APP Soluciones para Fotovoltaica | FOTOVOLTAICA | 2 | 0 | 2 | 0 | 2 | 0 | 2 | 14 | 2 | 14 |  | 1 |  | 1 |  | 1 |  | 1 | 0 | 0 | 0 | 0 | 0 | PNM | Comprar | Semanal | 1 | 1 | 120 |  | 23/03/2020.- SUSTITUIDO POR EL MODELO INGW MIN 3000TL-XE. La serie MTL-S ya no está disponible. |  |  | No | No | No | No | No | No | Sí | Sí | No | No | No | Sí | No | No | No | Sí | 0
3330 | INGW 3000 S | Inversor Fotovoltaico Monofásico - Potencia (de salida) AC: 3kW - 1MPPT | 0 | Sí | Growatt 3000 S | 30 | FOTOVOLTAICA | GROWATT NEW ENERGY BV | No | No | Serie INGW |  |  |  | 0 | INGW 3000 S |  | 8504408490 | 05082 | 5 | Artículos |  | Sí |  | Grupo de artículos | No | 210 |  | 24/10/18 |  | 26/08/24 | 17/02/21 | 264 |  | 264 | APP Soluciones para Fotovoltaica | FOTOVOLTAICA | 2 | 0 | 2 | 0 | 2 | 0 | 2 | 8.8 | 2 | 8.8 |  | 1 |  | 1 |  | 1 |  | 1 | 0 | 0 | 0 | 0 | 0 | PNM | Comprar | Semanal | 1 | 1 | 120 |  | 13/05/2021.- SE SUSTITUYE POR EL MODELO INGW MIC 3000TL-X |  | ALTERNATIVA INGW MIC 3000TL-X | No | No | No | No | No | No | Sí | Sí | No | No | No | Sí | No | No | No | No | 0
3331 | INGW 3000 TL3-S | Inversor Fotovoltaico Trifásico - Potencia (de salida) AC: 3kW - 2MPPT | 0 | Sí | Growatt 3000TL3-S | 30 | FOTOVOLTAICA | GROWATT NEW ENERGY BV | No | No | Serie INGW |  |  |  | 0 | INGW 3000 TL3-S |  | 8504408890 | 5082 | 5 | Artículos |  | Sí |  | Grupo de artículos | No | 210 |  | 07/03/19 |  | 26/08/24 | 29/07/21 | 575 |  | 575 | APP Soluciones para Fotovoltaica | FOTOVOLTAICA |  | 0 |  | 0 |  | 0 | 2 | 0 |  | 21.2 |  | 1 |  | 1 |  | 1 |  | 1 | 0 | 0 | 0 | 0 | 0 | PNM | Comprar | Semanal | 1 | 1 | 120 |  |  |  |  | No | No | No | No | No | No | Sí | Sí | No | No | No | Sí | No | No | No | No | 0
3332 | INGW 30000 TL3-S | Inversor Fotovoltaico Trifásico - Potencia (de salida) AC: 30kW - 2MPPT - Prot. Sobret tipo 2 | 0 | Sí | Growatt 30000 TL3-S | 30 | FOTOVOLTAICA | GROWATT NEW ENERGY BV | No | No | Serie INGW |  |  |  | 0 | INGW 30000 TL3-S |  | 8504408890 | 04082 | 5 | Artículos |  | Sí |  | Grupo de artículos | No | 210 |  | 24/10/18 |  | 26/08/24 | 21/05/19 | 1650 |  | 1650 | APP Soluciones para Fotovoltaica | FOTOVOLTAICA | 1 | 754 | 1 | 270 | 1 | 95682.6 | 2 | 48 | 2 | 48 |  | 1 |  | 1 |  | 1 |  | 1 | 0 | 0 | 0 | 0 | 0 | PNM | Comprar | Semanal | 1 | 1 | 120 |  |  |  |  | No | No | No | No | No | No | Sí | Sí | No | No | No | Sí | No | No | No | No | 0
3333 | INGW 33000 TL3-S | Inversor Fotovoltaico Trifásico - Potencia (de salida) AC: 33kW - 2MPPT - Prot. Sobret tipo 2 | 0 | No | Growatt 33000 TL3-S | 30 | FOTOVOLTAICA | GROWATT NEW ENERGY BV | Sí | Sí | Serie INGW | C |  |  | 0 | INGW 33000 TL3-S |  | 8504408890 | 04082 | 5 | Artículos |  | Sí |  | Grupo de artículos | No | 210 |  | 24/10/18 |  | 16/06/24 | 17/02/20 | 1675 |  | 1675 | APP Soluciones para Fotovoltaica | FOTOVOLTAICA | 1 | 754 | 1 | 270 | 1 | 95682.6 | 2 | 48 | 2 | 48 |  | 1 |  | 1 |  | 1 |  | 1 | 0 | 0 | 0 | 0 | 0 | PNM | Comprar | Semanal | 1 | 1 | 120 |  | 28/12/2020.- ACTUALIZADO MINIMOS S/ VENTA DE 2020 |  |  | No | No | No | No | No | No | Sí | Sí | No | No | No | Sí | No | No | No | No | 0
3334 | INGW 3600 MTL-S | Inversor Fotovoltaico Monofásico - Potencia (de salida) AC: 3,6kW - 2MPPT | 0 | No | Growatt 3600 MTL-S | 30 | FOTOVOLTAICA | GROWATT NEW ENERGY BV | No | Sí | Serie INGW |  |  |  | 0 | INGW 3600 MTL-S |  | 8504408490 | 05082 | 5 | Artículos |  | Sí |  | Grupo de artículos | No | 210 |  | 24/10/18 |  | 24/05/24 | 27/02/20 | 355 |  | 355 | APP Soluciones para Fotovoltaica | FOTOVOLTAICA | 2 | 0 | 2 | 0 | 2 | 0 | 2 | 14.5 | 2 | 14.5 |  | 1 |  | 1 |  | 1 |  | 1 | 0 | 0 | 0 | 0 | 0 | PNM | Comprar | Semanal | 1 | 1 | 120 |  | 23/03/2020.- SUSTITUIDO POR EL MODELO INGW MIN 3600TL-XE. La serie MTL-S ya no está disponible. |  |  | No | No | No | No | No | No | Sí | Sí | No | No | No | Sí | No | No | No | No | 0
3335 | INGW 4000 TL3-S | Inversor Fotovoltaico Trifásico - Potencia (de salida) AC: 4kW - 2MPPT | 0 | No | Growatt 4000TL3-S | 30 | FOTOVOLTAICA | GROWATT NEW ENERGY BV | Sí | Sí | Serie INGW |  |  |  | 0 | INGW 4000TL3-S |  | 8504408890 | 05082 | 5 | Artículos |  | Sí |  | Grupo de artículos | No | 210 |  | 07/03/19 |  | 24/05/24 | 29/06/21 | 600 |  | 600 | APP Soluciones para Fotovoltaica | FOTOVOLTAICA | 1 | 448 | 1 | 200 | 1 | 43008 | 2 | 21.2 | 3 | 21.2 |  | 1 |  | 1 |  | 1 |  | 1 | 0 | 0 | 0 | 0 | 0 | PNM | Comprar | Semanal | 1 | 1 | 120 |  |  |  |  | No | No | No | No | No | No | Sí | Sí | No | No | No | Sí | No | No | No | No | 0
3336 | INGW 4000 UE | Inversor Fotovoltaico Trifásico - Potencia (de salida) AC: 4kW - 2MPPT | 0 | Sí | Growatt 4000 UE | 30 | FOTOVOLTAICA | GROWATT NEW ENERGY BV | No | No |  |  |  |  | 0 | INGW 4000 UE |  | 8504408490 | 04082 | 5 | Artículos |  | Sí |  | Grupo de artículos | No | 210 |  | 24/10/18 |  | 23/08/24 |  | 0 |  | 0 | APP Soluciones para Fotovoltaica | FOTOVOLTAICA | 1 | 566 | 1 | 195 | 1 | 47790.21 | 2 | 30 | 2 | 0 |  | 1 |  | 1 |  | 1 |  | 1 | 0 | 0 | 0 | 0 | 0 | PNM | Comprar | Semanal | 1 | 1 | 120 |  |  |  |  | No | No | No | No | No | No | Sí | Sí | No | No | No | Sí | No | No | No | No | 0
3337 | INGW 40000 TL3-NS | Inversor Fotovoltaico Trifásico - Potencia (de salida) AC: 40kW - 2MPPT - Prot. Sobret tipo 2 | 0 | Sí | Growatt 40000 TL3-NS | 30 | FOTOVOLTAICA | GROWATT NEW ENERGY BV | No | No | Serie INGW |  |  |  | 0 | INGW 40000 TL3-NS |  | 8504408890 | 04082 | 5 | Artículos |  | Sí |  | Grupo de artículos | No | 210 |  | 24/10/18 |  | 23/08/24 | 28/05/20 | 1850 |  | 1850 | APP Soluciones para Fotovoltaica | FOTOVOLTAICA | 1 | 754 | 1 | 270 | 1 | 95682.6 | 2 | 48 | 2 | 48 |  | 1 |  | 1 |  | 1 |  | 1 | 0 | 0 | 0 | 0 | 0 | PNM | Comprar | Semanal | 1 | 1 | 120 |  | 06/05/2021.- ACTUALIZADO S/ NOTAS DE ISIDORO Y PREVISION DE K-ELECTRIC |  |  | No | No | No | No | No | No | Sí | Sí | No | No | No | Sí | No | No | No | No | 0
3338 | INGW 4200 MTL-S | Inversor Fotovoltaico Monofásico - Potencia (de salida) AC: 4,2kW - 2MPPT | 0 | Sí | Growatt 4200 MTL-S | 30 | FOTOVOLTAICA | GROWATT NEW ENERGY BV | No | No | Serie INGW |  |  |  | 0 | INGW 4200 MTL-S |  | 8504408490 | 05082 | 5 | Artículos |  | Sí |  | Grupo de artículos | No | 210 |  | 24/10/18 |  | 26/08/24 | 17/02/20 | 401 |  | 401 | APP Soluciones para Fotovoltaica | FOTOVOLTAICA | 2 | 0 | 2 | 0 | 2 | 0 | 2 | 14 | 2 | 14 |  | 1 |  | 1 |  | 1 |  | 1 | 0 | 0 | 0 | 0 | 0 | PNM | Comprar | Semanal | 1 | 1 | 120 |  | 23/03/2020.- SUSTITUIDO POR EL MODELO INGW MIN 4200TL-XE. La serie MTL-S ya no está disponible. |  | ALTERNATIVA INGW MIN 4200TL-XE | No | No | No | No | No | No | Sí | Sí | No | No | No | Sí | No | No | No | No | 0
3339 | INGW 5000 MTL-S | Inversor Fotovoltaico Monofásico - Potencia (de salida) AC: 4,6kW - 2MPPT | 0 | Sí | Growatt 5000 MTL-S | 30 | FOTOVOLTAICA | GROWATT NEW ENERGY BV | No | No | Serie INGW |  |  |  | 0 | INGW 5000 MTL-S |  | 8504408490 | 05082 | 5 | Artículos |  | Sí |  | Grupo de artículos | No | 210 |  | 24/10/18 |  | 26/08/24 | 28/08/19 | 437 |  | 437 | APP Soluciones para Fotovoltaica | FOTOVOLTAICA | 2 | 0 | 2 | 0 | 2 | 0 | 2 | 14.5 | 2 | 14.5 |  | 1 |  | 1 |  | 1 |  | 1 | 0 | 0 | 0 | 0 | 0 | PNM | Comprar | Semanal | 1 | 1 | 120 |  | 23/03/2020.- SUSTITUIDO POR EL MODELO INGW MIN 4600TL-XE. La serie MTL-S ya no está disponible. |  |  | No | No | No | No | No | No | Sí | Sí | No | No | No | Sí | No | No | No | No | 0
3340 | INGW 5000 TL3-S | Inversor Fotovoltaico Trifásico - Potencia (de salida) AC: 5kW - 2MPPT | 1 | No | Growatt 5000TL3-S | 30 | FOTOVOLTAICA | GROWATT NEW ENERGY BV | No | Sí | Serie INGW | C |  |  | 0 | INGW 5000 TL3-S |  | 8504408890 | 5082 | 5 | Artículos |  | Sí |  | Grupo de artículos | No | 210 |  | 07/03/19 |  | 16/06/24 | 02/05/23 | 635 |  | 635 | APP Soluciones para Fotovoltaica | FOTOVOLTAICA | 1 | 448 | 1 | 200 | 1 | 43008 | 2 | 21.2 | 3 | 21.2 |  | 1 |  | 1 |  | 1 |  | 1 | 0 | 0 | 0 | 0 | 0 | PNM | Comprar | Semanal | 1 | 1 | 120 |  | 17/02/2021.- NUEVA PROPUESTA DE MINIMOS S/ @ ISI. |  |  | No | No | No | No | No | No | Sí | Sí | No | No | No | Sí | No | No | No | No | 0
3341 | INGW 5000 UE | Inversor Fotovoltaico Trifásico - Potencia (de salida) AC: 5kW - 2MPPT | 0 | Sí | Growatt 5000 UE | 30 | FOTOVOLTAICA | GROWATT NEW ENERGY BV | No | No |  |  |  |  | 0 | INGW 5000 UE |  | 8504408490 | 04082 | 5 | Artículos |  | Sí |  | Grupo de artículos | No | 210 |  | 24/10/18 |  | 23/08/24 |  | 0 |  | 0 | APP Soluciones para Fotovoltaica | FOTOVOLTAICA | 1 | 566 | 1 | 195 | 1 | 47790.21 | 2 | 31.1 | 2 | 0 |  | 1 |  | 1 |  | 1 |  | 1 | 0 | 0 | 0 | 0 | 0 | PNM | Comprar | Semanal | 1 | 1 | 120 |  |  |  |  | No | No | No | No | No | No | Sí | Sí | No | No | No | Sí | No | No | No | No | 0
3342 | INGW 5500 MTL-S | Inversor Fotovoltaico Monofásico - Potencia (de salida) AC: 5kW - 2MPPT | 0 | No | Growatt 5500 MTL-S | 30 | FOTOVOLTAICA | GROWATT NEW ENERGY BV | No | Sí | Serie INGW |  |  |  | 0 | INGW 5500 MTL-S |  | 8504408490 | 05082 | 5 | Artículos |  | Sí |  | Grupo de artículos | No | 210 |  | 24/10/18 |  | 24/05/24 | 06/02/23 | 500 |  | 500 | APP Soluciones para Fotovoltaica | FOTOVOLTAICA | 2 | 0 | 2 | 0 | 2 | 0 | 2 | 14.5 | 2 | 14.5 |  | 1 |  | 1 |  | 1 |  | 1 | 0 | 0 | 0 | 0 | 0 | PNM | Comprar | Semanal | 1 | 1 | 120 |  | 23/03/2020.- SUSTITUIDO POR EL MODELO INGW MIN 5000TL-XE. La serie MTL-S ya no está disponible. |  |  | No | No | No | No | No | No | Sí | Sí | No | No | No | Sí | No | No | No | Sí | 0
3343 | INGW 6000 TL3-S | Inversor Fotovoltaico Trifásico - Potencia (de salida) AC: 6kW - 2MPPT | 0 | No | Growatt 6000 TL3-S | 30 | FOTOVOLTAICA | GROWATT NEW ENERGY BV | Sí | Sí | Serie INGW |  |  |  | 0 | INGW 6000 TL3-S |  | 8504408490 | 04082 | 5 | Artículos |  | Sí |  | Grupo de artículos | No | 210 |  | 01/03/19 |  | 24/05/24 | 11/03/21 | 675 |  | 675 | APP Soluciones para Fotovoltaica | FOTOVOLTAICA | 1 | 566 | 1 | 195 | 1 | 47790.21 | 2 | 31.1 | 2 | 21.2 |  | 1 |  | 1 |  | 1 |  | 1 | 0 | 0 | 0 | 0 | 0 | PNM | Comprar | Semanal | 1 | 1 | 120 |  | 140/04/2021.- ARTICULO QUE SE SUSTITUYE POR EL ITEM INGW MOD 6000 TL3-X (REF PROV Growatt MOD 6000TL3-X(AFCI)) ¦ 12/01/2020.- ACTUALIZADO MINIMOS S/ VENTAS DE 2020 Y COMENTARIOS DE PM |  |  | No | No | No | No | No | No | Sí | Sí | No | No | No | Sí | No | No | No | No | 0
3344 | INGW 6000 UE | Inversor Fotovoltaico Trifásico - Potencia (de salida) AC: 6kW - 2MPPT | 0 | Sí | Growatt 6000 UE | 30 | FOTOVOLTAICA | GROWATT NEW ENERGY BV | No | No |  |  |  |  | 0 | INGW 6000 UE |  | 8504408490 | 04082 | 5 | Artículos |  | Sí |  | Grupo de artículos | No | 210 |  | 24/10/18 |  | 23/08/24 |  | 0 |  | 0 | APP Soluciones para Fotovoltaica | FOTOVOLTAICA | 1 | 566 | 1 | 195 | 1 | 47790.21 | 2 | 31.1 | 2 | 0 |  | 1 |  | 1 |  | 1 |  | 1 | 0 | 0 | 0 | 0 | 0 | PNM | Comprar | Semanal | 1 | 1 | 120 |  |  |  |  | No | No | No | No | No | No | Sí | Sí | No | No | No | Sí | No | No | No | No | 0
3345 | INGW 7000 TL3-S | Inversor Fotovoltaico Trifásico - Potencia (de salida) AC: 7kW - 2MPPT | 2 | No | Growatt 7000 TL3-S | 30 | FOTOVOLTAICA | GROWATT NEW ENERGY BV | No | Sí | Serie INGW |  |  |  | 0 | INGW 7000 TL3-S |  | 8504408490 | 05082 | 5 | Artículos | F13S | Sí |  | Grupo de artículos | No | 210 |  | 24/10/18 |  | 03/09/24 | 18/07/23 | 725 |  | 725 | APP Soluciones para Fotovoltaica | FOTOVOLTAICA | 1 | 448 | 1 | 200 | 1 | 43008 | 2 | 21.6 | 2 | 21.6 |  | 1 |  | 1 |  | 1 |  | 1 | 0 | 0 | 0 | 0 | 0 | PNM | Comprar | Semanal | 1 | 1 | 120 |  |  |  |  | No | No | No | No | No | No | Sí | Sí | No | No | No | Sí | No | No | No | Sí | 0
3346 | INGW 8000 TL3-S | Inversor Fotovoltaico Trifásico - Potencia (de salida) AC: 8kW - 2MPPT | 1 | No | Growatt 8000 TL3-S | 30 | FOTOVOLTAICA | GROWATT NEW ENERGY BV | No | Sí | Serie INGW |  |  |  | 0 | INGW 8000 TL3-S |  | 8504408890 | 05082 | 5 | Artículos | F13S | Sí |  | Grupo de artículos | No | 210 |  | 24/10/18 |  | 24/05/24 | 11/03/21 | 761 |  | 0 | APP Soluciones para Fotovoltaica | FOTOVOLTAICA | 1 | 448 | 1 | 200 | 1 | 43008 | 2 | 21.6 | 2 | 21.6 |  | 1 |  | 1 |  | 1 |  | 1 | 0 | 0 | 0 | 0 | 0 | PNM | Comprar | Semanal | 1 | 1 | 120 |  | 16/06/2021.- ESTE PRODUCTO YA NO QUEDA, SE DEBE CAMBIAR AL MODELO INGW MOD 8000 TL3-X ¦ 17/02/2021.- NUEVA PROPUESTA DE MINIMOS S/ @ ISI. |  |  | No | No | No | No | No | No | Sí | Sí | No | No | No | Sí | Sí | No | No | Sí | 0
3347 | INGW 9000 TL3-S | Inversor Fotovoltaico Trifásico - Potencia (de salida) AC: 9kW - 2MPPT | 0 | No | Growatt 9000 TL3-S | 30 | FOTOVOLTAICA | GROWATT NEW ENERGY BV | Sí | Sí | Serie INGW |  |  |  | 0 | INGW 9000 TL3-S |  | 8504408890 | 05082 | 5 | Artículos | F13S | Sí |  | Grupo de artículos | No | 210 |  | 24/10/18 |  | 24/05/24 | 11/03/21 | 764 |  | 0 | APP Soluciones para Fotovoltaica | FOTOVOLTAICA | 1 | 0 |  | 200 | 1 | 0 | 2 | 21.6 | 2 | 21.6 |  | 1 |  | 1 |  | 1 |  | 1 | 0 | 0 | 0 | 0 | 0 | PNM | Comprar | Semanal | 1 | 1 | 120 |  | 14/04/2021.- ARTICULO QUE SE SUSTITUYE POR EL ITEM INGW MOD 9000 TL3-X (REF PROV Growatt MOD 9000TL3-X(AFCI)) |  |  | No | No | No | No | No | No | Sí | Sí | No | No | No | Sí | Sí | No | No | No | 0
3348 | INGW Anti-Reflux 100 | Equipo de monitorización instalación inversores menor de 100kW | 1 | No | Growatt Anti-Reflux 100 | 30 | FOTOVOLTAICA | GROWATT NEW ENERGY BV | Sí | Sí | Serie INGW | C | INGW Anti-Reflux 100 |  | 0 | INGW Anti-Reflux 100 |  | 85176200 | 05030 | 5 | Artículos |  | Sí |  | Grupo de artículos | No | 210 |  | 11/10/19 |  | 16/06/24 | 20/05/20 | 400 |  | 0 | APP Soluciones para Fotovoltaica | FOTOVOLTAICA | 1 | 330 | 1 | 107 | 1 | 12358500 | 1 | 6.7 | 3 | 6.7 |  | 1 |  | 1 |  | 1 |  | 1 | 0 | 0 | 0 | 0 | 0 | PNM | Comprar | Semanal | 1 | 1 | 120 |  | 06/05/2021.- ACTUALIZADO S/ NOTAS DE ISIDORO Y PREVISION DE K-ELECTRIC |  |  | No | No | No | No | No | No | Sí | Sí | No | No | No | Sí | No | No | No | Sí | 0
3349 | INGW Anti-Reflux 1M | Equipo de monitorización instalación inversores de 600kW a 1MW | 0 | No | Growatt Anti-Reflux 1M | 30 | FOTOVOLTAICA | GROWATT NEW ENERGY BV | Sí | Sí |  |  | INGW Anti-Reflux 1M |  | 0 | INGW Anti-Reflux 1M |  | 85176200 | 05030 | 5 | Artículos |  | Sí |  | Grupo de artículos | No | 210 |  | 11/10/19 |  | 24/05/24 |  | 0 |  | 0 | APP Soluciones para Fotovoltaica | FOTOVOLTAICA | 1 | 330 | 1 | 107 | 1 | 12358500 | 1 | 6.7 | 3 | 6.7 |  | 1 |  | 1 |  | 1 |  | 1 | 0 | 0 | 0 | 0 | 0 | PNM | Comprar | Semanal | 1 | 1 | 120 |  |  |  |  | No | No | No | No | No | No | Sí | Sí | No | No | No | Sí | No | No | No | No | 0
3350 | INGW Anti-Reflux 2M | Equipo de monitorización instalación inversores de 1MW a 2MW | 0 | No | Growatt Anti-Reflux 2M | 30 | FOTOVOLTAICA | GROWATT NEW ENERGY BV | Sí | Sí |  |  | INGW Anti-Reflux 2M |  | 0 | INGW Anti-Reflux 2M |  | 85176200 | 05030 | 5 | Artículos |  | Sí |  | Grupo de artículos | No | 210 |  | 11/10/19 |  | 24/05/24 |  | 0 |  | 0 | APP Soluciones para Fotovoltaica | FOTOVOLTAICA | 1 | 330 | 1 | 107 | 1 | 12358500 | 1 | 6.7 | 3 | 6.7 |  | 1 |  | 1 |  | 1 |  | 1 | 0 | 0 | 0 | 0 | 0 | PNM | Comprar | Semanal | 1 | 1 | 120 |  |  |  |  | No | No | No | No | No | No | Sí | Sí | No | No | No | Sí | No | No | No | No | 0
3351 | INGW Anti-Reflux 300 | Equipo de monitorización instalación inversores de 100kW a 300kW | 0 | No | Growatt Anti-Reflux 300 | 30 | FOTOVOLTAICA | GROWATT NEW ENERGY BV | Sí | Sí |  |  | INGW Anti-Reflux 300 |  | 0 | INGW Anti-Reflux 300 |  | 85176200 | 05030 | 5 | Artículos |  | Sí |  | Grupo de artículos | No | 210 |  | 11/10/19 |  | 24/05/24 |  | 0 |  | 0 | APP Soluciones para Fotovoltaica | FOTOVOLTAICA | 1 | 330 | 1 | 107 | 1 | 12358500 | 1 | 6.7 | 3 | 6.7 |  | 1 |  | 1 |  | 1 |  | 1 | 0 | 0 | 0 | 0 | 0 | PNM | Comprar | Semanal | 1 | 1 | 120 |  |  |  |  | No | No | No | No | No | No | Sí | Sí | No | No | No | Sí | No | No | No | No | 0
3352 | INGW Anti-Reflux 600 | Equipo de monitorización instalación inversores de 300kW a 600kW | 0 | No | Growatt Anti-Reflux 600 | 30 | FOTOVOLTAICA | GROWATT NEW ENERGY BV | Sí | Sí |  |  | INGW Anti-Reflux 600 |  | 0 | INGW Anti-Reflux 600 |  | 85176200 | 05030 | 5 | Artículos |  | Sí |  | Grupo de artículos | No | 210 |  | 11/10/19 |  | 24/05/24 |  | 0 |  | 0 | APP Soluciones para Fotovoltaica | FOTOVOLTAICA | 1 | 330 | 1 | 107 | 1 | 12358500 | 1 | 6.7 | 3 | 6.7 |  | 1 |  | 1 |  | 1 |  | 1 | 0 | 0 | 0 | 0 | 0 | PNM | Comprar | Semanal | 1 | 1 | 120 |  |  |  |  | No | No | No | No | No | No | Sí | Sí | No | No | No | Sí | No | No | No | No | 0
3353 | INGW ARK 2.5H-A1 CABLE PARALEL | Cable de union entre racks de 7 baterias ARK2.5H-A1 | 0 | No | Cableado Growatt ARK XH-MIN | 30 | FOTOVOLTAICA | GROWATT NEW ENERGY BV | Sí | Sí |  |  | Growatt ARK2.5H-A1 Cable |  | 0 | Growatt ARK2.5H-A1 Cable paralel |  |  | 05082 | 5 | Artículos |  | Sí |  | Grupo de artículos | No | 210 |  | 28/10/22 |  | 24/05/24 |  | 0 |  | 0 | APP Soluciones para Fotovoltaica | FOTOVOLTAICA | 1 | 30 | 1 | 15 | 1 | 13500 | 1 | 4 | 3 | 1 |  | 1 |  | 1 |  | 1 |  | 1 | 0 | 0 | 0 | 0 | 0 | PNM | Comprar | Semanal | 1 | 1 | 120 |  | A.AMADOR 28/10/22. La compra de este material ahora a dia de hoy se comprará a Autosolar, con lo que esa referencia de compra es la de Autosolar. |  |  | No | No | No | No | No | No | Sí | Sí | Sí | No | No | No | No | No | No | No | 0
3354 | INGW ARK2.5H-A1 | Bateria de alto voltaje para inversores INGW -XH | 9 | No | 1885005 | 30 | FOTOVOLTAICA | GROWATT NEW ENERGY BV | Sí | Sí | Serie INGW | C | Growatt ARK2.5H |  | 0 | INGW ARK2.5H-A1 |  |  | 04082 | 5 | Artículos |  | Sí |  | Grupo de artículos | No | 210 |  | 31/03/22 |  | 03/10/24 | 19/08/24 | 898.01 |  | 859.84 |  |  | 1 | 260 | 1 | 315 | 1 | 53235 | 2 | 28 | 3 | 28 |  | 1 |  | 1 |  | 1 |  | 1 | 0 | 0 | 0 | 0 | 0 | PNM | Comprar | Semanal | 1 | 1 | 120 |  | 9/5/22. AAMADOR. PRECIO DE COMPRA FIJADO CON COMPRA A AUTOSOLAR. |  |  | No | No | No | No | No | No | Sí | Sí | Sí | No | No | No | Sí | No | No | No | 0
3355 | INGW ARK2.5H-A1 Base | Soporte de instalación sobre suelo para batería ARK HV, INGW ARK2.5H-A1 | 3 | No | 1885060 | 30 | FOTOVOLTAICA | GROWATT NEW ENERGY BV | Sí | Sí | Serie INGW | C | Growatt ARK2.5H-A1 Base |  | 0 | Growatt ARK2.5H-A1 Base |  |  | EXENTO | 0 | Artículos |  | Sí |  | Grupo de artículos | No | 210 |  | 31/03/22 |  | 03/10/24 | 11/05/23 | 30 |  | 30 | APP Soluciones para Fotovoltaica | FOTOVOLTAICA | 1 | 650 | 1 | 630 | 1 | 106470 | 2 | 5 | 3 | 5 |  | 1 |  | 1 |  | 1 |  | 1 | 0 | 0 | 0 | 0 | 0 | PNM | Comprar | Semanal | 1 | 1 | 120 |  |  |  |  | No | No | No | No | No | No | Sí | Sí | Sí | No | No | No | No | No | No | No | 0
3356 | INGW ARK2.5H-A1 Cable | Cable de union de bateria-BDC, para bateria ARK2.5H | 5 | No | Cableado Growatt ARK XH-MIN | 0 | FOTOVOLTAICA | GROWATT NEW ENERGY BV | Sí | Sí | Serie INGW | C | Growatt ARK2.5H-A1 Cable |  | 0 | Growatt ARK2.5H-A1 Cable |  |  | 05082 | 5 | Artículos |  | Sí |  | Grupo de artículos | No | 210 |  | 31/03/22 |  | 18/09/24 | 03/04/23 | 30.28 |  | 0 | APP Soluciones para Fotovoltaica | FOTOVOLTAICA | 1 | 30 | 1 | 15 | 1 | 13500 | 1 | 4 | 3 | 1 |  | 1 |  | 1 |  | 1 |  | 1 | 0 | 0 | 0 | 0 | 0 | PNM | Comprar | Semanal | 1 | 1 | 120 |  | A.AMADOR 28/10/22. La compra de este material ahora a dia de hoy se comprará a Autosolar, con lo que esa referencia de compra es la de Autosolar. |  |  | No | No | No | No | No | No | Sí | Sí | Sí | No | No | No | No | No | No | Sí | 0
3357 | INGW ARK2.5H-A1 Cable paralel |  | 0 | No | 1885010 | 0 | Servicios | AUTOSOLAR ENERGY SOLUTIONS, S.L.U. | Sí | Sí |  |  |  |  | 0 |  |  |  |  | 0 | Artículos |  | Sí |  | Grupo de artículos | No | 210 |  | 08/11/22 |  | 24/05/24 |  | 0 |  | 0 |  |  |  | 0 |  | 0 |  | 0 | 1 | 0 |  | 0 |  | 1 |  | 1 |  | 1 |  | 1 | 0 | 0 | 0 | 0 | 0 | Ning. | Comprar |  | 0 | 0 | [5 empty] | No | No | No | No | No | No | No | No | No | No | No | No | Sí | No | No | No | 0
3358 | INGW ARK2.5L-A1 | Batería modular,2.56kwh, Compatible Con INVERSORES SPF ES y SPH monofasicos | 0 | No | Growatt ARK2.5L-A1 | 0 | FOTOVOLTAICA | GROWATT NEW ENERGY BV | Sí | Sí | Serie INGW |  | Growatt ARK2.5L-A1 |  | 0 | Growatt ARK2.5L-A1 |  |  | 04082 | 5 | Artículos |  | Sí |  | Grupo de artículos | No | 210 |  | 04/12/20 |  | 28/08/24 | 14/04/23 | 780 |  | 780 | APP Soluciones para Fotovoltaica | FOTOVOLTAICA |  | 0 |  | 0 |  | 0 | 1 | 28 | 3 | 28 |  | 1 |  | 1 |  | 1 |  | 1 | 0 | 0 | 0 | 0 | 0 | PNM | Comprar | Semanal | 1 | 1 | 120 |  |  |  |  | No | No | No | No | No | No | No | No | Sí | No | No | No | No | No | No | No | 0
3359 | INGW ARK2.5L-A1 Base | Soporte de instalación sobre suelo para batería ARK LV, INGW ARK2.5L-A1 | 2 | No | Growatt ARK2.5L-A1 Base | 0 | FOTOVOLTAICA | GROWATT NEW ENERGY BV | Sí | Sí | Serie INGW |  | Growatt ARK2.5L-A1 Base |  | 0 | Growatt ARK2.5L-A1 Base |  |  | EXENTO | 5 | Artículos |  | Sí |  | Grupo de artículos | No | 210 |  | 04/12/20 |  | 24/05/24 | 17/04/23 | 25 |  | 25 | APP Soluciones para Fotovoltaica | FOTOVOLTAICA |  | 0 |  | 0 |  | 0 | 1 | 2 | 3 | 2 |  | 1 |  | 1 |  | 1 |  | 1 | 0 | 0 | 0 | 0 | 0 | PNM | Comprar | Semanal | 1 | 1 | 120 |  |  |  |  | No | No | No | No | No | No | No | No | Sí | No | No | No | No | No | No | No | 0
3360 | INGW ARK2.5L-A1 Cable | Cable para Batería ARK LV, INGW ARK2.5L-A1 | 1 | No | Growatt ARK2.5L-A1 Cable | 0 | FOTOVOLTAICA | GROWATT NEW ENERGY BV | Sí | Sí | Serie INGW |  | Growatt ARK2.5L-A1 Cable |  | 0 | Growatt ARK2.5L-A1 Cable |  |  | 05082 | 5 | Artículos |  | Sí |  | Grupo de artículos | No | 210 |  | 04/12/20 |  | 24/05/24 | 18/04/22 | 25 |  | 0 | APP Soluciones para Fotovoltaica | FOTOVOLTAICA |  | 0 |  | 0 |  | 0 | 1 | 1.05 | 3 | 1.05 |  | 1 |  | 1 |  | 1 |  | 1 | 0 | 0 | 0 | 0 | 0 | PNM | Comprar | Semanal | 1 | 1 | 120 |  |  |  |  | No | No | No | No | No | No | No | No | Sí | No | No | No | No | No | No | Sí | 0
3361 | INGW Automatic Backup | BACKUP Inversores XH | 0 | No | 3205096 | 30 | FOTOVOLTAICA | AUTOSOLAR ENERGY SOLUTIONS, S.L.U. | Sí | Sí | Serie INGW |  |  |  | 0 | 3205096 |  | 85176200 | 05030 | 5 | Artículos |  | Sí |  | Grupo de artículos | No | 210 |  | 29/03/23 |  | 04/04/23 |  | 0 |  | 0 | APP Soluciones para Fotovoltaica | FOTOVOLTAICA |  | 0 |  | 0 |  | 0 | 2 | 0 |  | 0 |  | 1 |  | 1 |  | 1 |  | 1 | 0 | 0 | 0 | 0 | 0 | PNM | Comprar | Semanal | 1 | 1 | 120 |  | Pedido puntual para Jose Miguel |  | SUSTITUIDO POR EL RAILLLOG | No | No | No | No | No | No | Sí | Sí | No | No | No | Sí | No | No | No | No | 0
3362 | INGW Automatic SwitchBox Growatt Backup | BACKUP Inversores XH | 0 | Sí | Shine Limit | 30 | FOTOVOLTAICA | AUTOSOLAR ENERGY SOLUTIONS, S.L.U. | Sí | No | Serie INGW |  |  |  | 0 | 3205096 |  | 85176200 | 05030 | 5 | Artículos |  | Sí |  | Grupo de artículos | No | 210 |  | 16/02/23 |  | 26/08/24 | 18/04/23 | 133.95 |  | 133.95 | APP Soluciones para Fotovoltaica | FOTOVOLTAICA |  | 0 |  | 0 |  | 0 | 2 | 0 |  | 0 |  | 1 |  | 1 |  | 1 |  | 1 | 0 | 0 | 0 | 0 | 0 | PNM | Comprar | Semanal | 1 | 1 | 120 |  | Pedido puntual para Jose Miguel. A.amador 4.4.23: Se inactiva por referencia muy larga. Se crea una nueva mas corta. |  | SUSTITUIDO POR EL RAILLLOG | No | No | No | No | No | No | Sí | Sí | No | No | No | Sí | No | No | No | No | 0
3363 | INGW BAT BOX | Carcasa para batería INGW BAT US2000 - Max. 2 Baterias por carcasa | 0 | No | Growatt Battery Box | 30 | FOTOVOLTAICA | GROWATT NEW ENERGY BV | Sí | Sí |  |  | INGW BAT BOX |  | 0 | INGW BAT BOX |  | 8538100090 | EXENTO | 5 | Artículos |  | Sí |  | Grupo de artículos | No | 210 |  | 22/05/19 |  | 24/05/24 | 17/09/19 | 100 |  | 0 | APP Soluciones para Fotovoltaica | FOTOVOLTAICA | 1 | 550 | 1 | 245 | 1 | 87587.5 | 2 | 24 | 2 | 24 |  | 1 |  | 1 |  | 1 |  | 1 | 0 | 0 | 0 | 0 | 0 | PNM | Comprar | Semanal | 1 | 1 | 120 |  |  |  |  | No | No | No | No | No | No | Sí | Sí | No | No | No | Sí | No | No | No | No | 0
3364 | INGW BAT BOX ParCab | Cable para conexion de Carcasa INGW BAT BOX en Paralelo (Parallel Cables) | 0 | No | Growatt Battery BoxParallel cables | 30 | FOTOVOLTAICA | GROWATT NEW ENERGY BV | Sí | Sí |  |  | INGW BAT BOX ParCab |  | 0 | INGW BAT BOX ParCab |  | 8544601000 | EXENTO | 5 | Artículos |  | Sí |  | Grupo de artículos | No | 210 |  | 22/05/19 |  | 24/05/24 |  | 0 |  | 0 | APP Soluciones para Fotovoltaica | FOTOVOLTAICA | 2 | 30 | 2 | 10 | 2 | 9000 | 2 | 3 | 2 | 3 |  | 1 |  | 1 |  | 1 |  | 1 | 0 | 0 | 0 | 0 | 0 | PNM | Comprar | Semanal | 1 | 1 | 120 |  |  |  |  | No | No | No | No | No | No | Sí | Sí | No | No | No | Sí | No | No | No | No | 0
3365 | INGW BAT GBLI6531 | Bateria Litio GBLI6531 - 6,5kWh - 51,2V | 4 | No | GROWATT GBLI6531 | 30 | FOTOVOLTAICA | GROWATT NEW ENERGY BV | Sí | Sí | Serie INGW |  | INGW BAT GBLI6531 |  | 0 | INGW BAT GBLI6531 |  | 8507600000 | 5032 | 5 | Artículos |  | Sí |  | Grupo de artículos | No | 210 |  | 19/09/19 |  | 03/10/24 | 26/08/20 | 1700 |  | 0 | APP Soluciones para Fotovoltaica | FOTOVOLTAICA | 1 | 137 | 1 | 745 | 1 | 45725.12 | 2 | 60 | 3 | 60 |  | 1 |  | 1 |  | 1 |  | 1 | 0 | 0 | 0 | 0 | 0 | PNM | Comprar | Semanal | 1 | 1 | 120 |  |  |  |  | No | No | No | No | No | No | Sí | Sí | No | No | No | Sí | No | No | No | Sí | 0
3366 | INGW BAT GBLI6531Cable | Cable para conexion bateria INGW BAT GBLI6531 | 0 | Sí | Growatt GBLI6531 Cable | 30 | FOTOVOLTAICA | GROWATT NEW ENERGY BV | No | No | Serie INGW |  | INGW BAT GBLI6531Cable |  | 0 | INGW BAT GBLI6531Cable |  | 8544601000 | EXENTO | 5 | Artículos |  | Sí |  | Grupo de artículos | No | 210 |  | 30/07/20 |  | 23/08/24 | 26/08/20 | 40 |  | 0 | APP Soluciones para Fotovoltaica | FOTOVOLTAICA |  | 0 |  | 0 |  | 0 | 1 | 0 |  | 0.3 |  | 1 |  | 1 |  | 1 |  | 1 | 0 | 0 | 0 | 0 | 0 | PNM | Comprar | Semanal | 1 | 1 | 120 |  |  |  |  | No | No | No | No | No | No | Sí | Sí | No | No | No | Sí | No | No | No | No | 0
3367 | INGW BAT PARALLELBOX | Armario para instalación de 2 baterías INGW BAT GBLI6531 en paralelo | 0 | No | GROWATT PARALLEL BOX | 30 | FOTOVOLTAICA | GROWATT NEW ENERGY BV | Sí | Sí | Serie INGW |  | INGW BAT PARALLELBOX |  | 0 | INGW BAT PARALLELBOX |  | 8538100090 | EXENTO | 5 | Artículos |  | Sí |  | Grupo de artículos | No | 210 |  | 19/09/19 |  | 03/10/24 | 28/05/20 | 150 |  | 150 | APP Soluciones para Fotovoltaica | FOTOVOLTAICA | 1 | 145 | 1 | 765 | 1 | 52689.38 | 2 | 3.5 | 3 | 3.5 |  | 1 |  | 1 |  | 1 |  | 1 | 0 | 0 | 0 | 0 | 0 | PNM | Comprar | Semanal | 1 | 1 | 120 |  |  |  |  | No | No | No | No | No | No | Sí | Sí | No | No | No | Sí | No | No | No | No | 0
3368 | INGW BAT US2000 | Módulo Bateria Litio US2000B - 2.4KWh - 48V | 0 | Sí | Growatt US2000 | 30 | FOTOVOLTAICA | GROWATT NEW ENERGY BV | No | No |  |  | INGW BAT US2000 |  | 0 | INGW BAT US2000 |  | 8507600000 | 5032 | 5 | Artículos |  | Sí |  | Grupo de artículos | No | 210 |  | 22/05/19 |  | 23/08/24 | 17/09/19 | 710 |  | 0 | APP Soluciones para Fotovoltaica | FOTOVOLTAICA | 2 | 0 | 2 | 0 | 2 | 0 | 2 | 24 | 2 | 24 |  | 1 |  | 1 |  | 1 |  | 1 | 0 | 0 | 0 | 0 | 0 | PNM | Comprar | Semanal | 1 | 1 | 120 |  |  |  |  | No | No | No | No | No | No | Sí | Sí | No | No | No | Sí | No | No | No | No | 0
3369 | INGW BAT US2000Cable | Cable para conexion bateria INGW BAT US2000 | 0 | No | Growatt US2000 cable | 30 | FOTOVOLTAICA | GROWATT NEW ENERGY BV | Sí | Sí |  |  | INGW BAT US2000Cable |  | 0 | INGW BAT US2000Cable |  | 8544601000 | EXENTO | 5 | Artículos |  | Sí |  | Grupo de artículos | No | 210 |  | 22/05/19 |  | 24/05/24 | 17/09/19 | 1 |  | 0 | APP Soluciones para Fotovoltaica | FOTOVOLTAICA | 2 | 30 | 2 | 10 | 2 | 9000 | 2 | 3 | 2 | 3 |  | 1 |  | 1 |  | 1 |  | 1 | 0 | 0 | 0 | 0 | 0 | PNM | Comprar | Semanal | 1 | 1 | 120 |  |  |  |  | No | No | No | No | No | No | Sí | Sí | No | No | No | Sí | No | No | No | No | 0
3370 | INGW BDC 95045-A1 | BMS(Sistema de gestion de baterias). Para inversores -XH. | 2 | No | 1885007 | 30 | FOTOVOLTAICA | GROWATT NEW ENERGY BV | Sí | Sí | Serie INGW | C | Growatt BDC 95045-A1 |  | 0 | INGW BDC 95045-A1 |  |  | 04082 | 5 | Artículos |  | Sí |  | Grupo de artículos | No | 210 |  | 31/03/22 |  | 03/10/24 | 19/08/24 | 800.88 |  | 800.88 |  |  | 1 | 650 | 1 | 260 | 1 | 43940 | 2 | 15 | 3 | 15 |  | 1 |  | 1 |  | 1 |  | 1 | 0 | 0 | 0 | 0 | 0 | PNM | Comprar | Semanal | 1 | 0 | 120 |  |  |  |  | No | No | No | No | No | No | Sí | Sí | No | No | No | No | Sí | No | No | No | 0
3371 | INGW CT MIN-XE | Pinza CT para inversores MIN XE - Comunicación Modbus | 0 | No | CT Clamp MIN XE | 30 | FOTOVOLTAICA | GROWATT NEW ENERGY BV | Sí | Sí | Serie INGW |  |  |  | 0 |  |  | 8504318090 | 05030 | 5 | Artículos | F13S | Sí |  | Grupo de artículos | No | 210 |  | 14/09/20 |  | 24/05/24 | 17/02/21 | 25 |  | 0 | APP Soluciones para Fotovoltaica | FOTOVOLTAICA |  | 0 |  | 0 |  | 0 | 1 | 0.25 | 3 | 0.25 |  | 1 |  | 1 |  | 1 |  | 1 | 0 | 0 | 0 | 0 | 0 | PNM | Comprar | Semanal | 1 | 1 | 120 |  | 06/05/2021.- ACTUALIZADO S/ NOTAS DE ISIDORO Y PREVISION DE K-ELECTRIC ¦ 04/03/2021.- ARTICULO QUE DEJA DE ESTAR DISPONIBLE EN PROV. SE PUEDE USAR EN SU LUGAR EL ARTICULO INGW SPM Limit ¦ 25/02/2021.- SE PUEDE USAR COMO ALTERNATIVA EL MODELO INGW SPM LIMIT ¦ 17/02/2021.- NUEVA PROPUESTA DE MINIMOS S/ @ ISI. |  | Fuera de producción | No | No | No | No | No | No | Sí | No | No | No | No | Sí | No | No | No | No | 0
3372 | INGW DDSU666-XE | Medidor de Energía Monofásico (Chint) para Inversor INGW MIN-XE | 0 | No | CHINT single phase meter | 30 | FOTOVOLTAICA | GROWATT NEW ENERGY BV | Sí | Sí | Serie INGW |  |  |  | 0 | INGW DDSU666-XE |  | 85176200 | 05082 | 5 | Artículos |  | Sí |  | Grupo de artículos | No | 210 |  | 17/03/20 |  | 27/09/24 |  | 0 |  | 0 | APP Soluciones para Fotovoltaica | FOTOVOLTAICA | 1 | 99 | 1 | 63 | 1 | 224532 | 1 | 0.2 | 3 | 0.2 |  | 1 |  | 1 |  | 1 |  | 1 | 0 | 0 | 0 | 0 | 0 | PNM | Comprar | Semanal | 1 | 1 | 120 |  |  |  |  | No | No | No | No | No | No | Sí | Sí | No | No | No | Sí | Sí | No | No | No | 0
3373 | INGW DTSU666-XE | Medidor de Energía Trifásico (Chint) para Inversor INGW MIN-XE | 0 | No | CHINT three phase meter | 30 | FOTOVOLTAICA | GROWATT NEW ENERGY BV | Sí | Sí | Serie INGW |  |  |  | 0 | INGW DTSU666-XE |  | 85176200 | 05082 | 5 | Artículos |  | Sí |  | Grupo de artículos | No | 210 |  | 17/03/20 |  | 27/09/24 |  | 0 |  | 0 | APP Soluciones para Fotovoltaica | FOTOVOLTAICA | 1 | 100 | 1 | 66 | 1 | 475200 | 1 | 0.4 | 3 | 0.4 |  | 1 |  | 1 |  | 1 |  | 1 | 0 | 0 | 0 | 0 | 0 | PNM | Comprar | Semanal | 1 | 1 | 120 |  |  |  |  | No | No | No | No | No | No | Sí | Sí | No | No | No | Sí | Sí | No | No | No | 0
3374 | INGW LAN | Conector LAN para Inversor INGW | 0 | Sí | LAN | 30 | FOTOVOLTAICA | GROWATT NEW ENERGY BV | No | No |  |  |  |  | 0 | INGW LAN |  | 85176200 |  | 5 | Artículos |  | Sí |  | Grupo de artículos | No | 210 |  | 24/10/18 |  | 26/08/24 | 21/05/19 | 15 |  | 15 | APP Soluciones para Fotovoltaica | FOTOVOLTAICA |  | 0 |  | 0 |  | 0 | 2 | 0 |  | 0 |  | 1 |  | 1 |  | 1 |  | 1 | 0 | 0 | 0 | 0 | 0 | PNM | Comprar | Semanal | 0 | 1 | 120 |  | 19/07/2019.- SEGUN EL MAIL DE GROWATT (VER ADJUNTO) ESTE ARTICULO NO SE PRODUCE MAS. SE PUEDE SUSTITUIR EL POR INGW Shine Link. |  | Alternativa INGW Shine Link | No | No | No | No | No | No | Sí | Sí | No | No | No | Sí | No | No | No | No | 0
3375 | INGW MAX 100KTL3-LV | Inversor Fotovoltaico Trifásico - Potencia (de salida) AC: 100kW | 1 | No | 3205185 | 30 | FOTOVOLTAICA | GROWATT NEW ENERGY BV | Sí | Sí | Serie INGW |  |  |  | 0 | INGW MAX 100KTL3-LV |  | 8504408890 | 5082 | 5 | Artículos |  | Sí |  | Grupo de artículos | No | 210 |  | 16/09/22 |  | 24/05/24 | 28/03/23 | 3679.8 |  | 3679.8 | APP Soluciones para Fotovoltaica | FOTOVOLTAICA |  | 0 |  | 0 |  | 0 | 2 | 0 |  | 82 |  | 1 |  | 1 |  | 1 |  | 1 | 0 | 0 | 0 | 0 | 0 | PNM | Comprar | Semanal | 1 | 1 | 120 |  | Se crea para compra a Autosolar, pedidos puntuales, Growatt deja de suministrarlo. |  |  | No | No | No | No | No | No | Sí | Sí | No | No | No | Sí | Sí | No | No | No | 0
3376 | INGW MAX 110KTL3-LV | Inversor Fotovoltaico Trifásico - Potencia (de salida) AC: 110kW | 0 | No | 3205186 | 30 | FOTOVOLTAICA | GROWATT NEW ENERGY BV | Sí | Sí |  |  |  |  | 0 | INGW MAX 110KTL3-LV |  | 8504408890 | 5082 | 5 | Artículos |  | Sí |  | Grupo de artículos | No | 210 |  | 04/04/23 |  | 24/05/24 |  | 0 |  | 0 | APP Soluciones para Fotovoltaica | FOTOVOLTAICA |  | 0 |  | 0 |  | 0 | 2 | 0 |  | 0 |  | 1 |  | 1 |  | 1 |  | 1 | 0 | 0 | 0 | 0 | 0 | PNM | Comprar | Semanal | 1 | 1 | 120 |  | Se crea para compra a Autosolar, pedidos puntuales, |  |  | No | No | No | No | No | No | Sí | Sí | No | No | No | Sí | Sí | No | No | No | 0
3377 | INGW MAX 120KTL3-LV |  | 0 | No |  | 0 | Servicios |  | Sí | Sí |  |  |  |  | 0 |  |  |  |  | 0 | Artículos |  | Sí |  | Grupo de artículos | No | 210 |  | 07/02/24 |  | 24/05/24 |  | 0 |  | 0 |  |  |  | 0 |  | 0 |  | 0 | 1 | 0 |  | 0 |  | 1 |  | 1 |  | 1 |  | 1 | 0 | 0 | 0 | 0 | 0 | Ning. | Comprar |  | 0 | 0 | [5 empty] | No | No | No | No | No | No | No | No | No | No | No | No | No | No | No | No | 0
3378 | INGW MAX 125KTL3-LV | Inversor Fotovoltaico Trifásico - Potencia (de salida) AC: 125kW | 0 | No | 3205188 | 30 | FOTOVOLTAICA | GROWATT NEW ENERGY BV | Sí | Sí |  |  |  |  | 0 | INGW MAX 125KTL3-LV |  | 8504408890 | 5082 | 5 | Artículos |  | Sí |  | Grupo de artículos | No | 210 |  | 04/04/23 |  | 24/05/24 |  | 0 |  | 0 | APP Soluciones para Fotovoltaica | FOTOVOLTAICA |  | 0 |  | 0 |  | 0 | 2 | 0 |  | 0 |  | 1 |  | 1 |  | 1 |  | 1 | 0 | 0 | 0 | 0 | 0 | PNM | Comprar | Semanal | 1 | 1 | 120 |  | Se crea para compra a Autosolar, pedidos puntuales, |  |  | No | No | No | No | No | No | Sí | Sí | No | No | No | Sí | Sí | No | No | No | 0
3379 | INGW MAX 50KTL3-LV | Inversor Fotovoltaico Trifásico - Potencia (de salida) AC: 50kW | 0 | No | Growatt MAX 50KTL3-LV | 30 | FOTOVOLTAICA | GROWATT NEW ENERGY BV | Sí | Sí | Serie INGW | C |  |  | 0 | INGW MAX 50KTL3-LV |  | 8504408890 | 5082 | 5 | Artículos |  | Sí |  | Grupo de artículos | No | 210 |  | 07/03/19 |  | 16/06/24 | 20/05/20 | 2240 |  | 2240 | APP Soluciones para Fotovoltaica | FOTOVOLTAICA | 1 | 600 | 1 | 300 | 1 | 154800 | 2 | 82 | 3 | 82 |  | 1 |  | 1 |  | 1 |  | 1 | 0 | 0 | 0 | 0 | 0 | PNM | Comprar | Semanal | 1 | 1 | 120 |  |  |  |  | No | No | No | No | No | No | Sí | Sí | No | No | No | Sí | No | No | No | No | 0
3380 | INGW MAX 60KTL3-LV | Inversor Fotovoltaico Trifásico - Potencia (de salida) AC: 60kW | 0 | No | Growatt MAX 60KTL3-LV | 30 | FOTOVOLTAICA | GROWATT NEW ENERGY BV | Sí | Sí |  |  |  |  | 0 | INGW MAX 60KTL3-LV |  | 8504408890 | 5082 | 5 | Artículos |  | Sí |  | Grupo de artículos | No | 210 |  | 07/03/19 |  | 24/05/24 |  | 0 |  | 0 | APP Soluciones para Fotovoltaica | FOTOVOLTAICA |  | 0 |  | 0 |  | 0 | 2 | 0 |  | 82 |  | 1 |  | 1 |  | 1 |  | 1 | 0 | 0 | 0 | 0 | 0 | PNM | Comprar | Semanal | 1 | 1 | 120 |  |  |  |  | No | No | No | No | No | No | Sí | Sí | No | No | No | Sí | No | No | No | No | 0
3381 | INGW MAX 70KTL3-LV | Inversor Fotovoltaico Trifásico - Potencia (de salida) AC: 70kW | 0 | No | Growatt MAX 70KTL3-LV | 30 | FOTOVOLTAICA | GROWATT NEW ENERGY BV | Sí | Sí |  |  |  |  | 0 | INGW MAX 70KTL3-LV |  | 8504408890 | 5082 | 5 | Artículos |  | Sí |  | Grupo de artículos | No | 210 |  | 07/03/19 |  | 24/05/24 |  | 0 |  | 0 | APP Soluciones para Fotovoltaica | FOTOVOLTAICA |  | 0 |  | 0 |  | 0 | 2 | 0 |  | 82 |  | 1 |  | 1 |  | 1 |  | 1 | 0 | 0 | 0 | 0 | 0 | PNM | Comprar | Semanal | 1 | 1 | 120 |  |  |  |  | No | No | No | No | No | No | Sí | Sí | No | No | No | Sí | No | No | No | No | 0
3382 | INGW MAX 80KTL3-LV | Inversor Fotovoltaico Trifásico - Potencia (de salida) AC: 80kW | 1 | No | Growatt MAX 80KTL3-LV | 30 | FOTOVOLTAICA | GROWATT NEW ENERGY BV | Sí | Sí | Serie INGW | C |  |  | 0 | INGW MAX 80KTL3-LV |  | 8504408890 | 5082 | 5 | Artículos |  | Sí |  | Grupo de artículos | No | 210 |  | 07/03/19 |  | 16/06/24 | 18/04/22 | 2950 |  | 2950 | APP Soluciones para Fotovoltaica | FOTOVOLTAICA |  | 0 |  | 0 |  | 0 | 2 | 0 |  | 82 |  | 1 |  | 1 |  | 1 |  | 1 | 0 | 0 | 0 | 0 | 0 | PNM | Comprar | Semanal | 1 | 1 | 120 |  |  |  |  | No | No | No | No | No | No | Sí | Sí | No | No | No | Sí | No | No | No | Sí | 0
3383 | INGW MIC 1000TL-X | Inversor Fotovoltaico Monofásico - Potencia (de salida) AC: 1kW - 1MPPT | 0 | No | Growatt MIC 1000-X AC SPS | 30 | FOTOVOLTAICA | GROWATT NEW ENERGY BV | Sí | Sí | Serie INGW |  | INGW MIC 1000-X |  | 0 | INGW MIC 1000TL-X |  | 8504408490 | 05082 | 5 | Artículos |  | Sí |  | Grupo de artículos | No | 210 |  | 22/01/21 |  | 28/08/24 | 27/01/22 | 190 |  | 190 | APP Soluciones para Fotovoltaica | FOTOVOLTAICA | 1 | 254 | 1 | 138 | 1 | 9604248 | 1 | 6 | 3 | 6 |  | 1 |  | 1 |  | 1 |  | 1 | 0 | 0 | 0 | 0 | 0 | PNM | Comprar | Semanal | 1 | 1 | 120 |  | 06/05/2021.- ACTUALIZADO S/ NOTAS DE ISIDORO Y PREVISION DE K-ELECTRIC |  |  | No | No | No | No | No | No | Sí | Sí | Sí | No | No | Sí | No | No | No | No | 0
3384 | INGW MIC 1500TL-X | Inversor Fotovoltaico Monofásico - Potencia (de salida) AC: 1,5kW - 1MPPT | 0 | Sí | Growatt MIC 1500-X AC SPS | 30 | FOTOVOLTAICA | GROWATT NEW ENERGY BV | No | No | Serie INGW |  | INGW MIC 1500-X |  | 0 | INGW MIC 1500TL-X |  | 8504408490 | 05082 | 5 | Artículos |  | Sí |  | Grupo de artículos | No | 210 |  | 22/01/21 |  | 26/08/24 | 29/07/21 | 216.27 |  | 216.27 | APP Soluciones para Fotovoltaica | FOTOVOLTAICA | 1 | 254 | 1 | 138 | 1 | 9604248 | 1 | 6 | 3 | 6 |  | 1 |  | 1 |  | 1 |  | 1 | 0 | 0 | 0 | 0 | 0 | PNM | Comprar | Semanal | 1 | 1 | 120 |  | 06/05/2021.- ACTUALIZADO S/ NOTAS DE ISIDORO Y PREVISION DE K-ELECTRIC |  |  | No | No | No | No | No | No | Sí | Sí | Sí | No | No | Sí | No | No | No | No | 0
3385 | INGW MIC 2000TL-X | Inversor Fotovoltaico Monofásico - Potencia (de salida) AC: 2kW - 1MPPT | 0 | Sí | Growatt MIC 2000-X AC SPS | 30 | FOTOVOLTAICA | GROWATT NEW ENERGY BV | No | No | Serie INGW |  | INGW MIC 2000-X |  | 0 | INGW MIC 2000TL-X |  | 8504408490 | 05082 | 5 | Artículos |  | Sí |  | Grupo de artículos | No | 210 |  | 22/01/21 |  | 26/08/24 | 27/01/22 | 260 |  | 260 | APP Soluciones para Fotovoltaica | FOTOVOLTAICA | 1 | 254 | 1 | 138 | 1 | 9604248 | 1 | 6 | 3 | 6 |  | 1 |  | 1 |  | 1 |  | 1 | 0 | 0 | 0 | 0 | 0 | PNM | Comprar | Semanal | 1 | 1 | 120 |  | 06/05/2021.- ACTUALIZADO S/ NOTAS DE ISIDORO Y PREVISION DE K-ELECTRIC ¦ 17/02/2021.- NUEVA PROPUESTA DE MINIMOS S/ @ ISI. |  |  | No | No | No | No | No | No | Sí | Sí | Sí | No | No | Sí | No | No | No | No | 0
3386 | INGW MIC 3000TL-X | Inversor Fotovoltaico Monofásico - Potencia (de salida) AC: 3kW - 1MPPT | 13 | No | Growatt MIC 3000-X AC SPS | 30 | FOTOVOLTAICA | GROWATT NEW ENERGY BV | Sí | Sí | Serie INGW | C | INGW MIC 3000-X |  | 0 | INGW MIC 3000TL-X |  | 8504408490 | 05082 | 5 | Artículos |  | Sí |  | Grupo de artículos | No | 210 |  | 22/01/21 |  | 18/09/24 | 11/04/23 | 305 |  | 0 | APP Soluciones para Fotovoltaica | FOTOVOLTAICA | 1 | 254 | 1 | 138 | 1 | 9604248 | 1 | 6.2 | 3 | 6.2 |  | 1 |  | 1 |  | 1 |  | 1 | 0 | 0 | 0 | 0 | 0 | PNM | Comprar | Semanal | 1 | 1 | 120 |  | 06/05/2021.- ACTUALIZADO S/ NOTAS DE ISIDORO Y PREVISION DE K-ELECTRIC |  |  | No | No | No | No | No | No | Sí | Sí | Sí | No | No | Sí | No | No | No | Sí | 0
3387 | INGW MID 15000TL3-X | Inversor Fotovoltaico Trifásico - Potencia (de salida) AC: 15kW - 2MPPT | 0 | No | Growatt MID15KTL3-X | 30 | FOTOVOLTAICA | GROWATT NEW ENERGY BV | Sí | Sí | Serie INGW |  | INGW MID 15000TL3-X |  | 0 | INGW MID 15000TL3-X |  | 8504408890 | 04082 | 5 | Artículos | F13S | Sí |  | Grupo de artículos | No | 210 |  | 25/04/22 |  | 03/10/24 |  | 0 |  | 0 | APP Soluciones para Fotovoltaica | FOTOVOLTAICA | 1 | 525 | 1 | 222 | 1 | 46037.25 | 2 | 23 | 3 | 16 |  | 1 |  | 1 |  | 1 |  | 1 | 0 | 0 | 0 | 0 | 0 | PNM | Comprar | Semanal | 1 | 1 | 120 |  | 06/05/2021.- ACTUALIZADO S/ NOTAS DE ISIDORO Y PREVISION DE K-ELECTRIC. 25/4/22. ACTUALIZADO A.AMADOR: SERIE QUE SUSTITUYE A LA TL3-S |  |  | No | No | No | No | No | No | Sí | Sí | Sí | No | No | Sí | No | No | No | No | 0
3388 | INGW MID 17000TL3-X | Inversor Fotovoltaico Trifásico - Potencia (de salida) AC: 17kW - 2MPPT | 0 | No | 3205130 | 30 | FOTOVOLTAICA | GROWATT NEW ENERGY BV | Sí | Sí | Serie INGW |  | INGW MID 17000TL3-X |  | 0 | INGW MID 17000TL3-X |  | 8504408890 | 04082 | 5 | Artículos | F13S | Sí |  | Grupo de artículos | No | 210 |  | 25/04/22 |  | 03/10/24 |  | 0 |  | 0 | APP Soluciones para Fotovoltaica | FOTOVOLTAICA | 1 | 525 | 1 | 222 | 1 | 46037.25 | 2 | 23 | 3 | 16 |  | 1 |  | 1 |  | 1 |  | 1 | 0 | 0 | 0 | 0 | 0 | PNM | Comprar | Semanal | 1 | 1 | 120 |  | 06/05/2021.- ACTUALIZADO S/ NOTAS DE ISIDORO Y PREVISION DE K-ELECTRIC. 25/4/22. ACTUALIZADO A.AMADOR: SERIE QUE SUSTITUYE A LA TL3-S |  |  | No | No | No | No | No | No | Sí | Sí | Sí | No | No | Sí | Sí | No | No | No | 0
3389 | INGW MID 20000TL3-X | Inversor Fotovoltaico Trifásico - Potencia (de salida) AC: 20kW - 2MPPT | 0 | No | 3205131 | 30 | FOTOVOLTAICA | GROWATT NEW ENERGY BV | Sí | Sí | Serie INGW |  | INGW MID 20000TL3-X |  | 0 | INGW MID 20000TL3-X |  | 8504408890 | 04082 | 5 | Artículos | F13S | Sí |  | Grupo de artículos | No | 210 |  | 25/04/22 |  | 03/10/24 | 24/02/23 | 1532.64 |  | 0 | APP Soluciones para Fotovoltaica | FOTOVOLTAICA | 1 | 525 | 1 | 222 | 1 | 46037.25 | 2 | 23 | 3 | 16 |  | 1 |  | 1 |  | 1 |  | 1 | 0 | 0 | 0 | 0 | 0 | PNM | Comprar | Semanal | 1 | 1 | 120 |  | 06/05/2021.- ACTUALIZADO S/ NOTAS DE ISIDORO Y PREVISION DE K-ELECTRIC. 25/4/22. ACTUALIZADO A.AMADOR: SERIE QUE SUSTITUYE A LA TL3-S |  |  | No | No | No | No | No | No | Sí | Sí | Sí | No | No | Sí | Sí | No | No | No | 0
3390 | INGW MID 25000TL3-X1 | Inversor Fotovoltaico Trifásico - Potencia (de salida) AC: 25kW - 3MPPT | 0 | No | 3205125 | 30 | FOTOVOLTAICA | GROWATT NEW ENERGY BV | Sí | Sí | Serie INGW |  | INGW MID 25000TL3-X1 |  | 0 | INGW MID 25000TL3-X1 |  | 8504408890 | 04082 | 5 | Artículos | F13S | Sí |  | Grupo de artículos | No | 210 |  | 25/04/22 |  | 03/10/24 |  | 0 |  | 0 | APP Soluciones para Fotovoltaica | FOTOVOLTAICA | 1 | 580 | 1 | 230 | 1 | 58029 | 2 | 29.5 | 3 | 16 |  | 1 |  | 1 |  | 1 |  | 1 | 0 | 0 | 0 | 0 | 0 | PNM | Comprar | Semanal | 1 | 1 | 120 |  | 06/05/2021.- ACTUALIZADO S/ NOTAS DE ISIDORO Y PREVISION DE K-ELECTRIC. 25/4/22. ACTUALIZADO A.AMADOR: SERIE QUE SUSTITUYE A LA TL3-S |  |  | No | No | No | No | No | No | Sí | Sí | Sí | No | No | Sí | Sí | No | No | No | 0
3391 | INGW MID 30000TL3-X | Inversor Fotovoltaico Trifásico - Potencia (de salida) AC: 30kW - 3MPPT | 0 | No | Growatt MID30KTL3-X | 30 | FOTOVOLTAICA | GROWATT NEW ENERGY BV | Sí | Sí | Serie INGW |  | INGW MID 30000TL3-X |  | 0 | INGW MID 30000TL3-X |  | 8504408890 | 04082 | 5 | Artículos | F13S | Sí |  | Grupo de artículos | No | 210 |  | 25/04/22 |  | 03/10/24 |  | 0 |  | 0 | APP Soluciones para Fotovoltaica | FOTOVOLTAICA | 1 | 580 | 1 | 230 | 1 | 58029 | 2 | 29.5 | 3 | 16 |  | 1 |  | 1 |  | 1 |  | 1 | 0 | 0 | 0 | 0 | 0 | PNM | Comprar | Semanal | 1 | 1 | 120 |  | 06/05/2021.- ACTUALIZADO S/ NOTAS DE ISIDORO Y PREVISION DE K-ELECTRIC. 25/4/22. ACTUALIZADO A.AMADOR: SERIE QUE SUSTITUYE A LA TL3-S |  |  | No | No | No | No | No | No | Sí | Sí | Sí | No | No | Sí | Sí | No | No | No | 0
3392 | INGW MID 33000TL3-X | Inversor Fotovoltaico Trifásico - Potencia (de salida) AC: 33kW - 3MPPT | 0 | Sí | Growatt MID33KTL3-X | 30 | FOTOVOLTAICA | GROWATT NEW ENERGY BV | No | No | Serie INGW |  | INGW MID 33000TL3-X |  | 0 | INGW MID 33000TL3-X |  | 8504408890 | 04082 | 5 | Artículos | F13S | Sí |  | Grupo de artículos | No | 210 |  | 25/04/22 |  | 03/10/24 |  | 0 |  | 0 | APP Soluciones para Fotovoltaica | FOTOVOLTAICA | 1 | 580 | 1 | 230 | 1 | 58029 | 2 | 29.5 | 3 | 16 |  | 1 |  | 1 |  | 1 |  | 1 | 0 | 0 | 0 | 0 | 0 | PNM | Comprar | Semanal | 1 | 1 | 120 |  | 06/05/2021.- ACTUALIZADO S/ NOTAS DE ISIDORO Y PREVISION DE K-ELECTRIC. 25/4/22. ACTUALIZADO A.AMADOR: SERIE QUE SUSTITUYE A LA TL3-S |  |  | No | No | No | No | No | No | Sí | Sí | No | No | No | Sí | No | No | No | No | 0
3393 | INGW MID 36000TL3-X | Inversor Fotovoltaico Trifásico - Potencia (de salida) AC: 36kW - 3MPPT | 0 | No | 3205136 | 30 | FOTOVOLTAICA | GROWATT NEW ENERGY BV | Sí | Sí | Serie INGW |  | INGW MID 36000TL3-X |  | 0 | INGW MID 36000TL3-X |  | 8504408890 | 04082 | 5 | Artículos | F13S | Sí |  | Grupo de artículos | No | 210 |  | 06/09/22 |  | 03/10/24 | 27/01/23 | 2068.9 |  | 2068.9 | APP Soluciones para Fotovoltaica | FOTOVOLTAICA | 1 | 580 | 1 | 230 | 1 | 58029 | 2 | 30.5 | 3 | 16 |  | 1 |  | 1 |  | 1 |  | 1 | 0 | 0 | 0 | 0 | 0 | PNM | Comprar | Semanal | 1 | 1 | 120 |  | 25/4/22. ACTUALIZADO A.AMADOR: SERIE QUE SUSTITUYE A LA TL3-S |  |  | No | No | No | No | No | No | Sí | Sí | Sí | No | No | Sí | Sí | No | No | No | 0
3394 | INGW MID 40000TL3-X | Inversor Fotovoltaico Trifásico - Potencia (de salida) AC: 40kW - 4MPPT | 0 | No | 3205140 | 30 | FOTOVOLTAICA | GROWATT NEW ENERGY BV | Sí | Sí | Serie INGW |  | INGW MID 40000TL3-X |  | 0 | INGW MID 40000TL3-X |  | 8504408890 | 04082 | 5 | Artículos | F13S | Sí |  | Grupo de artículos | No | 210 |  | 25/04/22 |  | 03/10/24 | 23/11/22 | 2185.23 |  | 2185.23 | APP Soluciones para Fotovoltaica | FOTOVOLTAICA | 1 | 580 | 1 | 230 | 1 | 58029 | 2 | 30.5 | 3 | 30.5 |  | 1 |  | 1 |  | 1 |  | 1 | 0 | 0 | 0 | 0 | 0 | PNM | Comprar | Semanal | 1 | 1 | 120 |  | 06/05/2021.- ACTUALIZADO S/ NOTAS DE ISIDORO Y PREVISION DE K-ELECTRIC. 25/4/22. ACTUALIZADO A.AMADOR: SERIE QUE SUSTITUYE A LA TL3-S |  |  | No | No | No | No | No | No | Sí | Sí | Sí | No | No | Sí | Sí | No | No | No | 0
3395 | INGW MIN 2500TL-XE | Inversor Fotovoltaico Monofásico - Potencia (de salida) AC: 2,5kW - 2MPPT | 4 | No | Growatt MIN 2500TL-XE AC SPS | 30 | FOTOVOLTAICA | GROWATT NEW ENERGY BV | No | Sí | Serie INGW | C | INGW MIN 2500TL-XE |  | 0 | INGW MIN 2500TL-XE |  | 8504408490 | 05082 | 5 | Artículos |  | Sí |  | Grupo de artículos | No | 210 |  | 17/03/20 |  | 16/06/24 | 27/01/22 | 324 |  | 0 | APP Soluciones para Fotovoltaica | FOTOVOLTAICA | 1 | 350 | 1 | 160 | 1 | 21000000 | 1 | 10.8 | 3 | 10.8 |  | 1 |  | 1 |  | 1 |  | 1 | 0 | 0 | 0 | 0 | 0 | PNM | Comprar | Semanal | 1 | 1 | 120 |  | 06/05/2021.- ACTUALIZADO S/ NOTAS DE ISIDORO Y PREVISION DE K-ELECTRIC ¦ Isidoro 15/09/2020 Asegurarse de que el modelo que se compra es el tipo AC SPS. Este modelo AC SPS no pierde la comunicación por la noche y es el modelo que necesitamos. A.AMADOR 10.04.23: Se deja de comprar , solo se vende ya el hibrido MIN XH | VER COMENTARIOS |  | No | No | No | No | No | No | Sí | Sí | No | No | No | Sí | No | No | No | Sí | 0
3396 | INGW MIN 2500TL-XH | Inversor Fotovoltaico Híbrido Monofásico - Potencia (de salida) AC: 2,5kW | 0 | No | Growatt MIN 2500TL-XH | 30 | FOTOVOLTAICA | GROWATT NEW ENERGY BV | Sí | Sí | Serie INGW |  | INGW MIN 2500TL-XH |  | 0 | INGW MIN 2500TL-XH |  | 8504408490 | 05082 | 5 | Artículos | F13S | Sí |  | Grupo de artículos | No | 210 |  | 29/11/21 |  | 24/05/24 |  | 0 |  | 0 | APP Soluciones para Fotovoltaica | FOTOVOLTAICA | 1 | 350 | 1 | 160 | 1 | 21000000 | 1 | 10.8 | 3 | 10.8 |  | 1 |  | 1 |  | 1 |  | 1 | 0 | 0 | 0 | 0 | 0 | PNM | Comprar |  | 0 | 0 | [5 empty] | No | No | No | No | No | No | Sí | Sí | Sí | No | No | Sí | Sí | No | No | No | 0
3397 | INGW MIN 3000TL-XE | Inversor Fotovoltaico Monofásico - Potencia (de salida) AC: 3,0kW - 2MPPT | 0 | Sí | Growatt MIN 3000TL-XE AC SPS | 30 | FOTOVOLTAICA | GROWATT NEW ENERGY BV | No | No | Serie INGW |  |  |  | 0 | INGW MIN 3000TL-XE |  | 8504408490 | 05082 | 5 | Artículos |  | Sí |  | Grupo de artículos | No | 210 |  | 17/03/20 |  | 27/09/24 | 18/04/22 | 305 |  | 0 | APP Soluciones para Fotovoltaica | FOTOVOLTAICA | 1 | 350 | 1 | 160 | 1 | 21000000 | 1 | 10.8 | 3 | 10.8 |  | 1 |  | 1 |  | 1 |  | 1 | 0 | 0 | 0 | 0 | 0 | PNM | Comprar | Semanal | 1 | 1 | 120 |  | 06/05/2021.- ACTUALIZADO S/ NOTAS DE ISIDORO Y PREVISION DE K-ELECTRIC ¦ 17/02/2021.- NUEVA PROPUESTA DE MINIMOS S/ @ ISI. ¦ Isidoro 15/09/2020 Asegurarse de que el modelo que se compra es el tipo AC SPS. Este modelo AC SPS no pierde la comunicación por la noche y es el modelo que necesitamos. A.AMADOR 22.03.2023: INACTIVO GAMA DE INVERSORES XE , GROWATT NO LOS PRODUCE. |  |  | No | No | No | No | No | No | Sí | Sí | No | No | No | Sí | No | No | No | No | 0
3398 | INGW MIN 3000TL-XH | Inversor Fotovoltaico Híbrido Monofásico - Potencia (de salida) AC: 3kW | 3 | No | 3205161 | 30 | FOTOVOLTAICA | GROWATT NEW ENERGY BV | Sí | Sí | Serie INGW | C | INGW MIN 3000TL-XH |  | 0 | INGW MIN 3000TL-XH |  | 8504408490 | 05082 | 5 | Artículos | F13S | Sí |  | Grupo de artículos | No | 210 |  | 29/11/21 |  | 18/09/24 | 11/05/23 | 440.92 |  | 522.31 | APP Soluciones para Fotovoltaica | FOTOVOLTAICA | 1 | 350 | 1 | 160 | 1 | 21000000 | 1 | 10.8 | 3 | 10.8 |  | 1 |  | 1 |  | 1 |  | 1 | 0 | 0 | 0 | 0 | 0 | PNM | Comprar |  | 0 | 0 | [5 empty] | No | No | No | No | No | No | Sí | Sí | Sí | No | No | Sí | Sí | No | No | No | 0
3399 | INGW MIN 3600TL-XE | Inversor Fotovoltaico Monofásico - Potencia (de salida) AC: 3,6kW - 2MPPT | 0 | Sí | Growatt MIN 3600TL-XE AC SPS | 30 | FOTOVOLTAICA | GROWATT NEW ENERGY BV | No | No | Serie INGW |  |  |  | 0 | INGW MIN 3600TL-XE |  | 8504408490 | 05082 | 5 | Artículos |  | Sí |  | Grupo de artículos | No | 210 |  | 17/03/20 |  | 27/09/24 | 30/04/22 | 370 |  | 390 | APP Soluciones para Fotovoltaica | FOTOVOLTAICA | 1 | 350 | 1 | 160 | 1 | 21000000 | 1 | 10.8 | 3 | 10.8 |  | 1 |  | 1 |  | 1 |  | 1 | 0 | 0 | 0 | 0 | 0 | PNM | Comprar | Semanal | 1 | 1 | 120 |  | 06/05/2021.- ACTUALIZADO S/ NOTAS DE ISIDORO Y PREVISION DE K-ELECTRIC ¦ 17/02/2021.- NUEVA PROPUESTA DE MINIMOS S/ @ ISI. ¦ Isidoro 15/09/2020 Asegurarse de que el modelo que se compra es el tipo AC SPS. Este modelo AC SPS no pierde la comunicación por la noche y es el modelo que necesitamos. 22.03.2023 A.AMADOR: SE INACIVA GAMA XE POR ORDEN DE GROWATT , NO LO PRODUCEN MAS. |  |  | No | No | No | No | No | No | Sí | Sí | No | No | No | Sí | No | No | No | No | 0
3400 | INGW MIN 3600TL-XH | Inversor Fotovoltaico Híbrido Monofásico - Potencia (de salida) AC: 3,6kW | 2 | No | 3205162 | 30 | FOTOVOLTAICA | GROWATT NEW ENERGY BV | Sí | Sí | Serie INGW | C | INGW MIN 3600TL-XH |  | 0 | INGW MIN 3600TL-XH |  | 8504408490 | 05082 | 5 | Artículos | F13S | Sí |  | Grupo de artículos | No | 210 |  | 29/11/21 |  | 18/09/24 | 11/05/23 | 533.44 |  | 543.67 | APP Soluciones para Fotovoltaica | FOTOVOLTAICA | 1 | 350 | 1 | 160 | 1 | 21000000 | 1 | 10.8 | 3 | 10.8 |  | 1 |  | 1 |  | 1 |  | 1 | 0 | 0 | 0 | 0 | 0 | PNM | Comprar |  | 0 | 0 | [5 empty] | No | No | No | No | No | No | Sí | Sí | Sí | No | No | Sí | Sí | No | No | No | 0
3401 | INGW MIN 4200TL-XE | Inversor Fotovoltaico Monofásico - Potencia (de salida) AC: 4,2kW - 2MPPT | 5 | No | Growatt MIN 4200TL-XE AC SPS | 30 | FOTOVOLTAICA | GROWATT NEW ENERGY BV | No | Sí | Serie INGW | C |  |  | 0 | INGW MIN 4200TL-XE |  | 8504408490 | 05082 | 5 | Artículos |  | Sí |  | Grupo de artículos | No | 210 |  | 17/03/20 |  | 27/09/24 | 30/04/22 | 415 |  | 0 | APP Soluciones para Fotovoltaica | FOTOVOLTAICA | 1 | 350 | 1 | 160 | 1 | 21000000 | 1 | 10.8 | 3 | 10.8 |  | 1 |  | 1 |  | 1 |  | 1 | 2 | 0 | 0 | 0 | 0 | PNM | Comprar | Semanal | 1 | 1 | 120 |  | 06/05/2021.- ACTUALIZADO S/ NOTAS DE ISIDORO Y PREVISION DE K-ELECTRIC ¦ 17/02/2021.- NUEVA PROPUESTA DE MINIMOS S/ @ ISI. ¦ Isidoro 15/09/2020 Asegurarse de que el modelo que se compra es el tipo AC SPS. Este modelo AC SPS no pierde la comunicación por la noche y es el modelo que necesitamos. 10.04.23. A.AMADOR : SE DEJA DE COMPRAR , SOLO SE VENDE EL MODELO MIN XH | VER COMENTARIOS |  | No | No | No | No | No | No | Sí | Sí | No | No | No | Sí | No | No | No | Sí | 0
3402 | INGW MIN 4200TL-XH | Inversor Fotovoltaico Híbrido Monofásico - Potencia (de salida) AC: 4,2kW | 5 | No | 3205163 | 30 | FOTOVOLTAICA | GROWATT NEW ENERGY BV | Sí | Sí | Serie INGW | C | INGW MIN 4200TL-XH |  | 0 | INGW MIN 4200TL-XH |  | 8504408490 | 05082 | 5 | Artículos | F13S | Sí |  | Grupo de artículos | No | 210 |  | 29/11/21 |  | 16/06/24 | 15/11/22 | 605.98 |  | 620.21 | APP Soluciones para Fotovoltaica | FOTOVOLTAICA | 1 | 350 | 1 | 160 | 1 | 21000000 | 1 | 10.8 | 3 | 10.8 |  | 1 |  | 1 |  | 1 |  | 1 | 0 | 0 | 0 | 0 | 2 | PNM | Comprar |  | 0 | 0 | [5 empty] | No | No | No | No | No | No | Sí | Sí | Sí | No | No | Sí | Sí | No | No | Sí | 0
3403 | INGW MIN 4600TL-XE | Inversor Fotovoltaico Monofásico - Potencia (de salida) AC: 4,6kW - 2MPPT | 2 | No | Growatt MIN 4600TL-XE AC SPS | 30 | FOTOVOLTAICA | GROWATT NEW ENERGY BV | No | Sí | Serie INGW | C |  |  | 0 | INGW MIN 4600TL-XE |  | 8504408490 | 05082 | 5 | Artículos |  | Sí |  | Grupo de artículos | No | 210 |  | 17/03/20 |  | 27/09/24 | 18/04/22 | 465 |  | 0 | APP Soluciones para Fotovoltaica | FOTOVOLTAICA | 1 | 350 | 1 | 160 | 1 | 21000000 | 1 | 10.8 | 3 | 10.8 |  | 1 |  | 1 |  | 1 |  | 1 | 0 | 0 | 0 | 0 | 0 | PNM | Comprar | Semanal | 1 | 1 | 120 |  | 06/05/2021.- ACTUALIZADO S/ NOTAS DE ISIDORO Y PREVISION DE K-ELECTRIC ¦ Isidoro 15/09/2020 Asegurarse de que el modelo que se compra es el tipo AC SPS. Este modelo AC SPS no pierde la comunicación por la noche y es el modelo que necesitamos. 10.04.23: A.AMADOR SE DEJA DE COMPRAR LOS MIN XE , SE VENDEN AHORA SOLO LOS MIN XH | VER COMENTARIOS |  | No | No | No | No | No | No | Sí | Sí | No | No | No | Sí | No | No | No | Sí | 0
3404 | INGW MIN 4600TL-XH | Inversor Fotovoltaico Híbrido Monofásico - Potencia (de salida) AC: 4,6kW | 0 | Sí | Growatt MIN 4600TL-XH | 30 | FOTOVOLTAICA | GROWATT NEW ENERGY BV | No | No | Serie INGW |  | INGW MIN 4600TL-XH |  | 0 | INGW MIN 4600TL-XH |  | 8504408490 | 05082 | 5 | Artículos | F13S | Sí |  | Grupo de artículos | No | 210 |  | 29/11/21 |  | 23/08/24 | 18/04/22 | 505 |  | 0 |  |  | 1 | 350 | 1 | 160 | 1 | 21000000 | 1 | 10.8 | 3 | 10.8 |  | 1 |  | 1 |  | 1 |  | 1 | 0 | 0 | 0 | 0 | 0 | PNM | Comprar |  | 0 | 0 |  |  | A.amador 5/8/22. Se inactiva la referencia ya que autosolar lo quita de catalogo. |  |  | No | No | No | No | No | No | Sí | Sí | No | No | No | Sí | No | No | No | No | 0
3405 | INGW MIN 5000TL-XE | Inversor Fotovoltaico Monofásico - Potencia (de salida) AC: 5,0kW - 2MPPT | 0 | No | Growatt MIN 5000TL-XE AC SPS | 30 | FOTOVOLTAICA | GROWATT NEW ENERGY BV | No | Sí | Serie INGW | C |  |  | 0 | INGW MIN 5000TL-XE |  | 8504408490 | 05082 | 5 | Artículos |  | Sí |  | Grupo de artículos | No | 210 |  | 17/03/20 |  | 27/09/24 | 18/04/22 | 505 |  | 505 | APP Soluciones para Fotovoltaica | FOTOVOLTAICA | 1 | 350 | 1 | 160 | 1 | 21000000 | 1 | 10.8 | 3 | 10.8 |  | 1 |  | 1 |  | 1 |  | 1 | 0 | 0 | 0 | 0 | 0 | PNM | Comprar | Semanal | 1 | 1 | 120 |  | 06/05/2021.- ACTUALIZADO S/ NOTAS DE ISIDORO Y PREVISION DE K-ELECTRIC ¦ 17/02/2021.- NUEVA PROPUESTA DE MINIMOS S/ @ ISI. ¦ Isidoro 15/09/2020 Asegurarse de que el modelo que se compra es el tipo AC SPS. Este modelo AC SPS no pierde la comunicación por la noche y es el modelo que necesitamos. 10.04.23.A.AMADOR: SE DEJA DE COMPRAR LOS MIN XE se venderan solo los MIN XH | VER COMENTARIOS |  | No | No | No | No | No | No | Sí | Sí | No | No | No | Sí | No | No | No | No | 0
3406 | INGW MIN 5000TL-XH | Inversor Fotovoltaico Híbrido Monofásico - Potencia (de salida) AC: 5kW | 6 | No | 3205165 | 30 | FOTOVOLTAICA | GROWATT NEW ENERGY BV | Sí | Sí | Serie INGW | C | INGW MIN 5000TL-XH |  | 0 | INGW MIN 5000TL-XH |  | 8504408490 | 05082 | 5 | Artículos | F13S | Sí |  | Grupo de artículos | No | 210 |  | 29/11/21 |  | 18/09/24 | 14/06/23 | 613.88 |  | 657.12 | APP Soluciones para Fotovoltaica | FOTOVOLTAICA | 1 | 350 | 1 | 160 | 1 | 21000000 | 1 | 10.8 | 3 | 10.8 |  | 1 |  | 1 |  | 1 |  | 1 | 0 | 0 | 0 | 0 | 0 | PNM | Comprar |  | 0 | 0 | [5 empty] | No | No | No | No | No | No | Sí | Sí | Sí | No | No | Sí | Sí | No | No | Sí | 0
3407 | INGW MIN 6000TL-XE | Inversor Fotovoltaico Monofásico - Potencia (de salida) AC: 6,0kW - 2MPPT | 0 | No | Growatt MIN 6000TL-XE AC SPS | 30 | FOTOVOLTAICA | GROWATT NEW ENERGY BV | No | Sí | Serie INGW | C |  |  | 0 | INGW MIN 6000TL-XE |  | 8504408490 | 05082 | 5 | Artículos |  | Sí |  | Grupo de artículos | No | 210 |  | 17/03/20 |  | 27/09/24 | 31/10/22 | 715.64 |  | 715.64 | APP Soluciones para Fotovoltaica | FOTOVOLTAICA | 1 | 350 | 1 | 160 | 1 | 21000000 | 1 | 10.8 | 3 | 10.8 |  | 1 |  | 1 |  | 1 |  | 1 | 0 | 0 | 0 | 0 | 0 | PNM | Comprar | Semanal | 1 | 1 | 120 |  | Isidoro 15/09/2020 Asegurarse de que el modelo que se compra es el tipo AC SPS. Este modelo AC SPS no pierde la comunicación por la noche y es el modelo que necesitamos. A.AMADOR.10.04.23. Se deja de comprar los MIN XE , se venderan solo los MIN XH | VER COMENTARIOS |  | No | No | No | No | No | No | Sí | Sí | No | No | No | Sí | No | No | No | No | 0
3408 | INGW MIN 6000TL-XH | Inversor Fotovoltaico Híbrido Monofásico - Potencia (de salida) AC: 6kW | 4 | No | 3205166 | 30 | FOTOVOLTAICA | GROWATT NEW ENERGY BV | Sí | Sí | Serie INGW | C | INGW MIN 6000TL-XH |  | 0 | INGW MIN 6000TL-XH |  | 8504408490 | 05082 | 5 | Artículos | F13S | Sí |  | Grupo de artículos | No | 210 |  | 29/11/21 |  | 28/08/24 | 17/05/23 | 646.66 |  | 646.66 | APP Soluciones para Fotovoltaica | FOTOVOLTAICA | 1 | 350 | 1 | 160 | 1 | 21000000 | 1 | 10.8 | 3 | 10.8 |  | 1 |  | 1 |  | 1 |  | 1 | 0 | 0 | 0 | 0 | 0 | PNM | Comprar |  | 0 | 0 | [5 empty] | No | No | No | No | No | No | Sí | Sí | Sí | No | No | Sí | Sí | No | No | No | 0
3409 | INGW MOD 10000 TL3-X | Inversor Fotovoltaico Trifásico - Potencia (de salida) AC: 10kW - 2MPPT | 0 | No | 3205167 | 30 | FOTOVOLTAICA | GROWATT NEW ENERGY BV | Sí | Sí | Serie INGW | C |  |  | 0 | INGW MOD 10000 TL3-X |  | 8504408890 | 04082 | 5 | Artículos | F13S | Sí |  | Grupo de artículos | No | 210 |  | 09/04/21 |  | 03/10/24 | 10/01/23 | 1143.26 |  | 1143.26 | APP Soluciones para Fotovoltaica | FOTOVOLTAICA | 1 | 387 | 1 | 178 | 1 | 29276.55 | 2 | 14 | 3 | 14 |  | 1 |  | 1 |  | 1 |  | 1 | 0 | 0 | 0 | 0 | 0 | PNM | Comprar | Semanal | 1 | 1 | 120 |  | 06/05/2021.- ACTUALIZADO S/ NOTAS DE ISIDORO Y PREVISION DE K-ELECTRIC |  |  | No | No | No | No | No | No | Sí | Sí | Sí | No | No | Sí | Sí | No | No | No | 0
3410 | INGW MOD 10000TL3-XH | Inversor Fotovoltaico Híbrido Trifásico - Potencia (de salida) AC: 10kW | 1 | No | 3205170 | 30 | FOTOVOLTAICA | GROWATT NEW ENERGY BV | Sí | Sí | Serie INGW |  | INGW MOD 10000TL3-XH |  | 0 | INGW MOD 10000TL3-XH |  | 8504408490 | 05082 | 5 | Artículos |  | Sí |  | Grupo de artículos | No | 210 |  | 08/04/22 |  | 24/05/24 | 10/11/22 | 1228.37 |  | 1228.37 | APP Soluciones para Fotovoltaica | FOTOVOLTAICA | 1 | 425 | 1 | 147 | 1 | 24177825 | 1 | 14 | 3 | 14 |  | 1 |  | 1 |  | 1 |  | 1 | 0 | 0 | 0 | 0 | 0 | PNM | Comprar | Semanal | 1 | 1 | 120 |  |  |  |  | No | No | No | No | No | No | Sí | Sí | Sí | No | No | Sí | Sí | No | No | No | 0
3411 | INGW MOD 11000 TL3-X | Inversor Fotovoltaico Trifásico - Potencia (de salida) AC: 11kW - 2MPPT | 0 | No | Growatt MOD 11KTL3-X | 30 | FOTOVOLTAICA | GROWATT NEW ENERGY BV | Sí | Sí | Serie INGW |  |  |  | 0 | INGW MOD 11000 TL3-X |  | 8504408890 | 04082 | 5 | Artículos | F13S | Sí |  | Grupo de artículos | No | 210 |  | 09/04/21 |  | 03/10/24 | 29/07/21 | 842.94 |  | 842.94 | APP Soluciones para Fotovoltaica | FOTOVOLTAICA | 1 | 387 | 1 | 178 | 1 | 29276.55 | 2 | 14 | 3 | 14 |  | 1 |  | 1 |  | 1 |  | 1 | 0 | 0 | 0 | 0 | 0 | PNM | Comprar | Semanal | 1 | 1 | 120 |  | 06/05/2021.- ACTUALIZADO S/ NOTAS DE ISIDORO Y PREVISION DE K-ELECTRIC |  |  | No | No | No | No | No | No | Sí | Sí | Sí | No | No | Sí | Sí | No | No | No | 0
3412 | INGW MOD 12000 TL3-X | Inversor Fotovoltaico Trifásico - Potencia (de salida) AC: 12kW - 2MPPT | 0 | No | 3205121 | 30 | FOTOVOLTAICA | GROWATT NEW ENERGY BV | Sí | Sí | Serie INGW |  |  |  | 0 | INGW MOD 12000 TL3-X |  | 8504408890 | 04082 | 5 | Artículos | F13S | Sí |  | Grupo de artículos | No | 210 |  | 09/04/21 |  | 03/10/24 | 29/07/21 | 983.77 |  | 983.77 | APP Soluciones para Fotovoltaica | FOTOVOLTAICA | 1 | 387 | 1 | 178 | 1 | 29276.55 | 2 | 16 | 3 | 16 |  | 1 |  | 1 |  | 1 |  | 1 | 0 | 0 | 0 | 0 | 0 | PNM | Comprar | Semanal | 1 | 1 | 120 |  | 06/05/2021.- ACTUALIZADO S/ NOTAS DE ISIDORO Y PREVISION DE K-ELECTRIC |  |  | No | No | No | No | No | No | Sí | Sí | Sí | No | No | Sí | Sí | No | No | No | 0
3413 | INGW MOD 13000 TL3-X | Inversor Fotovoltaico Trifásico - Potencia (de salida) AC: 13kW - 2MPPT | 0 | No | 3205122 | 30 | FOTOVOLTAICA | GROWATT NEW ENERGY BV | Sí | Sí | Serie INGW |  |  |  | 0 | INGW MOD 13000 TL3-X |  | 8504408890 | 04082 | 5 | Artículos | F13S | Sí |  | Grupo de artículos | No | 210 |  | 09/04/21 |  | 03/10/24 |  | 0 |  | 0 | APP Soluciones para Fotovoltaica | FOTOVOLTAICA | 1 | 387 | 1 | 178 | 1 | 29276.55 | 2 | 16 | 3 | 16 |  | 1 |  | 1 |  | 1 |  | 1 | 0 | 0 | 0 | 0 | 0 | PNM | Comprar | Semanal | 1 | 1 | 120 |  |  |  |  | No | No | No | No | No | No | Sí | Sí | Sí | No | No | Sí | Sí | No | No | No | 0
3414 | INGW MOD 15000 TL3-X | Inversor Fotovoltaico Trifásico - Potencia (de salida) AC: 15kW - 2MPPT | 0 | No | 3205123 | 30 | FOTOVOLTAICA | GROWATT NEW ENERGY BV | Sí | Sí | Serie INGW | C |  |  | 0 | INGW MOD 15000 TL3-X |  | 8504408890 | 04082 | 5 | Artículos | F13S | Sí |  | Grupo de artículos | No | 210 |  | 09/04/21 |  | 03/10/24 | 17/11/22 | 1424.85 |  | 1424.85 | APP Soluciones para Fotovoltaica | FOTOVOLTAICA | 1 | 387 | 1 | 178 | 1 | 29276.55 | 2 | 16 | 3 | 16 |  | 1 |  | 1 |  | 1 |  | 1 | 0 | 0 | 0 | 0 | 0 | PNM | Comprar | Semanal | 1 | 1 | 120 |  | 06/05/2021.- ACTUALIZADO S/ NOTAS DE ISIDORO Y PREVISION DE K-ELECTRIC |  |  | No | No | No | No | No | No | Sí | Sí | Sí | No | No | Sí | Sí | No | No | No | 0
3415 | INGW MOD 3000 TL3-X | Inversor Fotovoltaico Trifásico - Potencia (de salida) AC: 3kW - 2MPPT | 0 | Sí | Growatt MOD 3000TL3-X | 30 | FOTOVOLTAICA | GROWATT NEW ENERGY BV | No | No | Serie INGW |  |  |  | 0 | INGW MOD 3000 TL3-X |  | 8504408890 | 04082 | 5 | Artículos | F13S | Sí |  | Grupo de artículos | No | 210 |  | 09/04/21 |  | 26/08/24 | 29/07/21 | 578.39 |  | 0 | APP Soluciones para Fotovoltaica | FOTOVOLTAICA | 1 | 387 | 1 | 147 | 1 | 24177825 | 1 | 12.5 | 3 | 12.5 |  | 1 |  | 1 |  | 1 |  | 1 | 0 | 0 | 0 | 0 | 0 | PNM | Comprar | Semanal | 1 | 1 | 120 |  | 06/05/2021.- ACTUALIZADO S/ NOTAS DE ISIDORO Y PREVISION DE K-ELECTRIC |  |  | No | No | No | No | No | No | Sí | Sí | Sí | No | No | Sí | No | No | No | No | 0
3416 | INGW MOD 3000TL3-XH | Inversor Fotovoltaico Híbrido Trifásico - Potencia (de salida) AC: 3kW | 0 | No | 3205184 | 30 | FOTOVOLTAICA | GROWATT NEW ENERGY BV | Sí | Sí | Serie INGW |  | INGW MOD 3000TL3-XH |  | 0 | INGW MOD 3000TL3-XH |  | 8504408490 | 05082 | 5 | Artículos |  | Sí |  | Grupo de artículos | No | 210 |  | 08/04/22 |  | 24/05/24 | 24/06/23 | 819.92 |  | 0 | APP Soluciones para Fotovoltaica | FOTOVOLTAICA | 1 | 425 | 1 | 147 | 1 | 24177825 | 1 | 12.5 | 3 | 12.5 |  | 1 |  | 1 |  | 1 |  | 1 | 0 | 0 | 0 | 0 | 0 | PNM | Comprar | Semanal | 1 | 1 | 120 |  |  |  |  | No | No | No | No | No | No | Sí | Sí | Sí | No | No | Sí | Sí | No | No | No | 0
3417 | INGW MOD 4000 TL3-X | Inversor Fotovoltaico Trifásico - Potencia (de salida) AC: 4kW - 2MPPT | 0 | No | Growatt MOD 4000TL3-X | 30 | FOTOVOLTAICA | GROWATT NEW ENERGY BV | Sí | Sí | Serie INGW |  |  |  | 0 | INGW MOD 4000 TL3-X |  | 8504408890 | 05082 | 5 | Artículos | F13S | Sí |  | Grupo de artículos | No | 210 |  | 09/04/21 |  | 24/05/24 | 29/07/21 | 603.54 |  | 603.54 | APP Soluciones para Fotovoltaica | FOTOVOLTAICA | 1 | 387 | 1 | 147 | 1 | 24177825 | 1 | 12.5 | 3 | 12.5 |  | 1 |  | 1 |  | 1 |  | 1 | 0 | 0 | 0 | 0 | 0 | PNM | Comprar | Semanal | 1 | 1 | 120 |  | 06/05/2021.- ACTUALIZADO S/ NOTAS DE ISIDORO Y PREVISION DE K-ELECTRIC |  |  | No | No | No | No | No | No | Sí | Sí | Sí | No | No | Sí | No | No | No | No | 0
3418 | INGW MOD 4000TL3-XH | Inversor Fotovoltaico Híbrido Trifásico - Potencia (de salida) AC: 4kW | 0 | No | 3205182 | 30 | FOTOVOLTAICA | GROWATT NEW ENERGY BV | Sí | Sí | Serie INGW |  | INGW MOD 4000TL3-XH |  | 0 | INGW MOD 4000TL3-XH |  | 8504408490 | 05082 | 5 | Artículos |  | Sí |  | Grupo de artículos | No | 210 |  | 08/04/22 |  | 24/05/24 |  | 0 |  | 0 | APP Soluciones para Fotovoltaica | FOTOVOLTAICA | 1 | 425 | 1 | 147 | 1 | 24177825 | 1 | 12.5 | 3 | 12.5 |  | 1 |  | 1 |  | 1 |  | 1 | 0 | 0 | 0 | 0 | 0 | PNM | Comprar | Semanal | 1 | 1 | 120 |  |  |  |  | No | No | No | No | No | No | Sí | Sí | Sí | No | No | Sí | Sí | No | No | No | 0
3419 | INGW MOD 5000 TL3-X | Inversor Fotovoltaico Trifásico - Potencia (de salida) AC: 5kW - 2MPPT | 0 | Sí | Growatt MOD 5000TL3-X | 30 | FOTOVOLTAICA | GROWATT NEW ENERGY BV | No | No | Serie INGW |  |  |  | 0 | INGW MOD 5000 TL3-X |  | 8504408890 | 05082 | 5 | Artículos | F13S | Sí |  | Grupo de artículos | No | 210 |  | 09/04/21 |  | 26/08/24 | 29/07/21 | 638.75 |  | 0 | APP Soluciones para Fotovoltaica | FOTOVOLTAICA | 1 | 387 | 1 | 147 | 1 | 24177825 | 1 | 12.5 | 3 | 12.5 |  | 1 |  | 1 |  | 1 |  | 1 | 0 | 0 | 0 | 0 | 0 | PNM | Comprar | Semanal | 1 | 1 | 120 |  | 06/05/2021.- ACTUALIZADO S/ NOTAS DE ISIDORO Y PREVISION DE K-ELECTRIC |  |  | No | No | No | No | No | No | Sí | Sí | Sí | No | No | Sí | No | No | No | No | 0
3420 | INGW MOD 5000TL3-XH | Inversor Fotovoltaico Híbrido Trifásico - Potencia (de salida) AC: 5kW | 0 | No | 3205180 | 30 | FOTOVOLTAICA | GROWATT NEW ENERGY BV | Sí | Sí | Serie INGW |  | INGW MOD 5000TL3-XH |  | 0 | INGW MOD 5000TL3-XH |  | 8504408490 | 05082 | 5 | Artículos |  | Sí |  | Grupo de artículos | No | 210 |  | 07/04/22 |  | 24/05/24 |  | 0 |  | 0 | APP Soluciones para Fotovoltaica | FOTOVOLTAICA | 1 | 425 | 1 | 147 | 1 | 24177825 | 1 | 12.5 | 3 | 12.5 |  | 1 |  | 1 |  | 1 |  | 1 | 0 | 0 | 0 | 0 | 0 | PNM | Comprar | Semanal | 1 | 1 | 120 |  |  |  |  | No | No | No | No | No | No | Sí | Sí | Sí | No | No | Sí | Sí | No | No | No | 0
3421 | INGW MOD 6000 TL3-X | Inversor Fotovoltaico Trifásico - Potencia (de salida) AC: 6kW - 2MPPT | 0 | Sí | 3205168 | 30 | FOTOVOLTAICA | GROWATT NEW ENERGY BV | No | No | Serie INGW |  |  |  | 0 | INGW MOD 6000 TL3-X |  | 8504408890 | 05082 | 5 | Artículos | F13S | Sí |  | Grupo de artículos | No | 210 |  | 09/04/21 |  | 26/08/24 | 29/07/21 | 678.98 |  | 678.98 | APP Soluciones para Fotovoltaica | FOTOVOLTAICA | 1 | 387 | 1 | 147 | 1 | 24177825 | 1 | 12.5 | 3 | 12.5 |  | 1 |  | 1 |  | 1 |  | 1 | 0 | 0 | 0 | 0 | 0 | PNM | Comprar | Semanal | 1 | 1 | 120 |  | 06/05/2021.- ACTUALIZADO S/ NOTAS DE ISIDORO Y PREVISION DE K-ELECTRIC |  |  | No | No | No | No | No | No | Sí | Sí | Sí | No | No | Sí | No | No | No | No | 0
3422 | INGW MOD 6000TL3-XH | Inversor Fotovoltaico Híbrido Trifásico - Potencia (de salida) AC: 6kW | 0 | No | 3205178 | 30 | FOTOVOLTAICA | GROWATT NEW ENERGY BV | Sí | Sí | Serie INGW |  | INGW MOD 6000TL3-XH |  | 0 | INGW MOD 6000TL3-XH |  | 8504408490 | 05082 | 5 | Artículos |  | Sí |  | Grupo de artículos | No | 210 |  | 08/04/22 |  | 24/05/24 | 28/10/22 | 941.18 |  | 941.18 | APP Soluciones para Fotovoltaica | FOTOVOLTAICA | 1 | 425 | 1 | 147 | 1 | 24177825 | 1 | 12.5 | 3 | 12.5 |  | 1 |  | 1 |  | 1 |  | 1 | 0 | 0 | 0 | 0 | 0 | PNM | Comprar | Semanal | 1 | 1 | 120 |  | 9/05/22: a.amador . PRECIO DE COMPRA FIJADO CON COMPRA A autosolar. |  |  | No | No | No | No | No | No | Sí | Sí | Sí | No | No | Sí | Sí | No | No | No | 0
3423 | INGW MOD 7000 TL3-X | Inversor Fotovoltaico Trifásico - Potencia (de salida) AC: 7kW - 2MPPT | 0 | No | 3205114 | 30 | FOTOVOLTAICA | GROWATT NEW ENERGY BV | Sí | Sí | Serie INGW |  |  |  | 0 | INGW MOD 7000 TL3-X |  | 8504408890 | 05082 | 5 | Artículos | F13S | Sí |  | Grupo de artículos | No | 210 |  | 09/04/21 |  | 28/08/24 | 29/07/21 | 729.28 |  | 729.27 | APP Soluciones para Fotovoltaica | FOTOVOLTAICA | 1 | 387 | 1 | 147 | 1 | 24177825 | 1 | 12.5 | 3 | 12.5 |  | 1 |  | 1 |  | 1 |  | 1 | 0 | 0 | 0 | 0 | 0 | PNM | Comprar | Semanal | 1 | 1 | 120 |  | 06/05/2021.- ACTUALIZADO S/ NOTAS DE ISIDORO Y PREVISION DE K-ELECTRIC |  |  | No | No | No | No | No | No | Sí | Sí | Sí | No | No | Sí | Sí | No | No | No | 0
3424 | INGW MOD 7000TL3-XH | Inversor Fotovoltaico Híbrido Trifásico - Potencia (de salida) AC: 7kW | 0 | No | Growatt MOD 7000TL3-XH | 30 | FOTOVOLTAICA | GROWATT NEW ENERGY BV | Sí | Sí | Serie INGW |  | INGW MOD 7000TL3-XH |  | 0 | INGW MOD 7000TL3-XH |  | 8504408490 | 05082 | 5 | Artículos |  | Sí |  | Grupo de artículos | No | 210 |  | 08/04/22 |  | 24/05/24 |  | 0 |  | 0 | APP Soluciones para Fotovoltaica | FOTOVOLTAICA | 1 | 425 | 1 | 147 | 1 | 24177825 | 1 | 14 | 3 | 14 |  | 1 |  | 1 |  | 1 |  | 1 | 0 | 0 | 0 | 0 | 0 | PNM | Comprar | Semanal | 1 | 1 | 120 |  |  |  |  | No | No | No | No | No | No | Sí | Sí | Sí | No | No | Sí | Sí | No | No | No | 0
3425 | INGW MOD 8000 TL3-X | Inversor Fotovoltaico Trifásico - Potencia (de salida) AC: 8kW - 2MPPT | 0 | No | 3205115 | 30 | FOTOVOLTAICA | GROWATT NEW ENERGY BV | Sí | Sí | Serie INGW | C |  |  | 0 | INGW MOD 8000 TL3-X |  | 8504408890 | 05082 | 5 | Artículos | F13S | Sí |  | Grupo de artículos | No | 210 |  | 09/04/21 |  | 28/08/24 | 18/04/22 | 761 |  | 761 | APP Soluciones para Fotovoltaica | FOTOVOLTAICA | 1 | 387 | 1 | 147 | 1 | 24177825 | 1 | 14 | 3 | 14 |  | 1 |  | 1 |  | 1 |  | 1 | 0 | 0 | 0 | 0 | 0 | PNM | Comprar | Semanal | 1 | 1 | 120 |  | 06/05/2021.- ACTUALIZADO S/ NOTAS DE ISIDORO Y PREVISION DE K-ELECTRIC |  |  | No | No | No | No | No | No | Sí | Sí | Sí | No | No | Sí | Sí | No | No | No | 0
3426 | INGW MOD 8000TL3-XH | Inversor Fotovoltaico Híbrido Trifásico - Potencia (de salida) AC: 8kW | 1 | No | 3205174 | 30 | FOTOVOLTAICA | GROWATT NEW ENERGY BV | Sí | Sí | Serie INGW |  | INGW MOD 8000TL3-XH |  | 0 | INGW MOD 8000TL3-XH |  | 8504408490 | 05082 | 5 | Artículos |  | Sí |  | Grupo de artículos | No | 210 |  | 08/04/22 |  | 24/05/24 | 28/10/22 | 1050.63 |  | 1050.63 | APP Soluciones para Fotovoltaica | FOTOVOLTAICA | 1 | 425 | 1 | 147 | 1 | 24177825 | 1 | 14 | 3 | 14 |  | 1 |  | 1 |  | 1 |  | 1 | 0 | 0 | 0 | 0 | 0 | PNM | Comprar | Semanal | 1 | 1 | 120 |  |  |  |  | No | No | No | No | No | No | Sí | Sí | Sí | No | No | Sí | Sí | No | No | Sí | 0
3427 | INGW MOD 9000 TL3-X | Inversor Fotovoltaico Trifásico - Potencia (de salida) AC: 9kW - 2MPPT | 0 | No | 3205116 | 30 | FOTOVOLTAICA | GROWATT NEW ENERGY BV | Sí | Sí | Serie INGW |  |  |  | 0 | INGW MOD 9000 TL3-X |  | 8504408890 | 05082 | 5 | Artículos | F13S | Sí |  | Grupo de artículos | No | 210 |  | 09/04/21 |  | 28/08/24 | 29/07/21 | 768.51 |  | 768.51 | APP Soluciones para Fotovoltaica | FOTOVOLTAICA | 1 | 387 | 1 | 147 | 1 | 24177825 | 1 | 14 | 3 | 14 |  | 1 |  | 1 |  | 1 |  | 1 | 0 | 0 | 0 | 0 | 0 | PNM | Comprar | Semanal | 1 | 1 | 120 |  | 06/05/2021.- ACTUALIZADO S/ NOTAS DE ISIDORO Y PREVISION DE K-ELECTRIC |  |  | No | No | No | No | No | No | Sí | Sí | Sí | No | No | Sí | Sí | No | No | No | 0
3428 | INGW MOD 9000TL3-XH | Inversor Fotovoltaico Híbrido Trifásico - Potencia (de salida) AC: 9kW | 0 | No | 3205172 | 30 | FOTOVOLTAICA | GROWATT NEW ENERGY BV | Sí | Sí | Serie INGW |  | INGW MOD 9000TL3-XH |  | 0 | INGW MOD 9000TL3-XH |  | 8504408490 | 05082 | 5 | Artículos |  | Sí |  | Grupo de artículos | No | 210 |  | 13/04/22 |  | 24/05/24 |  | 0 |  | 0 | APP Soluciones para Fotovoltaica | FOTOVOLTAICA | 1 | 425 | 1 | 147 | 1 | 24177825 | 1 | 14 | 3 | 14 |  | 1 |  | 1 |  | 1 |  | 1 | 0 | 0 | 0 | 0 | 0 | PNM | Comprar | Semanal | 1 | 1 | 120 |  |  |  |  | No | No | No | No | No | No | Sí | Sí | Sí | No | No | Sí | Sí | No | No | No | 0
3429 | INGW MountBrack PYUS | Soporte para montaje de Baterias Tipo Pylontech US2000 | 0 | No | US2000 MOUNTING BRACKET | 30 | FOTOVOLTAICA | GROWATT NEW ENERGY BV | Sí | Sí |  |  | INGW MountBrack PYUS |  | 0 | INGW MountBrack PYUS |  | 8538100090 | EXENTO | 5 | Artículos |  | Sí |  | Grupo de artículos | No | 210 |  | 28/02/20 |  | 16/02/23 |  | 0 |  | 0 | APP Soluciones para Fotovoltaica | FOTOVOLTAICA |  | 0 |  | 0 |  | 0 | 1 | 0 |  | 1 |  | 1 |  | 1 |  | 1 |  | 1 | 0 | 0 | 0 | 0 | 0 | PNM | Comprar | Semanal | 1 | 1 | 120 |  |  |  |  | No | No | No | No | No | No | No | No | No | No | No | No | No | No | No | No | 0
3430 | INGW RailLog RF | Dispositivo de Comunicación para Monitorización de Consumo | 33 | No | 3202020 | 30 | FOTOVOLTAICA | GROWATT NEW ENERGY BV | No | Sí | Serie INGW | C | INGW RailLog RF |  | 0 |  |  | 85176200 | 05030 | 5 | Artículos |  | Sí |  | Grupo de artículos | No | 210 |  | 23/08/19 |  | 18/09/24 | 06/02/23 | 50 |  | 0 | APP Soluciones para Fotovoltaica | FOTOVOLTAICA | 1 | 36 | 1 | 65 | 1 | 210600 | 1 | 0.11 | 3 | 0.11 |  | 1 |  | 1 |  | 1 |  | 1 | 0 | 0 | 0 | 0 | 0 | PNM | Comprar | Semanal | 1 | 1 | 120 |  | 06/05/2021.- ACTUALIZADO S/ NOTAS DE ISIDORO Y PREVISION DE K-ELECTRIC |  |  | No | No | No | No | No | No | Sí | Sí | No | No | No | Sí | Sí | No | No | Sí | 0
3431 | INGW RS485/CAN HUB | Concentrador RS485/CAN para inversores Growatt Aislados en Paralelo | 2 | No | RS485/CAN HUB | 30 | FOTOVOLTAICA | GROWATT NEW ENERGY BV | Sí | Sí | Serie INGW |  | INGW RS485/CAN HUB |  | 0 | INGW RS485/CAN HUB |  | 851762000080 | EXENTO | 5 | Artículos | F13S | Sí |  | Grupo de artículos | No | 210 |  | 28/04/21 |  | 24/05/24 | 31/05/21 | 20 |  | 20 | APP Soluciones para Fotovoltaica | FOTOVOLTAICA |  | 0 |  | 0 |  | 0 | 1 | 0.5 | 3 | 0.5 |  | 1 |  | 1 |  | 1 |  | 1 | 0 | 0 | 0 | 0 | 0 | PNM | Comprar | Semanal | 1 | 1 | 120 |  |  |  |  | No | No | No | No | No | No | Sí | Sí | Sí | No | No | Sí | No | No | No | Sí | 0
3432 | INGW SEM100 | Equipo de monitorización instalación inversores >100kW(MEDIDOR+TOROIDALES+SHINE MASTER) | 1 | No | 3205211 | 30 | FOTOVOLTAICA | GROWATT NEW ENERGY BV | Sí | Sí | Serie INGW |  | INGW SEM100 |  | 0 | INGW SEM100 |  | 85176200 | 05030 | 5 | Artículos |  | Sí |  | Grupo de artículos | No | 210 |  | 09/12/22 |  | 24/05/24 | 28/03/23 | 442.51 |  | 442.51 | APP Soluciones para Fotovoltaica | FOTOVOLTAICA | 1 | 330 | 1 | 107 | 1 | 12358500 | 1 | 6.7 | 3 | 6.7 |  | 1 |  | 1 |  | 1 |  | 1 | 0 | 0 | 0 | 0 | 0 | PNM | Comprar | Semanal | 1 | 1 | 120 |  | 9/12/22: A.AMADOR ALTA NUEVA REFERENCIA QUE SUUSTITUYE A LA ANTI REFLUX |  |  | No | No | No | No | No | No | Sí | Sí | Sí | No | No | Sí | No | No | No | No | 0
3433 | INGW SEM300 | Equipo de monitorización instalación inversores hasta 600kW CT 600/5 | 0 | No | 3205212 | 30 | FOTOVOLTAICA | GROWATT NEW ENERGY BV | Sí | Sí | Serie INGW |  | INGW SEM300 |  | 0 | INGW SEM300 |  | 85176200 | 05030 | 5 | Artículos |  | Sí |  | Grupo de artículos | No | 210 |  | 09/12/22 |  | 24/05/24 |  | 0 |  | 0 | APP Soluciones para Fotovoltaica | FOTOVOLTAICA |  | 0 |  | 0 |  | 0 | 1 | 0 |  | 0 |  | 1 |  | 1 |  | 1 |  | 1 | 0 | 0 | 0 | 0 | 0 | PNM | Comprar | Semanal | 1 | 1 | 120 |  | 9/12/22: A.AMADOR ALTA NUEVA REFERENCIA QUE SUUSTITUYE A LA ANTI REFLUX |  |  | No | No | No | No | No | No | Sí | Sí | Sí | No | No | Sí | No | No | No | No | 0
3434 | INGW Shine GPRS-F |  | 0 | No | 3202021 | 0 | Servicios | AUTOSOLAR ENERGY SOLUTIONS, S.L.U. | Sí | Sí |  |  |  |  | 0 |  |  |  |  | 0 | Artículos |  | Sí |  | Grupo de artículos | No | 210 |  | 04/05/22 |  | 24/05/24 |  | 0 |  | 0 |  |  |  | 0 |  | 0 |  | 0 | 1 | 0 |  | 0 |  | 1 |  | 1 |  | 1 |  | 1 | 0 | 0 | 0 | 0 | 0 | Ning. | Comprar |  | 0 | 0 | [5 empty] | No | No | No | No | No | No | No | No | No | No | No | No | No | No | No | No | 0
3435 | INGW Shine Limit | Limitador de inyección Shine Limit para Inversor INGW Monofáisco 1P | 0 | No | Shine Limit | 30 | FOTOVOLTAICA | GROWATT NEW ENERGY BV | No | Sí | Serie INGW |  |  |  | 0 | INGW Shine Limit |  | 85176200 | 05030 | 5 | Artículos |  | Sí |  | Grupo de artículos | No | 210 |  | 19/11/18 |  | 24/05/24 | 15/12/22 | 100 |  | 100 | APP Soluciones para Fotovoltaica | FOTOVOLTAICA |  | 0 |  | 0 |  | 0 | 2 | 0 |  | 1.5 |  | 1 |  | 1 |  | 1 |  | 1 | 0 | 0 | 0 | 0 | 0 | PNM | Comprar | Semanal | 1 | 1 | 120 |  |  |  | SUSTITUIDO POR EL RAILLLOG | No | No | No | No | No | No | Sí | Sí | No | No | No | Sí | No | No | No | No | 0
3436 | INGW Shine Link | Shine Link para Inversor INGW | 0 | No | Shine Link | 30 | FOTOVOLTAICA | GROWATT NEW ENERGY BV | Sí | Sí | Serie INGW | C |  |  | 0 | INGW Shine Link |  | 85176200 | 05030 | 5 | Artículos |  | Sí |  | Grupo de artículos | No | 210 |  | 24/10/18 |  | 28/08/24 | 06/02/23 | 12.76 |  | 12.76 | APP Soluciones para Fotovoltaica | FOTOVOLTAICA |  | 0 |  | 0 |  | 0 | 2 | 0.4 | 2 | 0.4 |  | 1 |  | 1 |  | 1 |  | 1 | 0 | 0 | 0 | 0 | 0 | PNM | Comprar | Semanal | 1 | 1 | 120 |  | 06/05/2021.- ACTUALIZADO S/ NOTAS DE ISIDORO Y PREVISION DE K-ELECTRIC |  |  | No | No | No | No | No | No | Sí | Sí | No | No | No | Sí | Sí | No | No | Sí | 0
3437 | INGW Shine Link-XE | Shine Link para Inversor INGW MIN-XE | 17 | No | 3202013 | 30 | FOTOVOLTAICA | GROWATT NEW ENERGY BV | Sí | Sí | Serie INGW | C |  |  | 0 | INGW Shine Link-XE |  | 85176200 | 05082 | 5 | Artículos |  | Sí |  | Grupo de artículos | No | 210 |  | 17/03/20 |  | 27/09/24 | 11/05/23 | 12.9 |  | 14.96 | APP Soluciones para Fotovoltaica | FOTOVOLTAICA | 1 | 85 | 1 | 26 | 1 | 232050 | 1 | 0.8 | 3 | 0.8 |  | 1 |  | 1 |  | 1 |  | 1 | 0 | 0 | 0 | 0 | 0 | PNM | Comprar | Semanal | 1 | 1 | 120 |  | 06/05/2021.- ACTUALIZADO S/ NOTAS DE ISIDORO Y PREVISION DE K-ELECTRIC ¦ 25/03/2020.- RECOMENDACION DE ISIDORO DE TENER ALGUNA UNIDAD EN STOCK. SOLICITAMOS LA COMPRA DE DOS UNIDADES. |  |  | No | No | No | No | No | No | Sí | Sí | Sí | No | No | Sí | Sí | No | No | Sí | 0
3438 | INGW Shine Master | Equipo de Monitorización para Inversores INGW TL3 | 0 | No | 3202026 | 30 | FOTOVOLTAICA | AUTOSOLAR ENERGY SOLUTIONS, S.L.U. | Sí | Sí | Serie INGW | C | INGW Shine Master |  | 0 |  |  | 85176200 | 05030 | 5 | Artículos |  | Sí |  | Grupo de artículos | No | 210 |  | 10/07/19 |  | 19/09/24 | 18/04/22 | 200 |  | 200 | APP Soluciones para Fotovoltaica | FOTOVOLTAICA |  | 0 |  | 0 |  | 0 | 1 | 0 |  | 0.3 |  | 1 |  | 1 |  | 1 |  | 1 | 0 | 0 | 0 | 1 | 1 | PNM | Comprar | Semanal | 1 | 1 | 120 |  | 06/05/2021.- ACTUALIZADO S/ NOTAS DE ISIDORO Y PREVISION DE K-ELECTRIC |  |  | No | No | No | No | No | No | Sí | Sí | No | No | No | Sí | Sí | No | No | Sí | 0
3439 | INGW Shine RF Stick | Stick RF para conexión a Shine Link INGW | 2 | No | Growatt Shine RF Stick | 30 | FOTOVOLTAICA | GROWATT NEW ENERGY BV | Sí | Sí | Serie INGW | C | INGW Shine RF Stick |  | 0 | INGW Shine RF Stick |  | 85176200 | 05030 | 5 | Artículos |  | Sí |  | Grupo de artículos | No | 210 |  | 08/08/19 |  | 18/09/24 | 27/01/22 | 10 |  | 10 | APP Soluciones para Fotovoltaica | FOTOVOLTAICA |  | 0 |  | 0 |  | 0 | 2 | 0.1 | 3 | 0.1 |  | 1 |  | 1 |  | 1 |  | 1 | 0 | 0 | 0 | 0 | 0 | PNM | Comprar | Semanal | 1 | 1 | 120 |  | 06/05/2021.- ACTUALIZADO S/ NOTAS DE ISIDORO Y PREVISION DE K-ELECTRIC |  |  | No | No | No | No | No | No | Sí | Sí | No | No | No | Sí | No | No | No | No | 0
3440 | INGW Shine RF Stick XE | Stick RF para conexión a Shine Link INGW MIN XE | 0 | Sí | Shine RF Stick V2.0 XE | 30 | FOTOVOLTAICA | GROWATT NEW ENERGY BV | No | No | Serie INGW |  | INGW Shine RF Stick XE |  | 0 | INGW Shine RF Stick XE |  | 85176200 |  | 0 | Artículos | F13S | No |  | Grupo de artículos | No | 210 |  | 24/09/20 |  | 23/08/24 |  | 0 |  | 0 | APP Soluciones para Fotovoltaica | FOTOVOLTAICA |  | 0 |  | 0 |  | 0 | 1 | 0 |  | 0.1 |  | 1 |  | 1 |  | 1 |  | 1 | 0 | 0 | 0 | 0 | 0 | PNM | Comprar | Semanal | 1 | 1 | 120 |  | REF CORRECTA INGW Shine RF Stick XE C |  | INGW Shine RF Stick XE C | No | No | No | No | No | No | Sí | Sí | No | No | No | Sí | Sí | No | No | No | 0
3441 | INGW Shine RF Stick XE C | Stick RF para conexión a Shine Link INGW MIN XE | 0 | No | 3202018 | 30 | FOTOVOLTAICA | GROWATT NEW ENERGY BV | Sí | Sí | Serie INGW | C | INGW Shine RF Stick XE |  | 0 | INGW Shine RF Stick XE |  | 85176200 | 05082 | 5 | Artículos | F13S | Sí |  | Grupo de artículos | No | 210 |  | 11/06/21 |  | 28/08/24 | 18/07/23 | 3.84 |  | 3.84 | APP Soluciones para Fotovoltaica | FOTOVOLTAICA |  | 0 |  | 0 |  | 0 | 1 | 0.1 | 3 | 0.1 |  | 1 |  | 1 |  | 1 |  | 1 | 0 | 0 | 0 | 0 | 0 | PNM | Comprar | Semanal | 1 | 1 | 120 |  |  |  |  | No | No | No | No | No | No | Sí | Sí | Sí | No | No | Sí | Sí | No | No | No | 0
3442 | INGW Shine WiFi-F | Modulo Wi-Fi para Inversor INGW SPF | 0 | No | 3202017 | 30 | FOTOVOLTAICA | AUTOSOLAR ENERGY SOLUTIONS, S.L.U. | Sí | Sí | Serie INGW |  |  |  | 0 | INGW Shine WiFi-F |  | 85176200 | 05082 | 5 | Artículos |  | Sí |  | Grupo de artículos | Sí | 210 |  | 07/08/20 |  | 27/09/24 | 29/07/21 | 20.12 |  | 20.12 | APP Soluciones para Fotovoltaica | FOTOVOLTAICA | 1 | 79 | 1 | 29 | 1 | 309285 | 1 | 0.63 | 3 | 0.63 |  | 1 |  | 1 |  | 1 |  | 1 | 0 | 0 | 0 | 0 | 0 | PNM | Comprar | Semanal | 1 | 1 | 120 |  | 06/05/2021.- ACTUALIZADO S/ NOTAS DE ISIDORO Y PREVISION DE K-ELECTRIC |  |  | No | No | No | No | No | No | Sí | Sí | No | No | No | Sí | Sí | No | No | No | 0
3443 | INGW Shine WiFi-XE | Modulo Wi-Fi para Inversor INGW MIN-XE | 34 | No | Growatt ShineWiFi-X | 30 | FOTOVOLTAICA | GROWATT NEW ENERGY BV | No | Sí | Serie INGW | C |  |  | 0 | INGW Shine WiFi-XE |  | 85176200 | 05082 | 5 | Artículos |  | Sí |  | Grupo de artículos | No | 210 |  | 17/03/20 |  | 27/09/24 | 13/03/24 | 10 |  | 0 | APP Soluciones para Fotovoltaica | FOTOVOLTAICA | 1 | 79 | 1 | 29 | 1 | 309285 | 1 | 0.06 | 3 | 0.06 |  | 1 |  | 1 |  | 1 |  | 1 | 0 | 0 | 0 | 0 | 0 | PNM | Comprar | Semanal | 1 | 1 | 120 |  | 06/05/2021.- ACTUALIZADO S/ NOTAS DE ISIDORO Y PREVISION DE K-ELECTRIC 10.04.23 A.AMADOR - No se compran mas, en su caso se vende el Shine link-XE. | Ver comentarios |  | No | No | No | No | No | No | Sí | Sí | Sí | No | No | Sí | Sí | No | No | Sí | 0
3444 | INGW ShineLan-X | ShineLan para inversores -X.Conexion USB al inversor y RJ45 al router. | 5 | No | 3202015 | 30 | FOTOVOLTAICA | GROWATT NEW ENERGY BV | Sí | Sí | Serie INGW |  |  |  | 0 | INGW ShineLan-X |  | 85176200 | 05082 | 5 | Artículos |  | Sí |  | Grupo de artículos | No | 210 |  | 26/09/22 |  | 27/09/24 | 24/10/23 | 3.75 |  | 3.75 | APP Soluciones para Fotovoltaica | FOTOVOLTAICA | 1 | 85 | 1 | 26 | 1 | 232050 | 1 | 0.8 | 3 | 0.8 |  | 1 |  | 1 |  | 1 |  | 1 | 0 | 0 | 0 | 0 | 0 | PNM | Comprar | Semanal | 1 | 1 | 120 |  | 26/09/22.A.AMADOR. Se da de alta este producto por demanda de AYUSO en correo el dia 23/09/22. Se mete bajo pedido. Se pide a Autosolar. |  |  | No | No | No | No | No | No | Sí | Sí | Sí | No | No | Sí | No | No | No | No | 0
3445 | INGW SPF 3000TL HVM-48 | Inversor Fotovoltaico Aislado 48V.230V. NO capacity parallel | 0 | No | SPF 3000TL HVM-48 | 0 | FOTOVOLTAICA | GROWATT NEW ENERGY BV | Sí | Sí |  |  | SPF 3000TL HVM-48 |  | 0 | SPF 3000TL HVM-48 |  | 8504408890 |  | 0 | Artículos |  | Sí |  | Grupo de artículos | No | 210 |  | 04/12/20 |  | 16/02/23 |  | 0 |  | 0 | APP Soluciones para Fotovoltaica | FOTOVOLTAICA |  | 0 |  | 0 |  | 0 | 1 | 0 |  | 0 |  | 1 |  | 1 |  | 1 |  | 1 | 0 | 0 | 0 | 0 | 0 | PNM | Comprar | Semanal | 1 | 1 | 120 |  |  |  |  | No | No | No | No | No | No | No | No | No | No | No | No | No | No | No | No | 0
3446 | INGW SPF 3500 ES | Inversor Fotovoltaico Aislado 3500W 48V. 230V.Capacidad conexión en paralelo. Funcion con o sin bat | 4 | No | 3004252 | 30 | FOTOVOLTAICA | GROWATT NEW ENERGY BV | Sí | Sí | Serie INGW |  | SPF 3500 ES |  | 0 | INGW SPF 3500 ES |  | 8504408890 | 05082 | 5 | Artículos | F13S | Sí |  | Grupo de artículos | No | 210 |  | 26/07/21 |  | 24/05/24 | 28/02/22 | 374.82 |  | 374.82 | APP Soluciones para Fotovoltaica | FOTOVOLTAICA | 1 | 485 | 1 | 135 | 1 | 21606750 | 1 | 11.5 | 3 | 11.5 |  | 1 |  | 1 |  | 1 |  | 1 | 0 | 0 | 0 | 0 | 0 | PNM | Comprar | Semanal | 1 | 1 | 90 |  |  |  |  | No | No | No | No | No | No | No | No | No | No | No | No | No | No | No | Sí | 0
3447 | INGW SPF 5000 ES | Inversor Fotovoltaico Aislado 5000W 48V. 230V.Capacidad conexión en paralelo. Funcion con o sin bat | 1 | No | 3004254 | 30 | FOTOVOLTAICA | GROWATT NEW ENERGY BV | Sí | Sí | Serie INGW | C | INGW SPF 5000 ES |  | 0 | INGW SPF 5000 ES |  | 8504408890 | 05082 | 5 | Artículos |  | Sí |  | Grupo de artículos | No | 210 |  | 04/12/20 |  | 18/09/24 | 06/02/23 | 440 |  | 440 | APP Soluciones para Fotovoltaica | FOTOVOLTAICA | 1 | 485 | 1 | 135 | 1 | 21606750 | 1 | 12 | 3 | 12 |  | 1 |  | 1 |  | 1 |  | 1 | 0 | 0 | 0 | 0 | 0 | PNM | Comprar | Semanal | 1 | 1 | 120 |  | 06/05/2021.- ACTUALIZADO S/ NOTAS DE ISIDORO Y PREVISION DE K-ELECTRIC |  |  | No | No | No | No | No | No | No | No | No | No | No | No | No | No | No | Sí | 0
3448 | INGW SPF 5000TLHVMWPVP | Inversor Aislado PV Input 500V - Apto para conexión paralela | 1 | No | SPF 5000TL HVM-WPV-P | 30 | FOTOVOLTAICA | GROWATT NEW ENERGY BV | Sí | Sí | Serie INGW |  | INGW SPF5000TL-WPV-P |  | 0 | INGW SPF5000TL HVM-WPV-P |  | 8504408890 | 05082 | 5 | Artículos |  | Sí |  | Grupo de artículos | No | 210 |  | 16/06/20 |  | 25/03/24 | 11/01/22 | 420 |  | 420 | APP Soluciones para Fotovoltaica | FOTOVOLTAICA | 1 | 330 | 1 | 135 | 1 | 21606750 | 1 | 12 | 3 | 12 |  | 1 |  | 1 |  | 1 |  | 1 | 0 | 0 | 0 | 0 | 0 | PNM | Comprar | Semanal | 1 | 1 | 120 |  |  |  |  | No | No | No | No | No | No | No | No | No | No | No | No | No | No | No | Sí | 0
3449 | INGW SPF5000TL-HVM | Inversor Fotovoltaico Aislado - Potencia (de salida) AC: 5kW | 0 | No | Growatt SPF5000TL-HVM | 30 | FOTOVOLTAICA | GROWATT NEW ENERGY BV | Sí | Sí |  |  |  |  | 0 | INGW SPF5000TL-HVM |  | 8504408890 | 5082 | 5 | Artículos |  | Sí |  | Grupo de artículos | No | 210 |  | 07/03/19 |  | 24/05/24 | 28/08/19 | 375 |  | 0 | APP Soluciones para Fotovoltaica | FOTOVOLTAICA |  | 0 |  | 0 |  | 0 | 2 | 14.5 | 3 | 14.5 |  | 1 |  | 1 |  | 1 |  | 1 | 0 | 0 | 0 | 0 | 0 | PNM | Comprar | Semanal | 1 | 1 | 120 |  |  |  |  | No | No | No | No | No | No | Sí | Sí | No | No | No | Sí | No | No | No | No | 0
3450 | INGW SPH 10000TL3 BH | Inversor Fotovoltaico Híbrido Trifásico - Potencia (de salida) AC: 10kW | 0 | No | Growatt SPH10000TL3 BH | 30 | FOTOVOLTAICA | GROWATT NEW ENERGY BV | Sí | Sí | Serie INGW |  | INGW SPH 10000TL3 BH |  | 0 | INGW SPH 10000TL3 BH |  | 8504408490 | 05082 | 5 | Artículos | F13S | Sí |  | Grupo de artículos | No | 210 |  | 29/11/21 |  | 03/10/24 |  | 0 |  | 0 |  |  | 1 | 453 | 1 | 198 | 1 | 45295.47 | 2 | 30 | 3 | 30 |  | 1 |  | 1 |  | 1 |  | 1 | 0 | 0 | 0 | 0 | 0 | PNM | Comprar |  | 0 | 0 | [5 empty] | No | No | No | No | No | No | Sí | Sí | No | No | No | Sí | No | No | No | No | 0
3451 | INGW SPH 4000TL3 BH | Inversor Fotovoltaico Híbrido Trifásico - Potencia (de salida) AC: 4kW | 0 | No | Growatt SPH4000TL3 BH | 30 | FOTOVOLTAICA | GROWATT NEW ENERGY BV | Sí | Sí | Serie INGW |  | INGW SPH 4000TL3 BH |  | 0 | INGW SPH 4000TL3 BH |  | 8504408490 | 05082 | 5 | Artículos | F13S | Sí |  | Grupo de artículos | No | 210 |  | 29/11/21 |  | 03/10/24 |  | 0 |  | 0 |  |  | 1 | 453 | 1 | 198 | 1 | 45295.47 | 2 | 30 | 3 | 30 |  | 1 |  | 1 |  | 1 |  | 1 | 0 | 0 | 0 | 0 | 0 | PNM | Comprar |  | 0 | 0 | [5 empty] | No | No | No | No | No | No | Sí | Sí | No | No | No | Sí | No | No | No | No | 0
3452 | INGW SPH 5000TL3 BH | Inversor Fotovoltaico Híbrido Trifásico - Potencia (de salida) AC: 5kW | 0 | No | Growatt SPH5000TL3 BH | 30 | FOTOVOLTAICA | GROWATT NEW ENERGY BV | Sí | Sí | Serie INGW |  | INGW SPH 5000TL3 BH |  | 0 | INGW SPH 5000TL3 BH |  | 8504408490 | 05082 | 5 | Artículos | F13S | Sí |  | Grupo de artículos | No | 210 |  | 29/11/21 |  | 03/10/24 |  | 0 |  | 0 |  |  | 1 | 453 | 1 | 198 | 1 | 45295.47 | 2 | 30 | 3 | 30 |  | 1 |  | 1 |  | 1 |  | 1 | 0 | 0 | 0 | 0 | 0 | PNM | Comprar |  | 0 | 0 | [5 empty] | No | No | No | No | No | No | Sí | Sí | No | No | No | Sí | No | No | No | No | 0
3453 | INGW SPH 6000TL3 BH | Inversor Fotovoltaico Híbrido Trifásico - Potencia (de salida) AC: 6kW | 0 | No | Growatt SPH6000TL3 BH | 30 | FOTOVOLTAICA | GROWATT NEW ENERGY BV | Sí | Sí | Serie INGW |  | INGW SPH 6000TL3 BH |  | 0 | INGW SPH 6000TL3 BH |  | 8504408490 | 05082 | 5 | Artículos | F13S | Sí |  | Grupo de artículos | No | 210 |  | 29/11/21 |  | 03/10/24 |  | 0 |  | 0 |  |  | 1 | 453 | 1 | 198 | 1 | 45295.47 | 2 | 30 | 3 | 30 |  | 1 |  | 1 |  | 1 |  | 1 | 0 | 0 | 0 | 0 | 0 | PNM | Comprar |  | 0 | 0 | [5 empty] | No | No | No | No | No | No | Sí | Sí | No | No | No | Sí | No | No | No | No | 0
3454 | INGW SPH 7000TL3 BH | Inversor Fotovoltaico Híbrido Trifásico - Potencia (de salida) AC: 7kW | 0 | No | Growatt SPH7000TL3 BH | 30 | FOTOVOLTAICA | GROWATT NEW ENERGY BV | Sí | Sí | Serie INGW |  | INGW SPH 7000TL3 BH |  | 0 | INGW SPH 7000TL3 BH |  | 8504408490 | 05082 | 5 | Artículos | F13S | Sí |  | Grupo de artículos | No | 210 |  | 29/11/21 |  | 03/10/24 |  | 0 |  | 0 |  |  | 1 | 453 | 1 | 198 | 1 | 45295.47 | 2 | 30 | 3 | 30 |  | 1 |  | 1 |  | 1 |  | 1 | 0 | 0 | 0 | 0 | 0 | PNM | Comprar |  | 0 | 0 | [5 empty] | No | No | No | No | No | No | Sí | Sí | No | No | No | Sí | No | No | No | No | 0
3455 | INGW SPH 8000TL3 BH | Inversor Fotovoltaico Híbrido Trifásico - Potencia (de salida) AC: 8kW | 0 | No | Growatt SPH8000TL3 BH | 30 | FOTOVOLTAICA | GROWATT NEW ENERGY BV | Sí | Sí | Serie INGW |  | INGW SPH 8000TL3 BH |  | 0 | INGW SPH 8000TL3 BH |  | 8504408490 | 05082 | 5 | Artículos | F13S | Sí |  | Grupo de artículos | No | 210 |  | 29/11/21 |  | 03/10/24 |  | 0 |  | 0 |  |  | 1 | 453 | 1 | 198 | 1 | 45295.47 | 2 | 30 | 3 | 30 |  | 1 |  | 1 |  | 1 |  | 1 | 0 | 0 | 0 | 0 | 0 | PNM | Comprar |  | 0 | 0 | [5 empty] | No | No | No | No | No | No | Sí | Sí | No | No | No | Sí | No | No | No | No | 0
3456 | INGW SPH3000 | Inversor Fotovoltaico Hibrido 3000W 2MPPT | 0 | Sí | Gr. SPH3000 CAN | 30 | FOTOVOLTAICA | GROWATT NEW ENERGY BV | No | No |  |  |  |  | 0 | INGW SPH3000 |  | 8504408890 | 5082 | 5 | Artículos |  | Sí |  | Grupo de artículos | No | 210 |  | 17/01/19 |  | 26/08/24 |  | 0 |  | 0 | APP Soluciones para Fotovoltaica | FOTOVOLTAICA | 1 | 516 | 1 | 0 |  | 0 | 2 | 27 | 2 | 27 |  | 1 |  | 1 |  | 1 |  | 1 | 0 | 0 | 0 | 0 | 0 | PNM | Comprar | Semanal | 0 | 1 | 120 |  |  |  |  | No | No | No | No | No | No | Sí | Sí | No | No | No | Sí | No | No | No | No | 0
3457 | INGW SPH3600 | Inversor Fotovoltaico Hibrido 3600W 2MPPT | 0 | Sí | Gr. SPH3600 CAN | 30 | FOTOVOLTAICA | GROWATT NEW ENERGY BV | No | No |  |  |  |  | 0 | INGW SPH3600 |  | 8504408890 | 5082 | 5 | Artículos |  | Sí |  | Grupo de artículos | No | 210 |  | 17/01/19 |  | 26/08/24 |  | 0 |  | 0 | APP Soluciones para Fotovoltaica | FOTOVOLTAICA | 1 | 516 | 1 | 170 | 1 | 47982.84 | 2 | 27 | 2 | 27 |  | 1 |  | 1 |  | 1 |  | 1 | 0 | 0 | 0 | 0 | 0 | PNM | Comprar | Semanal | 0 | 1 | 120 |  |  |  |  | No | No | No | No | No | No | Sí | Sí | No | No | No | Sí | No | No | No | No | 0
3458 | INGW SPH4000 | Inversor Fotovoltaico Hibrido 4000W 2MPPT | 1 | No | Gr. SPH4000 CAN | 30 | FOTOVOLTAICA | GROWATT NEW ENERGY BV | No | Sí | Serie INGW |  |  |  | 0 | INGW SPH4000 |  | 8504408890 | 05082 | 5 | Artículos |  | Sí |  | Grupo de artículos | No | 210 |  | 17/01/19 |  | 24/05/24 | 28/02/22 | 962 |  | 962 | APP Soluciones para Fotovoltaica | FOTOVOLTAICA | 1 | 516 | 1 | 170 | 1 | 47982.84 | 2 | 27 | 2 | 27 |  | 1 |  | 1 |  | 1 |  | 1 | 0 | 0 | 0 | 0 | 0 | PNM | Comprar | Semanal | 0 | 1 | 120 |  | 06/05/2021.- ACTUALIZADO S/ NOTAS DE ISIDORO Y PREVISION DE K-ELECTRIC |  |  | No | No | No | No | No | No | Sí | Sí | No | No | No | Sí | No | No | No | Sí | 0
3459 | INGW SPH4600 | Inversor Fotovoltaico Hibrido 4600W 2MPPT | 0 | No | Gr. SPH4600 CAN | 30 | FOTOVOLTAICA | GROWATT NEW ENERGY BV | Sí | Sí |  |  |  |  | 0 | INGW SPH4600 |  | 8504408890 | 5082 | 5 | Artículos |  | Sí |  | Grupo de artículos | No | 210 |  | 17/01/19 |  | 24/05/24 |  | 0 |  | 0 | APP Soluciones para Fotovoltaica | FOTOVOLTAICA | 1 | 0 |  | 170 | 1 | 0 | 2 | 27 | 2 | 27 |  | 1 |  | 1 |  | 1 |  | 1 | 0 | 0 | 0 | 0 | 0 | PNM | Comprar | Semanal | 0 | 1 | 120 |  |  |  |  | No | No | No | No | No | No | Sí | Sí | No | No | No | Sí | No | No | No | No | 0
3460 | INGW SPH5000 | Inversor Fotovoltaico Hibrido 5000W 2MPPT | 1 | No | Gr. SPH5000 CAN | 30 | FOTOVOLTAICA | GROWATT NEW ENERGY BV | Sí | Sí | Serie INGW |  |  |  | 0 | INGW SPH5000 |  | 8504408890 | 05082 | 5 | Artículos |  | Sí |  | Grupo de artículos | No | 210 |  | 17/01/19 |  | 18/09/24 | 06/02/23 | 905.31 |  | 905.31 | APP Soluciones para Fotovoltaica | FOTOVOLTAICA | 1 | 516 | 1 | 170 | 1 | 47982.84 | 2 | 27 | 3 | 27 |  | 1 |  | 1 |  | 1 |  | 1 | 0 | 0 | 0 | 0 | 0 | PNM | Comprar | Semanal | 0 | 1 | 120 |  | 06/05/2021.- ACTUALIZADO S/ NOTAS DE ISIDORO Y PREVISION DE K-ELECTRIC |  |  | No | No | No | No | No | No | Sí | Sí | No | No | No | Sí | No | No | No | Sí | 0
3461 | INGW SPH6000 | Inversor Fotovoltaico Hibrido 6000W 2MPPT | 2 | No | Gr. SPH6000 CAN | 30 | FOTOVOLTAICA | GROWATT NEW ENERGY BV | Sí | Sí | Serie INGW |  |  |  | 0 | INGW SPH6000 |  | 8504408890 | 05082 | 5 | Artículos |  | Sí |  | Grupo de artículos | No | 210 |  | 17/01/19 |  | 24/05/24 | 10/01/23 | 950 |  | 1097.23 | APP Soluciones para Fotovoltaica | FOTOVOLTAICA | 1 | 516 | 1 | 170 | 1 | 47982.84 | 2 | 27 | 2 | 27 |  | 1 |  | 1 |  | 1 |  | 1 | 0 | 0 | 0 | 0 | 0 | PNM | Comprar | Semanal | 1 | 1 | 120 |  | 06/05/2021.- ACTUALIZADO S/ NOTAS DE ISIDORO Y PREVISION DE K-ELECTRIC |  |  | No | No | No | No | No | No | Sí | Sí | No | No | No | Sí | No | No | No | Sí | 0
3462 | INGW SPM Limit | Limitador de inyección SPM para Inversor INGW Monofáisco 1P (COMPATIBLE RAIL LOG) | 19 | No | 3202010 | 30 | FOTOVOLTAICA | GROWATT NEW ENERGY BV | Sí | Sí | Serie INGW | C |  |  | 0 | INGW SPM |  | 85176200 | 05030 | 5 | Artículos |  | Sí |  | Grupo de artículos | No | 210 |  | 20/11/18 |  | 18/09/24 | 11/05/23 | 70.95 |  | 70.95 | APP Soluciones para Fotovoltaica | FOTOVOLTAICA |  | 0 |  | 0 |  | 0 | 2 | 200 | 2 | 0.2 |  | 1 |  | 1 |  | 1 |  | 1 | 0 | 0 | 0 | 0 | 1 | PNM | Comprar | Semanal | 1 | 1 | 120 |  | 06/05/2021.- ACTUALIZADO S/ NOTAS DE ISIDORO Y PREVISION DE K-ELECTRIC ¦ 17/02/2021.- NUEVA PROPUESTA DE MINIMOS S/ @ ISI. |  |  | No | No | No | No | No | No | Sí | Sí | Sí | No | No | Sí | Sí | No | No | Sí | 0
3463 | INGW TPM CT Limit | Limitador de inyección Conexión Trafo TPM para Inversor INGW Trifásico 3P | 0 | No | 3305136 | 30 | FOTOVOLTAICA | GROWATT NEW ENERGY BV | Sí | Sí | Serie INGW | C |  |  | 0 |  |  | 85176200 | 05030 | 5 | Artículos | F13S | Sí |  | Grupo de artículos | No | 210 |  | 10/07/19 |  | 28/08/24 | 14/06/23 | 196.64 |  | 196.64 | APP Soluciones para Fotovoltaica | FOTOVOLTAICA |  | 0 |  | 0 |  | 0 | 1 | 0 |  | 0.8 |  | 1 |  | 1 |  | 1 |  | 1 | 0 | 0 | 0 | 0 | 0 | PNM | Comprar | Semanal | 1 | 1 | 120 |  | 02.06.23. A.AMADOR: Actualizado precio de compra de Autosolar. Se debe pedir en base a la seccion de los CTs que se requiera, con opciones de 100A para diametro 16 y 40mA, y 250A para diametro de 24 y 40mA. | VER COMENTARIOS |  | No | No | No | No | No | No | Sí | Sí | No | No | No | Sí | Sí | No | No | No | 0
3464 | INGW TPM Limit | Limitador de inyección TPM para Inversor INGW Trifásico 3P (COMPATIBLE RAIL LOG) | 3 | No | 3202012 | 30 | FOTOVOLTAICA | GROWATT NEW ENERGY BV | Sí | Sí | Serie INGW | C |  |  | 0 | INGW TPM |  | 85176200 | 05030 | 5 | Artículos |  | Sí |  | Grupo de artículos | No | 210 |  | 20/11/18 |  | 18/09/24 | 11/05/23 | 100.2 |  | 100.19 | APP Soluciones para Fotovoltaica | FOTOVOLTAICA |  | 0 |  | 0 |  | 0 | 2 | 0 |  | 0.8 |  | 1 |  | 1 |  | 1 |  | 1 | 0 | 0 | 0 | 0 | 0 | PNM | Comprar | Semanal | 1 | 1 | 120 |  | 06/05/2021.- ACTUALIZADO S/ NOTAS DE ISIDORO Y PREVISION DE K-ELECTRIC |  |  | No | No | No | No | No | No | Sí | Sí | Sí | No | No | Sí | Sí | No | No | Sí | 0
3465 | INGW USB-WIFI MAXCNF | Modulo USB WIFI para configuración de INGW MAX | 0 | No | Growatt USB-WIFI | 30 | FOTOVOLTAICA | GROWATT NEW ENERGY BV | Sí | Sí | Serie INGW |  |  |  | 0 | INGW USB-WIFI MAXCNF |  | 85176200 | 05082 | 5 | Artículos |  | Sí |  | Grupo de artículos | No | 210 |  | 17/03/20 |  | 27/09/24 |  | 0 |  | 0 | APP Soluciones para Fotovoltaica | FOTOVOLTAICA | 1 | 79 | 1 | 29 | 1 | 309285 | 1 | 0.06 | 3 | 0.06 |  | 1 |  | 1 |  | 1 |  | 1 | 0 | 0 | 0 | 0 | 0 | PNM | Comprar | Semanal | 1 | 1 | 120 |  |  |  |  | No | No | No | No | No | No | Sí | Sí | No | No | No | Sí | No | No | No | No | 0
3466 | INGW Wi-Fi Module | Modulo Wi-Fi para Inversor INGW | 6 | No | Wi-Fi Module | 30 | FOTOVOLTAICA | GROWATT NEW ENERGY BV | Sí | Sí | Serie INGW |  |  |  | 0 | INGW Wi-Fi Module |  | 85176200 | 05030 | 5 | Artículos |  | Sí |  | Grupo de artículos | No | 210 |  | 24/10/18 |  | 28/08/24 | 17/07/23 | 10 |  | 9.99 | APP Soluciones para Fotovoltaica | FOTOVOLTAICA |  | 0 |  | 0 |  | 0 | 2 | 0.1 | 2 | 0.1 |  | 1 |  | 1 |  | 1 |  | 1 | 0 | 0 | 0 | 0 | 0 | PNM | Comprar | Semanal | 1 | 1 | 120 |  | 06/05/2021.- ACTUALIZADO S/ NOTAS DE ISIDORO Y PREVISION DE K-ELECTRIC |  |  | No | No | No | No | No | No | Sí | Sí | No | No | No | Sí | Sí | No | No | Sí | 0
3467 | INSL-BH-2-5 | Módulo de Batería SL-BH-2.5-LS | 0 | No | SL-BH-2-5 | 30 | FOTOVOLTAICA | GROWATT NEW ENERGY BV | Sí | Sí | Serie INGW |  | 8435494704882 |  | 0 | INSL-BH-2-5 |  |  | 04082 | 5 | Artículos |  | No |  | Grupo de artículos | No | 210 |  | 08/04/24 |  | 03/10/24 |  | 0 |  | 0 |  |  | 1 | 710 | 1 | 320 | 1 | 114054.4 | 2 | 85.2 | 3 | 28 |  | 1 |  | 1 |  | 1 |  | 1 | 0 | 0 | 0 | 0 | 0 | PNM | Comprar | Semanal | 1 | 1 | 120 |  |  |  |  | No | No | No | No | No | No | Sí | Sí | No | No | No | No | No | No | No | No | 0
3468 | INSL-D10KTR-H25 | Inversor Hibrido 10KW 15A Imax, 2MPPT / 1, 400Vac,1000Vcc, Carg/desc bat 25A | 0 | No | SL-D10KTR-H25 | 30 | FOTOVOLTAICA | Shanghai Chint Power Systems Co.,Ltd. | Sí | Sí | Serie CPS |  | 8435494704899 |  | 0 | INSL-D10KTR-H25 |  | 8504408890 | 05082 | 3 | Artículos | F13S | Sí |  | Grupo de artículos | No | 210 |  | 08/04/24 |  | 03/10/24 |  | 0 |  | 0 | APP Soluciones para Fotovoltaica | INVERSORES FOTOVOLTAICOS | 1 | 534 | 1 | 210 | 1 | 46874.52 | 2 | 26 | 3 | 18.9 |  | 1 |  | 1 |  | 1 |  | 1 | 0 | 0 | 0 | 0 | 0 | PNM | Comprar | Semanal | 1 | 1 | 90 |  | Inversor para prueba piloto SLENERGY. |  |  | No | No | No | No | No | No | Sí | Sí | No | No | No | Sí | No | No | No | No | 0
3469 | INSU COM100E | Sungrow datalogger COM100E hasta 30 inversores | 0 | No | COM100E | 30 | FOTOVOLTAICA | Suministros Orduña SL | Sí | Sí | Serie INSU |  | 8435494704820 |  | 0 | INSU COM100E |  | 8504408890 | 5082 | 5 | Artículos |  | No |  | Grupo de artículos | No | 210 |  | 23/01/24 |  | 04/06/24 |  | 0 |  | 0 | APP Soluciones para Fotovoltaica | FOTOVOLTAICA |  | 0 |  | 0 |  | 0 | 2 | 0 |  | 0 |  | 1 |  | 1 |  | 1 |  | 1 | 0 | 0 | 0 | 0 | 0 | PNM | Comprar | Semanal | 1 | 1 | 120 |  | 23.01.24. A.AMADOR: Se da de alta esta referencia de Sungrow con compra a proveedor ORDUÑA como marca parche para proyectos puntuales.Pendiente dar de alta proveedor ORDUÑA. Este se encarga de monitorizar consumos y inyeccion y hace el antivertido, pero para certificar el antivertido, se requiere el medidor UMG |  |  | No | No | No | No | No | No | Sí | Sí | No | No | No | Sí | No | No | No | No | 0
3470 | INSU DTSU666MI | MEDIDOR SUNGROW MEDIDA INDIRECTA,(SIN TRAFOS DE INTENS) | 0 | No | DTSD1352-C | 30 | FOTOVOLTAICA | Suministros Orduña SL | Sí | Sí | Serie INSU |  | 8435494705049 |  | 0 | INSU DTSU666SUNG |  | 8504408890 | 5082 | 5 | Artículos |  | No |  | Grupo de artículos | No | 210 |  | 26/09/24 |  | 26/09/24 |  | 0 |  | 0 | APP Soluciones para Fotovoltaica | FOTOVOLTAICA |  | 0 |  | 0 |  | 0 | 2 | 0 |  | 0 |  | 1 |  | 1 |  | 1 |  | 1 | 0 | 0 | 0 | 0 | 0 | PNM | Comprar | Semanal | 1 | 1 | 120 |  |  |  |  | No | No | No | No | No | No | Sí | Sí | No | No | No | Sí | No | No | No | No | 0
3471 | INSU DTSU666SUNG | MEDIDOR SUNGROW MEDIDA DIRECTA 80A | 0 | No | DTSD1352-80A | 30 | FOTOVOLTAICA | Suministros Orduña SL | Sí | Sí | Serie INSU |  | 8435494704912 |  | 0 | INSU DTSU666SUNG |  | 8504408890 | 5082 | 5 | Artículos |  | No |  | Grupo de artículos | No | 210 |  | 16/04/24 |  | 24/05/24 |  | 0 |  | 0 | APP Soluciones para Fotovoltaica | FOTOVOLTAICA |  | 0 |  | 0 |  | 0 | 2 | 0 |  | 0 |  | 1 |  | 1 |  | 1 |  | 1 | 0 | 0 | 0 | 0 | 0 | PNM | Comprar | Semanal | 1 | 1 | 120 |  |  |  |  | No | No | No | No | No | No | Sí | Sí | No | No | No | Sí | No | No | No | No | 0
3472 | INSU SG10.0RT | Inversor Sungrow SG10.0RT - 2 MPPT, 10KW (400 V/ 50 Hz) | 0 | No | SG10.0RT | 0 | FOTOVOLTAICA | Suministros Orduña SL | Sí | Sí | Serie INSU |  | INSU SG10.0RT |  | 0 | SG10.0RT |  | 8504408890 | 5082 | 5 | Artículos | F13S | No |  | Grupo de artículos | No | 210 |  | 16/04/24 |  | 03/10/24 |  | 0 |  | 0 |  |  | 1 | 370 | 1 | 195 | 1 | 34632 | 2 | 18 | 3 | 18 |  | 1 |  | 1 |  | 1 |  | 1 | 0 | 0 | 0 | 0 | 0 | Ning. | Comprar |  | 0 | 0 | [5 empty] | No | No | No | No | No | No | Sí | Sí | No | No | No | Sí | No | No | No | No | 0
3473 | INSU SG110CX-V12 | Inversor Sungrow SG 110 CX 9 MPPT, 110KW (400 V / 50 Hz) SPD Tipo I + AFCI | 0 | No | SG110CX-V12 | 0 | FOTOVOLTAICA | Suministros Orduña SL | Sí | Sí | Serie INSU |  | INSU SG110CX-V12 |  | 0 | SG110CX-V12 |  | 8504408890 | 5082 | 5 | Artículos | F13S | No |  | Grupo de artículos | No | 210 |  | 20/03/24 |  | 04/06/24 |  | 0 |  | 0 |  |  |  | 0 |  | 0 |  | 0 | 1 | 0 |  | 0 |  | 1 |  | 1 |  | 1 |  | 1 | 0 | 0 | 0 | 0 | 0 | Ning. | Comprar |  | 0 | 0 | [5 empty] | No | No | No | No | No | No | Sí | Sí | No | No | No | Sí | No | No | No | No | 0
3474 | INSU SG12.0RT | Inversor Sungrow SG12.0RT - 2 MPPT, 12KW (400 V/ 50 Hz) | 0 | No | SG12.0RT | 0 | FOTOVOLTAICA | Suministros Orduña SL | Sí | Sí | Serie INSU |  | INSU SG12.0RT |  | 0 | SG12.0RT |  | 8504408890 | 5082 | 5 | Artículos | F13S | Sí |  | Grupo de artículos | No | 210 |  | 20/03/24 |  | 03/10/24 |  | 0 |  | 0 |  |  | 1 | 370 | 1 | 195 | 1 | 34632 | 2 | 18 | 3 | 18 |  | 1 |  | 1 |  | 1 |  | 1 | 0 | 0 | 0 | 0 | 0 | Ning. | Comprar |  | 0 | 0 | [5 empty] | No | No | No | No | No | No | Sí | Sí | No | No | No | Sí | No | No | No | No | 0
3475 | INSU SG125CX-P2 | Inversor SUNGROW Fotovoltaico Trifásico - Potencia (de salida) AC: 125kW | 0 | No | SG125CX-P2 | 30 | FOTOVOLTAICA | Suministros Orduña SL | Sí | Sí | Serie INSU |  | 8435494704875 |  | 0 | INSU SG125CX-P2 |  | 8504408890 | 5082 | 5 | Artículos | F13S | No |  | Grupo de artículos | No | 210 |  | 11/03/24 |  | 04/06/24 |  | 0 |  | 0 | APP Soluciones para Fotovoltaica | FOTOVOLTAICA |  | 0 |  | 0 |  | 0 | 2 | 0 |  | 0 |  | 1 |  | 1 |  | 1 |  | 1 | 0 | 0 | 0 | 0 | 0 | PNM | Comprar | Semanal | 1 | 1 | 120 |  | 23.01.24. A.AMADOR: Se da de alta esta referencia de Sungrow con compra a proveedor ORDUÑA como marca parche para proyectos puntuales.Pendiente dar de alta proveedor ORDUÑA. |  |  | No | No | No | No | No | No | Sí | Sí | No | No | No | Sí | No | No | No | No | 0
3476 | INSU SG15.0RT | Inversor Sungrow SG15.0RT - 2 MPPT, 15KW (400 V/ 50 Hz) | 0 | No | SG15.0RT | 0 | FOTOVOLTAICA | Suministros Orduña SL | Sí | Sí | Serie INSU |  | INSU SG15.0RT |  | 0 | SG15.0RT |  | 8504408890 | 5082 | 5 | Artículos | F13S | No |  | Grupo de artículos | No | 210 |  | 20/03/24 |  | 03/10/24 |  | 0 |  | 0 |  |  | 1 | 370 | 1 | 195 | 1 | 34632 | 2 | 21 | 3 | 21 |  | 1 |  | 1 |  | 1 |  | 1 | 0 | 0 | 0 | 0 | 0 | Ning. | Comprar |  | 0 | 0 | [5 empty] | No | No | No | No | No | No | Sí | Sí | No | No | No | Sí | No | No | No | No | 0
3477 | INSU SG20.0RT | Inversor Sungrow SG20.0RT - 2 MPPT, 20KW (400 V/ 50 Hz) | 0 | No | SG20.0RT | 0 | FOTOVOLTAICA | Suministros Orduña SL | Sí | Sí | Serie INSU |  | INSU SG20.0RT |  | 0 | SG20.0RT |  | 8504408890 | 5082 | 5 | Artículos | F13S | No |  | Grupo de artículos | No | 210 |  | 20/03/24 |  | 03/10/24 |  | 0 |  | 0 |  |  | 1 | 370 | 1 | 195 | 1 | 34632 | 2 | 21 | 3 | 21 |  | 1 |  | 1 |  | 1 |  | 1 | 0 | 0 | 0 | 0 | 0 | Ning. | Comprar |  | 0 | 0 | [5 empty] | No | No | No | No | No | No | Sí | Sí | No | No | No | Sí | No | No | No | No | 0
3478 | INSU SG33CX-V12 | Inversor SUNGROW Fotovoltaico Trifásico - Potencia (de salida) AC: 33kW | 0 | No | SG33CX-V12 | 30 | FOTOVOLTAICA | Suministros Orduña SL | Sí | Sí | Serie INSU |  | 8435494704851 |  | 0 | INSU SG33CX-V12 |  | 8504408890 | 5082 | 5 | Artículos |  | No |  | Grupo de artículos | No | 210 |  | 12/02/24 |  | 04/06/24 |  | 0 |  | 0 | APP Soluciones para Fotovoltaica | FOTOVOLTAICA |  | 0 |  | 0 |  | 0 | 2 | 0 |  | 0 |  | 1 |  | 1 |  | 1 |  | 1 | 0 | 0 | 0 | 0 | 0 | PNM | Comprar | Semanal | 1 | 1 | 120 |  | 23.01.24. A.AMADOR: Se da de alta esta referencia de Sungrow con compra a proveedor ORDUÑA como marca parche para proyectos puntuales. |  |  | No | No | No | No | No | No | Sí | Sí | No | No | No | Sí | No | No | No | No | 0
3479 | INSU SG40CX-P2 | Inversor Sungrow SG40CX-P2 4 MPPT, 40KW (400 Vac- 50 Hz) SPD Tipo I + AFCI | 0 | No | SG40CX-P2 | 0 | FOTOVOLTAICA | Suministros Orduña SL | Sí | Sí | Serie INSU |  | INSU SG40CX-P2 |  | 0 | SG40CX-P2 |  | 8504408890 | 5082 | 5 | Artículos | F13S | No |  | Grupo de artículos | No | 210 |  | 20/03/24 |  | 04/06/24 |  | 0 |  | 0 |  |  |  | 0 |  | 0 |  | 0 | 1 | 0 |  | 0 |  | 1 |  | 1 |  | 1 |  | 1 | 0 | 0 | 0 | 0 | 0 | Ning. | Comprar |  | 0 | 0 | [5 empty] | No | No | No | No | No | No | Sí | Sí | No | No | No | Sí | No | No | No | No | 0
3480 | INSU SG50CX-P2 | Inversor SUNGROW Fotovoltaico Trifásico - Potencia (de salida) AC: 50kW | 0 | No | SG50CX-P2 | 30 | FOTOVOLTAICA | Suministros Orduña SL | Sí | Sí | Serie INSU |  | 8435494704813 |  | 0 | INSU SG50CX-P2 |  | 8504408890 | 5082 | 5 | Artículos |  | No |  | Grupo de artículos | No | 210 |  | 23/01/24 |  | 04/06/24 |  | 0 |  | 0 | APP Soluciones para Fotovoltaica | FOTOVOLTAICA |  | 0 |  | 0 |  | 0 | 2 | 0 |  | 0 |  | 1 |  | 1 |  | 1 |  | 1 | 0 | 0 | 0 | 0 | 0 | PNM | Comprar | Semanal | 1 | 1 | 120 |  | 23.01.24. A.AMADOR: Se da de alta esta referencia de Sungrow con compra a proveedor ORDUÑA como marca parche para proyectos puntuales.Pendiente dar de alta proveedor ORDUÑA. |  |  | No | No | No | No | No | No | Sí | Sí | No | No | No | Sí | No | No | No | No | 0
3481 | INSU SH10.0RT-20 | Inversor Sungrow Hibrido 10KW SH10.0RT 2 MPPT, 10KW (400 V/ 50 Hz) | 0 | No | SH10.0RT-20 | 0 | FOTOVOLTAICA | Suministros Orduña SL | Sí | Sí | Serie INSU |  | INSU SH10.0RT-20 |  | 0 | SH10.0RT-20 |  | 8504408890 | 5082 | 5 | Artículos | F13S | No |  | Grupo de artículos | No | 210 |  | 23/08/24 |  | 03/10/24 |  | 0 |  | 0 |  |  | 1 | 370 | 1 | 195 | 1 | 34632 | 2 | 18 | 3 | 18 |  | 1 |  | 1 |  | 1 |  | 1 | 0 | 0 | 0 | 0 | 0 | Ning. | Comprar |  | 0 | 0 | [5 empty] | No | No | No | No | No | No | Sí | Sí | No | No | No | Sí | No | No | No | No | 0
3482 | INSU SH6.0RS | Inversor Sungrow Hibrido Monofasico 6KW - 2 MPPT, (230 V/ 50 Hz) | 0 | No | SH6.0RS | 0 | FOTOVOLTAICA | Suministros Orduña SL | Sí | Sí | Serie INSU |  | INSU SH6.0RS |  | 0 | INSU SH6.0RS |  | 8504408890 | 5082 | 5 | Artículos | F13S | No |  | Grupo de artículos | No | 210 |  | 24/04/24 |  | 04/06/24 |  | 0 |  | 0 |  |  |  | 0 |  | 0 |  | 0 | 1 | 0 |  | 18 |  | 1 |  | 1 |  | 1 |  | 1 | 0 | 0 | 0 | 0 | 0 | Ning. | Comprar |  | 0 | 0 | [5 empty] | No | No | No | No | No | No | Sí | Sí | No | No | No | Sí | No | No | No | No | 0
3483 | INSU UMG103CBM | Analizador de Red UMG 103 CBM Janitza (medida indirecta. No incluidos trafos de intensidad) | 0 | No | UMG 103 CBM | 30 | FOTOVOLTAICA | Suministros Orduña SL | Sí | Sí | Serie INSU |  | 8435494704837 |  | 0 | INSU UMG103CBM |  | 8504408890 | 5082 | 5 | Artículos |  | No |  | Grupo de artículos | No | 210 |  | 23/01/24 |  | 24/05/24 |  | 0 |  | 0 | APP Soluciones para Fotovoltaica | FOTOVOLTAICA |  | 0 |  | 0 |  | 0 | 2 | 0 |  | 0 |  | 1 |  | 1 |  | 1 |  | 1 | 0 | 0 | 0 | 0 | 0 | PNM | Comprar | Semanal | 1 | 1 | 120 |  | 23.01.24. A.AMADOR: Se da de alta esta referencia de Sungrow con compra a proveedor ORDUÑA como marca parche para proyectos puntuales.Pendiente dar de alta proveedor ORDUÑA. Este medidor se suministra sin los trafos CT , hay que elegirlos del catalogo CHINT, son validos. |  |  | No | No | No | No | No | No | Sí | Sí | No | No | No | Sí | No | No | No | No | 0
3484 | INSU Winet | Stick de comunicacion con inversor SUNGROW | 0 | No | WINET | 30 | FOTOVOLTAICA | Suministros Orduña SL | Sí | Sí | Serie INSU |  | 8435494704844 |  | 0 | INSU Winet |  | 8504408890 | 5082 | 5 | Artículos |  | No |  | Grupo de artículos | No | 210 |  | 23/01/24 |  | 04/06/24 |  | 0 |  | 0 | APP Soluciones para Fotovoltaica | FOTOVOLTAICA |  | 0 |  | 0 |  | 0 | 2 | 0 |  | 0 |  | 1 |  | 1 |  | 1 |  | 1 | 0 | 0 | 0 | 0 | 0 | PNM | Comprar | Semanal | 1 | 1 | 120 |  | 23.01.24. A.AMADOR: Se da de alta esta referencia de Sungrow con compra a proveedor ORDUÑA como marca parche para proyectos puntuales.Pendiente dar de alta proveedor ORDUÑA. Stick de comunicacion que no viene junto al inversor SUNGROW.Se compra por separado. |  |  | No | No | No | No | No | No | Sí | Sí | No | No | No | Sí | No | No | No | No | 0
3485 | Interruptores Magnet | Interruptores Magnetotermicos Humiclima | 0 | Sí |  | 0 | KITS | ZHEJIANG CHINT ELECTRICS CO.LTD | No | No |  |  |  |  | 0 |  |  |  | EXENTO | 0 | Artículos |  | Sí |  | Grupo de artículos | No | 210 |  | 18/09/14 |  | 26/09/24 | 18/09/14 | 54.74 |  | 0 | APP Soluciones para Vehiculo Electrico | KITS | 1 | 0 | 1 | 0 | 1 | 0 | 2 | 0 | 2 | 0 |  | 1 | PAQUETE | 1 |  | 1 |  | 1 | 0 | 0 | 0 | 0 | 0 | Ning. | Comprar |  | 0 | 0 |  |  |  |  | DESCATALOGADO | No | No | No | No | No | No | No | No | No | No | No | No | No | No | No | No | 0
3486 | iS |  | 0 | No |  | 0 | ACC.PARA ENVOLVENTES |  | Sí | Sí |  |  |  |  | 0 |  |  |  |  | 0 | Artículos |  | Sí |  | Grupo de artículos | No | 210 |  | 10/05/23 |  |  |  | 0 |  | 0 |  | ACC.PARA ENVOLVENTES |  | 0 |  | 0 |  | 0 | 2 | 0 |  | 0 |  | 1 |  | 1 |  | 1 |  | 1 | 0 | 0 | 0 | 0 | 0 | Ning. | Comprar |  | 0 | 0 | [5 empty] | No | No | No | No | No | No | No | No | No | No | No | No | No | No | No | No | 0
3487 | ISTORAGE B5-S1 | Bateria Litio 5KWh Serie E1 | 1 | No | ISTORAGE B5-S1 | 30 | FOTOVOLTAICA | Shanghai Chint Power Systems Co.,Ltd. | Sí | Sí | Serie KEHUA |  | iStorageE1 3600 |  | 0 | ISTORAGE B5-S1 |  | 8504408890 |  | 3 | Artículos | F13S | Sí |  | Grupo de artículos | No | 210 |  | 10/05/23 |  | 30/06/23 | 18/07/23 | 2365.59 |  | 2365.59 | APP Soluciones para Fotovoltaica | FOTOVOLTAICA |  | 0 |  | 0 |  | 0 | 1 | 55 | 3 | 55 |  | 1 |  | 1 |  | 1 |  | 1 | 0 | 0 | 0 | 0 | 0 | PNM | Comprar | Semanal | 1 | 1 | 90 |  | A.AMADOR 08.05.2023: Se da de alta inversor Kehua todo en uno, para pruebas de funcionamiento. |  |  | No | No | No | No | No | No | Sí | Sí | No | No | No | Sí | No | No | No | No | 0
3488 | iStorageE1 3600 | Kehua Single-phase, all-in-one hybrid inverter, 3,6kW AC power with WIFI-logger | 0 | No | ISTORAGE 3600 | 30 | FOTOVOLTAICA | Shanghai Chint Power Systems Co.,Ltd. | Sí | Sí | Serie KEHUA |  | iStorageE1 3600 |  | 0 | iStorageE1 3600 |  | 8504408890 |  | 3 | Artículos | F13S | Sí |  | Grupo de artículos | No | 210 |  | 08/05/23 |  | 03/10/24 | 18/07/23 | 1264.52 |  | 1264.52 | APP Soluciones para Fotovoltaica | FOTOVOLTAICA | 1 | 800 | 1 | 280 | 1 | 51968 | 2 | 18 | 3 | 16 |  | 1 |  | 1 |  | 1 |  | 1 | 0 | 0 | 0 | 0 | 0 | PNM | Comprar | Semanal | 1 | 1 | 90 |  | A.AMADOR 08.05.2023: Se da de alta inversor Kehua todo en uno, para pruebas de funcionamiento. |  |  | No | No | No | No | No | No | Sí | Sí | No | No | No | Sí | No | No | No | No | 0
3489 | iStorageE1 6000 | Kehua Single-phase, all-in-one hybrid inverter, 6kW AC power with WIFI-logger | 1 | No | iStorageE1 6000 | 30 | FOTOVOLTAICA | Shanghai Chint Power Systems Co.,Ltd. | Sí | No | Serie KEHUA |  | iStorageE1 6000 |  | 0 | iStorageE1 6000 |  | 8504408890 |  | 3 | Artículos | F13S | Sí |  | Grupo de artículos | No | 210 |  | 16/03/23 |  | 03/10/24 | 28/12/23 | 1062.5 |  | 0 | APP Soluciones para Fotovoltaica | FOTOVOLTAICA | 1 | 800 | 1 | 280 | 1 | 51968 | 2 | 18 | 3 | 18 |  | 1 |  | 1 |  | 1 |  | 1 | 0 | 0 | 0 | 0 | 0 | PNM | Comprar | Semanal | 1 | 1 | 90 |  | A.AMADOR 16.03.2023: Se da de alta inversor Kehua todo en uno, para pruebas de funcionamiento. |  |  | No | No | No | No | No | No | Sí | Sí | No | No | No | Sí | No | No | No | No | 0
3490 | ItemCode |  | 0 | No |  | 0 | Servicios |  | Sí | Sí |  |  |  |  | 0 |  |  |  |  | 0 | Artículos |  | Sí |  | Grupo de artículos | No | 210 |  | 12/06/24 |  | 09/10/24 |  | 0 |  | 0 |  |  |  | 0 |  | 0 |  | 0 | 1 | 0 |  | 0 |  | 1 |  | 1 |  | 1 |  | 1 | 0 | 0 | 0 | 0 | 0 | Ning. | Comprar |  | 0 | 0 | [5 empty] | No | No | No | No | No | No | No | No | No | No | No | No | No | No | No | No | 0
3491 | JB5-0,1-40-23/11 | Transformador de tensión 100VA 400-230/110-48 | 0 | Sí |  | 0 | TRANSF. DE TENSION | ZHEJIANG CHINT ELECTRICS CO.LTD | No | No |  |  |  |  | 0 |  |  |  | 05032 | 0 | Artículos |  | Sí |  | Grupo de artículos | No | 210 |  | 05/10/10 |  | 26/09/24 | 18/10/10 | 6.46 |  | 0 | APP Soluciones para la industria | TRANSF. DE TENSION | 1 | 0 | 1 | 0 | 1 | 0 | 2 | 0 | 2 | 0 |  | 1 |  | 1 |  | 1 |  | 1 | 0 | 0 | 0 | 0 | 0 | Ning. | Comprar |  | 0 | 0 |  |  |  |  | Ref. correcta JBK5-0,1-40-23/1 | No | Sí | No | No | No | No | No | No | No | No | No | No | No | No | No | No | 0
3492 | JBK5-0,1-11-48/48-24 | Transformador de tensión 100VA 110-48/48-24 | 0 | Sí | 255623 | 55 | TRANSF. DE TENSION | ZHEJIANG CHINT ELECTRICS CO.LTD | No | No | Serie JBK5 |  | 6901800608622 |  | 0 | JBK5-100-110-48/48-24 | JBK5.png | 8504318090 | 05032 | 3 | Artículos | F8T | Sí |  | Grupo de artículos | No | 210 | 100VA | 05/10/10 |  | 03/10/24 |  | 0 |  | 0 | APP Soluciones para la industria | TRANSF. DE TENSION | 1 | 245 | 1 | 156 | 1 | 17199 | 2 | 16.74 | 3 | 1.94 |  | 1 | CAJA MASTER | 8 |  | 1 |  | 1 | 0 | 0 | 0 | 0 | 0 | PNM | Comprar | Semanal | 8 | 8 | 180 |  |  |  | DESCATALOGADO | No | No | Sí | No | No | No | No | No | Sí | Sí | No | No | Sí | No | No | No | 0
3493 | JBK5-0,1-22/22-24 | Transformador de tensión 100VA220-220/24 | 0 | Sí | 255623 | 0 | TRANSF. DE TENSION | ZHEJIANG CHINT ELECTRICS CO.LTD | No | No |  |  | 6941339514629 |  | 0 | JBK5-100-220/220-24 |  |  | 05032 | 0 | Artículos |  | Sí |  | Grupo de artículos | No | 210 |  | 26/04/11 |  | 03/10/24 |  | 0 |  | 0 | APP Soluciones para la industria | TRANSF. DE TENSION | 1 | 245 | 1 | 156 | 1 | 17199 | 2 | 16.74 | 3 | 0 |  | 1 | CAJA MASTER | 8 |  | 1 |  | 1 | 0 | 0 | 0 | 0 | 0 | Ning. | Comprar |  | 0 | 0 | [5 empty] | No | Sí | No | No | No | No | No | No | No | No | No | No | No | Sí | No | No | 0
3494 | JBK5-0,1-23/11 | Transformador de tensión 100VA 230/110V | 0 | No | 255623 | 55 | TRANSF. DE TENSION | ZHEJIANG CHINT ELECTRICS CO.LTD | Sí | Sí | Serie JBK5 | C | 6901800608622 |  | 0 | JBK5-100-230/110 | JBK5.png | 8504318090 | 05032 | 3 | Artículos | F8T | Sí |  | Grupo de artículos | No | 210 | 100VA | 03/11/16 |  | 10/10/24 |  | 0 |  | 0 | APP Soluciones para la industria | TRANSF. DE TENSION | 1 | 245 | 1 | 156 | 1 | 17199 | 2 | 16.74 | 3 | 1.94 |  | 1 | CAJA MASTER | 8 |  | 1 |  | 1 | 0 | 0 | 0 | 0 | 0 | PNM | Comprar | Semanal | 8 | 8 | 120 |  |  |  |  | No | No | Sí | No | No | No | No | No | Sí | Sí | No | No | Sí | No | No | No | 0
3495 | JBK5-0,1-23/12 | Transformador de tensión 100VA 230/12V | 0 | No | 279046 | 55 | TRANSF. DE TENSION | ZHEJIANG CHINT ELECTRICS CO.LTD | Sí | Sí | Serie JBK5 | C | 6941339514629 |  | 0 | JBK5-100-230/12 | JBK5.png | 8504318090 | 05032 | 3 | Artículos | F8T | Sí |  | Grupo de artículos | No | 210 | 100VA | 03/11/16 |  | 11/10/24 | 06/05/20 | 9.74 |  | 9.74 | APP Soluciones para la industria | TRANSF. DE TENSION | 1 | 245 | 1 | 156 | 1 | 17199 | 2 | 16.74 | 3 | 1.94 |  | 1 | CAJA MASTER | 8 |  | 1 |  | 1 | 0 | 0 | 0 | 0 | 0 | PNM | Comprar | Semanal | 8 | 8 | 120 |  |  |  |  | No | No | Sí | No | No | No | No | No | Sí | Sí | No | No | Sí | No | No | No | 0
3496 | JBK5-0,1-23/24 | Transformador de tensión 100VA 23/24 | 3 | No | 255611 | 55 | TRANSF. DE TENSION | ZHEJIANG CHINT ELECTRICS CO.LTD | Sí | Sí | Serie JBK5 | C | 6941339514506 |  | 0 | JBK5-100-230/24 | JBK5.png | 8504318090 | 05032 | 3 | Artículos | F8T | Sí |  | Grupo de artículos | No | 210 | 100VA | 27/10/10 |  | 30/09/24 | 26/01/23 | 10.13 |  | 10.13 | APP Soluciones para la industria | TRANSF. DE TENSION | 1 | 245 | 1 | 156 | 1 | 17199 | 2 | 16.74 | 3 | 1.94 |  | 1 | CAJA MASTER | 8 |  | 1 |  | 1 | 1 | 2 | 0 | 0 | 0 | PNM | Comprar | Semanal | 8 | 8 | 120 |  | 29/07/2021.- REVISION DE MINIMOS CON EL NUEVO PLAZO DE ENTREGA DE FARBICA ¦ 25/02/2020.- ACTUALIZADOS MINIMOS. ACTUALIZADOS PEDIDO MULTIPLE A MULTIPLO DE COMPRAS. |  |  | No | No | Sí | No | No | No | No | No | Sí | Sí | No | No | Sí | No | No | Sí | 0
3497 | JBK5-0,1-23/36 | Transformador de tensión 100VA 230/36V | 0 | Sí | 279047 | 55 | TRANSF. DE TENSION | ZHEJIANG CHINT ELECTRICS CO.LTD | No | Sí | Serie JBK5 |  | 6901800608622 |  | 0 | JBK5-100-230/36 | JBK5.png | 8504318090 | 05032 | 3 | Artículos | F8T | Sí |  | Grupo de artículos | No | 210 | 100VA | 03/11/16 |  | 03/10/24 | 13/10/20 | 9.74 |  | 0 | APP Soluciones para la industria | TRANSF. DE TENSION | 1 | 245 | 1 | 156 | 1 | 17199 | 2 | 16.74 | 3 | 1.94 |  | 1 | CAJA MASTER | 8 |  | 1 |  | 1 | 0 | 0 | 0 | 0 | 0 | PNM | Comprar | Semanal | 8 | 8 | 180 |  |  |  | DESCATALOGADO | No | No | Sí | No | No | No | No | No | Sí | Sí | No | No | Sí | No | No | No | 0
3498 | JBK5-0,1-23/40 | Transformador de tensión 100VA 230/400V | 0 | No | 255623 | 55 | TRANSF. DE TENSION | ZHEJIANG CHINT ELECTRICS CO.LTD | Sí | Sí | Serie JBK5 | C | 6901800608622 |  | 0 | JBK5-100-230/400 | JBK5.png | 8504318090 | 05032 | 3 | Artículos | F8T | Sí |  | Grupo de artículos | No | 210 | 100VA | 03/11/16 |  | 10/10/24 | 31/07/17 | 8.83 |  | 8.83 | APP Soluciones para la industria | TRANSF. DE TENSION | 1 | 245 | 1 | 156 | 1 | 17199 | 2 | 16.74 | 3 | 1.94 |  | 1 | CAJA MASTER | 8 |  | 1 |  | 1 | 0 | 0 | 0 | 0 | 0 | PNM | Comprar | Semanal | 8 | 8 | 120 |  | 29/07/2021.- REVISION DE MINIMOS CON EL NUEVO PLAZO DE ENTREGA DE FARBICA |  |  | No | No | Sí | No | No | No | No | No | Sí | Sí | No | No | Sí | No | No | No | 0
3499 | JBK5-0,1-23/6 | Transformador de tensión 100VA 230/6V | 0 | Sí | 255623 | 55 | TRANSF. DE TENSION | ZHEJIANG CHINT ELECTRICS CO.LTD | No | No | Serie JBK5 |  | 6901800608622 |  | 0 | JBK5-100-230/6 | JBK5.png | 8504318090 | 05032 | 3 | Artículos | F8T | Sí |  | Grupo de artículos | No | 210 | 100VA | 03/11/16 |  | 03/10/24 |  | 0 |  | 0 | APP Soluciones para la industria | TRANSF. DE TENSION | 1 | 245 | 1 | 156 | 1 | 17199 | 2 | 16.74 | 3 | 1.94 |  | 1 | CAJA MASTER | 8 |  | 1 |  | 1 | 0 | 0 | 0 | 0 | 0 | PNM | Comprar | Semanal | 8 | 8 | 180 |  |  |  | DESCATALOGADO | No | No | Sí | No | No | No | No | No | Sí | Sí | No | No | Sí | No | No | No | 0
3500 | JBK5-0,1-230/24 | Transformador de tensión 100VA 230/24 | 0 | Sí | 255623 | 55 | TRANSF. DE TENSION | ZHEJIANG CHINT ELECTRICS CO.LTD | No | No | Serie JBK5 |  | 6901800609049 |  | 0 |  | JBK5.png | 8504318090 | 05032 | 3 | Artículos |  | Sí |  | Grupo de artículos | No | 210 |  | 26/10/10 |  | 03/10/24 | 31/01/16 | 8.05 |  | 0 | APP Soluciones para la industria | TRANSF. DE TENSION | 1 | 245 | 1 | 156 | 1 | 17199 | 2 | 16.74 | 3 | 2 |  | 1 | CAJA MASTER | 8 |  | 1 |  | 1 | 0 | 0 | 0 | 0 | 0 | PNM | Comprar | Semanal | 8 | 8 | 120 |  | 29/07/2021.- REVISION DE MINIMOS CON EL NUEVO PLAZO DE ENTREGA DE FARBICA |  | Ref. correcta JBK5-0,1-23/24 | No | No | Sí | No | No | No | No | No | No | No | No | No | No | Sí | No | No | 0
3501 | JBK5-0,1-230/240 | Transformador de tensión 100VA 230/240 | 0 | Sí | 255623 | 0 | TRANSF. DE TENSION | ZHEJIANG CHINT ELECTRICS CO.LTD | No | No |  |  | 6941339514629 |  | 0 | JBK5-100-230/240 |  |  | 05032 | 0 | Artículos |  | Sí |  | Grupo de artículos | No | 210 |  | 25/05/11 |  | 03/10/24 | 13/08/13 | 1.19 |  | 0 | APP Soluciones para la industria | TRANSF. DE TENSION | 1 | 245 | 1 | 156 | 1 | 17199 | 2 | 16.74 | 3 | 0 |  | 1 | CAJA MASTER | 8 |  | 1 |  | 1 | 0 | 0 | 0 | 0 | 0 | Ning. | Comprar |  | 0 | 0 | [5 empty] | No | No | No | No | No | No | No | No | No | No | No | No | No | Sí | No | No | 0
3502 | JBK5-0,1-23-11/11-24 | Transformador de tensión 100VA 230-110/110-24 | 0 | Sí | 255623 | 55 | TRANSF. DE TENSION | ZHEJIANG CHINT ELECTRICS CO.LTD | No | No | Serie JBK5 |  | 6901800608622 |  | 0 | JBK5-100-230-110/110-24 | JBK5.png | 8504318090 | 05032 | 3 | Artículos | F8T | Sí |  | Grupo de artículos | No | 210 | 100VA | 05/10/10 |  | 03/10/24 | 29/12/16 | 7.96 |  | 7.32 | APP Soluciones para la industria | TRANSF. DE TENSION | 1 | 245 | 1 | 156 | 1 | 17199 | 2 | 16.74 | 3 | 1.94 |  | 1 | CAJA MASTER | 8 |  | 1 |  | 1 | 0 | 0 | 0 | 0 | 0 | PNM | Comprar | Semanal | 8 | 8 | 120 |  |  |  |  | No | No | Sí | No | No | No | No | No | Sí | Sí | No | No | Sí | No | No | No | 0
3503 | JBK5-0,1-23-11/11-48 | Transformador de tensión 100VA 230-110/110-48 | 0 | Sí | 255623 | 55 | TRANSF. DE TENSION | ZHEJIANG CHINT ELECTRICS CO.LTD | No | No | Serie JBK5 |  | 6901800608622 |  | 0 | JBK5-100-230-110/110-48 | JBK5.png | 8504318090 | 05032 | 3 | Artículos | F8T | Sí |  | Grupo de artículos | No | 210 | 100VA | 05/10/10 |  | 03/10/24 | 17/09/24 | 9.58 |  | 9.58 | APP Soluciones para la industria | TRANSF. DE TENSION | 1 | 245 | 1 | 156 | 1 | 17199 | 2 | 16.74 | 3 | 1.94 |  | 1 | CAJA MASTER | 8 |  | 1 |  | 1 | 0 | 0 | 0 | 0 | 0 | PNM | Comprar | Semanal | 8 | 8 | 120 |  |  |  |  | No | No | Sí | No | No | No | No | No | Sí | Sí | No | No | Sí | No | No | No | 0
3504 | JBK5-0,1-23-40/230 | NO SE FABRICA 11-06-15 | 0 | Sí | 255623 | 55 | TRANSF. DE TENSION | ZHEJIANG CHINT ELECTRICS CO.LTD | No | No |  |  | 6941339514629 |  | 0 | JBK5-100-230-400/230 |  |  | 05032 | 0 | Artículos |  | Sí |  | Grupo de artículos | No | 210 |  | 26/10/10 |  | 03/10/24 | 31/07/14 | 7.32 |  | 0 | APP Soluciones para la industria | TRANSF. DE TENSION | 1 | 245 | 1 | 156 | 1 | 17199 | 2 | 16.74 | 3 | 0 |  | 1 | CAJA MASTER | 8 |  | 1 |  | 1 | 0 | 0 | 0 | 0 | 0 | Ning. | Comprar |  | 0 | 0 | [5 empty] | No | No | No | No | No | No | No | No | No | No | No | No | No | No | No | No | 0
3505 | JBK5-0,1-23-40/48 | Transformador de tensión 100VA 230-400/48 | 0 | Sí | 255623 | 0 | TRANSF. DE TENSION | ZHEJIANG CHINT ELECTRICS CO.LTD | No | No | Serie JBK5 |  | 6901800608622 |  | 0 | JBK5-100-230-400/48 | JBK5.png | 8504318090 | 05032 | 3 | Artículos |  | Sí |  | Grupo de artículos | No | 210 |  | 27/10/10 |  | 03/10/24 | 25/02/14 | 7.11 |  | 7.11 | APP Soluciones para la industria | TRANSF. DE TENSION | 1 | 245 | 1 | 156 | 1 | 17199 | 2 | 16.74 | 3 | 1.94 |  | 1 | CAJA MASTER | 8 |  | 1 |  | 1 | 0 | 0 | 0 | 0 | 0 | PNM | Comprar | Semanal | 8 | 8 | 120 |  |  |  |  | No | No | Sí | No | No | No | No | No | No | No | No | No | No | Sí | No | No | 0
3506 | JBK5-0,1-40/11 | Transformador de tensión 100VA 400/110V | 0 | Sí | 255623 | 55 | TRANSF. DE TENSION | ZHEJIANG CHINT ELECTRICS CO.LTD | No | No | Serie JBK5 |  | 6941339514629 |  | 0 | JBK5-100-400/110 | JBK5.png | 8504318090 | 05032 | 3 | Artículos | F8T | Sí |  | Grupo de artículos | No | 210 | 100VA | 27/02/17 |  | 03/10/24 |  | 0 |  | 0 | APP Soluciones para la industria | TRANSF. DE TENSION | 1 | 245 | 1 | 156 | 1 | 17199 | 2 | 16.74 | 3 | 0 |  | 1 | CAJA MASTER | 8 |  | 1 |  | 1 | 0 | 0 | 0 | 0 | 0 | PNM | Comprar | Semanal | 1 | 1 | 120 |  |  |  |  | No | No | Sí | No | No | No | No | No | Sí | Sí | No | No | Sí | No | No | No | 0
3507 | JBK5-0,1-40/12 | Transformador de tensión 100VA 400/12V | 0 | Sí | 255623 | 55 | TRANSF. DE TENSION | ZHEJIANG CHINT ELECTRICS CO.LTD | No | No | Serie JBK5 |  | 6941339514629 |  | 0 | JBK5-100-400/12 | JBK5.png | 8504318090 | 05032 | 3 | Artículos | F8T | Sí |  | Grupo de artículos | No | 210 | 100VA | 27/02/17 |  | 03/10/24 |  | 0 |  | 0 | APP Soluciones para la industria | TRANSF. DE TENSION | 1 | 245 | 1 | 156 | 1 | 17199 | 2 | 16.74 | 3 | 0 |  | 1 | CAJA MASTER | 8 |  | 1 |  | 1 | 0 | 0 | 0 | 0 | 0 | PNM | Comprar | Semanal | 1 | 1 | 120 |  |  |  |  | No | No | Sí | No | No | No | No | No | Sí | Sí | No | No | Sí | No | No | No | 0
3508 | JBK5-0,1-40/22-24 | Transformador de tensión 100VA 400/220-24 | 0 | Sí | 255623 | 55 | TRANSF. DE TENSION | ZHEJIANG CHINT ELECTRICS CO.LTD | No | No |  |  | 6941339514629 |  | 0 | JBK5-100-400/220-24 |  |  | 05032 | 0 | Artículos |  | Sí |  | Grupo de artículos | No | 210 |  | 26/04/11 |  | 03/10/24 |  | 0 |  | 0 | APP Soluciones para la industria | TRANSF. DE TENSION | 1 | 245 | 1 | 156 | 1 | 17199 | 2 | 16.74 | 3 | 0 |  | 1 | CAJA MASTER | 8 |  | 1 |  | 1 | 0 | 0 | 0 | 0 | 0 | Ning. | Comprar |  | 0 | 0 | [5 empty] | No | Sí | No | No | No | No | No | No | No | No | No | No | No | Sí | No | No | 0
3509 | JBK5-0,1-40/23 | Transformador de tensión 100VA 400/230V | 0 | Sí | 255623 | 55 | TRANSF. DE TENSION | ZHEJIANG CHINT ELECTRICS CO.LTD | No | No | Serie JBK5 | D | 6941339514629 |  | 0 | JBK5-100-400/230 | JBK5.png | 8504318090 | 05032 | 3 | Artículos | F8T | Sí |  | Grupo de artículos | No | 210 | 100VA | 27/02/17 |  | 11/10/24 | 24/02/23 | 13.54 |  | 13.58 | APP Soluciones para la industria | TRANSF. DE TENSION | 1 | 245 | 1 | 156 | 1 | 17199 | 2 | 16.74 | 3 | 2 |  | 1 | CAJA MASTER | 8 |  | 1 |  | 1 | 0 | 0 | 0 | 0 | 0 | PNM | Comprar | Semanal | 1 | 1 | 120 |  |  |  |  | No | No | Sí | No | No | No | No | No | Sí | Sí | No | No | Sí | No | No | No | 0
3510 | JBK5-0,1-40/23-24 | Transformador de tensión 100VA 400/230-24 | 0 | Sí | 255621 | 0 | TRANSF. DE TENSION | ZHEJIANG CHINT ELECTRICS CO.LTD | No | No | Serie JBK5 |  | 6901800608998 |  | 0 | JBK5-100-400/230-24 | JBK5.png | 8504318090 | 05032 | 3 | Artículos |  | Sí |  | Grupo de artículos | No | 210 |  | 12/03/12 |  | 03/10/24 | 31/03/17 | 7.96 |  | 7.96 | APP Soluciones para la industria | TRANSF. DE TENSION | 1 | 245 | 1 | 156 | 1 | 17199 | 2 | 16.74 | 3 | 2 |  | 1 | CAJA MASTER | 8 |  | 1 |  | 1 | 0 | 0 | 0 | 0 | 0 | PNM | Comprar | Semanal | 8 | 8 | 120 |  | 29/07/2021.- REVISION DE MINIMOS CON EL NUEVO PLAZO DE ENTREGA DE FARBICA |  | ELIMINADA TARIFA 2014 | No | No | Sí | No | No | No | No | No | No | No | No | No | No | Sí | No | No | 0
3511 | JBK5-0,1-40/24 | Transformador de tensión 100VA 400/24 | 2 | No | 335187 | 55 | TRANSF. DE TENSION | ZHEJIANG CHINT ELECTRICS CO.LTD | No | Sí | Serie JBK5 | C | 6901800609087 |  | 0 | JBK5-100-400/24 | JBK5.png | 8504318090 | 05032 | 3 | Artículos | F8T | Sí |  | Grupo de artículos | No | 210 | 100VA | 27/10/10 |  | 10/10/24 | 24/07/18 | 8.55 |  | 0 | APP Soluciones para la industria | TRANSF. DE TENSION | 1 | 245 | 1 | 156 | 1 | 17199 | 2 | 16.74 | 3 | 2 |  | 1 | CAJA MASTER | 8 |  | 1 |  | 1 | 0 | 0 | 0 | 0 | 0 | PNM | Comprar | Semanal | 8 | 8 | 120 |  | 29/07/2021.- REVISION DE MINIMOS CON EL NUEVO PLAZO DE ENTREGA DE FARBICA ¦ 10/03/2021.- ACTUALIZADO MINIMOS S/ VENTA ULTIMOS 12 MESES ¦ 25/02/2020.- ACTUALIZADOS MINIMOS. ACTUALIZADOS PEDIDO MULTIPLE A MULTIPLO DE COMPRAS. |  |  | No | No | Sí | No | No | No | No | No | Sí | Sí | No | No | Sí | No | No | Sí | 0
3512 | JBK5-0,1-40/36 | Transformador de tensión 100VA 400/36V | 0 | Sí | 255623 | 55 | TRANSF. DE TENSION | ZHEJIANG CHINT ELECTRICS CO.LTD | No | No | Serie JBK5 |  | 6941339514629 |  | 0 | JBK5-100-400/36 | JBK5.png | 8504318090 | 05032 | 3 | Artículos | F8T | Sí |  | Grupo de artículos | No | 210 | 100VA | 27/02/17 |  | 03/10/24 |  | 0 |  | 0 | APP Soluciones para la industria | TRANSF. DE TENSION | 1 | 245 | 1 | 156 | 1 | 17199 | 2 | 16.74 | 3 | 0 |  | 1 | CAJA MASTER | 8 |  | 1 |  | 1 | 0 | 0 | 0 | 0 | 0 | PNM | Comprar | Semanal | 1 | 1 | 120 |  |  |  |  | No | No | Sí | No | No | No | No | No | Sí | Sí | No | No | Sí | No | No | No | 0
3513 | JBK5-0,1-40/6 | Transformador de tensión 100VA 400/6V | 0 | Sí | 255623 | 55 | TRANSF. DE TENSION | ZHEJIANG CHINT ELECTRICS CO.LTD | No | No | Serie JBK5 |  | 6941339514629 |  | 0 | JBK5-100-400/6 | JBK5.png | 8504318090 | 05032 | 3 | Artículos | F8T | Sí |  | Grupo de artículos | No | 210 | 100VA | 27/02/17 |  | 03/10/24 |  | 0 |  | 0 | APP Soluciones para la industria | TRANSF. DE TENSION | 1 | 245 | 1 | 156 | 1 | 17199 | 2 | 16.74 | 3 | 0 |  | 1 | CAJA MASTER | 8 |  | 1 |  | 1 | 0 | 0 | 0 | 0 | 0 | PNM | Comprar | Semanal | 1 | 1 | 120 |  |  |  |  | No | No | Sí | No | No | No | No | No | Sí | Sí | No | No | Sí | No | No | No | 0
3514 | JBK5-0,1-400/24 | Transformador de tensión 100VA 400/24 | 0 | Sí | 255623 | 55 | TRANSF. DE TENSION | ZHEJIANG CHINT ELECTRICS CO.LTD | No | No |  |  | 6941339514629 |  | 0 |  |  |  | 05032 | 0 | Artículos |  | Sí |  | Grupo de artículos | No | 210 |  | 26/10/10 |  | 03/10/24 |  | 0 |  | 0 | APP Soluciones para la industria | TRANSF. DE TENSION | 1 | 245 | 1 | 156 | 1 | 17199 | 2 | 16.74 | 3 | 0 |  | 1 | CAJA MASTER | 8 |  | 1 |  | 1 | 0 | 0 | 0 | 0 | 0 | Ning. | Comprar |  | 0 | 0 | [5 empty] | No | No | No | No | No | No | No | No | No | No | No | No | No | Sí | No | No | 0
3515 | JBK5-0,1-40-23/11 | Transformador de tensión 100VA 400-230/110 | 0 | No | 255612 | 0 | TRANSF. DE TENSION | ZHEJIANG CHINT ELECTRICS CO.LTD | Sí | Sí | Serie JBK5 | C | 6901800609094 |  | 0 | JBK5-100-400-230/110 | JBK5.png | 8504318090 | 05032 | 3 | Artículos |  | Sí |  | Grupo de artículos | No | 210 |  | 17/11/10 |  | 11/10/24 | 27/03/15 | 7.32 |  | 7.32 | APP Soluciones para la industria | TRANSF. DE TENSION | 1 | 245 | 1 | 156 | 1 | 17199 | 2 | 16.74 | 3 | 2 |  | 1 | CAJA MASTER | 8 |  | 1 |  | 1 | 0 | 0 | 0 | 0 | 0 | PNM | Comprar | Semanal | 8 | 8 | 120 |  |  |  |  | No | No | Sí | No | No | No | No | No | No | No | No | No | No | Sí | No | No | 0
3516 | JBK5-0,1-40-23/11-24 | Transformador de tensión 100VA 400-230/110-24 | 6 | No | 255623 | 55 | TRANSF. DE TENSION | ZHEJIANG CHINT ELECTRICS CO.LTD | Sí | Sí | Serie JBK5 | C | 6941339514629 |  | 0 | JBK5-100-400-230/110-24 | JBK5.png | 8504318090 | 05032 | 3 | Artículos | F8T | Sí |  | Grupo de artículos | No | 210 | 100VA | 05/10/10 |  | 10/10/24 | 14/03/22 | 9.74 |  | 0 | APP Soluciones para la industria | TRANSF. DE TENSION | 1 | 245 | 1 | 156 | 1 | 17199 | 2 | 16.74 | 3 | 1.94 |  | 1 | CAJA MASTER | 8 |  | 1 |  | 1 | 0 | 0 | 0 | 0 | 0 | PNM | Comprar | Semanal | 8 | 8 | 120 |  | 29/07/2021.- REVISION DE MINIMOS CON EL NUEVO PLAZO DE ENTREGA DE FARBICA ¦ 25/02/2020.- ACTUALIZADOS MINIMOS. ACTUALIZADOS PEDIDO MULTIPLE A MULTIPLO DE COMPRAS. |  |  | No | No | Sí | No | No | No | No | No | Sí | Sí | No | No | Sí | No | No | Sí | 0
3517 | JBK5-0,1-40-23/11-48 | Transformador de tensión 100VA 400-230/110-48 | 0 | No | 255623 | 55 | TRANSF. DE TENSION | ZHEJIANG CHINT ELECTRICS CO.LTD | Sí | Sí | Serie JBK5 | C | 6901800608622 |  | 0 | JBK5-100-400-230/110-48 | JBK5.png | 8504318090 | 05032 | 3 | Artículos | F8T | Sí |  | Grupo de artículos | No | 210 | 100VA | 12/05/15 |  | 10/10/24 |  | 0 |  | 0 | APP Soluciones para la industria | TRANSF. DE TENSION | 1 | 245 | 1 | 156 | 1 | 17199 | 2 | 16.74 | 3 | 1.94 |  | 1 | CAJA MASTER | 8 |  | 1 |  | 1 | 0 | 0 | 0 | 0 | 0 | PNM | Comprar | Semanal | 8 | 8 | 120 |  |  |  |  | No | No | Sí | No | No | No | No | No | Sí | Sí | No | No | Sí | No | No | No | 0
3518 | JBK5-0,1-40-23/12 | Transformador de tensión 100VA 400-230/12 | 0 | Sí | 255613 | 0 | TRANSF. DE TENSION | ZHEJIANG CHINT ELECTRICS CO.LTD | No | No | Serie JBK5 |  | 6901800609032 |  | 0 | JBK5-100-400-230/12 | JBK5.png | 8504318090 | 05032 | 3 | Artículos |  | Sí |  | Grupo de artículos | No | 210 |  | 26/10/10 |  | 01/10/24 | 28/05/15 | 7.32 |  | 7.11 | APP Soluciones para la industria | TRANSF. DE TENSION | 1 | 245 | 1 | 156 | 1 | 17199 | 2 | 16.74 | 3 | 2 |  | 1 | CAJA MASTER | 8 |  | 1 |  | 1 | 0 | 0 | 0 | 0 | 0 | PNM | Comprar | Semanal | 8 | 8 | 120 |  | 14/09/2020.- PODEMOS USAR COMO ALERNATIVA: JBK5-4,0-40-23/12 ¦ En el caso de los JBK5, la potencia (valor seguido de JBK5) es el valor que determina que sea alternativo a otro de potencia inferior. Valor que debe de ser siempre igual en la alternativa: 40-23/12. 4,0 corresponde a 400VA y sería apto para potencias inferiores como 2,5 (250VA) o inferiores |  |  | No | No | Sí | No | No | No | No | No | No | No | No | No | No | Sí | No | No | 0
3519 | JBK5-0,1-40-23/23 | Transformador de tensión 100VA 400-230/23 | 0 | Sí | 255616 | 55 | TRANSF. DE TENSION | ZHEJIANG CHINT ELECTRICS CO.LTD | No | No | Serie JBK5 | D | 6901800609070 |  | 0 | JBK5-100-400-230/230 | JBK5.png | 8504318090 | 05032 | 3 | Artículos |  | Sí |  | Grupo de artículos | No | 210 |  | 27/10/10 |  | 01/10/24 | 31/01/16 | 8.05 |  | 0 | APP Soluciones para la industria | TRANSF. DE TENSION | 1 | 245 | 1 | 156 | 1 | 17199 | 2 | 16.74 | 3 | 2 |  | 1 | CAJA MASTER | 8 |  | 1 |  | 1 | 0 | 0 | 0 | 0 | 0 | PNM | Comprar | Semanal | 8 | 8 | 120 |  | 03/03/2021.- BLOQUEADO PARA COMPRA POR ESTAR INCLUIDO EN OVERDUE STOCK > 3 AÑOS ¦ 14/09/2020.- SIN VENTA EN 2020. QUITAMOS MINIMOS. En el caso de los JBK5, la potencia (valor seguido de JBK5) es el valor que determina que sea alternativo a otro de potencia inferior. Valor que debe de ser siempre igual en la alternativa: 40-23/23. 0,1 corresponde a 100VA y sería apto para potencias inferiores como 0,6 (63VA) o 0,4 (40VA). |  |  | No | No | Sí | No | No | No | No | No | No | No | No | No | No | No | No | No | 0
3520 | JBK5-0,1-40-23/23-11 | Transformador de tensión 100VA 400-230/230-110 | 1 | No | 255623 | 55 | TRANSF. DE TENSION | ZHEJIANG CHINT ELECTRICS CO.LTD | Sí | Sí | Serie JBK5 | C | 6901800608622 |  | 0 | JBK5-100-400-230/230-110 | JBK5.png | 8504318090 | 05032 | 3 | Artículos | F8T | Sí |  | Grupo de artículos | No | 210 | 100VA | 05/10/10 |  | 03/10/24 | 07/02/24 | 10.04 |  | 8.85 | APP Soluciones para la industria | TRANSF. DE TENSION | 1 | 245 | 1 | 156 | 1 | 17199 | 2 | 16.74 | 3 | 1.94 |  | 1 | CAJA MASTER | 8 |  | 1 |  | 1 | 1 | 3 | 0 | 0 | 0 | PNM | Comprar | Semanal | 8 | 8 | 120 |  | 29/07/2021.- REVISION DE MINIMOS CON EL NUEVO PLAZO DE ENTREGA DE FARBICA |  |  | No | No | Sí | No | No | No | No | No | Sí | Sí | No | No | Sí | No | No | No | 0
3521 | JBK5-0,1-40-23/23-24 | Transformador de tensión 100VA 400-230/230-24 | 1 | No | 255615 | 55 | TRANSF. DE TENSION | ZHEJIANG CHINT ELECTRICS CO.LTD | Sí | Sí | Serie JBK5 | C | 6901800609025 |  | 0 | JBK5-100-400-230/230-24 | JBK5.png | 8504318090 | 05032 | 3 | Artículos | F8T | Sí |  | Grupo de artículos | No | 210 | 100VA | 05/10/10 |  | 30/09/24 | 09/10/24 | 9.58 |  | 9.58 | APP Soluciones para la industria | TRANSF. DE TENSION | 1 | 245 | 1 | 156 | 1 | 17199 | 2 | 16.74 | 3 | 1.94 |  | 1 | CAJA MASTER | 8 |  | 1 |  | 1 | 1 | 2 | 0 | 0 | 0 | PNM | Comprar | Semanal | 8 | 8 | 120 |  | 29/07/2021.- REVISION DE MINIMOS CON EL NUEVO PLAZO DE ENTREGA DE FARBICA ¦ 28/12/2020.- ACTUALIZADO MINIMOS S/ VENTA DE 2020 ¦ 25/02/2020.- ACTUALIZADOS MINIMOS. ACTUALIZADOS PEDIDO MULTIPLE A MULTIPLO DE COMPRAS. ¦ PONER STOCK MINIMO A DS. CE NO TIENE CLIENTES. CRIS ARBURUA 17/4 |  |  | No | No | Sí | No | No | No | No | No | Sí | Sí | No | No | Sí | No | No | No | 0
3522 | JBK5-0,1-40-23/23-48 | Transformador de tensión 100VA 400-230/230-48 | 0 | No | 255623 | 55 | TRANSF. DE TENSION | ZHEJIANG CHINT ELECTRICS CO.LTD | Sí | Sí | Serie JBK5 | C | 6901800608622 |  | 0 | JBK5-100-400-230/230-48 | JBK5.png | 8504318090 | 05032 | 3 | Artículos | F8T | Sí |  | Grupo de artículos | No | 210 | 100VA | 05/10/10 |  | 10/10/24 | 28/02/17 | 7.96 |  | 7.96 | APP Soluciones para la industria | TRANSF. DE TENSION | 1 | 245 | 1 | 156 | 1 | 17199 | 2 | 16.74 | 3 | 1.94 |  | 1 | CAJA MASTER | 8 |  | 1 |  | 1 | 0 | 0 | 0 | 0 | 0 | PNM | Comprar | Semanal | 8 | 8 | 120 |  | 29/07/2021.- REVISION DE MINIMOS CON EL NUEVO PLAZO DE ENTREGA DE FARBICA 26/04/2024 NO RHOS SE INHABILITA LA COMPRA | PONER ALT |  | No | No | Sí | No | No | No | No | No | Sí | Sí | No | No | Sí | No | No | No | 0
3523 | JBK5-0,1-40-23/24 | Transformador de tensión 100VA 230-400/24 | 6 | No | 335179 | 55 | TRANSF. DE TENSION | ZHEJIANG CHINT ELECTRICS CO.LTD | No | Sí | Serie JBK5 | C | 6901800609001 |  | 0 | JBK5-100-400-230/24 | JBK5.png | 8504318090 | 05032 | 3 | Artículos |  | Sí |  | Grupo de artículos | No | 210 |  | 27/10/10 |  | 10/10/24 | 31/05/24 | 0.01 |  | 0 | APP Soluciones para la industria | TRANSF. DE TENSION | 1 | 245 | 1 | 156 | 1 | 17199 | 2 | 16.74 | 3 | 2 |  | 1 | CAJA MASTER | 8 |  | 1 |  | 1 | 0 | 0 | 0 | 0 | 0 | PNM | Comprar | Semanal | 8 | 8 | 120 |  | 03/03/2021.- BLOQUEADO PARA COMPRA POR ESTAR INCLUIDO EN OVERDUE STOCK > 3 AÑOS ¦ 14/09/2020.- En el caso de los JBK5, la potencia (valor seguido de JBK5) es el valor que determina que sea alternativo a otro de potencia inferior. Valor que debe de ser siempre igual en la alternativa: 40-23/24. 0,1 corresponde a 100VA y sería apto para potencias inferiores como 0,6 (63VA) o 0,4 (40VA) |  |  | No | No | Sí | No | No | No | No | No | No | No | No | No | No | No | No | Sí | 0
3524 | JBK5-0,1-40-23/24-12 | Transformador de tensión 100VA 400-230/24-12 | 0 | No | 255617 | 55 | TRANSF. DE TENSION | ZHEJIANG CHINT ELECTRICS CO.LTD | Sí | Sí | Serie JBK5 | C | 6941339514568 |  | 0 | JBK5-100-400-230/24-12 | JBK5.png | 8504318090 | 05032 | 3 | Artículos |  | Sí |  | Grupo de artículos | No | 210 |  | 17/11/10 |  | 10/10/24 | 14/03/22 | 10.04 |  | 0.01 | APP Soluciones para la industria | TRANSF. DE TENSION | 1 | 245 | 1 | 156 | 1 | 17199 | 2 | 16.74 | 3 | 2 |  | 1 | CAJA MASTER | 8 |  | 1 |  | 1 | 0 | 0 | 0 | 0 | 0 | PNM | Comprar | Semanal | 8 | 8 | 120 |  | 29/07/2021.- REVISION DE MINIMOS CON EL NUEVO PLAZO DE ENTREGA DE FARBICA ¦ 10/03/2021.- ACTUALIZADO Y REVISADO MINIMOS S/ VENTA ULTIMOS 12 MESES |  |  | No | No | Sí | No | No | No | No | No | No | No | No | No | No | Sí | No | Sí | 0
3525 | JBK5-0,1-40-23/48 | Transformador de tensión 100VA 400-230/48 | 0 | Sí | 255620 | 55 | TRANSF. DE TENSION | ZHEJIANG CHINT ELECTRICS CO.LTD | No | No | Serie JBK5 | D | 6941339514599 |  | 0 | JBK5-100-400-230/48 | JBK5.png | 8504318090 | 05032 | 3 | Artículos |  | Sí |  | Grupo de artículos | No | 210 |  | 26/10/10 |  | 01/10/24 | 13/07/20 | 9.41 |  | 0 | APP Soluciones para la industria | TRANSF. DE TENSION | 1 | 245 | 1 | 156 | 1 | 17199 | 2 | 16.74 | 3 | 2 |  | 1 | CAJA MASTER | 8 |  | 1 |  | 1 | 0 | 0 | 0 | 0 | 0 | PNM | Comprar | Semanal | 8 | 8 | 120 |  | 03/03/2021.- BLOQUEADO PARA COMPRA POR ESTAR INCLUIDO EN OVERDUE STOCK > 3 AÑOS ¦ 14/09/2020.- SE PUEDE OFRECER COMO ALTERNATIVA A LAS DE MENOR TENSION. En el caso de los JBK5, la potencia (valor seguido de JBK5) es el valor que determina que sea alternativo a otro de potencia inferior. Valor que debe de ser siempre igual en la alternativa: 40-23/48. 0,1 corresponde a 100VA y sería apto para potencias inferiores como 0,6 (63VA) o 0,4 (40VA) ¦ 25/02/2020.- ACTUALIZADOS MINIMOS. ACTUALIZADOS PEDIDO MULTIPLE A MULTIPLO DE COMPRAS. |  |  | No | No | Sí | No | No | No | No | No | No | No | No | No | No | Sí | No | Sí | 0
3526 | JBK5-0,1-40-23/48-24 | Transformador de tensión 100VA 400-230/48-24 | 0 | No | 255619 | 55 | TRANSF. DE TENSION | ZHEJIANG CHINT ELECTRICS CO.LTD | Sí | Sí | Serie JBK5 | C | 6901800609063 |  | 0 | JBK5-100-400-230/48-24 | JBK5.png | 8504318090 | 05032 | 3 | Artículos | F8T | Sí |  | Grupo de artículos | No | 210 | 100VA | 05/10/10 |  | 30/09/24 | 31/05/23 | 10.04 |  | 10.04 | APP Soluciones para la industria | TRANSF. DE TENSION | 1 | 245 | 1 | 156 | 1 | 17199 | 2 | 16.74 | 3 | 1.94 |  | 1 | CAJA MASTER | 8 |  | 1 |  | 1 | 0 | 0 | 0 | 0 | 0 | PNM | Comprar | Semanal | 8 | 8 | 120 |  | 29/07/2021.- REVISION DE MINIMOS CON EL NUEVO PLAZO DE ENTREGA DE FARBICA ¦ 28/12/2020.- ACTUALIZADO MINIMOS S/ VENTA DE 2020 |  |  | No | No | Sí | No | No | No | No | No | Sí | Sí | No | No | Sí | No | No | No | 0
3527 | JBK5-0,4-11-48/48-24 | Transformador de tensión 40VA 110-48/48-24 | 0 | Sí | 255595 | 55 | TRANSF. DE TENSION | ZHEJIANG CHINT ELECTRICS CO.LTD | No | No | Serie JBK5 | D | 6901800608691 |  | 0 | JBK5-40-110-48/48-24 | JBK5.png | 8504318090 | 05032 | 3 | Artículos | F8T | Sí |  | Grupo de artículos | No | 210 | 40VA | 08/08/14 |  | 11/10/24 | 24/02/23 | 7.89 |  | 7.89 | APP Soluciones para la industria | TRANSF. DE TENSION | 1 | 219 | 1 | 273 | 1 | 24034.37 | 2 | 19 | 3 | 1.13 |  | 1 | CAJA MASTER | 16 |  | 1 |  | 1 | 0 | 0 | 0 | 0 | 0 | PNM | Comprar | Semanal | 1 | 1 | 180 |  | 29/07/2021.- REVISION DE MINIMOS CON EL NUEVO PLAZO DE ENTREGA DE FARBICA |  | DESCATALOGADO | No | No | Sí | No | No | No | No | No | Sí | Sí | No | No | Sí | No | No | Sí | 0
3528 | JBK5-0,4-23/11 | Transformador de tensión 40VA 230/110V | 0 | Sí | 255595 | 55 | TRANSF. DE TENSION | ZHEJIANG CHINT ELECTRICS CO.LTD | No | No | Serie JBK5 |  | 6941339514346 |  | 0 | JBK5-40-230/110 | JBK5.png | 8504318090 | 05032 | 3 | Artículos | F8T | Sí |  | Grupo de artículos | No | 210 | 40VA | 08/08/14 |  | 03/10/24 | 31/10/15 | 12 |  | 12 | APP Soluciones para la industria | TRANSF. DE TENSION | 1 | 219 | 1 | 273 | 1 | 24034.37 | 2 | 19 | 3 | 0 |  | 1 | CAJA MASTER | 16 |  | 1 |  | 1 | 0 | 0 | 0 | 0 | 0 | PNM | Comprar | Semanal | 1 | 1 | 180 |  |  |  | DESCATALOGADO | No | No | Sí | No | No | No | No | No | Sí | Sí | No | No | Sí | No | No | No | 0
3529 | JBK5-0,4-23/12 | Transformador de tensión 40VA 230/12 | 0 | Sí | 292761 | 55 | TRANSF. DE TENSION | ZHEJIANG CHINT ELECTRICS CO.LTD | No | Sí | Serie JBK5 |  |  |  | 0 | JBK5-40-230/12 | JBK5.png | 8504318090 | 05032 | 3 | Artículos | F8T | Sí |  | Grupo de artículos | No | 210 | 40VA | 17/07/14 |  | 03/10/24 |  | 0 |  | 0 | APP Soluciones para la industria | TRANSF. DE TENSION | 1 | 0 | 1 | 0 | 1 | 0 | 2 | 0 | 3 | 0 |  | 1 | CAJA MASTER | 16 |  | 1 |  | 1 | 0 | 0 | 0 | 0 | 0 | PNM | Comprar | Semanal | 1 | 1 | 180 |  |  |  | DESCATALOGADO | No | No | Sí | No | No | No | No | No | Sí | Sí | No | No | Sí | No | No | No | 0
3530 | JBK5-0,4-23/12-24 | Transformador de tensión 40VA 230/12-24 | 0 | No | 255584 | 0 | TRANSF. DE TENSION | ZHEJIANG CHINT ELECTRICS CO.LTD | Sí | Sí | Serie JBK5 | C | 6941339514230 |  | 0 | JBK5-40-230/12-24 | JBK5.png | 8504318090 | 05032 | 3 | Artículos |  | Sí |  | Grupo de artículos | No | 210 |  | 01/08/11 |  | 11/10/24 | 27/02/20 | 7.93 |  | 7.93 | APP Soluciones para la industria | TRANSF. DE TENSION | 1 | 219 | 1 | 273 | 1 | 24034.37 | 2 | 18.6 | 3 | 1.13 |  | 1 | CAJA MASTER | 16 |  | 1 |  | 1 | 0 | 0 | 0 | 0 | 0 | PNM | Comprar | Semanal | 16 | 16 | 120 |  |  |  |  | No | No | Sí | No | No | No | No | No | No | No | No | No | No | Sí | No | No | 0
3531 | JBK5-0,4-23/127 | Transformador de tensión 40VA 230/127V | 0 | Sí | 255595 | 0 | TRANSF. DE TENSION | ZHEJIANG CHINT ELECTRICS CO.LTD | No | No | Serie JBK5 |  | 6941339514346 |  | 0 | JBK5-40-230/127 | JBK5.png | 8504318090 | 05032 | 3 | Artículos |  | Sí |  | Grupo de artículos | No | 210 |  | 08/08/14 |  | 03/10/24 |  | 0 |  | 0 | APP Soluciones para la industria | TRANSF. DE TENSION | 1 | 219 | 1 | 273 | 1 | 24034.37 | 2 | 19 | 3 | 0 |  | 1 | CAJA MASTER | 16 |  | 1 |  | 1 | 0 | 0 | 0 | 0 | 0 | PNM | Comprar | Semanal | 1 | 1 | 120 |  |  |  |  | No | No | Sí | No | No | No | No | No | No | No | No | No | No | No | No | No | 0
3532 | JBK5-0,4-23/24 | Transformador de tensión 40VA 230/24 | 4 | No | 255585 | 55 | TRANSF. DE TENSION | ZHEJIANG CHINT ELECTRICS CO.LTD | Sí | Sí | Serie JBK5 | C | 6901800608738 |  | 0 | JBK5-40-230/24 | JBK5.png | 8504318090 | 05032 | 3 | Artículos | F8T | Sí |  | Grupo de artículos | No | 210 | 40VA | 21/10/10 |  | 26/09/24 | 31/05/23 | 7.55 |  | 7.55 | APP Soluciones para la industria | TRANSF. DE TENSION | 1 | 219 | 1 | 273 | 1 | 24034.37 | 2 | 19 | 3 | 1.13 |  | 1 | CAJA MASTER | 16 |  | 1 |  | 1 | 12 | 15 | 0 | 8 | 0 | PNM | Comprar | Semanal | 16 | 16 | 120 |  | 29/07/2021.- REVISION DE MINIMOS CON EL NUEVO PLAZO DE ENTREGA DE FARBICA ¦ 10/03/2021.- ACTUALIZADO MINIMOS S/ VENTA ULTIMOS 12 MESES ¦ 25/02/2020.- ACTUALIZADOS MINIMOS. ACTUALIZADOS PEDIDO MULTIPLE A MULTIPLO DE COMPRAS. ¦ Stock minimo revisado según ventas 2013 a fecha 27-01-14. Angeles |  |  | No | No | Sí | No | No | No | No | No | Sí | Sí | No | No | Sí | No | No | No | 0
3533 | JBK5-0,4-23/36 | Transformador de tensión 40VA 230/36V | 0 | Sí | 255595 | 55 | TRANSF. DE TENSION | ZHEJIANG CHINT ELECTRICS CO.LTD | No | No | Serie JBK5 |  | 6941339514346 |  | 0 | JBK5-40-230/36 | JBK5.png | 8504318090 | 05032 | 3 | Artículos | F8T | Sí |  | Grupo de artículos | No | 210 | 40VA | 08/08/14 |  | 03/10/24 |  | 0 |  | 0 | APP Soluciones para la industria | TRANSF. DE TENSION | 1 | 219 | 1 | 273 | 1 | 24034.37 | 2 | 19 | 3 | 0 |  | 1 | CAJA MASTER | 16 |  | 1 |  | 1 | 0 | 0 | 0 | 0 | 0 | PNM | Comprar | Semanal | 1 | 1 | 180 |  |  |  | DESCATALOGADO | No | No | Sí | No | No | No | No | No | Sí | Sí | No | No | Sí | No | No | No | 0
3534 | JBK5-0,4-23/40 | Transformador de tensión 40VA 230/400V | 0 | Sí | 255595 | 55 | TRANSF. DE TENSION | ZHEJIANG CHINT ELECTRICS CO.LTD | No | No | Serie JBK5 |  | 6901800608691 |  | 0 | JBK5-40-230/400 | JBK5.png | 8504318090 | 05032 | 3 | Artículos | F8T | Sí |  | Grupo de artículos | No | 210 | 40VA | 03/11/16 |  | 03/10/24 | 27/09/17 | 7.2 |  | 7.2 | APP Soluciones para la industria | TRANSF. DE TENSION | 1 | 219 | 1 | 273 | 1 | 24034.37 | 2 | 19 | 3 | 1.13 |  | 1 | CAJA MASTER | 16 |  | 1 |  | 1 | 0 | 0 | 0 | 0 | 0 | PNM | Comprar | Semanal | 16 | 16 | 180 |  | 29/07/2021.- REVISION DE MINIMOS CON EL NUEVO PLAZO DE ENTREGA DE FARBICA |  | DESCATALOGADO | No | No | Sí | No | No | No | No | No | Sí | Sí | No | No | Sí | No | No | No | 0
3535 | JBK5-0,4-23/48 | Transformador de tensión 40VA 230/48 | 0 | Sí | 255595 | 0 | TRANSF. DE TENSION | ZHEJIANG CHINT ELECTRICS CO.LTD | No | No | Serie JBK5 |  | 6901800608691 |  | 0 | JBK5-40-230/48 | JBK5.png | 8504318090 | 05032 | 3 | Artículos |  | Sí |  | Grupo de artículos | No | 210 |  | 11/01/11 |  | 03/10/24 | 21/05/15 | 5.53 |  | 5.53 | APP Soluciones para la industria | TRANSF. DE TENSION | 1 | 219 | 1 | 273 | 1 | 24034.37 | 2 | 19 | 3 | 1.13 |  | 1 | CAJA MASTER | 16 |  | 1 |  | 1 | 0 | 0 | 0 | 0 | 0 | PNM | Comprar | Semanal | 16 | 16 | 120 |  | 29/07/2021.- REVISION DE MINIMOS CON EL NUEVO PLAZO DE ENTREGA DE FARBICA |  |  | No | No | Sí | No | No | No | No | No | No | No | No | No | No | Sí | No | No | 0
3536 | JBK5-0,4-23/48-24 | Transformador de tensión 40VA 230/48-24V | 0 | Sí | 255595 | 0 | TRANSF. DE TENSION | ZHEJIANG CHINT ELECTRICS CO.LTD | No | No | Serie JBK5 |  | 6901800608691 |  | 0 | JBK5-40-230/48-24 | JBK5.png | 8504318090 | 05032 | 3 | Artículos |  | Sí |  | Grupo de artículos | No | 210 |  | 20/02/12 |  | 03/10/24 | 21/05/15 | 6.08 |  | 6.08 | APP Soluciones para la industria | TRANSF. DE TENSION | 1 | 219 | 1 | 273 | 1 | 24034.37 | 2 | 19 | 3 | 1.13 |  | 1 | CAJA MASTER | 16 |  | 1 |  | 1 | 0 | 0 | 0 | 0 | 0 | PNM | Comprar | Semanal | 16 | 16 | 120 |  |  |  |  | No | No | Sí | No | No | No | No | No | No | No | No | No | No | Sí | No | No | 0
3537 | JBK5-0,4-23/6 | Transformador de tensión 40VA 230/6V | 0 | Sí | 255595 | 55 | TRANSF. DE TENSION | ZHEJIANG CHINT ELECTRICS CO.LTD | No | No | Serie JBK5 |  | 6901800608691 |  | 0 | JBK5-40-230/6 | JBK5.png | 8504318090 | 05032 | 3 | Artículos | F8T | Sí |  | Grupo de artículos | No | 210 | 40VA | 03/11/16 |  | 03/10/24 |  | 0 |  | 0 | APP Soluciones para la industria | TRANSF. DE TENSION | 1 | 219 | 1 | 273 | 1 | 24034.37 | 2 | 19 | 3 | 1.13 |  | 1 | CAJA MASTER | 16 |  | 1 |  | 1 | 0 | 0 | 0 | 0 | 0 | PNM | Comprar | Semanal | 16 | 16 | 180 |  |  |  | DESCATALOGADO | No | No | Sí | No | No | No | No | No | Sí | Sí | No | No | Sí | No | No | No | 0
3538 | JBK5-0,4-23-11/11-24 | Transformador de tensión 40VA 230-110/110-24 | 0 | No | 255583 | 55 | TRANSF. DE TENSION | ZHEJIANG CHINT ELECTRICS CO.LTD | Sí | Sí | Serie JBK5 | C | 6901800608691 |  | 0 | JBK5-40-230-110/110-24 | JBK5.png | 8504318090 | 05032 | 3 | Artículos | F8T | Sí |  | Grupo de artículos | No | 210 | 40VA | 05/10/10 |  | 11/10/24 | 12/07/21 | 7.93 |  | 7.93 | APP Soluciones para la industria | TRANSF. DE TENSION | 1 | 219 | 1 | 273 | 1 | 24034.37 | 2 | 18.6 | 3 | 1.13 |  | 1 | CAJA MASTER | 16 |  | 1 |  | 1 | 0 | 0 | 0 | 0 | 0 | PNM | Comprar | Semanal | 1 | 1 | 120 |  |  |  |  | No | No | Sí | No | No | No | No | No | Sí | Sí | No | No | Sí | No | No | No | 0
3539 | JBK5-0,4-23-11/11-48 | Transformador de tensión 40VA 230-110/110-48 | 0 | Sí | 255595 | 55 | TRANSF. DE TENSION | ZHEJIANG CHINT ELECTRICS CO.LTD | No | No | Serie JBK5 |  | 6901800608691 |  | 0 | JBK5-40-230-110/110-48 | JBK5.png | 8504318090 | 05032 | 3 | Artículos | F8T | Sí |  | Grupo de artículos | No | 210 | 40VA | 05/10/10 |  | 02/10/24 |  | 0 |  | 0 | APP Soluciones para la industria | TRANSF. DE TENSION | 1 | 219 | 1 | 273 | 1 | 24034.37 | 2 | 19 | 3 | 1.13 |  | 1 | CAJA MASTER | 16 |  | 1 |  | 1 | 0 | 0 | 0 | 0 | 0 | PNM | Comprar | Semanal | 16 | 16 | 120 |  | ARTICULO NO ROHS |  |  | No | No | Sí | No | No | No | No | No | Sí | Sí | No | No | Sí | No | No | No | 0
3540 | JBK5-0,4-40/11 | Transformador de tensión 40VA 400/110 | 17 | No | 255595 | 55 | TRANSF. DE TENSION | ZHEJIANG CHINT ELECTRICS CO.LTD | No | Sí | Serie JBK5 | C | 6901800608691 |  | 0 | JBK5-40-400/110 | JBK5.png | 8504318090 | 05032 | 3 | Artículos | F8T | Sí |  | Grupo de artículos | No | 210 | 40VA | 10/10/13 |  | 11/10/24 | 31/05/24 | 0.01 |  | 0 | APP Soluciones para la industria | TRANSF. DE TENSION | 1 | 219 | 1 | 273 | 1 | 24034.37 | 2 | 19 | 3 | 1.13 |  | 1 | CAJA MASTER | 16 |  | 1 |  | 1 | 0 | 0 | 0 | 0 | 0 | PNM | Comprar | Semanal | 16 | 16 | 120 |  |  |  |  | No | No | Sí | No | No | No | No | No | Sí | Sí | No | No | Sí | No | No | Sí | 0
3541 | JBK5-0,4-40/12 | Transformador de tensión 40VA 400/12V | 0 | Sí | 255595 | 55 | TRANSF. DE TENSION | ZHEJIANG CHINT ELECTRICS CO.LTD | No | No | Serie JBK5 |  | 6901800608691 |  | 0 | JBK5-40-400/12 | JBK5.png | 8504318090 | 05032 | 3 | Artículos | F8T | Sí |  | Grupo de artículos | No | 210 | 40VA | 03/11/16 |  | 03/10/24 |  | 0 |  | 0 | APP Soluciones para la industria | TRANSF. DE TENSION | 1 | 219 | 1 | 273 | 1 | 24034.37 | 2 | 19 | 3 | 1.13 |  | 1 | CAJA MASTER | 16 |  | 1 |  | 1 | 0 | 0 | 0 | 0 | 0 | PNM | Comprar | Semanal | 16 | 16 | 120 |  |  |  |  | No | No | Sí | No | No | No | No | No | Sí | Sí | No | No | Sí | No | No | No | 0
3542 | JBK5-0,4-40/12-23 | Transformador de tensión 40VA 400/12-230 | 18 | No | 335148 | 55 | TRANSF. DE TENSION | ZHEJIANG CHINT ELECTRICS CO.LTD | No | Sí | Serie JBK5 | C | 6901800608691 |  | 0 | JBK5-40-400/12-230 | JBK5.png | 8504318090 | 05032 | 3 | Artículos |  | Sí |  | Grupo de artículos | No | 210 |  | 16/09/11 |  | 11/10/24 | 30/06/17 | 6.5 |  | 0 | APP Soluciones para la industria | TRANSF. DE TENSION | 1 | 219 | 1 | 273 | 1 | 24034.37 | 2 | 18.6 | 3 | 1.13 |  | 1 | CAJA MASTER | 16 |  | 1 |  | 1 | 0 | 0 | 0 | 0 | 0 | PNM | Comprar | Semanal | 16 | 16 | 120 |  | 03/03/2021.- BLOQUEADO PARA COMPRA POR ESTAR INCLUIDO EN OVERDUE STOCK > 3 AÑOS |  |  | No | No | Sí | No | No | No | No | No | No | No | No | No | No | No | No | Sí | 0
3543 | JBK5-0,4-40/23 | Transformador de tensión 40VA 400/230 | 0 | No | 255594 | 55 | TRANSF. DE TENSION | ZHEJIANG CHINT ELECTRICS CO.LTD | Sí | Sí | Serie JBK5 | C | 6901800608769 |  | 0 | JBK5-40-400/230 | JBK5.png | 8504318090 | 05032 | 3 | Artículos | F8T | Sí |  | Grupo de artículos | No | 210 | 40VA | 04/11/10 |  | 11/10/24 | 27/02/18 | 7.2 |  | 7.2 | APP Soluciones para la industria | TRANSF. DE TENSION | 1 | 219 | 1 | 273 | 1 | 24034.37 | 2 | 18.6 | 3 | 1.13 |  | 1 | CAJA MASTER | 16 |  | 1 |  | 1 | 0 | 0 | 0 | 0 | 0 | PNM | Comprar | Semanal | 16 | 16 | 120 |  | 29/07/2021.- REVISION DE MINIMOS CON EL NUEVO PLAZO DE ENTREGA DE FARBICA |  |  | No | No | Sí | No | No | No | No | No | Sí | Sí | No | No | Sí | No | No | No | 0
3544 | JBK5-0,4-40/24 | Transformador de tensión 40VA 400/24V | 0 | No | 279040 | 55 | TRANSF. DE TENSION | ZHEJIANG CHINT ELECTRICS CO.LTD | Sí | Sí | Serie JBK5 | C | 6901800608691 |  | 0 | JBK5-40-400/24 | JBK5.png | 8504318090 | 05032 | 3 | Artículos | F8T | Sí |  | Grupo de artículos | No | 210 | 40VA | 03/11/16 |  | 11/10/24 | 13/10/20 | 7.93 |  | 0 | APP Soluciones para la industria | TRANSF. DE TENSION | 1 | 219 | 1 | 273 | 1 | 24034.37 | 2 | 18.6 | 3 | 1.13 |  | 1 | CAJA MASTER | 16 |  | 1 |  | 1 | 0 | 0 | 0 | 0 | 0 | PNM | Comprar | Semanal | 16 | 16 | 120 |  |  |  |  | No | No | Sí | No | No | No | No | No | Sí | Sí | No | No | Sí | No | No | No | 0
3545 | JBK5-0,4-40/36 | Transformador de tensión 40VA 400/36V | 0 | Sí | 255595 | 55 | TRANSF. DE TENSION | ZHEJIANG CHINT ELECTRICS CO.LTD | No | No | Serie JBK5 |  | 6901800608691 |  | 0 | JBK5-40-400/36 | JBK5.png | 8504318090 | 05032 | 3 | Artículos | F8T | Sí |  | Grupo de artículos | No | 210 | 40VA | 03/11/16 |  | 03/10/24 |  | 0 |  | 0 | APP Soluciones para la industria | TRANSF. DE TENSION | 1 | 219 | 1 | 273 | 1 | 24034.37 | 2 | 19 | 3 | 1.13 |  | 1 | CAJA MASTER | 16 |  | 1 |  | 1 | 0 | 0 | 0 | 0 | 0 | PNM | Comprar | Semanal | 16 | 16 | 120 |  |  |  |  | No | No | Sí | No | No | No | No | No | Sí | Sí | No | No | Sí | No | No | No | 0
3546 | JBK5-0,4-40/6 | Transformador de tensión 40VA 400/6V | 0 | Sí | 255595 | 55 | TRANSF. DE TENSION | ZHEJIANG CHINT ELECTRICS CO.LTD | No | No | Serie JBK5 |  | 6901800608691 |  | 0 | JBK5-40-400/6 | JBK5.png | 8504318090 | 05032 | 3 | Artículos | F8T | Sí |  | Grupo de artículos | No | 210 | 40VA | 03/11/16 |  | 03/10/24 |  | 0 |  | 0 | APP Soluciones para la industria | TRANSF. DE TENSION | 1 | 219 | 1 | 273 | 1 | 24034.37 | 2 | 19 | 3 | 1.13 |  | 1 | CAJA MASTER | 16 |  | 1 |  | 1 | 0 | 0 | 0 | 0 | 0 | PNM | Comprar | Semanal | 16 | 16 | 120 |  |  |  |  | No | No | Sí | No | No | No | No | No | Sí | Sí | No | No | Sí | No | No | No | 0
3547 | JBK5-0,4-40-23/11 | Transformador de tensión 40VA 400-230/110 | 0 | Sí | 255595 | 0 | TRANSF. DE TENSION | ZHEJIANG CHINT ELECTRICS CO.LTD | No | No | Serie JBK5 |  | 6901800608691 |  | 0 | JBK5-40-400-230/110 | JBK5.png | 8504318090 | 05032 | 3 | Artículos |  | Sí |  | Grupo de artículos | No | 210 |  | 18/11/10 |  | 03/10/24 | 30/07/16 | 6.26 |  | 6.26 | APP Soluciones para la industria | TRANSF. DE TENSION | 1 | 219 | 1 | 273 | 1 | 24034.37 | 2 | 19 | 3 | 1.13 |  | 1 | CAJA MASTER | 16 |  | 1 |  | 1 | 0 | 0 | 0 | 0 | 0 | PNM | Comprar | Semanal | 16 | 16 | 120 |  | 29/07/2021.- REVISION DE MINIMOS CON EL NUEVO PLAZO DE ENTREGA DE FARBICA |  |  | No | No | Sí | No | No | No | No | No | No | No | No | No | No | Sí | No | No | 0
3548 | JBK5-0,4-40-23/11-24 | Transformador de tensión 40VA 400-230/110-24 | 0 | Sí | 279041 | 55 | TRANSF. DE TENSION | ZHEJIANG CHINT ELECTRICS CO.LTD | No | No | Serie JBK5 |  | 6901800608691 |  | 0 | JBK5-40-400-230/110-24 | JBK5.png | 8504318090 | 05032 | 3 | Artículos | F8T | Sí |  | Grupo de artículos | No | 210 | 40VA | 05/10/10 |  | 02/10/24 | 31/08/20 | 7.93 |  | 7.21 | APP Soluciones para la industria | TRANSF. DE TENSION | 1 | 219 | 1 | 273 | 1 | 24034.37 | 2 | 18.6 | 3 | 1.13 |  | 1 | CAJA MASTER | 16 |  | 1 |  | 1 | 0 | 0 | 0 | 0 | 0 | PNM | Comprar | Semanal | 16 | 16 | 180 |  | 29/07/2021.- REVISION DE MINIMOS CON EL NUEVO PLAZO DE ENTREGA DE FARBICA |  |  | No | No | Sí | No | No | No | No | No | Sí | Sí | No | No | Sí | No | No | No | 0
3549 | JBK5-0,4-40-23/11-48 | Transformador de tensión 40VA 400-230/110-48 | 0 | Sí | 255595 | 55 | TRANSF. DE TENSION | ZHEJIANG CHINT ELECTRICS CO.LTD | No | No | Serie JBK5 |  | 6901800608691 |  | 0 | JBK5-40-400-230/110-48 | JBK5.png | 8504318090 | 05032 | 3 | Artículos | F8T | Sí |  | Grupo de artículos | No | 210 | 40VA | 05/10/10 |  | 03/10/24 |  | 0 |  | 0 | APP Soluciones para la industria | TRANSF. DE TENSION | 1 | 219 | 1 | 273 | 1 | 24034.37 | 2 | 19 | 3 | 1.13 |  | 1 | CAJA MASTER | 16 |  | 1 |  | 1 | 0 | 0 | 0 | 0 | 0 | PNM | Comprar | Semanal | 16 | 16 | 120 |  |  |  |  | No | No | Sí | No | No | No | No | No | Sí | Sí | No | No | Sí | No | No | No | 0
3550 | JBK5-0,4-40-23/12 | Transformador de tensión 40VA 400-230/12 | 13 | No | 255587 | 55 | TRANSF. DE TENSION | ZHEJIANG CHINT ELECTRICS CO.LTD | No | Sí | Serie JBK5 | C | 6901800608776 |  | 0 | JBK5-40-400-230/12 | JBK5.png | 8504318090 | 05032 | 3 | Artículos |  | Sí |  | Grupo de artículos | No | 210 |  | 25/11/10 |  | 26/09/24 | 10/11/20 | 7.93 |  | 0 | APP Soluciones para la industria | TRANSF. DE TENSION | 1 | 219 | 1 | 273 | 1 | 24034.37 | 2 | 18.6 | 3 | 1.1 |  | 1 | CAJA MASTER | 16 |  | 1 |  | 1 | 0 | 0 | 0 | 0 | 0 | PNM | Comprar | Semanal | 16 | 16 | 120 |  | 29/07/2021.- REVISION DE MINIMOS CON EL NUEVO PLAZO DE ENTREGA DE FARBICA ¦ 14/09/2020.- PODEMOS USAR COMO ALERNATIVA: JBK5-4,0-40-23/12 ¦ En el caso de los JBK5, la potencia (valor seguido de JBK5) es el valor que determina que sea alternativo a otro de potencia inferior. Valor que debe de ser siempre igual en la alternativa: 40-23/12. 4,0 corresponde a 400VA y sería apto para potencias inferiores como 2,5 (250VA) o inferiores ¦ 25/02/2020.- ACTUALIZADOS MINIMOS. ACTUALIZADOS PEDIDO MULTIPLE A MULTIPLO DE COMPRAS. |  |  | No | No | Sí | No | No | No | No | No | No | No | No | No | No | Sí | No | Sí | 0
3551 | JBK5-0,4-40-23/12-24 | Transformador de tensión 40VA 400-230/12-24 | 0 | No | 255586 | 55 | TRANSF. DE TENSION | ZHEJIANG CHINT ELECTRICS CO.LTD | Sí | Sí | Serie JBK5 | C | 6901800608745 |  | 0 | JBK5-40-400-230/12-24 | JBK5.png | 8504318090 | 05032 | 3 | Artículos |  | Sí |  | Grupo de artículos | No | 210 |  | 01/08/11 |  | 26/09/24 | 13/12/22 | 10.22 |  | 10.22 | APP Soluciones para la industria | TRANSF. DE TENSION | 1 | 219 | 1 | 273 | 1 | 24034.37 | 2 | 18.6 | 3 | 1.1 |  | 1 | CAJA MASTER | 16 |  | 1 |  | 1 | 0 | 0 | 0 | 0 | 0 | PNM | Comprar | Semanal | 16 | 16 | 120 |  | 29/07/2021.- REVISION DE MINIMOS CON EL NUEVO PLAZO DE ENTREGA DE FARBICA |  |  | No | No | Sí | No | No | No | No | No | No | No | No | No | No | Sí | No | Sí | 0
3552 | JBK5-0,4-40-23/23 | Transformador de tensión 40VA 400-230/230 | 12 | No | 255616 | 55 | TRANSF. DE TENSION | ZHEJIANG CHINT ELECTRICS CO.LTD | Sí | Sí | Serie JBK5 | C | 6941339514551 |  | 0 | JBK5-40-400-230/230 | JBK5.png | 8504318090 | 05032 | 3 | Artículos |  | Sí |  | Grupo de artículos | No | 210 |  | 04/11/10 |  | 10/10/24 | 15/06/20 | 7.67 |  | 0 | APP Soluciones para la industria | TRANSF. DE TENSION | 1 | 245 | 1 | 156 | 1 | 17199 | 2 | 16.74 | 3 | 1.1 |  | 1 | CAJA MASTER | 8 |  | 1 |  | 1 | 0 | 0 | 0 | 0 | 0 | PNM | Comprar | Semanal | 16 | 16 | 120 |  | 29/07/2021.- REVISION DE MINIMOS CON EL NUEVO PLAZO DE ENTREGA DE FARBICA ¦ 14/09/2020.- SIN VENTA EN 2020. QUITAMOS MINIMOS. En el caso de los JBK5, la potencia (valor seguido de JBK5) es el valor que determina que sea alternativo a otro de potencia inferior. Valor que debe de ser siempre igual en la alternativa: 40-23/23. 0,1 corresponde a 100VA y sería apto para potencias inferiores como 0,6 (63VA) o 0,4 (40VA). ¦ 25/02/2020.- ACTUALIZADOS MINIMOS. ACTUALIZADOS PEDIDO MULTIPLE A MULTIPLO DE COMPRAS. |  |  | No | No | Sí | No | No | No | No | No | No | No | No | No | No | Sí | No | Sí | 0
3553 | JBK5-0,4-40-23/23-11 | Transformador de tensión 40VA 400-230/230-110 | 0 | No | 255588 | 55 | TRANSF. DE TENSION | ZHEJIANG CHINT ELECTRICS CO.LTD | Sí | Sí | Serie JBK5 | C | 6941339514278 |  | 0 | JBK5-40-400-230/230-110 | JBK5.png | 8504318090 | 05032 | 3 | Artículos | F8T | Sí |  | Grupo de artículos | No | 210 | 40VA | 05/10/10 |  | 11/10/24 | 27/02/20 | 7.93 |  | 7.93 | APP Soluciones para la industria | TRANSF. DE TENSION | 1 | 219 | 1 | 273 | 1 | 24034.37 | 2 | 19 | 3 | 1.13 |  | 1 | CAJA MASTER | 16 |  | 1 |  | 1 | 0 | 0 | 0 | 0 | 0 | PNM | Comprar | Semanal | 16 | 16 | 120 |  | 29/07/2021.- REVISION DE MINIMOS CON EL NUEVO PLAZO DE ENTREGA DE FARBICA |  |  | No | No | Sí | No | No | No | No | No | Sí | Sí | No | No | Sí | No | No | No | 0
3554 | JBK5-0,4-40-23/23-24 | Transformador de tensión 40VA 400-230/230-24 | 2 | No | 255589 | 55 | TRANSF. DE TENSION | ZHEJIANG CHINT ELECTRICS CO.LTD | Sí | Sí | Serie JBK5 | C | 6901800608790 |  | 0 | JBK5-40-400-230/230-24 | JBK5.png | 8504318090 | 05032 | 3 | Artículos | F8T | Sí |  | Grupo de artículos | No | 210 | 40VA | 05/10/10 |  | 26/09/24 | 13/02/24 | 7.55 |  | 7.55 | APP Soluciones para la industria | TRANSF. DE TENSION | 1 | 219 | 1 | 273 | 1 | 24034.37 | 2 | 19 | 3 | 1.13 |  | 1 | CAJA MASTER | 16 |  | 1 |  | 1 | 1 | 2 | 0 | 0 | 0 | PNM | Comprar | Semanal | 16 | 16 | 120 |  | 29/07/2021.- REVISION DE MINIMOS CON EL NUEVO PLAZO DE ENTREGA DE FARBICA ¦ 10/03/2021.- ACTUALIZADO MINIMOS S/ VENTA ULTIMOS 12 MESES ¦ 25/02/2020.- ACTUALIZADOS MINIMOS. ACTUALIZADOS PEDIDO MULTIPLE A MULTIPLO DE COMPRAS. |  |  | No | No | Sí | No | No | No | No | No | Sí | Sí | No | No | Sí | No | No | No | 0
3555 | JBK5-0,4-40-23/23-48 | Transformador de tensión 40VA 400-230/230-48 | 0 | Sí | 255595 | 55 | TRANSF. DE TENSION | ZHEJIANG CHINT ELECTRICS CO.LTD | No | No | Serie JBK5 |  | 6901800608691 |  | 0 | JBK5-40-400-230/230-48 | JBK5.png | 8504318090 | 05032 | 3 | Artículos | F8T | Sí |  | Grupo de artículos | No | 210 | 40VA | 05/10/10 |  | 03/10/24 | 05/10/19 | 6.5 |  | 6.5 | APP Soluciones para la industria | TRANSF. DE TENSION | 1 | 219 | 1 | 273 | 1 | 24034.37 | 2 | 19 | 3 | 1.13 |  | 1 | CAJA MASTER | 16 |  | 1 |  | 1 | 0 | 0 | 0 | 0 | 0 | PNM | Comprar | Semanal | 16 | 16 | 120 |  | 29/07/2021.- REVISION DE MINIMOS CON EL NUEVO PLAZO DE ENTREGA DE FARBICA |  |  | No | No | Sí | No | No | No | No | No | Sí | Sí | No | No | Sí | No | No | No | 0
3556 | JBK5-0,4-40-23/24 | Transformador de tensión 40VA 400-230/24 | 0 | No | 255591 | 55 | TRANSF. DE TENSION | ZHEJIANG CHINT ELECTRICS CO.LTD | Sí | Sí | Serie JBK5 | C | 6901800608752 |  | 0 | JBK5-40-400-230/24 | JBK5.png | 8504318090 | 05032 | 3 | Artículos |  | Sí |  | Grupo de artículos | No | 210 |  | 21/10/10 |  | 02/10/24 | 07/02/24 | 7.55 |  | 7.55 | APP Soluciones para la industria | TRANSF. DE TENSION | 1 | 219 | 1 | 273 | 1 | 24034.37 | 2 | 19 | 3 | 1.13 |  | 1 | CAJA MASTER | 16 |  | 1 |  | 1 | 0 | 0 | 0 | 0 | 0 | PNM | Comprar | Semanal | 16 | 16 | 120 |  | 29/07/2021.- REVISION DE MINIMOS CON EL NUEVO PLAZO DE ENTREGA DE FARBICA ¦ 14/09/2020.- En el caso de los JBK5, la potencia (valor seguido de JBK5) es el valor que determina que sea alternativo a otro de potencia inferior. Valor que debe de ser siempre igual en la alternativa: 40-23/24. 0,1 corresponde a 100VA y sería apto para potencias inferiores como 0,6 (63VA) o 0,4 (40VA) ¦ 25/02/2020.- ACTUALIZADOS MINIMOS. ACTUALIZADOS PEDIDO MULTIPLE A MULTIPLO DE COMPRAS. |  |  | No | No | Sí | No | No | No | No | No | No | No | No | No | No | No | No | Sí | 0
3557 | JBK5-0,4-40-23/48 | Transformador de tensión 40VA 400-230/48 | 54 | No | 335163 | 55 | TRANSF. DE TENSION | ZHEJIANG CHINT ELECTRICS CO.LTD | No | Sí | Serie JBK5 | C | 6901800608844 |  | 0 | JBK5-40-400-230/48 | JBK5.png | 8504318090 | 05032 | 3 | Artículos |  | Sí |  | Grupo de artículos | No | 210 |  | 24/11/11 |  | 10/10/24 | 21/05/15 | 6.08 |  | 0 | APP Soluciones para la industria | TRANSF. DE TENSION | 1 | 219 | 1 | 273 | 1 | 24034.37 | 2 | 18.6 | 3 | 1.1 |  | 1 | CAJA MASTER | 16 |  | 1 |  | 1 | 0 | 0 | 0 | 0 | 0 | PNM | Comprar | Semanal | 16 | 16 | 120 |  | 03/03/2021.- BLOQUEADO PARA COMPRA POR ESTAR INCLUIDO EN OVERDUE STOCK > 3 AÑOS ¦ 14/09/2020.- ES LA QUE TIENE LA POTENCIA MAS BAJA DE LA SERIE JBK5-*-40-23/48. PODEMOS OFRECER COMO ALTERNATIVA LAS POTENCAS MAS ALTAS ¦ 25/02/2020.- ACTUALIZADOS MINIMOS. ACTUALIZADOS PEDIDO MULTIPLE A MULTIPLO DE COMPRAS. ¦ Precio de compra en Div. Sur para que no salte bajo coste |  |  | No | No | Sí | No | No | No | No | No | No | No | No | No | No | Sí | No | Sí | 0
3558 | JBK5-0,4-40-23/48-24 | Transformador de tensión 40VA 400-230/48-24 | 0 | No | 279042 | 55 | TRANSF. DE TENSION | ZHEJIANG CHINT ELECTRICS CO.LTD | Sí | Sí | Serie JBK5 | C | 6901800608691 |  | 0 | JBK5-40-400-230/48-24 | JBK5.png | 8504318090 | 05032 | 3 | Artículos | F8T | Sí |  | Grupo de artículos | No | 210 | 40VA | 05/10/10 |  | 11/10/24 | 23/12/21 | 7.93 |  | 7.93 | APP Soluciones para la industria | TRANSF. DE TENSION | 1 | 219 | 1 | 273 | 1 | 24034.37 | 2 | 18.6 | 3 | 1.13 |  | 1 | CAJA MASTER | 16 |  | 1 |  | 1 | 0 | 0 | 0 | 0 | 0 | PNM | Comprar | Semanal | 16 | 16 | 120 |  | 29/07/2021.- REVISION DE MINIMOS CON EL NUEVO PLAZO DE ENTREGA DE FARBICA |  |  | No | No | Sí | No | No | No | No | No | Sí | Sí | No | No | Sí | No | No | Sí | 0
3559 | JBK5-0,6-11-48/48-24 | Transformador de tensión 63VA 110-48/48-24 | 0 | Sí | 255610 | 55 | TRANSF. DE TENSION | ZHEJIANG CHINT ELECTRICS CO.LTD | No | No | Serie JBK5 |  | 6901800608721 |  | 0 | JBK5-63-110-48/48-24 | JBK5.png | 8504318090 | 05032 | 3 | Artículos | F8T | Sí |  | Grupo de artículos | No | 210 | 63VA | 03/11/16 |  | 03/10/24 |  | 0 |  | 0 | APP Soluciones para la industria | TRANSF. DE TENSION | 1 | 219 | 1 | 273 | 1 | 24034.37 | 2 | 19 | 3 | 1.13 |  | 1 | CAJA MASTER | 16 |  | 1 |  | 1 | 0 | 0 | 0 | 0 | 0 | PNM | Comprar | Semanal | 16 | 16 | 120 |  |  |  |  | No | No | Sí | No | No | No | No | No | Sí | Sí | No | No | Sí | No | No | No | 0
3560 | JBK5-0,6-22/22-24 | Transformador de tensión 63VA 220/220-24 | 0 | Sí | 255610 | 0 | TRANSF. DE TENSION | ZHEJIANG CHINT ELECTRICS CO.LTD | No | No |  |  | 6941339514490 |  | 0 | JBK5-63-220/220-24 |  |  | 05032 | 0 | Artículos |  | Sí |  | Grupo de artículos | No | 210 |  | 26/04/11 |  | 03/10/24 |  | 0 |  | 0 | APP Soluciones para la industria | TRANSF. DE TENSION | 1 | 219 | 1 | 273 | 1 | 24034.37 | 2 | 19 | 3 | 0 |  | 1 | CAJA MASTER | 16 |  | 1 |  | 1 | 0 | 0 | 0 | 0 | 0 | Ning. | Comprar |  | 0 | 0 | [5 empty] | No | Sí | No | No | No | No | No | No | No | No | No | No | No | Sí | No | No | 0
3561 | JBK5-0,6-23/11 | Transformador de tensión 63VA 230/110V | 0 | No | 255610 | 55 | TRANSF. DE TENSION | ZHEJIANG CHINT ELECTRICS CO.LTD | Sí | Sí | Serie JBK5 | C | 6901800608721 |  | 0 | JBK5-63-230/110 | JBK5.png | 8504318090 | 05032 | 3 | Artículos | F8T | Sí |  | Grupo de artículos | No | 210 | 63VA | 03/11/16 |  | 10/10/24 |  | 0 |  | 0 | APP Soluciones para la industria | TRANSF. DE TENSION | 1 | 219 | 1 | 273 | 1 | 24034.37 | 2 | 19 | 3 | 1.13 |  | 1 | CAJA MASTER | 16 |  | 1 |  | 1 | 0 | 0 | 0 | 0 | 0 | PNM | Comprar | Semanal | 16 | 16 | 120 |  |  |  |  | No | No | Sí | No | No | No | No | No | Sí | Sí | No | No | Sí | No | No | No | 0
3562 | JBK5-0,6-23/12 | Transformador de tensión 63VA 230/12 | 0 | No | 255598 | 55 | TRANSF. DE TENSION | ZHEJIANG CHINT ELECTRICS CO.LTD | Sí | Sí | Serie JBK5 | C | 6941339514377 |  | 0 | JBK5-63-230/12 | JBK5.png | 8504318090 | 05032 | 3 | Artículos | F8T | Sí |  | Grupo de artículos | No | 210 | 63VA | 28/09/11 |  | 26/09/24 | 06/10/22 | 8.47 |  | 6.39 | APP Soluciones para la industria | TRANSF. DE TENSION | 1 | 219 | 1 | 273 | 1 | 24034.37 | 2 | 18.6 | 3 | 1.1 |  | 1 | CAJA MASTER | 16 |  | 1 |  | 1 | 0 | 0 | 0 | 0 | 0 | PNM | Comprar | Semanal | 1 | 1 | 120 |  | 29/07/2021.- REVISION DE MINIMOS CON EL NUEVO PLAZO DE ENTREGA DE FARBICA |  |  | No | No | Sí | No | No | No | No | No | Sí | Sí | No | No | Sí | No | No | No | 0
3563 | JBK5-0,6-23/127 | Transformador de tensión 63VA 230/127V | 0 | Sí | 255610 | 0 | TRANSF. DE TENSION | ZHEJIANG CHINT ELECTRICS CO.LTD | No | No | Serie JBK5 |  | 6901800608721 |  | 0 | JBK5-63-230/127 | JBK5.png | 8504318090 | 05032 | 3 | Artículos |  | Sí |  | Grupo de artículos | No | 210 |  | 26/01/16 |  | 03/10/24 |  | 0 |  | 0 | APP Soluciones para la industria | TRANSF. DE TENSION | 1 | 219 | 1 | 273 | 1 | 24034.37 | 2 | 19 | 3 | 1.13 |  | 1 | CAJA MASTER | 16 |  | 1 |  | 1 | 0 | 0 | 0 | 0 | 0 | PNM | Comprar | Semanal | 16 | 16 | 120 |  |  |  |  | No | No | Sí | No | No | No | No | No | No | No | No | No | No | No | No | No | 0
3564 | JBK5-0,6-23/24 | Transformador de tensión 63VA 230/24 | 193 | No | 255600 | 55 | TRANSF. DE TENSION | ZHEJIANG CHINT ELECTRICS CO.LTD | Sí | Sí | Serie JBK5 | C | 6901800608868 |  | 0 | JBK5-63-230/24 | JBK5.png | 8504318090 | 05032 | 3 | Artículos | F8T | Sí |  | Grupo de artículos | No | 210 | 63VA | 21/10/10 |  | 10/10/24 | 09/10/24 | 12.74 |  | 7.94 | APP Soluciones para la industria | TRANSF. DE TENSION | 1 | 219 | 1 | 273 | 1 | 24034.37 | 2 | 19 | 3 | 1.13 |  | 1 | CAJA MASTER | 16 |  | 1 |  | 1 | 350 | 400 | 0 | 80 | 49 | PNM | Comprar | Semanal | 75 | 16 | 120 |  | 29/07/2021.- REVISION DE MINIMOS CON EL NUEVO PLAZO DE ENTREGA DE FARBICA ¦ 17/05/2021.- ACTUALIZADO MINIMOS S/ CLASIFICACION "A" DE FABRICA ¦ 10/03/2021.- ACTUALIZADO MINIMOS S/ VENTA ULTIMOS 12 MESES ¦ 25/02/2020.- ACTUALIZADOS MINIMOS. ACTUALIZADOS PEDIDO MULTIPLE A MULTIPLO DE COMPRAS. ¦ Precio de compra lista Div. Sur. JBK5 para no saltar bajo coste en Div. Sur. Stock minimo modificado segun ventas 2013 el 30/12/13 |  |  | No | No | Sí | No | No | No | No | No | Sí | Sí | No | No | Sí | No | No | Sí | 0
3565 | JBK5-0,6-23/24-12 | Transformador de tensión 63VA 230/24-12 | 0 | No | 255599 | 55 | TRANSF. DE TENSION | ZHEJIANG CHINT ELECTRICS CO.LTD | Sí | Sí | Serie JBK5 | C | 6901800608950 |  | 0 | JBK5-63-230/24-12 | JBK5.png | 8504318090 | 05032 | 3 | Artículos |  | Sí |  | Grupo de artículos | No | 210 |  | 24/11/11 |  | 10/10/24 | 09/10/24 | 12.16 |  | 7.97 | APP Soluciones para la industria | TRANSF. DE TENSION | 1 | 219 | 1 | 273 | 1 | 24034.37 | 2 | 18.6 | 3 | 1.13 |  | 1 | CAJA MASTER | 16 |  | 1 |  | 1 | 0 | 0 | 0 | 9 | 9 | PNM | Comprar | Semanal | 16 | 16 | 120 |  | 29/07/2021.- REVISION DE MINIMOS CON EL NUEVO PLAZO DE ENTREGA DE FARBICA |  |  | No | No | Sí | No | No | No | No | No | No | No | No | No | No | Sí | No | No | 0
3566 | JBK5-0,6-23/36 | Transformador de tensión 63VA 230/36V | 0 | Sí | 255610 | 55 | TRANSF. DE TENSION | ZHEJIANG CHINT ELECTRICS CO.LTD | No | No | Serie JBK5 |  | 6901800608721 |  | 0 | JBK5-63-230/36 | JBK5.png | 8504318090 | 05032 | 3 | Artículos | F8T | Sí |  | Grupo de artículos | No | 210 | 63VA | 03/11/16 |  | 03/10/24 |  | 0 |  | 0 | APP Soluciones para la industria | TRANSF. DE TENSION | 1 | 219 | 1 | 273 | 1 | 24034.37 | 2 | 19 | 3 | 1.13 |  | 1 | CAJA MASTER | 16 |  | 1 |  | 1 | 0 | 0 | 0 | 0 | 0 | PNM | Comprar | Semanal | 16 | 16 | 120 |  |  |  |  | No | No | Sí | No | No | No | No | No | Sí | Sí | No | No | Sí | No | No | No | 0
3567 | JBK5-0,6-23/40 | Transformador de tensión 63VA 230/400 | 0 | No | 255610 | 55 | TRANSF. DE TENSION | ZHEJIANG CHINT ELECTRICS CO.LTD | Sí | Sí | Serie JBK5 | C | 6901800608721 |  | 0 | JBK5-63-230/400 | JBK5.png | 8504318090 | 05032 | 3 | Artículos | F8T | Sí |  | Grupo de artículos | No | 210 | 63VA | 24/06/15 |  | 10/10/24 | 31/07/17 | 7.94 |  | 7.94 | APP Soluciones para la industria | TRANSF. DE TENSION | 1 | 219 | 1 | 273 | 1 | 24034.37 | 2 | 19 | 3 | 1.13 |  | 1 | CAJA MASTER | 16 |  | 1 |  | 1 | 0 | 0 | 0 | 0 | 0 | PNM | Comprar | Semanal | 16 | 16 | 120 |  | 29/07/2021.- REVISION DE MINIMOS CON EL NUEVO PLAZO DE ENTREGA DE FARBICA |  |  | No | No | Sí | No | No | No | No | No | Sí | Sí | No | No | Sí | No | No | No | 0
3568 | JBK5-0,6-23/48-24 | Transformador de tensión 63VA 230/48-24 | 0 | No | 255601 | 0 | TRANSF. DE TENSION | ZHEJIANG CHINT ELECTRICS CO.LTD | Sí | Sí | Serie JBK5 | C | 6901800608936 |  | 0 | JBK5-63-230/48-24 | JBK5.png | 8504318090 | 05032 | 3 | Artículos |  | Sí |  | Grupo de artículos | No | 210 |  | 05/10/12 |  | 11/10/24 | 31/10/15 | 6.58 |  | 6.58 | APP Soluciones para la industria | TRANSF. DE TENSION | 1 | 219 | 1 | 273 | 1 | 24034.37 | 2 | 18.6 | 3 | 1.1 |  | 1 | CAJA MASTER | 16 |  | 1 |  | 1 | 0 | 0 | 0 | 0 | 0 | PNM | Comprar | Semanal | 16 | 16 | 120 |  |  |  |  | No | No | Sí | No | No | No | No | No | No | No | No | No | No | Sí | No | No | 0
3569 | JBK5-0,6-23/6 | Transformador de tensión 63VA 230/6V | 0 | Sí | 255610 | 55 | TRANSF. DE TENSION | ZHEJIANG CHINT ELECTRICS CO.LTD | No | No | Serie JBK5 |  | 6901800608721 |  | 0 | JBK5-63-230/6 | JBK5.png | 8504318090 | 05032 | 3 | Artículos | F8T | Sí |  | Grupo de artículos | No | 210 | 63VA | 03/11/16 |  | 03/10/24 |  | 0 |  | 0 | APP Soluciones para la industria | TRANSF. DE TENSION | 1 | 219 | 1 | 273 | 1 | 24034.37 | 2 | 19 | 3 | 1.13 |  | 1 | CAJA MASTER | 16 |  | 1 |  | 1 | 0 | 0 | 0 | 0 | 0 | PNM | Comprar | Semanal | 16 | 16 | 120 |  |  |  |  | No | No | Sí | No | No | No | No | No | Sí | Sí | No | No | Sí | No | No | No | 0
3570 | JBK5-0,6-23/6-12 | Transformador de tensión 63VA 230/6-12 | 0 | Sí | 255610 | 0 | TRANSF. DE TENSION | ZHEJIANG CHINT ELECTRICS CO.LTD | No | No | Serie JBK5 |  | 6901800608721 |  | 0 | JBK5-63-230/6-12 | JBK5.png | 8504318090 | 05032 | 3 | Artículos |  | Sí |  | Grupo de artículos | No | 210 |  | 25/05/11 |  | 03/10/24 | 21/05/15 | 6.39 |  | 6.39 | APP Soluciones para la industria | TRANSF. DE TENSION | 1 | 219 | 1 | 273 | 1 | 24034.37 | 2 | 19 | 3 | 1.13 |  | 1 | CAJA MASTER | 16 |  | 1 |  | 1 | 0 | 0 | 0 | 0 | 0 | PNM | Comprar | Semanal | 16 | 16 | 120 |  |  |  |  | No | No | Sí | No | No | No | No | No | No | No | No | No | No | Sí | No | No | 0
3571 | JBK5-0,6-23-11/11-24 | Transformador de tensión 63VA 230-110/110-24 | 0 | No | 255596 | 0 | TRANSF. DE TENSION | ZHEJIANG CHINT ELECTRICS CO.LTD | Sí | Sí | Serie JBK5 | C | 6901800608967 |  | 0 | JBK5-63-230-110/110-24 | JBK5.png | 8504318090 | 05032 | 3 | Artículos |  | Sí |  | Grupo de artículos | No | 210 |  | 05/10/10 |  | 11/10/24 | 25/05/16 | 10.4 |  | 10.4 | APP Soluciones para la industria | TRANSF. DE TENSION | 1 | 219 | 1 | 273 | 1 | 24034.37 | 2 | 18.6 | 3 | 1.13 |  | 1 | CAJA MASTER | 16 |  | 1 |  | 1 | 0 | 0 | 0 | 0 | 0 | PNM | Comprar | Semanal | 16 | 16 | 120 |  |  |  |  | No | No | Sí | No | No | No | No | No | No | No | No | No | No | Sí | No | No | 0
3572 | JBK5-0,6-23-11/11-48 | Transformador de tensión 63VA 230-110/110-48 | 0 | Sí | 255597 | 55 | TRANSF. DE TENSION | ZHEJIANG CHINT ELECTRICS CO.LTD | No | No |  |  | 6941339514360 |  | 0 | JBK5-63-230-110/110-48 |  |  | 05032 | 0 | Artículos |  | Sí |  | Grupo de artículos | No | 210 |  | 05/10/10 |  | 03/10/24 | 30/09/14 | 6.58 |  | 6.58 | APP Soluciones para la industria | TRANSF. DE TENSION | 1 | 219 | 1 | 273 | 1 | 24034.37 | 2 | 18.6 | 3 | 0 |  | 1 | CAJA MASTER | 16 |  | 1 |  | 1 | 0 | 0 | 0 | 0 | 0 | Ning. | Comprar |  | 0 | 0 |  |  |  |  | ELIMINADA TARIFA 2014 | No | Sí | No | No | No | No | No | No | No | No | No | No | No | Sí | No | No | 0
3573 | JBK5-0,6-23-11/24 | Transformador de tensión 63VA 230-110/24 | 0 | Sí | 255610 | 55 | TRANSF. DE TENSION | ZHEJIANG CHINT ELECTRICS CO.LTD | No | No | Serie JBK5 |  | 6901800608721 |  | 0 | JBK5-63-230-110/24 | JBK5.png | 8504318090 | 05032 | 3 | Artículos |  | Sí |  | Grupo de artículos | No | 210 |  | 03/11/16 |  | 03/10/24 | 18/12/19 | 8.77 |  | 8.77 | APP Soluciones para la industria | TRANSF. DE TENSION | 1 | 219 | 1 | 273 | 1 | 24034.37 | 2 | 19 | 3 | 1.13 |  | 1 | CAJA MASTER | 16 |  | 1 |  | 1 | 0 | 0 | 0 | 0 | 0 | PNM | Comprar | Semanal | 16 | 16 | 120 |  | 29/07/2021.- REVISION DE MINIMOS CON EL NUEVO PLAZO DE ENTREGA DE FARBICA |  |  | No | No | Sí | No | No | No | No | No | No | No | No | No | No | No | No | No | 0
3574 | JBK5-0,6-23-11/48 | Transformador de tensión 63VA 230-110/48 | 0 | Sí | 255610 | 55 | TRANSF. DE TENSION | ZHEJIANG CHINT ELECTRICS CO.LTD | No | No | Serie JBK5 |  | 6901800608721 |  | 0 | JBK5-63-230-110/48 | JBK5.png | 8504318090 | 05032 | 3 | Artículos |  | Sí |  | Grupo de artículos | No | 210 |  | 03/11/16 |  | 03/10/24 |  | 0 |  | 0 | APP Soluciones para la industria | TRANSF. DE TENSION | 1 | 219 | 1 | 273 | 1 | 24034.37 | 2 | 19 | 3 | 1.13 |  | 1 | CAJA MASTER | 16 |  | 1 |  | 1 | 0 | 0 | 0 | 0 | 0 | PNM | Comprar | Semanal | 16 | 16 | 120 |  |  |  |  | No | No | Sí | No | No | No | No | No | No | No | No | No | No | No | No | No | 0
3575 | JBK5-0,6-23-40/48 | Transformador de tensión 63VA 400-230/48 | 28 | No | 335151 | 55 | TRANSF. DE TENSION | ZHEJIANG CHINT ELECTRICS CO.LTD | No | Sí | Serie JBK5 | C | 6901800608721 |  | 0 | JBK5-63-230-400/48 | JBK5.png | 8504318090 | 05032 | 3 | Artículos |  | Sí |  | Grupo de artículos | No | 210 |  | 04/11/10 |  | 11/10/24 | 29/04/17 | 6.56 |  | 0 | APP Soluciones para la industria | TRANSF. DE TENSION | 1 | 219 | 1 | 273 | 1 | 24034.37 | 2 | 19 | 3 | 1.13 |  | 1 | CAJA MASTER | 16 |  | 1 |  | 1 | 0 | 0 | 0 | 0 | 0 | PNM | Comprar | Semanal | 16 | 16 | 120 |  | 03/03/2021.- BLOQUEADO PARA COMPRA POR ESTAR INCLUIDO EN OVERDUE STOCK > 3 AÑOS ¦ Precio de 11 euros en Div. Sur para no saltar bajo coste |  |  | No | No | Sí | No | No | No | No | No | No | No | No | No | No | Sí | No | Sí | 0
3576 | JBK5-0,6-40/11 | Transformador de tensión 63VA 400/110V | 0 | Sí | 255610 | 55 | TRANSF. DE TENSION | ZHEJIANG CHINT ELECTRICS CO.LTD | No | No | Serie JBK5 |  | 6901800608721 |  | 0 | JBK5-63-400/110 | JBK5.png | 8504318090 | 05032 | 3 | Artículos | F8T | Sí |  | Grupo de artículos | No | 210 | 63VA | 03/11/16 |  | 03/10/24 |  | 0 |  | 0 | APP Soluciones para la industria | TRANSF. DE TENSION | 1 | 219 | 1 | 273 | 1 | 24034.37 | 2 | 19 | 3 | 1.13 |  | 1 | CAJA MASTER | 16 |  | 1 |  | 1 | 0 | 0 | 0 | 0 | 0 | PNM | Comprar | Semanal | 16 | 16 | 120 |  |  |  |  | No | No | Sí | No | No | No | No | No | Sí | Sí | No | No | Sí | No | No | No | 0
3577 | JBK5-0,6-40/12 | Transformador de tensión 63VA 400/12V | 0 | Sí | 255610 | 55 | TRANSF. DE TENSION | ZHEJIANG CHINT ELECTRICS CO.LTD | No | No | Serie JBK5 |  | 6901800608721 |  | 0 | JBK5-63-400/12 | JBK5.png | 8504318090 | 05032 | 3 | Artículos | F8T | Sí |  | Grupo de artículos | No | 210 | 63VA | 03/11/16 |  | 03/10/24 |  | 0 |  | 0 | APP Soluciones para la industria | TRANSF. DE TENSION | 1 | 219 | 1 | 273 | 1 | 24034.37 | 2 | 19 | 3 | 1.13 |  | 1 | CAJA MASTER | 16 |  | 1 |  | 1 | 0 | 0 | 0 | 0 | 0 | PNM | Comprar | Semanal | 16 | 16 | 120 |  |  |  |  | No | No | Sí | No | No | No | No | No | Sí | Sí | No | No | Sí | No | No | No | 0
3578 | JBK5-0,6-40/23 | Transformador de tensión 63VA 400/230 | 0 | No | 255608 | 55 | TRANSF. DE TENSION | ZHEJIANG CHINT ELECTRICS CO.LTD | Sí | Sí | Serie JBK5 | C | 6941339514476 |  | 0 | JBK5-63-400/230 | JBK5.png | 8504318090 | 05032 | 3 | Artículos | F8T | Sí |  | Grupo de artículos | No | 210 | 63VA | 05/11/10 |  | 10/10/24 | 27/02/20 | 8.77 |  | 8.77 | APP Soluciones para la industria | TRANSF. DE TENSION | 1 | 219 | 1 | 273 | 1 | 24034.37 | 2 | 18.6 | 3 | 1.1 |  | 1 | CAJA MASTER | 16 |  | 1 |  | 1 | 0 | 0 | 0 | 0 | 0 | PNM | Comprar | Semanal | 16 | 16 | 120 |  | 29/07/2021.- REVISION DE MINIMOS CON EL NUEVO PLAZO DE ENTREGA DE FARBICA |  |  | No | No | Sí | No | No | No | No | No | Sí | Sí | No | No | Sí | No | No | No | 0
3579 | JBK5-0,6-40/23-12 | Transformador de tensión 63VA 400/230-12 | 0 | Sí | 255610 | 0 | TRANSF. DE TENSION | ZHEJIANG CHINT ELECTRICS CO.LTD | No | No | Serie JBK5 |  | 6901800608721 |  | 0 | JBK5-63-400/230-12 | JBK5.png | 8504318090 | 05032 | 3 | Artículos |  | Sí |  | Grupo de artículos | No | 210 |  | 03/06/11 |  | 03/10/24 | 09/07/15 | 6.39 |  | 6.39 | APP Soluciones para la industria | TRANSF. DE TENSION | 1 | 219 | 1 | 273 | 1 | 24034.37 | 2 | 19 | 3 | 1.13 |  | 1 | CAJA MASTER | 16 |  | 1 |  | 1 | 0 | 0 | 0 | 0 | 0 | PNM | Comprar | Semanal | 16 | 16 | 120 |  |  |  |  | No | No | Sí | No | No | No | No | No | No | No | No | No | No | Sí | No | No | 0
3580 | JBK5-0,6-40/23-24 | Transformador de tensión 63VA 400/230-24 | 0 | No | 255607 | 55 | TRANSF. DE TENSION | ZHEJIANG CHINT ELECTRICS CO.LTD | Sí | Sí | Serie JBK5 | C | 6901800608899 |  | 0 | JBK5-63-400/230-24 | JBK5.png | 8504318090 | 05032 | 3 | Artículos |  | Sí |  | Grupo de artículos | No | 210 |  | 12/03/12 |  | 11/10/24 | 21/05/15 | 6.56 |  | 6.56 | APP Soluciones para la industria | TRANSF. DE TENSION | 1 | 219 | 1 | 273 | 1 | 24034.37 | 2 | 18.6 | 3 | 1.1 |  | 1 | CAJA MASTER | 16 |  | 1 |  | 1 | 0 | 0 | 0 | 0 | 0 | PNM | Comprar | Semanal | 16 | 16 | 120 |  | 29/07/2021.- REVISION DE MINIMOS CON EL NUEVO PLAZO DE ENTREGA DE FARBICA |  |  | No | No | Sí | No | No | No | No | No | No | No | No | No | No | No | No | No | 0
3581 | JBK5-0,6-40/24 | Transformador de tensión 63VA 400/24 | 1 | No | 255609 | 55 | TRANSF. DE TENSION | ZHEJIANG CHINT ELECTRICS CO.LTD | Sí | Sí | Serie JBK5 | C | 6901800608905 |  | 0 | JBK5-63-400/24 | JBK5.png | 8504318090 | 05032 | 3 | Artículos | F8T | Sí |  | Grupo de artículos | No | 210 | 63VA | 21/10/10 |  | 26/09/24 | 09/10/24 | 7.94 |  | 7.94 | APP Soluciones para la industria | TRANSF. DE TENSION | 1 | 219 | 1 | 273 | 1 | 24034.37 | 2 | 19 | 3 | 1.1 |  | 1 | CAJA MASTER | 16 |  | 1 |  | 1 | 1 | 2 | 0 | 0 | 0 | PNM | Comprar | Semanal | 16 | 16 | 120 |  | 29/07/2021.- REVISION DE MINIMOS CON EL NUEVO PLAZO DE ENTREGA DE FARBICA |  |  | No | No | Sí | No | No | No | No | No | Sí | Sí | No | No | Sí | No | No | No | 0
3582 | JBK5-0,6-40/36 | Transformador de tensión 63VA 400/36V | 0 | Sí | 255610 | 55 | TRANSF. DE TENSION | ZHEJIANG CHINT ELECTRICS CO.LTD | No | No | Serie JBK5 |  | 6901800608721 |  | 0 | JBK5-63-400/36 | JBK5.png | 8504318090 | 05032 | 3 | Artículos | F8T | Sí |  | Grupo de artículos | No | 210 | 63VA | 03/11/16 |  | 03/10/24 |  | 0 |  | 0 | APP Soluciones para la industria | TRANSF. DE TENSION | 1 | 219 | 1 | 273 | 1 | 24034.37 | 2 | 19 | 3 | 1.13 |  | 1 | CAJA MASTER | 16 |  | 1 |  | 1 | 0 | 0 | 0 | 0 | 0 | PNM | Comprar | Semanal | 16 | 16 | 120 |  |  |  |  | No | No | Sí | No | No | No | No | No | Sí | Sí | No | No | Sí | No | No | No | 0
3583 | JBK5-0,6-40/6 | Transformador de tensión 63VA 400/6V | 0 | Sí | 255610 | 55 | TRANSF. DE TENSION | ZHEJIANG CHINT ELECTRICS CO.LTD | No | No | Serie JBK5 |  | 6901800608721 |  | 0 | JBK5-63-400/6 | JBK5.png | 8504318090 | 05032 | 3 | Artículos | F8T | Sí |  | Grupo de artículos | No | 210 | 63VA | 03/11/16 |  | 03/10/24 |  | 0 |  | 0 | APP Soluciones para la industria | TRANSF. DE TENSION | 1 | 219 | 1 | 273 | 1 | 24034.37 | 2 | 19 | 3 | 1.13 |  | 1 | CAJA MASTER | 16 |  | 1 |  | 1 | 0 | 0 | 0 | 0 | 0 | PNM | Comprar | Semanal | 16 | 16 | 120 |  |  |  |  | No | No | Sí | No | No | No | No | No | Sí | Sí | No | No | Sí | No | No | No | 0
3584 | JBK5-0,6-40-23/11-24 | Transformador de tensión 63VA 400-220/110-24 | 0 | No | 279044 | 55 | TRANSF. DE TENSION | ZHEJIANG CHINT ELECTRICS CO.LTD | Sí | Sí | Serie JBK5 | C | 6901800608721 |  | 0 | JBK5-63-400-230/110-24 | JBK5.png | 8504318090 | 05032 | 3 | Artículos | F8T | Sí |  | Grupo de artículos | No | 210 | 63VA | 01/06/12 |  | 11/10/24 | 31/08/20 | 8.77 |  | 6.39 | APP Soluciones para la industria | TRANSF. DE TENSION | 1 | 219 | 1 | 273 | 1 | 24034.37 | 2 | 18.6 | 3 | 1.13 |  | 1 | CAJA MASTER | 16 |  | 1 |  | 1 | 0 | 0 | 0 | 0 | 0 | PNM | Comprar | Semanal | 16 | 16 | 120 |  | 22/9/23 No RoHS | No RoHS |  | No | No | Sí | No | No | No | No | No | Sí | Sí | No | No | Sí | No | No | No | 0
3585 | JBK5-0,6-40-23/11-48 | Transformador de tensión 63VA 400-230/110-48 | 0 | No | 266304 | 55 | TRANSF. DE TENSION | ZHEJIANG CHINT ELECTRICS CO.LTD | Sí | Sí | Serie JBK5 | C | 6901800608721 |  | 0 | JBK5-63-400-230/110-48 | JBK5.png | 8504318090 | 05032 | 3 | Artículos | F8T | Sí |  | Grupo de artículos | No | 210 | 63VA | 05/10/10 |  | 11/10/24 |  | 0 |  | 0 | APP Soluciones para la industria | TRANSF. DE TENSION | 1 | 219 | 1 | 273 | 1 | 24034.37 | 2 | 18.6 | 3 | 1.13 |  | 1 | CAJA MASTER | 16 |  | 1 |  | 1 | 0 | 0 | 0 | 0 | 0 | PNM | Comprar | Semanal | 16 | 16 | 120 |  |  |  |  | No | No | Sí | No | No | No | No | No | Sí | Sí | No | No | Sí | No | No | No | 0
3586 | JBK5-0,6-40-23/12-24 | Transformador de tensión 63VA 400-230/12-24 | 0 | No | 255603 | 55 | TRANSF. DE TENSION | ZHEJIANG CHINT ELECTRICS CO.LTD | Sí | Sí | Serie JBK5 | C | 6941339514490 |  | 0 | JBK5-63-400-230/12-24 | JBK5.png | 8504318090 | 05032 | 3 | Artículos |  | Sí |  | Grupo de artículos | No | 210 |  | 05/10/10 |  | 26/09/24 | 29/07/24 | 12.46 |  | 0 | APP Soluciones para la industria | TRANSF. DE TENSION | 1 | 219 | 1 | 273 | 1 | 24034.37 | 2 | 18.6 | 3 | 1.13 |  | 1 | CAJA MASTER | 16 |  | 1 |  | 1 | 0 | 0 | 0 | 0 | 0 | PNM | Comprar | Semanal | 16 | 16 | 120 |  | 29/07/2021.- REVISION DE MINIMOS CON EL NUEVO PLAZO DE ENTREGA DE FARBICA ¦ 10/03/2021.- ACTUALIZADO MINIMOS S/ VENTA ULTIMOS 12 MESES ¦ 25/02/2020.- ACTUALIZADOS MINIMOS. ACTUALIZADOS PEDIDO MULTIPLE A MULTIPLO DE COMPRAS. ¦ Precio de div. Sur para que no salga bajo coste |  |  | No | No | Sí | No | No | No | No | No | No | No | No | No | Sí | No | No | No | 0
3587 | JBK5-0,6-40-23/23 | Transformador de tensión 63VA 400-230/230 | 0 | Sí | 255610 | 55 | TRANSF. DE TENSION | ZHEJIANG CHINT ELECTRICS CO.LTD | No | No | Serie JBK5 | D | 6901800608721 |  | 0 | JBK5-63-400-230/230 | JBK5.png | 8504318090 | 05032 | 3 | Artículos |  | Sí |  | Grupo de artículos | No | 210 |  | 21/10/10 |  | 11/10/24 | 28/01/17 | 6.39 |  | 0 | APP Soluciones para la industria | TRANSF. DE TENSION | 1 | 219 | 1 | 273 | 1 | 24034.37 | 2 | 19 | 3 | 1.13 |  | 1 | CAJA MASTER | 16 |  | 1 |  | 1 | 0 | 0 | 0 | 0 | 0 | PNM | Comprar | Semanal | 16 | 16 | 120 |  | 03/03/2021.- BLOQUEADO PARA COMPRA POR ESTAR INCLUIDO EN OVERDUE STOCK > 3 AÑOS ¦ 14/09/2020.- En el caso de los JBK5, la potencia (valor seguido de JBK5) es el valor que determina que sea alternativo a otro de potencia inferior. Valor que debe de ser siempre igual en la alternativa: 40-23/23. 0,1 corresponde a 100VA y sería apto para potencias inferiores como 0,6 (63VA) o 0,4 (40VA) ¦ 25/02/2020.- ACTUALIZADOS MINIMOS. ACTUALIZADOS PEDIDO MULTIPLE A MULTIPLO DE COMPRAS. |  |  | No | No | Sí | No | No | No | No | No | No | No | No | No | No | Sí | No | Sí | 0
3588 | JBK5-0,6-40-23/23-11 | Transformador de tensión 63VA 400-230/230-110 | 0 | No | 255610 | 55 | TRANSF. DE TENSION | ZHEJIANG CHINT ELECTRICS CO.LTD | Sí | Sí | Serie JBK5 | C | 6901800608721 |  | 0 | JBK5-63-400-230/230-110 | JBK5.png | 8504318090 | 05032 | 3 | Artículos | F8T | Sí |  | Grupo de artículos | No | 210 | 63VA | 05/10/10 |  | 10/10/24 | 23/12/21 | 8.77 |  | 8.77 | APP Soluciones para la industria | TRANSF. DE TENSION | 1 | 219 | 1 | 273 | 1 | 24034.37 | 2 | 19 | 3 | 1.13 |  | 1 | CAJA MASTER | 16 |  | 1 |  | 1 | 0 | 0 | 0 | 0 | 0 | PNM | Comprar | Semanal | 16 | 16 | 120 |  | 29/07/2021.- REVISION DE MINIMOS CON EL NUEVO PLAZO DE ENTREGA DE FARBICA |  |  | No | No | Sí | No | No | No | No | No | Sí | Sí | No | No | Sí | No | No | No | 0
3589 | JBK5-0,6-40-23/23-24 | Transformador de tensión 63VA 400-230/230-24 | 3 | No | 255602 | 55 | TRANSF. DE TENSION | ZHEJIANG CHINT ELECTRICS CO.LTD | Sí | Sí | Serie JBK5 | C | 6901800608929 |  | 0 | JBK5-63-400-230/230-24 | JBK5.png | 8504318090 | 05032 | 3 | Artículos | F8T | Sí |  | Grupo de artículos | No | 210 | 63VA | 05/10/10 |  | 26/09/24 | 29/07/24 | 13.01 |  | 7.94 | APP Soluciones para la industria | TRANSF. DE TENSION | 1 | 219 | 1 | 273 | 1 | 24034.37 | 2 | 19 | 3 | 1.13 |  | 1 | CAJA MASTER | 16 |  | 1 |  | 1 | 3 | 4 | 0 | 0 | 0 | PNM | Comprar | Semanal | 16 | 16 | 120 |  | 29/07/2021.- REVISION DE MINIMOS CON EL NUEVO PLAZO DE ENTREGA DE FARBICA ¦ 10/03/2021.- ACTUALIZADO MINIMOS S/ VENTA ULTIMOS 12 MESES ¦ 25/02/2020.- ACTUALIZADOS MINIMOS. ACTUALIZADOS PEDIDO MULTIPLE A MULTIPLO DE COMPRAS. |  |  | No | No | Sí | No | No | No | No | No | Sí | Sí | No | No | Sí | No | No | No | 0
3590 | JBK5-0,6-40-23/23-48 | Transformador de tensión 63VA 400-230/230-48 | 0 | No | 255610 | 55 | TRANSF. DE TENSION | ZHEJIANG CHINT ELECTRICS CO.LTD | Sí | Sí | Serie JBK5 | C | 6901800608721 |  | 0 | JBK5-63-400-230/230-48 | JBK5.png | 8504318090 | 05032 | 3 | Artículos | F8T | Sí |  | Grupo de artículos | No | 210 | 63VA | 05/10/10 |  | 10/10/24 | 30/09/16 | 10.4 |  | 10.4 | APP Soluciones para la industria | TRANSF. DE TENSION | 1 | 219 | 1 | 273 | 1 | 24034.37 | 2 | 19 | 3 | 1.13 |  | 1 | CAJA MASTER | 16 |  | 1 |  | 1 | 0 | 0 | 0 | 0 | 0 | PNM | Comprar | Semanal | 16 | 16 | 120 |  |  |  |  | No | No | Sí | No | No | No | No | No | Sí | Sí | No | No | Sí | No | No | No | 0
3591 | JBK5-0,6-40-23/24 | Transformador de tensión 63VA 400-230/24 | 0 | No | 255604 | 55 | TRANSF. DE TENSION | ZHEJIANG CHINT ELECTRICS CO.LTD | Sí | Sí | Serie JBK5 | C | 6941339514438 |  | 0 | JBK5-63-400-230/24 | JBK5.png | 8504318090 | 05032 | 3 | Artículos |  | Sí |  | Grupo de artículos | No | 210 |  | 05/10/10 |  | 26/09/24 | 28/12/23 | 8.33 |  | 8.33 | APP Soluciones para la industria | TRANSF. DE TENSION | 1 | 219 | 1 | 273 | 1 | 24034.37 | 2 | 19 | 3 | 1.13 |  | 1 | CAJA MASTER | 16 |  | 1 |  | 1 | 0 | 0 | 0 | 0 | 0 | PNM | Comprar | Semanal | 16 | 16 | 120 |  | 29/07/2021.- REVISION DE MINIMOS CON EL NUEVO PLAZO DE ENTREGA DE FARBICA ¦ 14/09/2020.- USAMOS COMO ALTERNATIVA JBK5-0,1-40-23/24. En el caso de los JBK5, la potencia (valor seguido de JBK5) es el valor que determina que sea alternativo a otro de potencia inferior. Valor que debe de ser siempre igual en la alternativa: 40-23/24. 0,1 corresponde a 100VA y sería apto para potencias inferiores como 0,6 (63VA) o 0,4 (40VA) |  |  | No | No | Sí | No | No | No | No | No | No | No | No | No | No | No | No | No | 0
3592 | JBK5-0,6-40-23/48 | Transformador de tensión 63VA 400-230/48 | 0 | Sí | 255606 | 55 | TRANSF. DE TENSION | ZHEJIANG CHINT ELECTRICS CO.LTD | No | No | Serie JBK5 |  | 6901800608011 |  | 0 | JBK5-63-400-230/48 | JBK5.png | 8504318090 | 05032 | 3 | Artículos |  | Sí |  | Grupo de artículos | No | 210 |  | 16/10/15 |  | 26/09/24 | 31/10/15 | 6.39 |  | 6.39 | APP Soluciones para la industria | TRANSF. DE TENSION | 1 | 219 | 1 | 273 | 1 | 24034.37 | 2 | 18.6 | 3 | 1 |  | 1 | CAJA MASTER | 16 |  | 1 |  | 1 | 0 | 0 | 0 | 0 | 0 | PNM | Comprar | Semanal | 1 | 1 | 120 |  | 1409/2020.- EN CASO DE NECESITAR ESTE ARTICULO OFRECER COMO ALTERNATIVA JBK5-0,1-40-23/48. |  |  | No | No | Sí | No | No | No | No | No | No | No | No | No | No | No | No | No | 0
3593 | JBK5-0,6-40-23/48-24 | Transformador de tensión 63VA 400-230/48-24 | 0 | No | 255605 | 55 | TRANSF. DE TENSION | ZHEJIANG CHINT ELECTRICS CO.LTD | Sí | Sí | Serie JBK5 | C | 6941339514445 |  | 0 | JBK5-63-400-230/48-24 | JBK5.png | 8504318090 | 05032 | 3 | Artículos | F8T | Sí |  | Grupo de artículos | No | 210 | 63VA | 05/10/10 |  | 10/10/24 | 28/05/20 | 8.77 |  | 0 | APP Soluciones para la industria | TRANSF. DE TENSION | 1 | 219 | 1 | 273 | 1 | 24034.37 | 2 | 19 | 3 | 1.13 |  | 1 | CAJA MASTER | 16 |  | 1 |  | 1 | 0 | 0 | 0 | 0 | 0 | PNM | Comprar | Semanal | 16 | 16 | 120 |  | 29/07/2021.- REVISION DE MINIMOS CON EL NUEVO PLAZO DE ENTREGA DE FARBICA |  |  | No | No | Sí | No | No | No | No | No | Sí | Sí | No | No | Sí | No | No | No | 0
3594 | JBK5-1,6-11-48/48-24 | Transformador de tensión 160VA 110-48/48-24 | 0 | Sí | 255632 | 55 | TRANSF. DE TENSION | ZHEJIANG CHINT ELECTRICS CO.LTD | No | No | Serie JBK5 |  | 6901800608646 |  | 0 | JBK5-160-110-48/48-24 | JBK5.png | 8504318090 | 05032 | 3 | Artículos | F8T | Sí |  | Grupo de artículos | No | 210 | 160VA | 05/10/10 |  | 03/10/24 | 27/04/17 | 10.84 |  | 10.84 | APP Soluciones para la industria | TRANSF. DE TENSION | 1 | 257 | 1 | 166 | 1 | 15742.28 | 2 | 17.5 | 3 | 2.75 |  | 1 | CAJA MASTER | 6 |  | 1 |  | 1 | 0 | 0 | 0 | 0 | 0 | PNM | Comprar | Semanal | 6 | 6 | 120 |  |  |  |  | No | No | Sí | No | No | No | No | No | Sí | Sí | No | No | Sí | No | No | No | 0
3595 | JBK5-1,6-22/22-11-24 | Transformador de tensión 160VA 220/220-110-24 | 0 | Sí | 255632 | 0 | TRANSF. DE TENSION | ZHEJIANG CHINT ELECTRICS CO.LTD | No | No | Serie JBK5 |  | 6901800608646 |  | 0 | JBK5-160-220/220-110-24 | JBK5.png | 8504318090 | 05032 | 3 | Artículos |  | Sí |  | Grupo de artículos | No | 210 |  | 26/04/11 |  | 03/10/24 |  | 0 |  | 0 | APP Soluciones para la industria | TRANSF. DE TENSION | 1 | 257 | 1 | 166 | 1 | 15742.28 | 2 | 17.5 | 3 | 2.75 |  | 1 | CAJA MASTER | 6 |  | 1 |  | 1 | 0 | 0 | 0 | 0 | 0 | PNM | Comprar | Semanal | 6 | 6 | 120 |  |  |  |  | No | No | Sí | No | No | No | No | No | No | No | No | No | No | Sí | No | No | 0
3596 | JBK5-1,6-23/11 | Transformador de tensión 160VA 230/110V | 0 | No | 255632 | 55 | TRANSF. DE TENSION | ZHEJIANG CHINT ELECTRICS CO.LTD | Sí | Sí | Serie JBK5 | C |  |  | 0 | JBK5-160-230/110 | JBK5.png | 8504318090 | 05032 | 3 | Artículos | F8T | Sí |  | Grupo de artículos | No | 210 | 160VA | 27/02/17 |  | 26/09/24 | 31/05/23 | 12.46 |  | 12.46 | APP Soluciones para la industria | TRANSF. DE TENSION | 1 | 257 | 1 | 166 | 1 | 15742.28 | 2 | 17.5 | 3 | 2.75 |  | 1 | CAJA MASTER | 6 |  | 1 |  | 1 | 0 | 0 | 0 | 0 | 0 | PNM | Comprar | Semanal | 1 | 1 | 120 |  |  |  |  | No | No | Sí | No | No | No | No | No | Sí | Sí | No | No | Sí | No | No | No | 0
3597 | JBK5-1,6-23/12 | Transformador de tensión 160VA 230/12V | 0 | No | 255632 | 55 | TRANSF. DE TENSION | ZHEJIANG CHINT ELECTRICS CO.LTD | Sí | Sí | Serie JBK5 | C |  |  | 0 | JBK5-160-230/12 | JBK5.png | 8504318090 | 05032 | 3 | Artículos | F8T | Sí |  | Grupo de artículos | No | 210 | 160VA | 27/02/17 |  | 10/10/24 |  | 0 |  | 0 | APP Soluciones para la industria | TRANSF. DE TENSION | 1 | 257 | 1 | 166 | 1 | 15742.28 | 2 | 17.5 | 3 | 2.75 |  | 1 | CAJA MASTER | 6 |  | 1 |  | 1 | 0 | 0 | 0 | 0 | 0 | PNM | Comprar | Semanal | 1 | 1 | 120 |  |  |  |  | No | No | Sí | No | No | No | No | No | Sí | Sí | No | No | Sí | No | No | No | 0
3598 | JBK5-1,6-23/12-12 | Transformador de tensión 160VA 230/12-12V | 0 | Sí | 255632 | 55 | TRANSF. DE TENSION | ZHEJIANG CHINT ELECTRICS CO.LTD | No | No |  |  | 6901800085485 |  | 0 | JBK5-160-230/12-12 |  |  | 05032 | 0 | Artículos |  | Sí |  | Grupo de artículos | No | 210 |  | 14/06/12 |  | 02/10/24 | 25/02/14 | 9.3 |  | 9.3 | APP Soluciones para la industria | TRANSF. DE TENSION | 1 | 257 | 1 | 166 | 1 | 15742.28 | 2 | 17.5 | 3 | 17.3 |  | 1 | CAJA MASTER | 6 |  | 1 |  | 1 | 0 | 0 | 0 | 0 | 0 | Ning. | Comprar |  | 0 | 0 |  |  |  |  | PARADA PROD. FÁBRICA 04-03-15 | No | Sí | No | No | No | No | No | No | No | No | No | No | No | Sí | No | No | 0
3599 | JBK5-1,6-23/24 | Transformador de tensión 160VA 230/24 | 18 | No | 255632 | 55 | TRANSF. DE TENSION | ZHEJIANG CHINT ELECTRICS CO.LTD | Sí | Sí | Serie JBK5 | C | 6901800608646 |  | 0 | JBK5-160-230/24 | JBK5.png | 8504318090 | 05032 | 3 | Artículos | F8T | Sí |  | Grupo de artículos | No | 210 | 160VA | 10/06/15 |  | 02/10/24 | 26/01/23 | 16.9 |  | 16.9 | APP Soluciones para la industria | TRANSF. DE TENSION | 1 | 257 | 1 | 166 | 1 | 15742.28 | 2 | 17.5 | 3 | 2.75 |  | 1 | CAJA MASTER | 6 |  | 1 |  | 1 | 3 | 4 | 0 | 0 | 0 | PNM | Comprar | Semanal | 6 | 6 | 120 |  |  |  |  | No | No | Sí | No | No | No | No | No | Sí | Sí | No | No | Sí | No | No | Sí | 0
3600 | JBK5-1,6-23/36 | Transformador de tensión 160VA 230/36V | 0 | Sí | 255632 | 55 | TRANSF. DE TENSION | ZHEJIANG CHINT ELECTRICS CO.LTD | No | No | Serie JBK5 |  |  |  | 0 | JBK5-160-230/36 | JBK5.png | 8504318090 | 05032 | 3 | Artículos | F8T | Sí |  | Grupo de artículos | No | 210 | 160VA | 27/02/17 |  | 03/10/24 |  | 0 |  | 0 | APP Soluciones para la industria | TRANSF. DE TENSION | 1 | 257 | 1 | 166 | 1 | 15742.28 | 2 | 17.5 | 3 | 0 |  | 1 | CAJA MASTER | 6 |  | 1 |  | 1 | 0 | 0 | 0 | 0 | 0 | PNM | Comprar | Semanal | 1 | 1 | 120 |  |  |  |  | No | No | Sí | No | No | No | No | No | Sí | Sí | No | No | Sí | No | No | No | 0
3601 | JBK5-1,6-23/40 | Transformador de tensión 160VA 230/400V | 119 | No | 255632 | 55 | TRANSF. DE TENSION | ZHEJIANG CHINT ELECTRICS CO.LTD | No | Sí | Serie JBK5 | C |  |  | 0 | JBK5-160-230/400 | JBK5.png | 8504318090 | 05032 | 3 | Artículos | F8T | Sí |  | Grupo de artículos | No | 210 | 160VA | 27/02/17 |  | 10/10/24 | 10/03/21 | 0.69 |  | 0 | APP Soluciones para la industria | TRANSF. DE TENSION | 1 | 257 | 1 | 166 | 1 | 15742.28 | 2 | 17.5 | 3 | 2.75 |  | 1 | CAJA MASTER | 6 |  | 1 |  | 1 | 0 | 0 | 0 | 0 | 0 | PNM | Comprar | Semanal | 1 | 1 | 120 |  | 02/12/2020.- REVISADO STOCK MINIMO PARA INCLUIR PREVISION DE FAMATEL ¦ |  |  | No | No | Sí | No | No | No | No | No | Sí | Sí | No | No | Sí | No | No | Sí | 0
3602 | JBK5-1,6-23/6 | Transformador de tensión 160VA 230/6V | 0 | Sí | 255632 | 55 | TRANSF. DE TENSION | ZHEJIANG CHINT ELECTRICS CO.LTD | No | No | Serie JBK5 |  | 6901800608646 |  | 0 | JBK5-160-230/6 | JBK5.png | 8504318090 | 05032 | 3 | Artículos | F8T | Sí |  | Grupo de artículos | No | 210 | 160VA | 03/11/16 |  | 03/10/24 |  | 0 |  | 0 | APP Soluciones para la industria | TRANSF. DE TENSION | 1 | 257 | 1 | 166 | 1 | 15742.28 | 2 | 17.5 | 3 | 2.75 |  | 1 | CAJA MASTER | 6 |  | 1 |  | 1 | 0 | 0 | 0 | 0 | 0 | PNM | Comprar | Semanal | 6 | 6 | 120 |  |  |  |  | No | No | Sí | No | No | No | No | No | Sí | Sí | No | No | Sí | No | No | No | 0
3603 | JBK5-1,6-23-11/11-24 | Transformador de tensión 160VA 230-110/110-24 | 0 | No | 255624 | 55 | TRANSF. DE TENSION | ZHEJIANG CHINT ELECTRICS CO.LTD | Sí | Sí | Serie JBK5 | C | 6901800609179 |  | 0 | JBK5-160-230-110/110-24 | JBK5.png | 8504318090 | 05032 | 3 | Artículos | F8T | Sí |  | Grupo de artículos | No | 210 | 160VA | 05/10/10 |  | 11/10/24 | 21/05/15 | 8.45 |  | 8.45 | APP Soluciones para la industria | TRANSF. DE TENSION | 1 | 257 | 1 | 166 | 1 | 15742.28 | 2 | 17.14 | 3 | 2.75 |  | 1 | CAJA MASTER | 6 |  | 1 |  | 1 | 0 | 0 | 0 | 0 | 0 | PNM | Comprar | Semanal | 6 | 6 | 120 |  |  |  |  | No | No | Sí | No | No | No | No | No | Sí | Sí | No | No | Sí | No | No | No | 0
3604 | JBK5-1,6-23-11/11-48 | Transformador de tensión 160VA 230-110/110-48 | 0 | Sí | 255632 | 55 | TRANSF. DE TENSION | ZHEJIANG CHINT ELECTRICS CO.LTD | No | No | Serie JBK5 |  | 6901800608646 |  | 0 | JBK5-160-230-110/110-48 | JBK5.png | 8504318090 | 05032 | 3 | Artículos | F8T | Sí |  | Grupo de artículos | No | 210 | 160VA | 05/10/10 |  | 03/10/24 |  | 0 |  | 0 | APP Soluciones para la industria | TRANSF. DE TENSION | 1 | 257 | 1 | 166 | 1 | 15742.28 | 2 | 17.5 | 3 | 2.75 |  | 1 | CAJA MASTER | 6 |  | 1 |  | 1 | 0 | 0 | 0 | 0 | 0 | PNM | Comprar | Semanal | 6 | 6 | 120 |  |  |  |  | No | No | Sí | No | No | No | No | No | Sí | Sí | No | No | Sí | No | No | No | 0
3605 | JBK5-1,6-23-40/24 | Transformador de tensión 160VA 230-400/24 | 0 | Sí | 255632 | 55 | TRANSF. DE TENSION | ZHEJIANG CHINT ELECTRICS CO.LTD | No | No | Serie JBK5 |  | 6901800608646 |  | 0 | JBK5-160-230-400/24 | JBK5.png | 8504318090 | 05032 | 3 | Artículos |  | Sí |  | Grupo de artículos | No | 210 |  | 27/10/10 |  | 03/10/24 | 30/09/16 | 13.87 |  | 13.87 | APP Soluciones para la industria | TRANSF. DE TENSION | 1 | 257 | 1 | 166 | 1 | 15742.28 | 2 | 17.5 | 3 | 2.75 |  | 1 | CAJA MASTER | 6 |  | 1 |  | 1 | 0 | 0 | 0 | 0 | 0 | PNM | Comprar | Semanal | 6 | 6 | 120 |  | 29/07/2021.- REVISION DE MINIMOS CON EL NUEVO PLAZO DE ENTREGA DE FARBICA |  |  | No | No | Sí | No | No | No | No | No | No | No | No | No | No | No | No | No | 0
3606 | JBK5-1,6-40/11 | Transformador de tensión 160VA 400/110V | 0 | Sí | 255632 | 55 | TRANSF. DE TENSION | ZHEJIANG CHINT ELECTRICS CO.LTD | No | No | Serie JBK5 |  | 6901800608646 |  | 0 | JBK5-160-400/110 | JBK5.png | 8504318090 | 05032 | 3 | Artículos | F8T | Sí |  | Grupo de artículos | No | 210 | 160VA | 03/11/16 |  | 03/10/24 |  | 0 |  | 0 | APP Soluciones para la industria | TRANSF. DE TENSION | 1 | 257 | 1 | 166 | 1 | 15742.28 | 2 | 17.5 | 3 | 2.75 |  | 1 | CAJA MASTER | 6 |  | 1 |  | 1 | 0 | 0 | 0 | 0 | 0 | PNM | Comprar | Semanal | 6 | 6 | 120 |  |  |  |  | No | No | Sí | No | No | No | No | No | Sí | Sí | No | No | Sí | No | No | No | 0
3607 | JBK5-1,6-40/12 | Transformador de tensión 160VA 400/12V | 0 | Sí | 255632 | 55 | TRANSF. DE TENSION | ZHEJIANG CHINT ELECTRICS CO.LTD | No | No | Serie JBK5 |  | 6901800608646 |  | 0 | JBK5-160-400/12 | JBK5.png | 8504318090 | 05032 | 3 | Artículos | F8T | Sí |  | Grupo de artículos | No | 210 | 160VA | 03/11/16 |  | 03/10/24 |  | 0 |  | 0 | APP Soluciones para la industria | TRANSF. DE TENSION | 1 | 257 | 1 | 166 | 1 | 15742.28 | 2 | 17.5 | 3 | 2.75 |  | 1 | CAJA MASTER | 6 |  | 1 |  | 1 | 0 | 0 | 0 | 0 | 0 | PNM | Comprar | Semanal | 6 | 6 | 120 |  |  |  |  | No | No | Sí | No | No | No | No | No | Sí | Sí | No | No | Sí | No | No | No | 0
3608 | JBK5-1,6-40/23 | Transformador de tensión 160VA 400/230 | 4 | No | 255631 | 55 | TRANSF. DE TENSION | ZHEJIANG CHINT ELECTRICS CO.LTD | Sí | Sí | Serie JBK5 | C | 6901800609155 |  | 0 | JBK5-160-400/230 | JBK5.png | 8504318090 | 05032 | 3 | Artículos | F8T | Sí |  | Grupo de artículos | No | 210 | 160VA | 12/03/12 |  | 26/09/24 | 09/10/24 | 11.88 |  | 11.88 | APP Soluciones para la industria | TRANSF. DE TENSION | 1 | 257 | 1 | 166 | 1 | 15742.28 | 2 | 17.5 | 3 | 2.75 |  | 1 | CAJA MASTER | 6 |  | 1 |  | 1 | 4 | 5 | 0 | 0 | 0 | PNM | Comprar | Semanal | 6 | 6 | 120 |  |  |  |  | No | No | Sí | No | No | No | No | No | Sí | Sí | No | No | Sí | No | No | No | 0
3609 | JBK5-1,6-40/230-240 | Transformador de tensión 160VA 400/230-240V | 0 | Sí | 255632 | 0 | TRANSF. DE TENSION | ZHEJIANG CHINT ELECTRICS CO.LTD | No | No | Serie JBK5 |  |  |  | 0 | JBK5-160-400/230-240 | JBK5.png | 8504318090 | 05032 | 3 | Artículos |  | Sí |  | Grupo de artículos | No | 210 |  | 21/03/14 |  | 03/10/24 | 17/11/16 | 9.3 |  | 9.3 | APP Soluciones para la industria | TRANSF. DE TENSION | 1 | 257 | 1 | 166 | 1 | 15742.28 | 2 | 17.5 | 3 | 2.75 |  | 1 | CAJA MASTER | 6 |  | 1 |  | 1 | 0 | 0 | 0 | 0 | 0 | PNM | Comprar | Semanal | 1 | 1 | 120 |  | 29/07/2021.- REVISION DE MINIMOS CON EL NUEVO PLAZO DE ENTREGA DE FARBICA |  |  | No | No | Sí | No | No | No | No | No | No | No | No | No | No | Sí | No | No | 0
3610 | JBK5-1,6-40/23-24 | Transformador de tensión 160VA 400/230-24 | 0 | No | 255630 | 55 | TRANSF. DE TENSION | ZHEJIANG CHINT ELECTRICS CO.LTD | Sí | Sí | Serie JBK5 | C | 6901800609117 |  | 0 | JBK5-160-400/230-24 | JBK5.png | 8504318090 | 05032 | 3 | Artículos |  | Sí |  | Grupo de artículos | No | 210 |  | 31/05/12 |  | 11/10/24 | 04/05/16 | 9.58 |  | 9.58 | APP Soluciones para la industria | TRANSF. DE TENSION | 1 | 257 | 1 | 166 | 1 | 15742.28 | 2 | 17.14 | 3 | 2.75 |  | 1 | CAJA MASTER | 6 |  | 1 |  | 1 | 0 | 0 | 0 | 0 | 0 | PNM | Comprar | Semanal | 6 | 6 | 120 |  | 29/07/2021.- REVISION DE MINIMOS CON EL NUEVO PLAZO DE ENTREGA DE FARBICA |  |  | No | No | Sí | No | No | No | No | No | No | No | No | No | No | Sí | No | No | 0
3611 | JBK5-1,6-40/24 | Transformador de tensión 160VA 400/24V | 0 | Sí | 255632 | 55 | TRANSF. DE TENSION | ZHEJIANG CHINT ELECTRICS CO.LTD | No | No | Serie JBK5 |  | 6901800608646 |  | 0 | JBK5-160-400/24 | JBK5.png | 8504318090 | 05032 | 3 | Artículos | F8T | Sí |  | Grupo de artículos | No | 210 | 160VA | 12/03/12 |  | 03/10/24 |  | 0 |  | 0 | APP Soluciones para la industria | TRANSF. DE TENSION | 1 | 257 | 1 | 166 | 1 | 15742.28 | 2 | 17.5 | 3 | 2.75 |  | 1 | CAJA MASTER | 6 |  | 1 |  | 1 | 0 | 0 | 0 | 0 | 0 | PNM | Comprar | Semanal | 6 | 6 | 120 |  |  |  |  | No | No | Sí | No | No | No | No | No | Sí | Sí | No | No | Sí | No | No | No | 0
3612 | JBK5-1,6-40/36 | Transformador de tensión 160VA 400/36V | 0 | Sí | 255632 | 55 | TRANSF. DE TENSION | ZHEJIANG CHINT ELECTRICS CO.LTD | No | No | Serie JBK5 |  | 6901800608646 |  | 0 | JBK5-160-400/36 | JBK5.png | 8504318090 | 05032 | 3 | Artículos | F8T | Sí |  | Grupo de artículos | No | 210 | 160VA | 03/11/16 |  | 03/10/24 |  | 0 |  | 0 | APP Soluciones para la industria | TRANSF. DE TENSION | 1 | 257 | 1 | 166 | 1 | 15742.28 | 2 | 17.5 | 3 | 2.75 |  | 1 | CAJA MASTER | 6 |  | 1 |  | 1 | 0 | 0 | 0 | 0 | 0 | PNM | Comprar | Semanal | 6 | 6 | 120 |  |  |  |  | No | No | Sí | No | No | No | No | No | Sí | Sí | No | No | Sí | No | No | No | 0
3613 | JBK5-1,6-40/6 | Transformador de tensión 160VA 400/6V | 0 | Sí | 255632 | 55 | TRANSF. DE TENSION | ZHEJIANG CHINT ELECTRICS CO.LTD | No | No | Serie JBK5 |  | 6901800608646 |  | 0 | JBK5-160-400/6 | JBK5.png | 8504318090 | 05032 | 3 | Artículos | F8T | Sí |  | Grupo de artículos | No | 210 | 160VA | 03/11/16 |  | 03/10/24 |  | 0 |  | 0 | APP Soluciones para la industria | TRANSF. DE TENSION | 1 | 257 | 1 | 166 | 1 | 15742.28 | 2 | 17.5 | 3 | 2.75 |  | 1 | CAJA MASTER | 6 |  | 1 |  | 1 | 0 | 0 | 0 | 0 | 0 | PNM | Comprar | Semanal | 6 | 6 | 120 |  |  |  |  | No | No | Sí | No | No | No | No | No | Sí | Sí | No | No | Sí | No | No | No | 0
3614 | JBK5-1,6-40-23/11-24 | Transformador de tensión 160VA 400-230/110-24 | 0 | No | 255632 | 55 | TRANSF. DE TENSION | ZHEJIANG CHINT ELECTRICS CO.LTD | Sí | Sí | Serie JBK5 | C | 6901800608646 |  | 0 | JBK5-160-400-230/110-24 | JBK5.png | 8504318090 | 05032 | 3 | Artículos | F8T | Sí |  | Grupo de artículos | No | 210 | 160VA | 05/10/10 |  | 10/10/24 | 25/06/18 | 11.92 |  | 11.92 | APP Soluciones para la industria | TRANSF. DE TENSION | 1 | 257 | 1 | 166 | 1 | 15742.28 | 2 | 17.5 | 3 | 2.75 |  | 1 | CAJA MASTER | 6 |  | 1 |  | 1 | 0 | 0 | 0 | 0 | 0 | PNM | Comprar | Semanal | 6 | 6 | 120 |  | 29/07/2021.- REVISION DE MINIMOS CON EL NUEVO PLAZO DE ENTREGA DE FARBICA |  |  | No | No | Sí | No | No | No | No | No | Sí | Sí | No | No | Sí | No | No | No | 0
3615 | JBK5-1,6-40-23/11-48 | Transformador de tensión 160VA 400-230/110-48 | 0 | No | 255632 | 55 | TRANSF. DE TENSION | ZHEJIANG CHINT ELECTRICS CO.LTD | Sí | Sí | Serie JBK5 | C | 6901800608646 |  | 0 | JBK5-160-400-230/110-48 | JBK5.png | 8504318090 | 05032 | 3 | Artículos | F8T | Sí |  | Grupo de artículos | No | 210 | 160VA | 03/11/16 |  | 10/10/24 | 24/05/17 | 11.88 |  | 11.88 | APP Soluciones para la industria | TRANSF. DE TENSION | 1 | 257 | 1 | 166 | 1 | 15742.28 | 2 | 17.5 | 3 | 2.75 |  | 1 | CAJA MASTER | 6 |  | 1 |  | 1 | 0 | 0 | 0 | 0 | 0 | PNM | Comprar | Semanal | 6 | 6 | 120 |  | 29/07/2021.- REVISION DE MINIMOS CON EL NUEVO PLAZO DE ENTREGA DE FARBICA |  |  | No | No | Sí | No | No | No | No | No | Sí | Sí | No | No | Sí | No | No | No | 0
3616 | JBK5-1,6-40-23/23 | Transformador de tensión 160VA 400-230/230 | 33 | No | 335192 | 55 | TRANSF. DE TENSION | ZHEJIANG CHINT ELECTRICS CO.LTD | Sí | Sí | Serie JBK5 | C | 6901800609131 |  | 0 | JBK5-160-400-230/230 | JBK5.png | 8504318090 | 05032 | 3 | Artículos |  | Sí |  | Grupo de artículos | No | 210 |  | 17/11/10 |  | 26/09/24 | 31/05/24 | 11.88 |  | 11.88 | APP Soluciones para la industria | TRANSF. DE TENSION | 1 | 257 | 1 | 166 | 1 | 15742.28 | 2 | 17.14 | 3 | 2.75 |  | 1 | CAJA MASTER | 6 |  | 1 |  | 1 | 0 | 0 | 0 | 0 | 0 | PNM | Comprar | Semanal | 6 | 6 | 120 |  | 29/07/2021.- REVISION DE MINIMOS CON EL NUEVO PLAZO DE ENTREGA DE FARBICA |  |  | No | No | Sí | No | No | No | No | No | No | No | No | No | No | Sí | No | No | 0
3617 | JBK5-1,6-40-23/23-11 | Transformador de tensión 160VA 400-230/230-110 | 0 | No | 255632 | 55 | TRANSF. DE TENSION | ZHEJIANG CHINT ELECTRICS CO.LTD | Sí | Sí | Serie JBK5 | C | 6901800608646 |  | 0 | JBK5-160-400-230/230-110 | JBK5.png | 8504318090 | 05032 | 3 | Artículos | F8T | Sí |  | Grupo de artículos | No | 210 | 160VA | 05/10/10 |  | 10/10/24 | 27/03/15 | 9.58 |  | 9.3 | APP Soluciones para la industria | TRANSF. DE TENSION | 1 | 257 | 1 | 166 | 1 | 15742.28 | 2 | 17.5 | 3 | 2.75 |  | 1 | CAJA MASTER | 6 |  | 1 |  | 1 | 0 | 0 | 0 | 0 | 0 | PNM | Comprar | Semanal | 6 | 6 | 120 |  |  |  |  | No | No | Sí | No | No | No | No | No | Sí | Sí | No | No | Sí | No | No | No | 0
3618 | JBK5-1,6-40-23/23-24 | Transformador de tensión 160VA 400-230/230-24 | 1 | No | 255632 | 55 | TRANSF. DE TENSION | ZHEJIANG CHINT ELECTRICS CO.LTD | Sí | Sí | Serie JBK5 | C | 6941339514711 |  | 0 | JBK5-160-400-230/230-24 | JBK5.png | 8504318090 | 05032 | 3 | Artículos | F8T | Sí |  | Grupo de artículos | No | 210 | 160VA | 05/10/10 |  | 02/10/24 | 26/03/24 | 11.88 |  | 11.88 | APP Soluciones para la industria | TRANSF. DE TENSION | 1 | 257 | 1 | 166 | 1 | 15742.28 | 2 | 17.5 | 3 | 2.75 |  | 1 | CAJA MASTER | 6 |  | 1 |  | 1 | 1 | 2 | 0 | 0 | 0 | PNM | Comprar | Semanal | 6 | 6 | 120 |  | 29/07/2021.- REVISION DE MINIMOS CON EL NUEVO PLAZO DE ENTREGA DE FARBICA ¦ 10/03/2021.- ACTUALIZADO MINIMOS S/ VENTA ULTIMOS 12 MESES ¦ 25/02/2020.- ACTUALIZADOS MINIMOS. ACTUALIZADOS PEDIDO MULTIPLE A MULTIPLO DE COMPRAS. |  |  | No | No | Sí | No | No | No | No | No | Sí | Sí | No | No | Sí | No | No | No | 0
3619 | JBK5-1,6-40-23/23-48 | Transformador de tensión 160VA 400-230/230-48 | 0 | No | 255625 | 55 | TRANSF. DE TENSION | ZHEJIANG CHINT ELECTRICS CO.LTD | Sí | Sí | Serie JBK5 | C | 6901800609186 |  | 0 | JBK5-160-400-230/230-48 | JBK5.png | 8504318090 | 05032 | 3 | Artículos | F8T | Sí |  | Grupo de artículos | No | 210 | 160VA | 05/10/10 |  | 11/10/24 | 30/11/17 | 11.88 |  | 11.88 | APP Soluciones para la industria | TRANSF. DE TENSION | 1 | 257 | 1 | 166 | 1 | 15742.28 | 2 | 17.14 | 3 | 2.75 |  | 1 | CAJA MASTER | 6 |  | 1 |  | 1 | 0 | 0 | 0 | 0 | 0 | PNM | Comprar | Semanal | 6 | 6 | 120 |  | 29/07/2021.- REVISION DE MINIMOS CON EL NUEVO PLAZO DE ENTREGA DE FARBICA |  |  | No | No | Sí | No | No | No | No | No | Sí | Sí | No | No | Sí | No | No | No | 0
3620 | JBK5-1,6-40-23/24 | Transformador de tensión 160VA 230-400/24 | 0 | Sí | 255628 | 55 | TRANSF. DE TENSION | ZHEJIANG CHINT ELECTRICS CO.LTD | No | No | Serie JBK5 |  | 6941339514674 |  | 0 | JBK5-160-400-230/24 | JBK5.png | 8504318090 | 05032 | 3 | Artículos |  | Sí |  | Grupo de artículos | Sí | 210 |  | 27/10/10 |  | 26/09/24 | 15/06/20 | 13.11 |  | 13.11 | APP Soluciones para la industria | TRANSF. DE TENSION | 1 | 257 | 1 | 166 | 1 | 15742.28 | 2 | 17.14 | 3 | 2.75 |  | 1 | CAJA MASTER | 6 |  | 1 |  | 1 | 0 | 0 | 0 | 0 | 0 | PNM | Comprar | Semanal | 6 | 6 | 120 |  | 14/09/2020.- OFRECER COMO ALTERNATIVA: JBK5-4,0-40-23/24. En el caso de los JBK5, la potencia (valor seguido de JBK5) es el valor que determina que sea alternativo a otro de potencia inferior. Valor que debe de ser siempre igual en la alternativa: 40-23/24. 4,0 corresponde a 400VA y sería apto para potencias inferiores como 2,5 (250VA) o inferiores ¦ Revisión stocks mínimos según ventas año 2013 a fecha 28-1-14. ¦ Precio modificado Div. Sur. para no saltar bajo coste. |  |  | No | No | Sí | No | No | No | No | No | No | No | No | No | No | No | No | No | 0
3621 | JBK5-1,6-40-23/24-12 | Transformador de tensión 160VA 400-230/24-12 | 0 | No | 255627 | 55 | TRANSF. DE TENSION | ZHEJIANG CHINT ELECTRICS CO.LTD | Sí | Sí | Serie JBK5 | C | 6941339514667 |  | 0 | JBK5-160-400-230/24-12 | JBK5.png | 8504318090 | 05032 | 3 | Artículos |  | Sí |  | Grupo de artículos | No | 210 |  | 17/11/10 |  | 11/10/24 | 27/02/20 | 13.11 |  | 13.11 | APP Soluciones para la industria | TRANSF. DE TENSION | 1 | 257 | 1 | 166 | 1 | 15742.28 | 2 | 17.5 | 3 | 2.75 |  | 1 | CAJA MASTER | 6 |  | 1 |  | 1 | 0 | 0 | 0 | 0 | 0 | PNM | Comprar | Semanal | 6 | 6 | 120 |  | 29/07/2021.- REVISION DE MINIMOS CON EL NUEVO PLAZO DE ENTREGA DE FARBICA |  |  | No | No | Sí | No | No | No | No | No | No | No | No | No | No | Sí | No | No | 0
3622 | JBK5-1,6-40-23/48-24 | Transformador de tensión 160VA 400-230/48-24 | 1 | No | 255629 | 55 | TRANSF. DE TENSION | ZHEJIANG CHINT ELECTRICS CO.LTD | Sí | Sí | Serie JBK5 | C | 6901800609162 |  | 0 | JBK5-160-400-230/48-24 | JBK5.png | 8504318090 | 05032 | 3 | Artículos | F8T | Sí |  | Grupo de artículos | No | 210 | 160VA | 05/10/10 |  | 26/09/24 | 06/10/22 | 16.95 |  | 16.95 | APP Soluciones para la industria | TRANSF. DE TENSION | 1 | 257 | 1 | 166 | 1 | 15742.28 | 2 | 17.14 | 3 | 2.75 |  | 1 | CAJA MASTER | 6 |  | 1 |  | 1 | 0 | 0 | 0 | 0 | 0 | PNM | Comprar | Semanal | 6 | 6 | 120 |  | 29/07/2021.- REVISION DE MINIMOS CON EL NUEVO PLAZO DE ENTREGA DE FARBICA |  |  | No | No | Sí | No | No | No | No | No | Sí | Sí | No | No | Sí | No | No | Sí | 0
3623 | JBK5-10-110-48/48-24 | Transformador de tensión 1000VA 110-48/48-24 | 0 | Sí | 256520 | 55 | TRANSF. DE TENSION | ZHEJIANG CHINT ELECTRICS CO.LTD | No | No | Serie JBK5 |  | 6901800608615 |  | 0 | JBK5-1000-110-48/48-24 | JBK5.png | 8504318090 | 05032 | 3 | Artículos |  | Sí |  | Grupo de artículos | No | 210 |  | 03/11/16 |  | 02/10/24 |  | 0 |  | 0 | APP Soluciones para la industria | TRANSF. DE TENSION | 1 | 218 | 1 | 204 | 1 | 10940.11 | 2 | 15 | 3 | 12 |  | 1 | CAJA MASTER | 1 |  | 1 |  | 1 | 0 | 0 | 0 | 0 | 0 | Ning. | Comprar |  | 0 | 0 |  |  |  |  | FUERA DE PRODUCCIÓN | No | No | Sí | No | No | No | No | No | No | No | No | No | No | No | No | No | 0
3624 | JBK5-10-23/11 | Transformador de tensión 1000VA 230/110V | 0 | Sí | 256520 | 55 | TRANSF. DE TENSION | ZHEJIANG CHINT ELECTRICS CO.LTD | No | No | Serie JBK5 |  | 6901800608615 |  | 0 | JBK5-1000-230/110 | JBK5.png | 8504318090 | 05032 | 3 | Artículos |  | Sí |  | Grupo de artículos | No | 210 |  | 03/11/16 |  | 02/10/24 |  | 0 |  | 0 | APP Soluciones para la industria | TRANSF. DE TENSION | 1 | 218 | 1 | 204 | 1 | 10940.11 | 2 | 15 | 3 | 12 |  | 1 | CAJA MASTER | 1 |  | 1 |  | 1 | 0 | 0 | 0 | 0 | 0 | Ning. | Comprar |  | 0 | 0 |  |  |  |  | FUERA DE PRODUCCIÓN | No | No | Sí | No | No | No | No | No | No | No | No | No | No | No | No | No | 0
3625 | JBK5-10-23/12 | Transformador de tensión 1000VA 230/12V | 0 | Sí | 256520 | 55 | TRANSF. DE TENSION | ZHEJIANG CHINT ELECTRICS CO.LTD | No | No | Serie JBK5 |  | 6901800608615 |  | 0 | JBK5-1000-230/12 | JBK5.png | 8504318090 | 05032 | 3 | Artículos |  | Sí |  | Grupo de artículos | No | 210 |  | 03/11/16 |  | 02/10/24 |  | 0 |  | 0 | APP Soluciones para la industria | TRANSF. DE TENSION | 1 | 218 | 1 | 204 | 1 | 10940.11 | 2 | 15 | 3 | 12 |  | 1 | CAJA MASTER | 1 |  | 1 |  | 1 | 0 | 0 | 0 | 0 | 0 | Ning. | Comprar |  | 0 | 0 |  |  |  |  | FUERA DE PRODUCCIÓN | No | No | Sí | No | No | No | No | No | No | No | No | No | No | No | No | No | 0
3626 | JBK5-10-23/24 | Transformador de tensión 1000VA 230/24V | 0 | Sí | 256520 | 55 | TRANSF. DE TENSION | ZHEJIANG CHINT ELECTRICS CO.LTD | No | No | Serie JBK5 |  | 6901800608615 |  | 0 | JBK5-1000-230/24 | JBK5.png | 8504318090 | 05032 | 3 | Artículos |  | Sí |  | Grupo de artículos | No | 210 |  | 23/12/10 |  | 02/10/24 |  | 0 |  | 0 | APP Soluciones para la industria | TRANSF. DE TENSION | 1 | 218 | 1 | 204 | 1 | 10940.11 | 2 | 15 | 3 | 12 |  | 1 | CAJA MASTER | 1 |  | 1 |  | 1 | 0 | 0 | 0 | 0 | 0 | Ning. | Comprar |  | 0 | 0 |  |  |  |  | FUERA DE PRODUCCIÓN | No | No | Sí | No | No | No | No | No | No | No | No | No | No | Sí | No | No | 0
3627 | JBK5-10-23/36 | Transformador de tensión 1000VA 230/36V | 0 | Sí | 256520 | 55 | TRANSF. DE TENSION | ZHEJIANG CHINT ELECTRICS CO.LTD | No | No | Serie JBK5 |  | 6901800608615 |  | 0 | JBK5-1000-230/36 | JBK5.png | 8504318090 | 05032 | 3 | Artículos |  | Sí |  | Grupo de artículos | No | 210 |  | 03/11/16 |  | 02/10/24 |  | 0 |  | 0 | APP Soluciones para la industria | TRANSF. DE TENSION | 1 | 218 | 1 | 204 | 1 | 10940.11 | 2 | 15 | 3 | 12 |  | 1 | CAJA MASTER | 1 |  | 1 |  | 1 | 0 | 0 | 0 | 0 | 0 | Ning. | Comprar |  | 0 | 0 |  |  |  |  | FUERA DE PRODUCCIÓN | No | No | Sí | No | No | No | No | No | No | No | No | No | No | No | No | No | 0
3628 | JBK5-10-23/40 | Transformador de tensión 1000VA 230/400V | 0 | Sí | 256520 | 55 | TRANSF. DE TENSION | ZHEJIANG CHINT ELECTRICS CO.LTD | No | No | Serie JBK5 |  | 6901800608615 |  | 0 | JBK5-1000-230/400 | JBK5.png | 8504318090 | 05032 | 3 | Artículos |  | Sí |  | Grupo de artículos | No | 210 |  | 03/11/16 |  | 02/10/24 |  | 0 |  | 0 | APP Soluciones para la industria | TRANSF. DE TENSION | 1 | 218 | 1 | 204 | 1 | 10940.11 | 2 | 15 | 3 | 12 |  | 1 | CAJA MASTER | 1 |  | 1 |  | 1 | 0 | 0 | 0 | 0 | 0 | Ning. | Comprar |  | 0 | 0 |  |  |  |  | FUERA DE PRODUCCIÓN | No | No | Sí | No | No | No | No | No | No | No | No | No | No | No | No | No | 0
3629 | JBK5-10-23-11/11 | Transformador de tensión 1000VA 230-110/110 | 0 | Sí | 256520 | 55 | TRANSF. DE TENSION | ZHEJIANG CHINT ELECTRICS CO.LTD | No | No |  |  | 6901800085522 |  | 0 | JBK5-1000-230-110/110 |  |  | 05032 | 0 | Artículos |  | Sí |  | Grupo de artículos | No | 210 |  | 05/10/10 |  | 26/09/24 |  | 0 |  | 0 | APP Soluciones para la industria | TRANSF. DE TENSION | 1 | 218 | 1 | 204 | 1 | 10940.11 | 2 | 15 | 3 | 0 |  | 1 | CAJA MASTER | 1 |  | 1 |  | 1 | 0 | 0 | 0 | 0 | 0 | Ning. | Comprar |  | 0 | 0 |  |  |  |  | FUERA DE PRODUCCIÓN | No | Sí | No | No | No | No | No | No | No | No | No | No | No | Sí | No | No | 0
3630 | JBK5-10-23-11/11-24 | Transformador de tensión 1000VA 230-110/110-24 | 0 | Sí | 256520 | 55 | TRANSF. DE TENSION | ZHEJIANG CHINT ELECTRICS CO.LTD | No | No | Serie JBK5 |  | 6901800608615 |  | 0 | JBK5-1000-230-110/110-24 | JBK5.png | 8504318090 | 05032 | 3 | Artículos |  | Sí |  | Grupo de artículos | No | 210 |  | 05/10/10 |  | 02/10/24 |  | 0 |  | 0 | APP Soluciones para la industria | TRANSF. DE TENSION | 1 | 218 | 1 | 204 | 1 | 10940.11 | 2 | 15 | 3 | 12 |  | 1 | CAJA MASTER | 1 |  | 1 |  | 1 | 0 | 0 | 0 | 0 | 0 | Ning. | Comprar |  | 0 | 0 |  |  |  |  | FUERA DE PRODUCCIÓN | No | No | Sí | No | No | No | No | No | No | No | No | No | No | Sí | No | No | 0
3631 | JBK5-10-23-11/11-48 | Transformador de tensión 1000VA 230-110/110-48 | 0 | Sí | 256520 | 55 | TRANSF. DE TENSION | ZHEJIANG CHINT ELECTRICS CO.LTD | No | No | Serie JBK5 |  | 6901800608615 |  | 0 | JBK5-1000-230-110/110-48 | JBK5.png | 8504318090 | 05032 | 3 | Artículos |  | Sí |  | Grupo de artículos | No | 210 |  | 05/10/10 |  | 02/10/24 |  | 0 |  | 0 | APP Soluciones para la industria | TRANSF. DE TENSION | 1 | 218 | 1 | 204 | 1 | 10940.11 | 2 | 15 | 3 | 12 |  | 1 | CAJA MASTER | 1 |  | 1 |  | 1 | 0 | 0 | 0 | 0 | 0 | Ning. | Comprar |  | 0 | 0 |  |  |  |  | FUERA DE PRODUCCIÓN | No | No | Sí | No | No | No | No | No | No | No | No | No | No | Sí | No | No | 0
3632 | JBK5-10-40/11 | Transformador de tensión 1000VA 400/110V | 0 | Sí | 256520 | 55 | TRANSF. DE TENSION | ZHEJIANG CHINT ELECTRICS CO.LTD | No | No | Serie JBK5 |  | 6901800608615 |  | 0 | JBK5-1000-400/110 | JBK5.png | 8504318090 | 05032 | 3 | Artículos |  | Sí |  | Grupo de artículos | No | 210 |  | 03/11/16 |  | 02/10/24 |  | 0 |  | 0 | APP Soluciones para la industria | TRANSF. DE TENSION | 1 | 218 | 1 | 204 | 1 | 10940.11 | 2 | 15 | 3 | 12 |  | 1 | CAJA MASTER | 1 |  | 1 |  | 1 | 0 | 0 | 0 | 0 | 0 | Ning. | Comprar |  | 0 | 0 |  |  |  |  | FUERA DE PRODUCCIÓN | No | No | Sí | No | No | No | No | No | No | No | No | No | No | No | No | No | 0
3633 | JBK5-10-40/12 | Transformador de tensión 1000VA 400/12V | 0 | Sí | 256520 | 55 | TRANSF. DE TENSION | ZHEJIANG CHINT ELECTRICS CO.LTD | No | No | Serie JBK5 |  | 6901800608615 |  | 0 | JBK5-1000-400/12 | JBK5.png | 8504318090 | 05032 | 3 | Artículos |  | Sí |  | Grupo de artículos | No | 210 |  | 03/11/16 |  | 02/10/24 |  | 0 |  | 0 | APP Soluciones para la industria | TRANSF. DE TENSION | 1 | 218 | 1 | 204 | 1 | 10940.11 | 2 | 15 | 3 | 12 |  | 1 | CAJA MASTER | 1 |  | 1 |  | 1 | 0 | 0 | 0 | 0 | 0 | Ning. | Comprar |  | 0 | 0 |  |  |  |  | FUERA DE PRODUCCIÓN | No | No | Sí | No | No | No | No | No | No | No | No | No | No | No | No | No | 0
3634 | JBK5-10-40/23 | Transformador de tensión 1000VA 400/230 | 0 | Sí | 256520 | 55 | TRANSF. DE TENSION | ZHEJIANG CHINT ELECTRICS CO.LTD | No | No | Serie JBK5 |  | 6901800608615 |  | 0 | JBK5-1000-400/230 | JBK5.png | 8504318090 | 05032 | 3 | Artículos |  | Sí |  | Grupo de artículos | No | 210 |  | 13/12/10 |  | 02/10/24 |  | 0 |  | 0 | APP Soluciones para la industria | TRANSF. DE TENSION | 1 | 218 | 1 | 204 | 1 | 10940.11 | 2 | 15 | 3 | 12 |  | 1 | CAJA MASTER | 1 |  | 1 |  | 1 | 0 | 0 | 0 | 0 | 0 | Ning. | Comprar |  | 0 | 0 |  |  |  |  | FUERA DE PRODUCCIÓN | No | No | Sí | No | No | No | No | No | No | No | No | No | No | Sí | No | No | 0
3635 | JBK5-10-40/23-11 | Transformador de tensión 1000VA 400/230-110 | 0 | Sí | 256520 | 55 | TRANSF. DE TENSION | ZHEJIANG CHINT ELECTRICS CO.LTD | No | No | Serie JBK5 |  | 6901800609414 |  | 0 | JBK5-1000-400/230-110 | JBK5.png | 8504318090 | 05032 | 3 | Artículos |  | Sí |  | Grupo de artículos | No | 210 |  | 05/10/10 |  | 03/10/24 | 21/05/15 | 41.88 |  | 41.88 | APP Soluciones para la industria | TRANSF. DE TENSION | 1 | 218 | 1 | 204 | 1 | 10940.11 | 2 | 15 | 3 | 12 |  | 1 | CAJA MASTER | 1 |  | 1 |  | 1 | 0 | 0 | 0 | 0 | 0 | PNM | Comprar | Semanal | 1 | 1 | 120 |  | 29/07/2021.- REVISION DE MINIMOS CON EL NUEVO PLAZO DE ENTREGA DE FARBICA |  |  | No | No | Sí | No | No | No | No | No | No | No | No | No | No | Sí | No | No | 0
3636 | JBK5-10-40/24 | Transformador de tensión 1000VA 400/24V | 0 | Sí | 256520 | 55 | TRANSF. DE TENSION | ZHEJIANG CHINT ELECTRICS CO.LTD | No | No | Serie JBK5 |  | 6901800608615 |  | 0 | JBK5-1000-400/24 | JBK5.png | 8504318090 | 05032 | 3 | Artículos |  | Sí |  | Grupo de artículos | No | 210 |  | 03/11/16 |  | 02/10/24 |  | 0 |  | 0 | APP Soluciones para la industria | TRANSF. DE TENSION | 1 | 218 | 1 | 204 | 1 | 10940.11 | 2 | 15 | 3 | 12 |  | 1 | CAJA MASTER | 1 |  | 1 |  | 1 | 0 | 0 | 0 | 0 | 0 | Ning. | Comprar |  | 0 | 0 |  |  |  |  | FUERA DE PRODUCCIÓN | No | No | Sí | No | No | No | No | No | No | No | No | No | No | No | No | No | 0
3637 | JBK5-10-40/36 | Transformador de tensión 1000VA 400/36V | 0 | Sí | 256520 | 55 | TRANSF. DE TENSION | ZHEJIANG CHINT ELECTRICS CO.LTD | No | No | Serie JBK5 |  | 6901800608615 |  | 0 | JBK5-1000-400/36 | JBK5.png | 8504318090 | 05032 | 3 | Artículos |  | Sí |  | Grupo de artículos | No | 210 |  | 03/11/16 |  | 02/10/24 |  | 0 |  | 0 | APP Soluciones para la industria | TRANSF. DE TENSION | 1 | 218 | 1 | 204 | 1 | 10940.11 | 2 | 15 | 3 | 12 |  | 1 | CAJA MASTER | 1 |  | 1 |  | 1 | 0 | 0 | 0 | 0 | 0 | Ning. | Comprar |  | 0 | 0 |  |  |  |  | FUERA DE PRODUCCIÓN | No | No | Sí | No | No | No | No | No | No | No | No | No | No | No | No | No | 0
3638 | JBK5-10-40/6 | Transformador de tensión 1000VA 400/6V | 0 | Sí | 256520 | 55 | TRANSF. DE TENSION | ZHEJIANG CHINT ELECTRICS CO.LTD | No | No | Serie JBK5 |  | 6901800608615 |  | 0 | JBK5-1000-400/6 | JBK5.png | 8504318090 | 05032 | 3 | Artículos |  | Sí |  | Grupo de artículos | No | 210 |  | 03/11/16 |  | 02/10/24 |  | 0 |  | 0 | APP Soluciones para la industria | TRANSF. DE TENSION | 1 | 218 | 1 | 204 | 1 | 10940.11 | 2 | 15 | 3 | 12 |  | 1 | CAJA MASTER | 1 |  | 1 |  | 1 | 0 | 0 | 0 | 0 | 0 | Ning. | Comprar |  | 0 | 0 |  |  |  |  | FUERA DE PRODUCCIÓN | No | No | Sí | No | No | No | No | No | No | No | No | No | No | No | No | No | 0
3639 | JBK5-10-40-23/11 | Transformador de tensión 1000VA 400-230/110 | 0 | Sí | 256520 | 55 | TRANSF. DE TENSION | ZHEJIANG CHINT ELECTRICS CO.LTD | No | No |  |  | 6901800085522 |  | 0 | JBK5-1000-400-230/110 |  |  | 05032 | 0 | Artículos |  | Sí |  | Grupo de artículos | No | 210 |  | 05/10/10 |  | 02/10/24 |  | 0 |  | 0 | APP Soluciones para la industria | TRANSF. DE TENSION | 1 | 218 | 1 | 204 | 1 | 10940.11 | 2 | 15 | 3 | 0 |  | 1 | CAJA MASTER | 1 |  | 1 |  | 1 | 0 | 0 | 0 | 0 | 0 | Ning. | Comprar |  | 0 | 0 |  |  |  |  | FUERA DE PRODUCCIÓN | No | Sí | No | No | No | No | No | No | No | No | No | No | No | Sí | No | No | 0
3640 | JBK5-10-40-23/11-24 | Transformador de tensión 1000VA 400-230/110-24 | 0 | Sí | 256520 | 55 | TRANSF. DE TENSION | ZHEJIANG CHINT ELECTRICS CO.LTD | No | No | Serie JBK5 |  | 6901800608615 |  | 0 | JBK5-1000-400-230/110-24 | JBK5.png | 8504318090 | 05032 | 3 | Artículos |  | Sí |  | Grupo de artículos | No | 210 |  | 05/10/10 |  | 02/10/24 |  | 0 |  | 0 | APP Soluciones para la industria | TRANSF. DE TENSION | 1 | 218 | 1 | 204 | 1 | 10940.11 | 2 | 15 | 3 | 12 |  | 1 | CAJA MASTER | 1 |  | 1 |  | 1 | 0 | 0 | 0 | 0 | 0 | Ning. | Comprar |  | 0 | 0 |  |  |  |  | FUERA DE PRODUCCIÓN | No | No | Sí | No | No | No | No | No | No | No | No | No | No | Sí | No | No | 0
3641 | JBK5-10-40-23/11-48 | Transformador de tensión 1000VA 400-230/110-48 | 0 | Sí | 256520 | 55 | TRANSF. DE TENSION | ZHEJIANG CHINT ELECTRICS CO.LTD | No | No | Serie JBK5 |  | 6901800608615 |  | 0 | JBK5-1000-400-230/110-48 | JBK5.png | 8504318090 | 05032 | 3 | Artículos |  | Sí |  | Grupo de artículos | No | 210 |  | 05/10/10 |  | 02/10/24 |  | 0 |  | 0 | APP Soluciones para la industria | TRANSF. DE TENSION | 1 | 218 | 1 | 204 | 1 | 10940.11 | 2 | 15 | 3 | 12 |  | 1 | CAJA MASTER | 1 |  | 1 |  | 1 | 0 | 0 | 0 | 0 | 0 | Ning. | Comprar |  | 0 | 0 |  |  |  |  | FUERA DE PRODUCCIÓN | No | No | Sí | No | No | No | No | No | No | No | No | No | No | Sí | No | No | 0
3642 | JBK5-10-40-23/23 | Transformador de tensión 1000VA 400-230/230 | 0 | Sí | 256520 | 0 | TRANSF. DE TENSION | ZHEJIANG CHINT ELECTRICS CO.LTD | No | No | Serie JBK5 |  | 6901800608615 |  | 0 | JBK5-1000-400-230/230 | JBK5.png | 8504318090 | 05032 | 3 | Artículos |  | Sí |  | Grupo de artículos | No | 210 |  | 05/10/10 |  | 02/10/24 |  | 0 |  | 0 | APP Soluciones para la industria | TRANSF. DE TENSION | 1 | 218 | 1 | 204 | 1 | 10940.11 | 2 | 15 | 3 | 12 |  | 1 | CAJA MASTER | 1 |  | 1 |  | 1 | 0 | 0 | 0 | 0 | 0 | Ning. | Comprar |  | 0 | 0 |  |  |  |  | FUERA DE PRODUCCIÓN | No | No | Sí | No | No | No | No | No | No | No | No | No | No | Sí | No | No | 0
3643 | JBK5-10-40-23/23-11 | Transformador de tensión 1000VA 400-230/230-110 | 0 | Sí | 256520 | 55 | TRANSF. DE TENSION | ZHEJIANG CHINT ELECTRICS CO.LTD | No | No | Serie JBK5 |  | 6901800608615 |  | 0 | JBK5-1000-400-230/230-110 | JBK5.png | 8504318090 | 05032 | 3 | Artículos |  | Sí |  | Grupo de artículos | No | 210 |  | 05/10/10 |  | 02/10/24 |  | 0 |  | 0 | APP Soluciones para la industria | TRANSF. DE TENSION | 1 | 218 | 1 | 204 | 1 | 10940.11 | 2 | 15 | 3 | 12 |  | 1 | CAJA MASTER | 1 |  | 1 |  | 1 | 0 | 0 | 0 | 0 | 0 | Ning. | Comprar |  | 0 | 0 |  |  |  |  | FUERA DE PRODUCCIÓN | No | No | Sí | No | No | No | No | No | No | No | No | No | No | Sí | No | No | 0
3644 | JBK5-10-40-23/23-24 | Transformador de tensión 1000VA 400-230/230-24 | 0 | Sí | 256520 | 55 | TRANSF. DE TENSION | ZHEJIANG CHINT ELECTRICS CO.LTD | No | No | Serie JBK5 |  | 6901800608615 |  | 0 | JBK5-1000-400-230/230-24 | JBK5.png | 8504318090 | 05032 | 3 | Artículos |  | Sí |  | Grupo de artículos | No | 210 |  | 05/10/10 |  | 02/10/24 |  | 0 |  | 0 | APP Soluciones para la industria | TRANSF. DE TENSION | 1 | 218 | 1 | 204 | 1 | 10940.11 | 2 | 15 | 3 | 12 |  | 1 | CAJA MASTER | 1 |  | 1 |  | 1 | 0 | 0 | 0 | 0 | 0 | Ning. | Comprar |  | 0 | 0 |  |  |  |  | FUERA DE PRODUCCIÓN | No | No | Sí | No | No | No | No | No | No | No | No | No | No | Sí | No | No | 0
3645 | JBK5-10-40-23/23-48 | Transformador de tensión 1000VA 400-230/230-48 | 0 | Sí | 256520 | 55 | TRANSF. DE TENSION | ZHEJIANG CHINT ELECTRICS CO.LTD | No | No | Serie JBK5 |  | 6901800608615 |  | 0 | JBK5-1000-400-230/230-48 | JBK5.png | 8504318090 | 05032 | 3 | Artículos |  | Sí |  | Grupo de artículos | No | 210 |  | 05/10/10 |  | 02/10/24 |  | 0 |  | 0 | APP Soluciones para la industria | TRANSF. DE TENSION | 1 | 218 | 1 | 204 | 1 | 10940.11 | 2 | 15 | 3 | 12 |  | 1 | CAJA MASTER | 1 |  | 1 |  | 1 | 0 | 0 | 0 | 0 | 0 | Ning. | Comprar |  | 0 | 0 |  |  |  |  | FUERA DE PRODUCCIÓN | No | No | Sí | No | No | No | No | No | No | No | No | No | No | Sí | No | No | 0
3646 | JBK5-10-40-23/48-24 | Transformador de tensión 1000VA 400-230/48-24 | 0 | Sí | 256520 | 55 | TRANSF. DE TENSION | ZHEJIANG CHINT ELECTRICS CO.LTD | No | No | Serie JBK5 |  | 6901800608615 |  | 0 | JBK5-1000-400-230/48-24 | JBK5.png | 8504318090 | 05032 | 3 | Artículos |  | Sí |  | Grupo de artículos | No | 210 |  | 05/10/10 |  | 03/10/24 |  | 0 |  | 0 | APP Soluciones para la industria | TRANSF. DE TENSION | 1 | 218 | 1 | 204 | 1 | 10940.11 | 2 | 15 | 3 | 12 |  | 1 | CAJA MASTER | 1 |  | 1 |  | 1 | 0 | 0 | 0 | 0 | 0 | PNM | Comprar |  | 0 | 0 | 120 |  |  |  | FUERA DE PRODUCCIÓN | No | No | Sí | No | No | No | No | No | No | No | No | No | No | Sí | No | No | 0
3647 | JBK5-16-11-48/48-24 | Transformador de tensión 1600VA 110-48/48-24 | 0 | Sí | 256521 | 55 | TRANSF. DE TENSION | ZHEJIANG CHINT ELECTRICS CO.LTD | No | No | Serie JBK5 |  | 6901800608639 |  | 0 | JBK5-1600-110-48/48-24 | JBK5.png | 8504318090 | 05032 | 3 | Artículos |  | Sí |  | Grupo de artículos | No | 210 |  | 05/10/10 |  | 26/09/24 |  | 0 |  | 0 | APP Soluciones para la industria | TRANSF. DE TENSION | 1 | 235 | 1 | 209 | 1 | 12720.79 | 2 | 21 | 3 | 16 |  | 1 | CAJA MASTER | 1 |  | 1 |  | 1 | 0 | 0 | 0 | 0 | 0 | Ning. | Comprar |  | 0 | 0 |  |  |  |  | FUERA DE PRODUCCIÓN | No | No | Sí | No | No | No | No | No | No | No | No | No | No | Sí | No | No | 0
3648 | JBK5-16-23-11/11 | Transformador de tensión 1600VA 230-110/110 | 0 | Sí | 256521 | 55 | TRANSF. DE TENSION | ZHEJIANG CHINT ELECTRICS CO.LTD | No | No |  |  | 6901800085539 |  | 0 | JBK5-1600-230-110/110 |  |  | 05032 | 0 | Artículos |  | Sí |  | Grupo de artículos | No | 210 |  | 05/10/10 |  | 26/09/24 |  | 0 |  | 0 | APP Soluciones para la industria | TRANSF. DE TENSION | 1 | 235 | 1 | 209 | 1 | 12720.79 | 2 | 21 | 3 | 0 |  | 1 | CAJA MASTER | 1 |  | 1 |  | 1 | 0 | 0 | 0 | 0 | 0 | Ning. | Comprar |  | 0 | 0 |  |  |  |  | FUERA DE PRODUCCIÓN | No | Sí | No | No | No | No | No | No | No | No | No | No | No | Sí | No | No | 0
3649 | JBK5-16-23-11/11-24 | Transformador de tensión 1600VA 230-110/110-24 | 0 | Sí | 256521 | 55 | TRANSF. DE TENSION | ZHEJIANG CHINT ELECTRICS CO.LTD | No | No | Serie JBK5 |  | 6901800608639 |  | 0 | JBK5-1600-230-110/110-24 | JBK5.png | 8504318090 | 05032 | 3 | Artículos |  | Sí |  | Grupo de artículos | No | 210 |  | 05/10/10 |  | 02/10/24 |  | 0 |  | 0 | APP Soluciones para la industria | TRANSF. DE TENSION | 1 | 235 | 1 | 209 | 1 | 12720.79 | 2 | 21 | 3 | 16 |  | 1 | CAJA MASTER | 1 |  | 1 |  | 1 | 0 | 0 | 0 | 0 | 0 | Ning. | Comprar |  | 0 | 0 |  |  |  |  | FUERA DE PRODUCCIÓN | No | No | Sí | No | No | No | No | No | No | No | No | No | No | Sí | No | No | 0
3650 | JBK5-16-23-11/11-48 | Transformador de tensión 1600VA 230-110/110-48 | 0 | Sí | 256521 | 55 | TRANSF. DE TENSION | ZHEJIANG CHINT ELECTRICS CO.LTD | No | No | Serie JBK5 |  | 6901800608639 |  | 0 | JBK5-1600-230-110/110-48 | JBK5.png | 8504318090 | 05032 | 3 | Artículos |  | Sí |  | Grupo de artículos | No | 210 |  | 05/10/10 |  | 02/10/24 |  | 0 |  | 0 | APP Soluciones para la industria | TRANSF. DE TENSION | 1 | 235 | 1 | 209 | 1 | 12720.79 | 2 | 21 | 3 | 16 |  | 1 | CAJA MASTER | 1 |  | 1 |  | 1 | 0 | 0 | 0 | 0 | 0 | Ning. | Comprar |  | 0 | 0 |  |  |  |  | FUERA DE PRODUCCIÓN | No | No | Sí | No | No | No | No | No | No | No | No | No | No | Sí | No | No | 0
3651 | JBK5-16-40/23 | Transformador de tensión 1600VA 400/230 | 0 | Sí | 256521 | 55 | TRANSF. DE TENSION | ZHEJIANG CHINT ELECTRICS CO.LTD | No | No | Serie JBK5 |  | 6901800608639 |  | 0 | JBK5-1600-400/230 | JBK5.png | 8504318090 | 05032 | 3 | Artículos |  | Sí |  | Grupo de artículos | No | 210 |  | 13/12/10 |  | 02/10/24 |  | 0 |  | 0 | APP Soluciones para la industria | TRANSF. DE TENSION | 1 | 235 | 1 | 209 | 1 | 12720.79 | 2 | 21 | 3 | 16 |  | 1 | CAJA MASTER | 1 |  | 1 |  | 1 | 0 | 0 | 0 | 0 | 0 | Ning. | Comprar |  | 0 | 0 |  |  |  |  | FUERA DE PRODUCCIÓN | No | No | Sí | No | No | No | No | No | No | No | No | No | No | Sí | No | No | 0
3652 | JBK5-16-40/23-11 | Transformador de tensión 1600VA 400/230-110 | 0 | Sí | 256521 | 55 | TRANSF. DE TENSION | ZHEJIANG CHINT ELECTRICS CO.LTD | No | No |  |  | 6901800085539 |  | 0 | JBK5-1600-400/230-110 |  |  | 05032 | 0 | Artículos |  | Sí |  | Grupo de artículos | No | 210 |  | 05/10/10 |  | 02/10/24 |  | 0 |  | 0 | APP Soluciones para la industria | TRANSF. DE TENSION | 1 | 235 | 1 | 209 | 1 | 12720.79 | 2 | 21 | 3 | 0 |  | 1 | CAJA MASTER | 1 |  | 1 |  | 1 | 0 | 0 | 0 | 0 | 0 | Ning. | Comprar |  | 0 | 0 |  |  |  |  | FUERA DE PRODUCCIÓN | No | Sí | No | No | No | No | No | No | No | No | No | No | No | Sí | No | No | 0
3653 | JBK5-16-40-23/11 | Transformador de tensión 1600VA 400-230/110 | 0 | Sí | 256521 | 55 | TRANSF. DE TENSION | ZHEJIANG CHINT ELECTRICS CO.LTD | No | No |  |  | 6901800085539 |  | 0 | JBK5-1600-400-230/110 |  |  | 05032 | 0 | Artículos |  | Sí |  | Grupo de artículos | No | 210 |  | 05/10/10 |  | 02/10/24 |  | 0 |  | 0 | APP Soluciones para la industria | TRANSF. DE TENSION | 1 | 235 | 1 | 209 | 1 | 12720.79 | 2 | 21 | 3 | 0 |  | 1 | CAJA MASTER | 1 |  | 1 |  | 1 | 0 | 0 | 0 | 0 | 0 | Ning. | Comprar |  | 0 | 0 |  |  |  |  | FUERA DE PRODUCCIÓN | No | Sí | No | No | No | No | No | No | No | No | No | No | No | Sí | No | No | 0
3654 | JBK5-16-40-23/11-24 | Transformador de tensión 1600VA 400-230/110-24 | 0 | Sí | 256521 | 55 | TRANSF. DE TENSION | ZHEJIANG CHINT ELECTRICS CO.LTD | No | No | Serie JBK5 |  | 6901800608639 |  | 0 | JBK5-1600-400-230/110-24 | JBK5.png | 8504318090 | 05032 | 3 | Artículos |  | Sí |  | Grupo de artículos | No | 210 |  | 05/10/10 |  | 02/10/24 |  | 0 |  | 0 | APP Soluciones para la industria | TRANSF. DE TENSION | 1 | 235 | 1 | 209 | 1 | 12720.79 | 2 | 21 | 3 | 16 |  | 1 | CAJA MASTER | 1 |  | 1 |  | 1 | 0 | 0 | 0 | 0 | 0 | Ning. | Comprar |  | 0 | 0 |  |  |  |  | FUERA DE PRODUCCIÓN | No | No | Sí | No | No | No | No | No | No | No | No | No | No | Sí | No | No | 0
3655 | JBK5-16-40-23/11-48 | Transformador de tensión 1600VA 400-230/110-48 | 0 | Sí | 256521 | 55 | TRANSF. DE TENSION | ZHEJIANG CHINT ELECTRICS CO.LTD | No | No | Serie JBK5 |  | 6901800608639 |  | 0 | JBK5-1600-400-230/110-48 | JBK5.png | 8504318090 | 05032 | 3 | Artículos |  | Sí |  | Grupo de artículos | No | 210 |  | 05/10/10 |  | 02/10/24 |  | 0 |  | 0 | APP Soluciones para la industria | TRANSF. DE TENSION | 1 | 235 | 1 | 209 | 1 | 12720.79 | 2 | 21 | 3 | 16 |  | 1 | CAJA MASTER | 1 |  | 1 |  | 1 | 0 | 0 | 0 | 0 | 0 | Ning. | Comprar |  | 0 | 0 |  |  |  |  | FUERA DE PRODUCCIÓN | No | No | Sí | No | No | No | No | No | No | No | No | No | No | Sí | No | No | 0
3656 | JBK5-16-40-23/23 | Transformador de tensión 1600VA 400-230/230 | 0 | Sí | 256521 | 0 | TRANSF. DE TENSION | ZHEJIANG CHINT ELECTRICS CO.LTD | No | No | Serie JBK5 |  | 6901800608639 |  | 0 | JBK5-1600-400-230/230 | JBK5.png | 8504318090 | 05032 | 3 | Artículos |  | Sí |  | Grupo de artículos | No | 210 |  | 05/10/10 |  | 02/10/24 | 02/10/15 | 65.47 |  | 0 | APP Soluciones para la industria | TRANSF. DE TENSION | 1 | 235 | 1 | 209 | 1 | 12720.79 | 2 | 21 | 3 | 16 |  | 1 | CAJA MASTER | 1 |  | 1 |  | 1 | 0 | 0 | 0 | 0 | 0 | Ning. | Comprar |  | 0 | 0 |  |  |  |  | FUERA DE PRODUCCIÓN | No | No | Sí | No | No | No | No | No | No | No | No | No | No | Sí | No | No | 0
3657 | JBK5-16-40-23/23-11 | Transformador de tensión 1600VA 400-230/230-110 | 0 | Sí | 256521 | 55 | TRANSF. DE TENSION | ZHEJIANG CHINT ELECTRICS CO.LTD | No | No | Serie JBK5 |  | 6901800608639 |  | 0 | JBK5-1600-400-230/230-110 | JBK5.png | 8504318090 | 05032 | 3 | Artículos |  | Sí |  | Grupo de artículos | No | 210 |  | 05/10/10 |  | 02/10/24 |  | 0 |  | 0 | APP Soluciones para la industria | TRANSF. DE TENSION | 1 | 235 | 1 | 209 | 1 | 12720.79 | 2 | 21 | 3 | 16 |  | 1 | CAJA MASTER | 1 |  | 1 |  | 1 | 0 | 0 | 0 | 0 | 0 | Ning. | Comprar |  | 0 | 0 |  |  |  |  | FUERA DE PRODUCCIÓN | No | No | Sí | No | No | No | No | No | No | No | No | No | No | Sí | No | No | 0
3658 | JBK5-16-40-23/23-24 | Transformador de tensión 1600VA 400-230/230-24 | 0 | Sí | 256521 | 55 | TRANSF. DE TENSION | ZHEJIANG CHINT ELECTRICS CO.LTD | No | No | Serie JBK5 |  | 6901800608639 |  | 0 | JBK5-1600-400-230/230-24 | JBK5.png | 8504318090 | 05032 | 3 | Artículos |  | Sí |  | Grupo de artículos | No | 210 |  | 05/10/10 |  | 02/10/24 |  | 0 |  | 0 | APP Soluciones para la industria | TRANSF. DE TENSION | 1 | 235 | 1 | 209 | 1 | 12720.79 | 2 | 21 | 3 | 16 |  | 1 | CAJA MASTER | 1 |  | 1 |  | 1 | 0 | 0 | 0 | 0 | 0 | Ning. | Comprar |  | 0 | 0 |  |  |  |  | FUERA DE PRODUCCIÓN | No | No | Sí | No | No | No | No | No | No | No | No | No | No | Sí | No | No | 0
3659 | JBK5-16-40-23/23-48 | Transformador de tensión 1600VA 400-230/230-48 | 0 | Sí | 256521 | 55 | TRANSF. DE TENSION | ZHEJIANG CHINT ELECTRICS CO.LTD | No | No | Serie JBK5 |  | 6901800608639 |  | 0 | JBK5-1600-400-230/230-48 | JBK5.png | 8504318090 | 05032 | 3 | Artículos |  | Sí |  | Grupo de artículos | No | 210 |  | 05/10/10 |  | 02/10/24 |  | 0 |  | 0 | APP Soluciones para la industria | TRANSF. DE TENSION | 1 | 235 | 1 | 209 | 1 | 12720.79 | 2 | 21 | 3 | 16 |  | 1 | CAJA MASTER | 1 |  | 1 |  | 1 | 0 | 0 | 0 | 0 | 0 | Ning. | Comprar |  | 0 | 0 |  |  |  |  | FUERA DE PRODUCCIÓN | No | No | Sí | No | No | No | No | No | No | No | No | No | No | Sí | No | No | 0
3660 | JBK5-16-40-23/48-24 | Transformador de tensión 1600VA 400-230/48-24 | 0 | Sí | 256521 | 55 | TRANSF. DE TENSION | ZHEJIANG CHINT ELECTRICS CO.LTD | No | No | Serie JBK5 |  | 6901800608639 |  | 0 | JBK5-1600-400-230/48-24 | JBK5.png | 8504318090 | 05032 | 3 | Artículos |  | Sí |  | Grupo de artículos | No | 210 |  | 05/10/10 |  | 02/10/24 |  | 0 |  | 0 | APP Soluciones para la industria | TRANSF. DE TENSION | 1 | 235 | 1 | 209 | 1 | 12720.79 | 2 | 21 | 3 | 16 |  | 1 | CAJA MASTER | 1 |  | 1 |  | 1 | 0 | 0 | 0 | 0 | 0 | Ning. | Comprar |  | 0 | 0 |  |  |  |  | FUERA DE PRODUCCIÓN | No | No | Sí | No | No | No | No | No | No | No | No | No | No | Sí | No | No | 0
3661 | JBK5-2,5-11-48/48-24 | Transformador de tensión 250VA 110-48/48-24 | 0 | Sí | 255641 | 55 | TRANSF. DE TENSION | ZHEJIANG CHINT ELECTRICS CO.LTD | No | No | Serie JBK5 |  | 6901800608677 |  | 0 | JBK5-250-110-48/48-24 | JBK5.png | 8504318090 | 05032 | 3 | Artículos | F8T | Sí |  | Grupo de artículos | No | 210 | 250VA | 05/10/10 |  | 03/10/24 |  | 0 |  | 0 | APP Soluciones para la industria | TRANSF. DE TENSION | 1 | 273 | 1 | 166 | 1 | 17130.2 | 2 | 22.02 | 3 | 3.5 |  | 1 | CAJA MASTER | 6 |  | 1 |  | 1 | 0 | 0 | 0 | 0 | 0 | PNM | Comprar | Semanal | 6 | 6 | 120 |  |  |  |  | No | No | Sí | No | No | No | No | No | Sí | Sí | No | No | Sí | No | No | No | 0
3662 | JBK5-2,5-22/22-11-24 | Transformador de tensión 250VA 220/220-110-24 | 0 | Sí | 255641 | 0 | TRANSF. DE TENSION | ZHEJIANG CHINT ELECTRICS CO.LTD | No | No | Serie JBK5 |  | 6901800608677 |  | 0 | JBK5-250-220/220-110-24 | JBK5.png | 8504318090 | 05032 | 3 | Artículos |  | Sí |  | Grupo de artículos | No | 210 |  | 26/04/11 |  | 03/10/24 |  | 0 |  | 0 | APP Soluciones para la industria | TRANSF. DE TENSION | 1 | 273 | 1 | 166 | 1 | 17130.2 | 2 | 22.02 | 3 | 3.5 |  | 1 | CAJA MASTER | 6 |  | 1 |  | 1 | 0 | 0 | 0 | 0 | 0 | PNM | Comprar | Semanal | 6 | 6 | 120 |  |  |  |  | No | No | Sí | No | No | No | No | No | No | No | No | No | No | Sí | No | No | 0
3663 | JBK5-2,5-23/11 | Transformador de tensión 250VA 230/110V | 0 | No | 255641 | 55 | TRANSF. DE TENSION | ZHEJIANG CHINT ELECTRICS CO.LTD | Sí | Sí | Serie JBK5 | C | 6901800608677 |  | 0 | JBK5-250-230/110 | JBK5.png | 8504318090 | 05032 | 3 | Artículos | F8T | Sí |  | Grupo de artículos | No | 210 | 250VA | 03/11/16 |  | 11/10/24 |  | 0 |  | 0 | APP Soluciones para la industria | TRANSF. DE TENSION | 1 | 273 | 1 | 166 | 1 | 17130.2 | 2 | 22.02 | 3 | 3.5 |  | 1 | CAJA MASTER | 6 |  | 1 |  | 1 | 0 | 0 | 0 | 0 | 0 | PNM | Comprar | Semanal | 6 | 6 | 120 |  |  |  |  | No | No | Sí | No | No | No | No | No | Sí | Sí | No | No | Sí | No | No | No | 0
3664 | JBK5-2,5-23/12 | Transformador de tensión 250VA 230/12V | 0 | No | 255641 | 55 | TRANSF. DE TENSION | ZHEJIANG CHINT ELECTRICS CO.LTD | Sí | Sí | Serie JBK5 | C | 6941339514803 |  | 0 | JBK5-250-230/12 | JBK5.png | 8504318090 | 05032 | 3 | Artículos | F8T | Sí |  | Grupo de artículos | No | 210 | 250VA | 03/11/16 |  | 02/10/24 | 29/01/20 | 17.99 |  | 17.99 | APP Soluciones para la industria | TRANSF. DE TENSION | 1 | 273 | 1 | 166 | 1 | 17130.2 | 2 | 22.02 | 3 | 3.5 |  | 1 | CAJA MASTER | 6 |  | 1 |  | 1 | 0 | 0 | 0 | 0 | 0 | PNM | Comprar | Semanal | 6 | 6 | 120 |  | 29/07/2021.- REVISION DE MINIMOS CON EL NUEVO PLAZO DE ENTREGA DE FARBICA |  |  | No | No | Sí | No | No | No | No | No | Sí | Sí | No | No | Sí | No | No | No | 0
3665 | JBK5-2,5-23/24 | Transformador de tensión 250VA 230/24 | 0 | No | 255633 | 55 | TRANSF. DE TENSION | ZHEJIANG CHINT ELECTRICS CO.LTD | Sí | Sí | Serie JBK5 | C | 6901800609254 |  | 0 | JBK5-250-230/24 | JBK5.png | 8504318090 | 05032 | 3 | Artículos | F8T | Sí |  | Grupo de artículos | No | 210 | 250VA | 24/01/11 |  | 10/10/24 | 10/03/21 | 17.99 |  | 17.99 | APP Soluciones para la industria | TRANSF. DE TENSION | 1 | 273 | 1 | 166 | 1 | 17130.2 | 2 | 22.02 | 3 | 3.55 |  | 1 | CAJA MASTER | 6 |  | 1 |  | 1 | 0 | 0 | 0 | 0 | 0 | PNM | Comprar | Semanal | 6 | 6 | 120 |  | 29/07/2021.- REVISION DE MINIMOS CON EL NUEVO PLAZO DE ENTREGA DE FARBICA |  |  | No | No | Sí | No | No | No | No | No | Sí | Sí | No | No | Sí | No | No | Sí | 0
3666 | JBK5-2,5-23/24-12 | Transformador de tensión 250VA 230/24-12 | 0 | Sí | 255641 | 0 | TRANSF. DE TENSION | ZHEJIANG CHINT ELECTRICS CO.LTD | No | No | Serie JBK5 |  | 6901800608677 |  | 0 | JBK5-250-230/24-12 | JBK5.png | 8504318090 | 05032 | 3 | Artículos |  | Sí |  | Grupo de artículos | No | 210 |  | 24/11/11 |  | 03/10/24 | 24/11/11 | 0 |  | 0 | APP Soluciones para la industria | TRANSF. DE TENSION | 1 | 273 | 1 | 166 | 1 | 17130.2 | 2 | 22.02 | 3 | 3.5 |  | 1 | CAJA MASTER | 6 |  | 1 |  | 1 | 0 | 0 | 0 | 0 | 0 | PNM | Comprar | Semanal | 6 | 6 | 120 |  |  |  |  | No | No | Sí | No | No | No | No | No | No | No | No | No | No | Sí | No | No | 0
3667 | JBK5-2,5-23/36 | Transformador de tensión 250VA 230/36V | 0 | Sí | 255641 | 55 | TRANSF. DE TENSION | ZHEJIANG CHINT ELECTRICS CO.LTD | No | No | Serie JBK5 |  | 6901800608677 |  | 0 | JBK5-250-230/36 | JBK5.png | 8504318090 | 05032 | 3 | Artículos | F8T | Sí |  | Grupo de artículos | No | 210 | 250VA | 03/11/16 |  | 03/10/24 |  | 0 |  | 0 | APP Soluciones para la industria | TRANSF. DE TENSION | 1 | 273 | 1 | 166 | 1 | 17130.2 | 2 | 22.02 | 3 | 3.5 |  | 1 | CAJA MASTER | 6 |  | 1 |  | 1 | 0 | 0 | 0 | 0 | 0 | PNM | Comprar | Semanal | 6 | 6 | 120 |  |  |  |  | No | No | Sí | No | No | No | No | No | Sí | Sí | No | No | Sí | No | No | No | 0
3668 | JBK5-2,5-23/40 | Transformador de tensión 250VA 230/400V | 0 | No | 279050 | 55 | TRANSF. DE TENSION | ZHEJIANG CHINT ELECTRICS CO.LTD | Sí | Sí | Serie JBK5 | C | 6901800608677 |  | 0 | JBK5-250-230/400 | JBK5.png | 8504318090 | 05032 | 3 | Artículos | F8T | Sí |  | Grupo de artículos | No | 210 | 250VA | 03/11/16 |  | 11/10/24 | 18/05/20 | 17.99 |  | 17.99 | APP Soluciones para la industria | TRANSF. DE TENSION | 1 | 273 | 1 | 166 | 1 | 17130.2 | 2 | 22.02 | 3 | 3.5 |  | 1 | CAJA MASTER | 6 |  | 1 |  | 1 | 0 | 0 | 0 | 0 | 0 | PNM | Comprar | Semanal | 6 | 6 | 120 |  |  |  |  | No | No | Sí | No | No | No | No | No | Sí | Sí | No | No | Sí | No | No | No | 0
3669 | JBK5-2,5-23/6 | Transformador de tensión 250VA 230/6V | 0 | Sí | 255641 | 55 | TRANSF. DE TENSION | ZHEJIANG CHINT ELECTRICS CO.LTD | No | No | Serie JBK5 |  | 6901800608677 |  | 0 | JBK5-250-230/6 | JBK5.png | 8504318090 | 05032 | 3 | Artículos | F8T | Sí |  | Grupo de artículos | No | 210 | 250VA | 03/11/16 |  | 03/10/24 |  | 0 |  | 0 | APP Soluciones para la industria | TRANSF. DE TENSION | 1 | 273 | 1 | 166 | 1 | 17130.2 | 2 | 22.02 | 3 | 3.5 |  | 1 | CAJA MASTER | 6 |  | 1 |  | 1 | 0 | 0 | 0 | 0 | 0 | PNM | Comprar | Semanal | 6 | 6 | 120 |  |  |  |  | No | No | Sí | No | No | No | No | No | Sí | Sí | No | No | Sí | No | No | No | 0
3670 | JBK5-2,5-23-11/11-24 | Transformador de tensión 250VA 230-110/110-24 | 0 | Sí | 255641 | 55 | TRANSF. DE TENSION | ZHEJIANG CHINT ELECTRICS CO.LTD | No | No | Serie JBK5 |  | 6901800608677 |  | 0 | JBK5-250-230-110/110-24 | JBK5.png | 8504318090 | 05032 | 3 | Artículos | F8T | Sí |  | Grupo de artículos | No | 210 | 250VA | 05/10/10 |  | 03/10/24 |  | 0 |  | 0 | APP Soluciones para la industria | TRANSF. DE TENSION | 1 | 273 | 1 | 166 | 1 | 17130.2 | 2 | 22.02 | 3 | 3.5 |  | 1 | CAJA MASTER | 6 |  | 1 |  | 1 | 0 | 0 | 0 | 0 | 0 | PNM | Comprar | Semanal | 6 | 6 | 120 |  |  |  |  | No | No | Sí | No | No | No | No | No | Sí | Sí | No | No | Sí | No | No | No | 0
3671 | JBK5-2,5-23-11/11-48 | Transformador de tensión 250VA 230-110/110-48 | 0 | Sí | 255641 | 55 | TRANSF. DE TENSION | ZHEJIANG CHINT ELECTRICS CO.LTD | No | No | Serie JBK5 |  | 6901800608677 |  | 0 | JBK5-250-230-110/110-48 | JBK5.png | 8504318090 | 05032 | 3 | Artículos | F8T | Sí |  | Grupo de artículos | No | 210 | 250VA | 05/10/10 |  | 03/10/24 |  | 0 |  | 0 | APP Soluciones para la industria | TRANSF. DE TENSION | 1 | 273 | 1 | 166 | 1 | 17130.2 | 2 | 22.02 | 3 | 3.5 |  | 1 | CAJA MASTER | 6 |  | 1 |  | 1 | 0 | 0 | 0 | 0 | 0 | PNM | Comprar | Semanal | 6 | 6 | 120 |  |  |  |  | No | No | Sí | No | No | No | No | No | Sí | Sí | No | No | Sí | No | No | No | 0
3672 | JBK5-2,5-23-40/24-12 | Transformador de tensión 250VA 230-400/24-12 | 0 | Sí | 255641 | 0 | TRANSF. DE TENSION | ZHEJIANG CHINT ELECTRICS CO.LTD | No | No | Serie JBK5 |  | 6901800608677 |  | 0 | JBK5-250-230-400/24-12 | JBK5.png | 8504318090 | 05032 | 3 | Artículos |  | Sí |  | Grupo de artículos | No | 210 |  | 05/11/10 |  | 03/10/24 | 29/04/17 | 13.13 |  | 13.13 | APP Soluciones para la industria | TRANSF. DE TENSION | 1 | 273 | 1 | 166 | 1 | 17130.2 | 2 | 22.02 | 3 | 3.5 |  | 1 | CAJA MASTER | 6 |  | 1 |  | 1 | 0 | 0 | 0 | 0 | 0 | PNM | Comprar | Semanal | 6 | 6 | 120 |  |  |  |  | No | No | Sí | No | No | No | No | No | No | No | No | No | No | Sí | No | No | 0
3673 | JBK5-2,5-40/11 | Transformador de tensión 250VA 400/110V | 0 | Sí | 255641 | 55 | TRANSF. DE TENSION | ZHEJIANG CHINT ELECTRICS CO.LTD | No | No | Serie JBK5 |  | 6901800608677 |  | 0 | JBK5-250-400/110 | JBK5.png | 8504318090 | 05032 | 3 | Artículos | F8T | Sí |  | Grupo de artículos | No | 210 | 250VA | 03/11/16 |  | 03/10/24 |  | 0 |  | 0 | APP Soluciones para la industria | TRANSF. DE TENSION | 1 | 273 | 1 | 166 | 1 | 17130.2 | 2 | 22.02 | 3 | 3.5 |  | 1 | CAJA MASTER | 6 |  | 1 |  | 1 | 0 | 0 | 0 | 0 | 0 | PNM | Comprar | Semanal | 6 | 6 | 120 |  |  |  |  | No | No | Sí | No | No | No | No | No | Sí | Sí | No | No | Sí | No | No | No | 0
3674 | JBK5-2,5-40/12 | Transformador de tensión 250VA 400/12V | 0 | Sí | 255641 | 55 | TRANSF. DE TENSION | ZHEJIANG CHINT ELECTRICS CO.LTD | No | No | Serie JBK5 |  | 6901800608677 |  | 0 | JBK5-250-400/12 | JBK5.png | 8504318090 | 05032 | 3 | Artículos | F8T | Sí |  | Grupo de artículos | No | 210 | 250VA | 03/11/16 |  | 03/10/24 |  | 0 |  | 0 | APP Soluciones para la industria | TRANSF. DE TENSION | 1 | 273 | 1 | 166 | 1 | 17130.2 | 2 | 22.02 | 3 | 3.5 |  | 1 | CAJA MASTER | 6 |  | 1 |  | 1 | 0 | 0 | 0 | 0 | 0 | PNM | Comprar | Semanal | 6 | 6 | 120 |  |  |  |  | No | No | Sí | No | No | No | No | No | Sí | Sí | No | No | Sí | No | No | No | 0
3675 | JBK5-2,5-40/23 | Transformador de tensión 250VA 400/230 | 0 | No | 255639 | 55 | TRANSF. DE TENSION | ZHEJIANG CHINT ELECTRICS CO.LTD | Sí | Sí | Serie JBK5 | C | 6901800609223 |  | 0 | JBK5-250-400/230 | JBK5.png | 8504318090 | 05032 | 3 | Artículos | F8T | Sí |  | Grupo de artículos | No | 210 | 250VA | 21/10/10 |  | 11/10/24 | 30/09/17 | 16.29 |  | 16.29 | APP Soluciones para la industria | TRANSF. DE TENSION | 1 | 273 | 1 | 166 | 1 | 17130.2 | 2 | 22.02 | 3 | 3.5 |  | 1 | CAJA MASTER | 6 |  | 1 |  | 1 | 0 | 0 | 0 | 0 | 0 | PNM | Comprar | Semanal | 6 | 6 | 120 |  | 29/07/2021.- REVISION DE MINIMOS CON EL NUEVO PLAZO DE ENTREGA DE FARBICA |  |  | No | No | Sí | No | No | No | No | No | Sí | Sí | No | No | Sí | No | No | No | 0
3676 | JBK5-2,5-40/24 | Transformador de tensión 250VA 400/24V | 0 | No | 255640 | 55 | TRANSF. DE TENSION | ZHEJIANG CHINT ELECTRICS CO.LTD | Sí | Sí | Serie JBK5 | C | 6901800609230 |  | 0 | JBK5-250-400/24 | JBK5.png | 8504318090 | 05032 | 3 | Artículos | F8T | Sí |  | Grupo de artículos | No | 210 | 250VA | 12/03/12 |  | 11/10/24 | 18/06/15 | 13.13 |  | 13.13 | APP Soluciones para la industria | TRANSF. DE TENSION | 1 | 273 | 1 | 166 | 1 | 17130.2 | 2 | 22.02 | 3 | 3.55 |  | 1 | CAJA MASTER | 6 |  | 1 |  | 1 | 0 | 0 | 0 | 0 | 0 | PNM | Comprar | Semanal | 6 | 6 | 120 |  |  |  |  | No | No | Sí | No | No | No | No | No | Sí | Sí | No | No | Sí | No | No | No | 0
3677 | JBK5-2,5-40/36 | Transformador de tensión 250VA 400/36V | 0 | Sí | 255641 | 55 | TRANSF. DE TENSION | ZHEJIANG CHINT ELECTRICS CO.LTD | No | No | Serie JBK5 |  | 6901800608677 |  | 0 | JBK5-250-400/36 | JBK5.png | 8504318090 | 05032 | 3 | Artículos | F8T | Sí |  | Grupo de artículos | No | 210 | 250VA | 03/11/16 |  | 03/10/24 |  | 0 |  | 0 | APP Soluciones para la industria | TRANSF. DE TENSION | 1 | 273 | 1 | 166 | 1 | 17130.2 | 2 | 22.02 | 3 | 3.5 |  | 1 | CAJA MASTER | 6 |  | 1 |  | 1 | 0 | 0 | 0 | 0 | 0 | PNM | Comprar | Semanal | 6 | 6 | 120 |  |  |  |  | No | No | Sí | No | No | No | No | No | Sí | Sí | No | No | Sí | No | No | No | 0
3678 | JBK5-2,5-40/6 | Transformador de tensión 250VA 400/6V | 0 | Sí | 255641 | 55 | TRANSF. DE TENSION | ZHEJIANG CHINT ELECTRICS CO.LTD | No | No | Serie JBK5 |  | 6901800608677 |  | 0 | JBK5-250-400/6 | JBK5.png | 8504318090 | 05032 | 3 | Artículos | F8T | Sí |  | Grupo de artículos | No | 210 | 250VA | 03/11/16 |  | 03/10/24 |  | 0 |  | 0 | APP Soluciones para la industria | TRANSF. DE TENSION | 1 | 273 | 1 | 166 | 1 | 17130.2 | 2 | 22.02 | 3 | 3.5 |  | 1 | CAJA MASTER | 6 |  | 1 |  | 1 | 0 | 0 | 0 | 0 | 0 | PNM | Comprar | Semanal | 6 | 6 | 120 |  |  |  |  | No | No | Sí | No | No | No | No | No | Sí | Sí | No | No | Sí | No | No | No | 0
3679 | JBK5-2,5-40-23/11-24 | Transformador de tensión 250VA 400-230/110-24 | 0 | No | 255641 | 55 | TRANSF. DE TENSION | ZHEJIANG CHINT ELECTRICS CO.LTD | Sí | Sí | Serie JBK5 | C | 6901800608677 |  | 0 | JBK5-250-400-230/110-24 | JBK5.png | 8504318090 | 05032 | 3 | Artículos | F8T | Sí |  | Grupo de artículos | No | 210 | 250VA | 05/10/10 |  | 11/10/24 | 31/08/18 | 16.35 |  | 0 | APP Soluciones para la industria | TRANSF. DE TENSION | 1 | 273 | 1 | 166 | 1 | 17130.2 | 2 | 22.02 | 3 | 3.5 |  | 1 | CAJA MASTER | 6 |  | 1 |  | 1 | 0 | 0 | 0 | 0 | 0 | PNM | Comprar | Semanal | 6 | 6 | 120 |  | 29/07/2021.- REVISION DE MINIMOS CON EL NUEVO PLAZO DE ENTREGA DE FARBICA |  |  | No | No | Sí | No | No | No | No | No | Sí | Sí | No | No | Sí | No | No | No | 0
3680 | JBK5-2,5-40-23/11-48 | Transformador de tensión 250VA 400-230/110-48 | 0 | No | 255641 | 55 | TRANSF. DE TENSION | ZHEJIANG CHINT ELECTRICS CO.LTD | Sí | Sí | Serie JBK5 | C | 6901800608677 |  | 0 | JBK5-250-400-230/110-48 | JBK5.png | 8504318090 | 05032 | 3 | Artículos | F8T | Sí |  | Grupo de artículos | No | 210 | 250VA | 05/10/10 |  | 11/10/24 | 27/04/17 | 14.71 |  | 14.71 | APP Soluciones para la industria | TRANSF. DE TENSION | 1 | 273 | 1 | 166 | 1 | 17130.2 | 2 | 22.02 | 3 | 3.5 |  | 1 | CAJA MASTER | 6 |  | 1 |  | 1 | 0 | 0 | 0 | 0 | 0 | PNM | Comprar | Semanal | 6 | 6 | 120 |  | 29/07/2021.- REVISION DE MINIMOS CON EL NUEVO PLAZO DE ENTREGA DE FARBICA |  |  | No | No | Sí | No | No | No | No | No | Sí | Sí | No | No | Sí | No | No | No | 0
3681 | JBK5-2,5-40-23/12-24 | Transformador de tensión 250VA 400-230/12-24 | 6 | No | 335200 | 55 | TRANSF. DE TENSION | ZHEJIANG CHINT ELECTRICS CO.LTD | No | Sí | Serie JBK5 | C | 6901800609216 |  | 0 | JBK5-250-400-230/12-24 | JBK5.png | 8504318090 | 05032 | 3 | Artículos |  | Sí |  | Grupo de artículos | No | 210 |  | 14/01/11 |  | 10/10/24 | 05/12/18 | 12.75 |  | 0 | APP Soluciones para la industria | TRANSF. DE TENSION | 1 | 273 | 1 | 166 | 1 | 17130.2 | 2 | 22.02 | 3 | 3.55 |  | 1 | CAJA MASTER | 6 |  | 1 |  | 1 | 0 | 0 | 0 | 0 | 0 | PNM | Comprar | Semanal | 6 | 6 | 120 |  | 03/03/2021.- BLOQUEADO PARA COMPRA POR ESTAR INCLUIDO EN OVERDUE STOCK > 3 AÑOS ¦ Cambio de precio de compra para el pedido 14*999 de Div. Sur por precio especial. |  |  | No | No | Sí | No | No | No | No | No | No | No | No | No | No | Sí | No | Sí | 0
3682 | JBK5-2,5-40-23/23-11 | Transformador de tensión 250VA 400-230/230-110 | 1 | No | 255634 | 55 | TRANSF. DE TENSION | ZHEJIANG CHINT ELECTRICS CO.LTD | Sí | Sí | Serie JBK5 | C | 6941339514735 |  | 0 | JBK5-250-400-230/230-110 | JBK5.png | 8504318090 | 05032 | 3 | Artículos | F8T | Sí |  | Grupo de artículos | No | 210 | 250VA | 05/10/10 |  | 10/10/24 | 27/02/23 | 17.99 |  | 17.99 | APP Soluciones para la industria | TRANSF. DE TENSION | 1 | 273 | 1 | 166 | 1 | 17130.2 | 2 | 22.02 | 3 | 3.55 |  | 1 | CAJA MASTER | 6 |  | 1 |  | 1 | 0 | 0 | 0 | 0 | 0 | PNM | Comprar | Semanal | 6 | 6 | 120 |  | 29/07/2021.- REVISION DE MINIMOS CON EL NUEVO PLAZO DE ENTREGA DE FARBICA ¦ 28/12/2020.- ACTUALIZADO MINIMOS S/ VENTA DE 2020 ¦ 25/02/2020.- ACTUALIZADOS MINIMOS. ACTUALIZADOS PEDIDO MULTIPLE A MULTIPLO DE COMPRAS. |  |  | No | No | Sí | No | No | No | No | No | Sí | Sí | No | No | Sí | No | No | No | 0
3683 | JBK5-2,5-40-23/23-24 | Transformador de tensión 250VA 400-230/230-24 | 0 | No | 255635 | 55 | TRANSF. DE TENSION | ZHEJIANG CHINT ELECTRICS CO.LTD | Sí | Sí | Serie JBK5 | C | 6901800609261 |  | 0 | JBK5-250-400-230/230-24 | JBK5.png | 8504318090 | 05032 | 3 | Artículos | F8T | Sí |  | Grupo de artículos | No | 210 | 250VA | 05/10/10 |  | 26/09/24 | 17/09/24 | 15.68 |  | 15.68 | APP Soluciones para la industria | TRANSF. DE TENSION | 1 | 273 | 1 | 166 | 1 | 17130.2 | 2 | 22.5 | 3 | 3.5 |  | 1 | CAJA MASTER | 6 |  | 1 |  | 1 | 0 | 0 | 0 | 0 | 0 | PNM | Comprar | Semanal | 6 | 6 | 120 |  | 29/07/2021.- REVISION DE MINIMOS CON EL NUEVO PLAZO DE ENTREGA DE FARBICA ¦ 10/03/2021.- ACTUALIZADO MINIMOS S/ VENTA ULTIMOS 12 MESES ¦ 25/02/2020.- ACTUALIZADOS MINIMOS. ACTUALIZADOS PEDIDO MULTIPLE A MULTIPLO DE COMPRAS. |  |  | No | No | Sí | No | No | No | No | No | Sí | Sí | No | No | Sí | No | No | No | 0
3684 | JBK5-2,5-40-23/23-48 | Transformador de tensión 250VA 400-230/230-48 | 0 | No | 255641 | 55 | TRANSF. DE TENSION | ZHEJIANG CHINT ELECTRICS CO.LTD | Sí | Sí | Serie JBK5 | C | 6901800608677 |  | 0 | JBK5-250-400-230/230-48 | JBK5.png | 8504318090 | 05032 | 3 | Artículos | F8T | Sí |  | Grupo de artículos | No | 210 | 250VA | 05/10/10 |  | 11/10/24 |  | 0 |  | 0 | APP Soluciones para la industria | TRANSF. DE TENSION | 1 | 273 | 1 | 166 | 1 | 17130.2 | 2 | 22.02 | 3 | 3.5 |  | 1 | CAJA MASTER | 6 |  | 1 |  | 1 | 0 | 0 | 0 | 0 | 0 | PNM | Comprar | Semanal | 6 | 6 | 120 |  |  |  |  | No | No | Sí | No | No | No | No | No | Sí | Sí | No | No | Sí | No | No | No | 0
3685 | JBK5-2,5-40-23/24 | Transformador de tensión 250VA 400-230/24 | 6 | No | 255638 | 55 | TRANSF. DE TENSION | ZHEJIANG CHINT ELECTRICS CO.LTD | Sí | Sí | Serie JBK5 | C | 6941339514773 |  | 0 | JBK5-250-400-230/24 | JBK5.png | 8504318090 | 05032 | 3 | Artículos |  | Sí |  | Grupo de artículos | No | 210 |  | 22/10/10 |  | 10/10/24 | 31/08/20 | 17.34 |  | 0 | APP Soluciones para la industria | TRANSF. DE TENSION | 1 | 273 | 1 | 166 | 1 | 17130.2 | 2 | 22.5 | 3 | 3.5 |  | 1 | CAJA MASTER | 6 |  | 1 |  | 1 | 0 | 0 | 0 | 0 | 0 | PNM | Comprar | Semanal | 6 | 6 | 120 |  | 29/07/2021.- REVISION DE MINIMOS CON EL NUEVO PLAZO DE ENTREGA DE FARBICA ¦ 10/03/2021.- ACTUALIZADO MINIMOS S/ VENTA ULTIMOS 12 MESES ¦ 14/09/2020.- OFRECER COMO ALTERNATIVA: JBK5-4,0-40-23/24. En el caso de los JBK5, la potencia (valor seguido de JBK5) es el valor que determina que sea alternativo a otro de potencia inferior. Valor que debe de ser siempre igual en la alternativa: 40-23/24. 4,0 corresponde a 400VA y sería apto para potencias inferiores como 2,5 (250VA) o inferiores. ¦ 25/02/2020.- ACTUALIZADOS MINIMOS. ACTUALIZADOS PEDIDO MULTIPLE A MULTIPLO DE COMPRAS. ¦ Cambio de precio de compra para el pedido 14*999 de Div. Sur por precio especial. |  |  | No | No | Sí | No | No | No | No | No | No | No | No | No | No | Sí | No | Sí | 0
3686 | JBK5-2,5-40-23/48 | Transformador de tensión 250VA 400-230/48 | 0 | Sí | 255641 | 55 | TRANSF. DE TENSION | ZHEJIANG CHINT ELECTRICS CO.LTD | No | No |  |  |  |  | 0 | JBK5-250-400-230/48 |  |  | 05032 | 0 | Artículos |  | Sí |  | Grupo de artículos | No | 210 |  | 22/02/11 |  | 02/10/24 | 01/04/11 | 11.59 |  | 11.59 | APP Soluciones para la industria | TRANSF. DE TENSION | 1 | 273 | 1 | 166 | 1 | 17130.2 | 2 | 22.02 | 3 | 0 |  | 1 | CAJA MASTER | 6 |  | 1 |  | 1 | 0 | 0 | 0 | 0 | 0 | Ning. | Comprar |  | 0 | 0 |  |  |  |  | ELIMINADA TARIFA 2014 | No | Sí | No | No | No | No | No | No | No | No | No | No | No | Sí | No | No | 0
3687 | JBK5-2,5-40-23/48-24 | Transformador de tensión 250VA 400-230/48-24 | 1 | No | 335146 | 55 | TRANSF. DE TENSION | ZHEJIANG CHINT ELECTRICS CO.LTD | Sí | Sí | Serie JBK5 | C | 6901800608677 |  | 0 | JBK5-250-400-230/48-24 | JBK5.png | 8504318090 | 05032 | 3 | Artículos | F8T | Sí |  | Grupo de artículos | No | 210 | 250VA | 05/10/10 |  | 11/10/24 | 05/10/22 | 0.01 |  | 0.01 | APP Soluciones para la industria | TRANSF. DE TENSION | 1 | 273 | 1 | 166 | 1 | 17130.2 | 2 | 22.5 | 3 | 3.5 |  | 1 | CAJA MASTER | 6 |  | 1 |  | 1 | 0 | 0 | 0 | 0 | 0 | PNM | Comprar | Semanal | 6 | 6 | 120 |  | 29/07/2021.- REVISION DE MINIMOS CON EL NUEVO PLAZO DE ENTREGA DE FARBICA |  |  | No | No | Sí | No | No | No | No | No | Sí | Sí | No | No | Sí | No | No | Sí | 0
3688 | JBK5-25-11-48/48-24 | Transformador de tensión 2500VA 110-48/48-24 | 0 | Sí | 256523 | 55 | TRANSF. DE TENSION | ZHEJIANG CHINT ELECTRICS CO.LTD | No | No | Serie JBK5 |  | 6901800608660 |  | 0 | JBK5-2500-110-48/48-24 | JBK5.png | 8504318090 | 05032 | 3 | Artículos |  | Sí |  | Grupo de artículos | No | 210 |  | 05/10/10 |  | 26/09/24 |  | 0 |  | 0 | APP Soluciones para la industria | TRANSF. DE TENSION | 1 | 247 | 1 | 230 | 1 | 18406.44 | 2 | 27 | 3 | 23 |  | 1 | CAJA MASTER | 1 |  | 1 |  | 1 | 0 | 0 | 0 | 0 | 0 | Ning. | Comprar |  | 0 | 0 |  |  |  |  | FUERA DE PRODUCCIÓN | No | No | Sí | No | No | No | No | No | No | No | No | No | No | Sí | No | No | 0
3689 | JBK5-25-23/11 | Transformador de tensión 2500VA 230/110V | 0 | Sí | 256523 | 55 | TRANSF. DE TENSION | ZHEJIANG CHINT ELECTRICS CO.LTD | No | No | Serie JBK5 |  | 6901800608660 |  | 0 | JBK5-2500-230/110 | JBK5.png | 8504318090 | 05032 | 3 | Artículos |  | Sí |  | Grupo de artículos | No | 210 |  | 03/11/16 |  | 02/10/24 |  | 0 |  | 0 | APP Soluciones para la industria | TRANSF. DE TENSION | 1 | 247 | 1 | 230 | 1 | 18406.44 | 2 | 27 | 3 | 23 |  | 1 | CAJA MASTER | 1 |  | 1 |  | 1 | 0 | 0 | 0 | 0 | 0 | Ning. | Comprar |  | 0 | 0 |  |  |  |  | FUERA DE PRODUCCIÓN | No | No | Sí | No | No | No | No | No | No | No | No | No | No | No | No | No | 0
3690 | JBK5-25-23/12 | Transformador de tensión 2500VA 230/12 | 0 | Sí | 256523 | 55 | TRANSF. DE TENSION | ZHEJIANG CHINT ELECTRICS CO.LTD | No | No | Serie JBK5 |  | 6901800608660 |  | 0 | JBK5-2500-230/12 | JBK5.png | 8504318090 | 05032 | 3 | Artículos |  | Sí |  | Grupo de artículos | No | 210 |  | 21/03/13 |  | 02/10/24 |  | 0 |  | 0 | APP Soluciones para la industria | TRANSF. DE TENSION | 1 | 247 | 1 | 230 | 1 | 18406.44 | 2 | 27 | 3 | 23 |  | 1 | CAJA MASTER | 1 |  | 1 |  | 1 | 0 | 0 | 0 | 0 | 0 | Ning. | Comprar |  | 0 | 0 |  |  |  |  | FUERA DE PRODUCCIÓN | No | No | Sí | No | No | No | No | No | No | No | No | No | No | Sí | No | No | 0
3691 | JBK5-25-23/23 | Transformador de tensión 2500VA 230/230 | 0 | Sí | 256523 | 55 | TRANSF. DE TENSION | ZHEJIANG CHINT ELECTRICS CO.LTD | No | No |  |  | 6901800085553 |  | 0 | JBK5-2500-230/230 |  |  | 05032 | 0 | Artículos |  | Sí |  | Grupo de artículos | No | 210 |  | 19/04/11 |  | 02/10/24 |  | 0 |  | 0 | APP Soluciones para la industria | TRANSF. DE TENSION | 1 | 247 | 1 | 230 | 1 | 18406.44 | 2 | 27 | 3 | 0 |  | 1 | CAJA MASTER | 1 |  | 1 |  | 1 | 0 | 0 | 0 | 0 | 0 | PNM | Comprar | Semanal | 0 | 0 | 90 |  |  |  | FUERA DE PRODUCCIÓN | No | Sí | No | No | No | No | No | No | No | No | No | No | No | Sí | No | No | 0
3692 | JBK5-25-23/24 | Transformador de tensión 2500VA 230/24V | 0 | Sí | 256523 | 55 | TRANSF. DE TENSION | ZHEJIANG CHINT ELECTRICS CO.LTD | No | No | Serie JBK5 |  | 6901800608660 |  | 0 | JBK5-2500-230/24 |  |  | 05032 | 0 | Artículos |  | Sí |  | Grupo de artículos | No | 210 |  | 07/11/12 |  | 02/10/24 | 17/12/12 | 91.86 |  | 0 | APP Soluciones para la industria | TRANSF. DE TENSION | 1 | 247 | 1 | 230 | 1 | 18406.44 | 2 | 27 | 3 | 0 |  | 1 | CAJA MASTER | 1 |  | 1 |  | 1 | 0 | 0 | 0 | 0 | 0 | Ning. | Comprar |  | 0 | 0 |  |  |  |  | FUERA DE PRODUCCIÓN | No | No | No | No | No | No | No | No | No | No | No | No | No | Sí | No | No | 0
3693 | JBK5-25-23/36 | Transformador de tensión 2500VA 230/36V | 0 | Sí | 256523 | 55 | TRANSF. DE TENSION | ZHEJIANG CHINT ELECTRICS CO.LTD | No | No | Serie JBK5 |  | 6901800608660 |  | 0 | JBK5-2500-230/36 | JBK5.png | 8504318090 | 05032 | 3 | Artículos |  | Sí |  | Grupo de artículos | No | 210 |  | 03/11/16 |  | 02/10/24 |  | 0 |  | 0 | APP Soluciones para la industria | TRANSF. DE TENSION | 1 | 247 | 1 | 230 | 1 | 18406.44 | 2 | 27 | 3 | 23 |  | 1 | CAJA MASTER | 1 |  | 1 |  | 1 | 0 | 0 | 0 | 0 | 0 | Ning. | Comprar |  | 0 | 0 |  |  |  |  | FUERA DE PRODUCCIÓN | No | No | Sí | No | No | No | No | No | No | No | No | No | No | No | No | No | 0
3694 | JBK5-25-23/40 | Transformador de tensión 2500VA 230/400V | 0 | Sí | 256523 | 55 | TRANSF. DE TENSION | ZHEJIANG CHINT ELECTRICS CO.LTD | No | No | Serie JBK5 |  | 6901800608660 |  | 0 | JBK5-2500-230/400 | JBK5.png | 8504318090 | 05032 | 3 | Artículos |  | Sí |  | Grupo de artículos | No | 210 |  | 03/11/16 |  | 02/10/24 |  | 0 |  | 0 | APP Soluciones para la industria | TRANSF. DE TENSION | 1 | 247 | 1 | 230 | 1 | 18406.44 | 2 | 27 | 3 | 23 |  | 1 | CAJA MASTER | 1 |  | 1 |  | 1 | 0 | 0 | 0 | 0 | 0 | Ning. | Comprar |  | 0 | 0 |  |  |  |  | FUERA DE PRODUCCIÓN | No | No | Sí | No | No | No | No | No | No | No | No | No | No | No | No | No | 0
3695 | JBK5-25-23/6 | Transformador de tensión 2500VA 230/6V | 0 | Sí | 256523 | 55 | TRANSF. DE TENSION | ZHEJIANG CHINT ELECTRICS CO.LTD | No | No | Serie JBK5 |  | 6901800608660 |  | 0 | JBK5-2500-230/6 | JBK5.png | 8504318090 | 05032 | 3 | Artículos |  | Sí |  | Grupo de artículos | No | 210 |  | 03/11/16 |  | 02/10/24 |  | 0 |  | 0 | APP Soluciones para la industria | TRANSF. DE TENSION | 1 | 247 | 1 | 230 | 1 | 18406.44 | 2 | 27 | 3 | 23 |  | 1 | CAJA MASTER | 1 |  | 1 |  | 1 | 0 | 0 | 0 | 0 | 0 | Ning. | Comprar |  | 0 | 0 |  |  |  |  | FUERA DE PRODUCCIÓN | No | No | Sí | No | No | No | No | No | No | No | No | No | No | No | No | No | 0
3696 | JBK5-25-23-11/11 | Transformador de tensión 2500VA 230-110/110 | 0 | Sí | 256523 | 55 | TRANSF. DE TENSION | ZHEJIANG CHINT ELECTRICS CO.LTD | No | No |  |  | 6901800085553 |  | 0 | JBK5-2500-230-110/110 |  |  | 05032 | 0 | Artículos |  | Sí |  | Grupo de artículos | No | 210 |  | 05/10/10 |  | 02/10/24 |  | 0 |  | 0 | APP Soluciones para la industria | TRANSF. DE TENSION | 1 | 247 | 1 | 230 | 1 | 18406.44 | 2 | 27 | 3 | 0 |  | 1 | CAJA MASTER | 1 |  | 1 |  | 1 | 0 | 0 | 0 | 0 | 0 | Ning. | Comprar |  | 0 | 0 |  |  |  |  | FUERA DE PRODUCCIÓN | No | Sí | No | No | No | No | No | No | No | No | No | No | No | Sí | No | No | 0
3697 | JBK5-25-23-11/11-24 | Transformador de tensión 2500VA 230-110/110-24 | 0 | Sí | 256523 | 55 | TRANSF. DE TENSION | ZHEJIANG CHINT ELECTRICS CO.LTD | No | No | Serie JBK5 |  | 6901800608660 |  | 0 | JBK5-2500-230-110/110-24 | JBK5.png | 8504318090 | 05032 | 3 | Artículos |  | Sí |  | Grupo de artículos | No | 210 |  | 05/10/10 |  | 02/10/24 |  | 0 |  | 0 | APP Soluciones para la industria | TRANSF. DE TENSION | 1 | 247 | 1 | 230 | 1 | 18406.44 | 2 | 27 | 3 | 23 |  | 1 | CAJA MASTER | 1 |  | 1 |  | 1 | 0 | 0 | 0 | 0 | 0 | Ning. | Comprar |  | 0 | 0 |  |  |  |  | FUERA DE PRODUCCIÓN | No | No | Sí | No | No | No | No | No | No | No | No | No | No | Sí | No | No | 0
3698 | JBK5-25-23-11/11-48 | Transformador de tensión 2500VA 230-110/110-48 | 0 | Sí | 256523 | 55 | TRANSF. DE TENSION | ZHEJIANG CHINT ELECTRICS CO.LTD | No | No | Serie JBK5 |  | 6901800608660 |  | 0 | JBK5-2500-230-110/110-48 | JBK5.png | 8504318090 | 05032 | 3 | Artículos |  | Sí |  | Grupo de artículos | No | 210 |  | 05/10/10 |  | 02/10/24 |  | 0 |  | 0 | APP Soluciones para la industria | TRANSF. DE TENSION | 1 | 247 | 1 | 230 | 1 | 18406.44 | 2 | 27 | 3 | 23 |  | 1 | CAJA MASTER | 1 |  | 1 |  | 1 | 0 | 0 | 0 | 0 | 0 | Ning. | Comprar |  | 0 | 0 |  |  |  |  | FUERA DE PRODUCCIÓN | No | No | Sí | No | No | No | No | No | No | No | No | No | No | Sí | No | No | 0
3699 | JBK5-25-40/11 | Transformador de tensión 2500VA 400/110V | 0 | Sí | 256523 | 55 | TRANSF. DE TENSION | ZHEJIANG CHINT ELECTRICS CO.LTD | No | No | Serie JBK5 |  | 6901800608660 |  | 0 | JBK5-2500-400/110 | JBK5.png | 8504318090 | 05032 | 3 | Artículos |  | Sí |  | Grupo de artículos | No | 210 |  | 03/11/16 |  | 02/10/24 |  | 0 |  | 0 | APP Soluciones para la industria | TRANSF. DE TENSION | 1 | 247 | 1 | 230 | 1 | 18406.44 | 2 | 27 | 3 | 23 |  | 1 | CAJA MASTER | 1 |  | 1 |  | 1 | 0 | 0 | 0 | 0 | 0 | Ning. | Comprar |  | 0 | 0 |  |  |  |  | FUERA DE PRODUCCIÓN | No | No | Sí | No | No | No | No | No | No | No | No | No | No | No | No | No | 0
3700 | JBK5-25-40/12 | Transformador de tensión 2500VA 400/12V | 0 | Sí | 256523 | 55 | TRANSF. DE TENSION | ZHEJIANG CHINT ELECTRICS CO.LTD | No | No | Serie JBK5 |  | 6901800608660 |  | 0 | JBK5-2500-400/12 | JBK5.png | 8504318090 | 05032 | 3 | Artículos |  | Sí |  | Grupo de artículos | No | 210 |  | 03/11/16 |  | 02/10/24 |  | 0 |  | 0 | APP Soluciones para la industria | TRANSF. DE TENSION | 1 | 247 | 1 | 230 | 1 | 18406.44 | 2 | 27 | 3 | 23 |  | 1 | CAJA MASTER | 1 |  | 1 |  | 1 | 0 | 0 | 0 | 0 | 0 | Ning. | Comprar |  | 0 | 0 |  |  |  |  | FUERA DE PRODUCCIÓN | No | No | Sí | No | No | No | No | No | No | No | No | No | No | No | No | No | 0
3701 | JBK5-25-40/23 | Transformador de tensión 2500VA 400/230 | 0 | Sí | 256523 | 55 | TRANSF. DE TENSION | ZHEJIANG CHINT ELECTRICS CO.LTD | No | No | Serie JBK5 |  | 6901800609421 |  | 0 | JBK5-2500-400/230 | JBK5.png | 8504318090 | 05032 | 3 | Artículos |  | Sí |  | Grupo de artículos | No | 210 |  | 13/12/10 |  | 02/10/24 | 31/12/11 | 12.75 |  | 12.75 | APP Soluciones para la industria | TRANSF. DE TENSION | 1 | 247 | 1 | 230 | 1 | 18406.44 | 2 | 27 | 3 | 24 |  | 1 | CAJA MASTER | 1 |  | 1 |  | 1 | 0 | 0 | 0 | 0 | 0 | Ning. | Comprar |  | 0 | 0 |  |  |  |  | FUERA DE PRODUCCIÓN | No | No | Sí | No | No | No | No | No | No | No | No | No | No | Sí | No | No | 0
3702 | JBK5-25-40/23-11 | Transformador de tensión 2500VA 400/230-110 | 0 | Sí | 256523 | 55 | TRANSF. DE TENSION | ZHEJIANG CHINT ELECTRICS CO.LTD | No | No |  |  | 6901800085553 |  | 0 | JBK5-2500-400/230-110 |  |  | 05032 | 0 | Artículos |  | Sí |  | Grupo de artículos | No | 210 |  | 05/10/10 |  | 02/10/24 |  | 0 |  | 0 | APP Soluciones para la industria | TRANSF. DE TENSION | 1 | 247 | 1 | 230 | 1 | 18406.44 | 2 | 27 | 3 | 0 |  | 1 | CAJA MASTER | 1 |  | 1 |  | 1 | 0 | 0 | 0 | 0 | 0 | Ning. | Comprar |  | 0 | 0 |  |  |  |  | FUERA DE PRODUCCIÓN | No | Sí | No | No | No | No | No | No | No | No | No | No | No | Sí | No | No | 0
3703 | JBK5-25-40/24 | Transformador de tensión 2500VA 400/24 | 0 | Sí | 256523 | 55 | TRANSF. DE TENSION | ZHEJIANG CHINT ELECTRICS CO.LTD | No | No | Serie JBK5 |  | 6901800608660 |  | 0 | JBK5-2500-400/24 | JBK5.png | 8504318090 | 05032 | 3 | Artículos |  | Sí |  | Grupo de artículos | No | 210 |  | 21/03/13 |  | 02/10/24 | 18/06/15 | 141 |  | 141 | APP Soluciones para la industria | TRANSF. DE TENSION | 1 | 247 | 1 | 230 | 1 | 18406.44 | 2 | 27 | 3 | 23 |  | 1 | CAJA MASTER | 1 |  | 1 |  | 1 | 0 | 0 | 0 | 0 | 0 | Ning. | Comprar |  | 0 | 0 |  |  |  |  | FUERA DE PRODUCCIÓN | No | No | Sí | No | No | No | No | No | No | No | No | No | No | Sí | No | No | 0
3704 | JBK5-25-40/36 | Transformador de tensión 2500VA 400/36V | 0 | Sí | 256523 | 55 | TRANSF. DE TENSION | ZHEJIANG CHINT ELECTRICS CO.LTD | No | No | Serie JBK5 |  | 6901800608660 |  | 0 | JBK5-2500-400/36 | JBK5.png | 8504318090 | 05032 | 3 | Artículos |  | Sí |  | Grupo de artículos | No | 210 |  | 03/11/16 |  | 02/10/24 |  | 0 |  | 0 | APP Soluciones para la industria | TRANSF. DE TENSION | 1 | 247 | 1 | 230 | 1 | 18406.44 | 2 | 27 | 3 | 23 |  | 1 | CAJA MASTER | 1 |  | 1 |  | 1 | 0 | 0 | 0 | 0 | 0 | Ning. | Comprar |  | 0 | 0 |  |  |  |  | FUERA DE PRODUCCIÓN | No | No | Sí | No | No | No | No | No | No | No | No | No | No | No | No | No | 0
3705 | JBK5-25-40/6 | Transformador de tensión 2500VA 400/6V | 0 | Sí | 256523 | 55 | TRANSF. DE TENSION | ZHEJIANG CHINT ELECTRICS CO.LTD | No | No | Serie JBK5 |  | 6901800608660 |  | 0 | JBK5-2500-400/6 | JBK5.png | 8504318090 | 05032 | 3 | Artículos |  | Sí |  | Grupo de artículos | No | 210 |  | 03/11/16 |  | 02/10/24 |  | 0 |  | 0 | APP Soluciones para la industria | TRANSF. DE TENSION | 1 | 247 | 1 | 230 | 1 | 18406.44 | 2 | 27 | 3 | 23 |  | 1 | CAJA MASTER | 1 |  | 1 |  | 1 | 0 | 0 | 0 | 0 | 0 | Ning. | Comprar |  | 0 | 0 |  |  |  |  | FUERA DE PRODUCCIÓN | No | No | Sí | No | No | No | No | No | No | No | No | No | No | No | No | No | 0
3706 | JBK5-25-40-23/11 | Transformador de tensión 2500VA 400-230/110 | 0 | Sí | 256523 | 55 | TRANSF. DE TENSION | ZHEJIANG CHINT ELECTRICS CO.LTD | No | No |  |  | 6901800085553 |  | 0 | JBK5-2500-400-230/110 |  |  | 05032 | 0 | Artículos |  | Sí |  | Grupo de artículos | No | 210 |  | 05/10/10 |  | 02/10/24 |  | 0 |  | 0 | APP Soluciones para la industria | TRANSF. DE TENSION | 1 | 247 | 1 | 230 | 1 | 18406.44 | 2 | 27 | 3 | 0 |  | 1 | CAJA MASTER | 1 |  | 1 |  | 1 | 0 | 0 | 0 | 0 | 0 | Ning. | Comprar |  | 0 | 0 |  |  |  |  | FUERA DE PRODUCCIÓN | No | Sí | No | No | No | No | No | No | No | No | No | No | No | Sí | No | No | 0
3707 | JBK5-25-40-23/11-24 | Transformador de tensión 2500VA 400-230/110-24 | 0 | Sí | 256523 | 55 | TRANSF. DE TENSION | ZHEJIANG CHINT ELECTRICS CO.LTD | No | No | Serie JBK5 |  | 6901800608660 |  | 0 | JBK5-2500-400-230/110-24 | JBK5.png | 8504318090 | 05032 | 3 | Artículos |  | Sí |  | Grupo de artículos | No | 210 |  | 05/10/10 |  | 02/10/24 |  | 0 |  | 0 | APP Soluciones para la industria | TRANSF. DE TENSION | 1 | 247 | 1 | 230 | 1 | 18406.44 | 2 | 27 | 3 | 23 |  | 1 | CAJA MASTER | 1 |  | 1 |  | 1 | 0 | 0 | 0 | 0 | 0 | Ning. | Comprar |  | 0 | 0 |  |  |  |  | FUERA DE PRODUCCIÓN | No | No | Sí | No | No | No | No | No | No | No | No | No | No | Sí | No | No | 0
3708 | JBK5-25-40-23/11-48 | Transformador de tensión 2500VA 400-230/110-48 | 0 | Sí | 256523 | 55 | TRANSF. DE TENSION | ZHEJIANG CHINT ELECTRICS CO.LTD | No | No | Serie JBK5 |  | 6901800608660 |  | 0 | JBK5-2500-400-230/110-48 | JBK5.png | 8504318090 | 05032 | 3 | Artículos |  | Sí |  | Grupo de artículos | No | 210 |  | 05/10/10 |  | 02/10/24 |  | 0 |  | 0 | APP Soluciones para la industria | TRANSF. DE TENSION | 1 | 247 | 1 | 230 | 1 | 18406.44 | 2 | 27 | 3 | 23 |  | 1 | CAJA MASTER | 1 |  | 1 |  | 1 | 0 | 0 | 0 | 0 | 0 | Ning. | Comprar |  | 0 | 0 |  |  |  |  | FUERA DE PRODUCCIÓN | No | No | Sí | No | No | No | No | No | No | No | No | No | No | Sí | No | No | 0
3709 | JBK5-25-40-23/23 | Transformador de tensión 2500VA 400-230/230 | 0 | Sí | 256523 | 55 | TRANSF. DE TENSION | ZHEJIANG CHINT ELECTRICS CO.LTD | No | No |  |  | 6901800085553 |  | 0 | JBK5-2500-400-230/230 |  |  | 05032 | 0 | Artículos |  | Sí |  | Grupo de artículos | No | 210 |  | 05/10/10 |  | 02/10/24 |  | 0 |  | 0 | APP Soluciones para la industria | TRANSF. DE TENSION | 1 | 247 | 1 | 230 | 1 | 18406.44 | 2 | 27 | 3 | 0 |  | 1 | CAJA MASTER | 1 |  | 1 |  | 1 | 0 | 0 | 0 | 0 | 0 | Ning. | Comprar |  | 0 | 0 |  |  |  |  | FUERA DE PRODUCCIÓN | No | Sí | No | No | No | No | No | No | No | No | No | No | No | Sí | No | No | 0
3710 | JBK5-25-40-23/23-11 | Transformador de tensión 2500VA 400-230/230-110 | 0 | Sí | 256523 | 55 | TRANSF. DE TENSION | ZHEJIANG CHINT ELECTRICS CO.LTD | No | No | Serie JBK5 |  | 6901800608660 |  | 0 | JBK5-2500-400-230/230-110 | JBK5.png | 8504318090 | 05032 | 3 | Artículos |  | Sí |  | Grupo de artículos | No | 210 |  | 05/10/10 |  | 02/10/24 |  | 0 |  | 0 | APP Soluciones para la industria | TRANSF. DE TENSION | 1 | 247 | 1 | 230 | 1 | 18406.44 | 2 | 27 | 3 | 23 |  | 1 | CAJA MASTER | 1 |  | 1 |  | 1 | 0 | 0 | 0 | 0 | 0 | Ning. | Comprar |  | 0 | 0 |  |  |  |  | FUERA DE PRODUCCIÓN | No | No | Sí | No | No | No | No | No | No | No | No | No | No | Sí | No | No | 0
3711 | JBK5-25-40-23/23-24 | Transformador de tensión 2500VA 400-230/230-24 | 0 | Sí | 256523 | 55 | TRANSF. DE TENSION | ZHEJIANG CHINT ELECTRICS CO.LTD | No | No | Serie JBK5 |  | 6901800608660 |  | 0 | JBK5-2500-400-230/230-24 | JBK5.png | 8504318090 | 05032 | 3 | Artículos |  | Sí |  | Grupo de artículos | No | 210 |  | 05/10/10 |  | 02/10/24 |  | 0 |  | 0 | APP Soluciones para la industria | TRANSF. DE TENSION | 1 | 247 | 1 | 230 | 1 | 18406.44 | 2 | 27 | 3 | 23 |  | 1 | CAJA MASTER | 1 |  | 1 |  | 1 | 0 | 0 | 0 | 0 | 0 | Ning. | Comprar |  | 0 | 0 |  |  |  |  | FUERA DE PRODUCCIÓN | No | No | Sí | No | No | No | No | No | No | No | No | No | No | Sí | No | No | 0
3712 | JBK5-25-40-23/23-48 | Transformador de tensión 2500VA 400-230/230-48 | 0 | Sí | 256523 | 55 | TRANSF. DE TENSION | ZHEJIANG CHINT ELECTRICS CO.LTD | No | No | Serie JBK5 |  | 6901800608660 |  | 0 | JBK5-2500-400-230/230-48 | JBK5.png | 8504318090 | 05032 | 3 | Artículos |  | Sí |  | Grupo de artículos | No | 210 |  | 05/10/10 |  | 02/10/24 |  | 0 |  | 0 | APP Soluciones para la industria | TRANSF. DE TENSION | 1 | 247 | 1 | 230 | 1 | 18406.44 | 2 | 27 | 3 | 23 |  | 1 | CAJA MASTER | 1 |  | 1 |  | 1 | 0 | 0 | 0 | 0 | 0 | Ning. | Comprar |  | 0 | 0 |  |  |  |  | FUERA DE PRODUCCIÓN | No | No | Sí | No | No | No | No | No | No | No | No | No | No | Sí | No | No | 0
3713 | JBK5-25-40-23/40-23 | Transformador de tensión 2500VA 400-230/400-230 | 0 | Sí | 256523 | 0 | TRANSF. DE TENSION | ZHEJIANG CHINT ELECTRICS CO.LTD | No | No | Serie JBK5 |  | 6901800609438 |  | 0 | JBK5-2500-400-230/400-230 | JBK5.png | 8504318090 | 05032 | 3 | Artículos |  | Sí |  | Grupo de artículos | No | 210 |  | 03/03/11 |  | 02/10/24 | 21/05/15 | 91.86 |  | 91.86 | APP Soluciones para la industria | TRANSF. DE TENSION | 1 | 247 | 1 | 230 | 1 | 18406.44 | 2 | 27 | 3 | 24 |  | 1 | CAJA MASTER | 1 |  | 1 |  | 1 | 0 | 0 | 0 | 0 | 0 | Ning. | Comprar |  | 0 | 0 |  |  |  |  | FUERA DE PRODUCCIÓN | No | No | Sí | No | No | No | No | No | No | No | No | No | No | Sí | No | No | 0
3714 | JBK5-25-40-23/48-24 | Transformador de tensión 2500VA 400-230/48-24 | 0 | Sí | 256523 | 55 | TRANSF. DE TENSION | ZHEJIANG CHINT ELECTRICS CO.LTD | No | No | Serie JBK5 |  | 6901800608660 |  | 0 | JBK5-2500-400-230/48-24 | JBK5.png | 8504318090 | 05032 | 3 | Artículos |  | Sí |  | Grupo de artículos | No | 210 |  | 05/10/10 |  | 02/10/24 |  | 0 |  | 0 | APP Soluciones para la industria | TRANSF. DE TENSION | 1 | 247 | 1 | 230 | 1 | 18406.44 | 2 | 27 | 3 | 23 |  | 1 | CAJA MASTER | 1 |  | 1 |  | 1 | 0 | 0 | 0 | 0 | 0 | Ning. | Comprar |  | 0 | 0 |  |  |  |  | FUERA DE PRODUCCIÓN | No | No | Sí | No | No | No | No | No | No | No | No | No | No | Sí | No | No | 0
3715 | JBK5-4,0-11-48/48-24 | Transformador de tensión 400VA 110-48/48-24 | 0 | Sí | 255650 | 55 | TRANSF. DE TENSION | ZHEJIANG CHINT ELECTRICS CO.LTD | No | No | Serie JBK5 |  | 6901800608684 |  | 0 | JBK5-400-110-48/48-24 | JBK5.png | 8504318090 | 05032 | 3 | Artículos | F8T | Sí |  | Grupo de artículos | No | 210 | 400VA | 05/10/10 |  | 03/10/24 |  | 0 |  | 0 | APP Soluciones para la industria | TRANSF. DE TENSION | 1 | 310 | 1 | 172 | 1 | 21861.2 | 2 | 31.2 | 3 | 5.1 |  | 1 | CAJA MASTER | 6 |  | 1 |  | 1 | 0 | 0 | 0 | 0 | 0 | PNM | Comprar | Semanal | 6 | 6 | 120 |  |  |  |  | No | No | Sí | No | No | No | No | No | Sí | Sí | No | No | Sí | No | No | No | 0
3716 | JBK5-4,0-23/11 | Transformador de tensión 400VA 230/110V | 0 | No | 255650 | 55 | TRANSF. DE TENSION | ZHEJIANG CHINT ELECTRICS CO.LTD | Sí | Sí | Serie JBK5 | C | 6901800608684 |  | 0 | JBK5-400-230/110 | JBK5.png | 8504318090 | 05032 | 3 | Artículos | F8T | Sí |  | Grupo de artículos | No | 210 | 400VA | 03/11/16 |  | 10/10/24 |  | 0 |  | 0 | APP Soluciones para la industria | TRANSF. DE TENSION | 1 | 310 | 1 | 172 | 1 | 21861.2 | 2 | 31.2 | 3 | 5.1 |  | 1 | CAJA MASTER | 6 |  | 1 |  | 1 | 0 | 0 | 0 | 0 | 0 | PNM | Comprar | Semanal | 6 | 6 | 120 |  |  |  |  | No | No | Sí | No | No | No | No | No | Sí | Sí | No | No | Sí | No | No | No | 0
3717 | JBK5-4,0-23/12 | Transformador de tensión 400VA 230/12V | 0 | No | 255650 | 55 | TRANSF. DE TENSION | ZHEJIANG CHINT ELECTRICS CO.LTD | Sí | Sí | Serie JBK5 | C | 6901800608684 |  | 0 | JBK5-400-230/12 | JBK5.png | 8504318090 | 05032 | 3 | Artículos | F8T | Sí |  | Grupo de artículos | No | 210 | 400VA | 03/11/16 |  | 10/10/24 |  | 0 |  | 0 | APP Soluciones para la industria | TRANSF. DE TENSION | 1 | 310 | 1 | 172 | 1 | 21861.2 | 2 | 31.2 | 3 | 5.1 |  | 1 | CAJA MASTER | 6 |  | 1 |  | 1 | 0 | 0 | 0 | 0 | 0 | PNM | Comprar | Semanal | 6 | 6 | 120 |  |  |  |  | No | No | Sí | No | No | No | No | No | Sí | Sí | No | No | Sí | No | No | No | 0
3718 | JBK5-4,0-23/24 | Transformador de tensión 400VA 230/24 | 2 | No |  | 55 | TRANSF. DE TENSION | ZHEJIANG CHINT ELECTRICS CO.LTD | No | Sí | Serie JBK5 |  |  |  | 0 | JBK5-400-230/24 | JBK5.png | 8504318090 | 05032 | 3 | Artículos | F8T | Sí |  | Grupo de artículos | No | 210 | 400VA | 14/07/14 |  | 26/09/24 | 31/10/15 | 18.88 |  | 0 | APP Soluciones para la industria | TRANSF. DE TENSION | 1 | 0 | 1 | 0 | 1 | 0 | 2 | 0 | 2 | 5.1 |  | 1 |  | 6 |  | 1 |  | 1 | 0 | 0 | 0 | 0 | 0 | PNM | Comprar | Semanal | 1 | 1 | 120 |  | 03/03/2021.- BLOQUEADO PARA COMPRA POR ESTAR INCLUIDO EN OVERDUE STOCK > 3 AÑOS |  |  | No | No | Sí | No | No | No | No | No | Sí | Sí | No | No | Sí | No | No | Sí | 0
3719 | JBK5-4,0-23/36 | Transformador de tensión 400VA 230/36V | 0 | Sí | 255650 | 55 | TRANSF. DE TENSION | ZHEJIANG CHINT ELECTRICS CO.LTD | No | No | Serie JBK5 |  | 6901800608684 |  | 0 | JBK5-400-230/36 | JBK5.png | 8504318090 | 05032 | 3 | Artículos | F8T | Sí |  | Grupo de artículos | No | 210 | 400VA | 03/11/16 |  | 03/10/24 |  | 0 |  | 0 | APP Soluciones para la industria | TRANSF. DE TENSION | 1 | 310 | 1 | 172 | 1 | 21861.2 | 2 | 31.2 | 3 | 5.1 |  | 1 | CAJA MASTER | 6 |  | 1 |  | 1 | 0 | 0 | 0 | 0 | 0 | PNM | Comprar | Semanal | 6 | 6 | 120 |  |  |  |  | No | No | Sí | No | No | No | No | No | Sí | Sí | No | No | Sí | No | No | No | 0
3720 | JBK5-4,0-23/40 | Transformador de tensión 400VA 230/400V | 0 | No | 279051 | 55 | TRANSF. DE TENSION | ZHEJIANG CHINT ELECTRICS CO.LTD | Sí | Sí | Serie JBK5 | C | 6941339514896 |  | 0 | JBK5-400-230/400 | JBK5.png | 8504318090 | 05032 | 3 | Artículos | F8T | Sí |  | Grupo de artículos | No | 210 | 400VA | 03/11/16 |  | 02/10/24 | 28/08/24 | 24.31 |  | 24.31 | APP Soluciones para la industria | TRANSF. DE TENSION | 1 | 310 | 1 | 172 | 1 | 21861.2 | 2 | 31.48 | 3 | 5.1 |  | 1 | CAJA MASTER | 6 |  | 1 |  | 1 | 0 | 0 | 0 | 0 | 0 | PNM | Comprar | Semanal | 6 | 6 | 120 |  |  |  |  | No | No | Sí | No | No | No | No | No | Sí | Sí | No | No | Sí | No | No | No | 0
3721 | JBK5-4,0-23/6 | Transformador de tensión 400VA 230/6V | 0 | Sí | 255650 | 55 | TRANSF. DE TENSION | ZHEJIANG CHINT ELECTRICS CO.LTD | No | No | Serie JBK5 |  | 6901800608684 |  | 0 | JBK5-400-230/6 | JBK5.png | 8504318090 | 05032 | 3 | Artículos | F8T | Sí |  | Grupo de artículos | No | 210 | 400VA | 03/11/16 |  | 03/10/24 |  | 0 |  | 0 | APP Soluciones para la industria | TRANSF. DE TENSION | 1 | 310 | 1 | 172 | 1 | 21861.2 | 2 | 31.2 | 3 | 5.1 |  | 1 | CAJA MASTER | 6 |  | 1 |  | 1 | 0 | 0 | 0 | 0 | 0 | PNM | Comprar | Semanal | 6 | 6 | 120 |  |  |  |  | No | No | Sí | No | No | No | No | No | Sí | Sí | No | No | Sí | No | No | No | 0
3722 | JBK5-4,0-23-11/11-24 | Transformador de tensión 400VA 230-110/110-24 | 0 | Sí | 255650 | 55 | TRANSF. DE TENSION | ZHEJIANG CHINT ELECTRICS CO.LTD | No | No | Serie JBK5 |  | 6901800608684 |  | 0 | JBK5-400-230-110/110-24 | JBK5.png | 8504318090 | 05032 | 3 | Artículos | F8T | Sí |  | Grupo de artículos | No | 210 | 400VA | 05/10/10 |  | 03/10/24 |  | 0 |  | 0 | APP Soluciones para la industria | TRANSF. DE TENSION | 1 | 310 | 1 | 172 | 1 | 21861.2 | 2 | 31.2 | 3 | 5.1 |  | 1 | CAJA MASTER | 6 |  | 1 |  | 1 | 0 | 0 | 0 | 0 | 0 | PNM | Comprar | Semanal | 6 | 6 | 120 |  |  |  |  | No | No | Sí | No | No | No | No | No | Sí | Sí | No | No | Sí | No | No | No | 0
3723 | JBK5-4,0-23-11/11-48 | Transformador de tensión 400VA 230-110/110-48 | 0 | Sí | 255650 | 55 | TRANSF. DE TENSION | ZHEJIANG CHINT ELECTRICS CO.LTD | No | No | Serie JBK5 |  | 6901800608684 |  | 0 | JBK5-400-230-110/110-48 | JBK5.png | 8504318090 | 05032 | 3 | Artículos | F8T | Sí |  | Grupo de artículos | No | 210 | 400VA | 05/10/10 |  | 03/10/24 |  | 0 |  | 0 | APP Soluciones para la industria | TRANSF. DE TENSION | 1 | 310 | 1 | 172 | 1 | 21861.2 | 2 | 31.2 | 3 | 5.1 |  | 1 | CAJA MASTER | 6 |  | 1 |  | 1 | 0 | 0 | 0 | 0 | 0 | PNM | Comprar | Semanal | 6 | 6 | 120 |  |  |  |  | No | No | Sí | No | No | No | No | No | Sí | Sí | No | No | Sí | No | No | No | 0
3724 | JBK5-4,0-23-38/12 | Transformador de tensión 400VA 230-380/12 | 0 | Sí | 255650 | 0 | TRANSF. DE TENSION | ZHEJIANG CHINT ELECTRICS CO.LTD | No | No | Serie JBK5 |  | 6901800608684 |  | 0 | JBK5-400-230-380/12 | JBK5.png | 8504318090 | 05032 | 3 | Artículos |  | Sí |  | Grupo de artículos | No | 210 |  | 27/10/10 |  | 03/10/24 | 26/11/13 | 18.33 |  | 18.33 | APP Soluciones para la industria | TRANSF. DE TENSION | 1 | 310 | 1 | 172 | 1 | 21861.2 | 2 | 31.2 | 3 | 5.1 |  | 1 | CAJA MASTER | 6 |  | 1 |  | 1 | 0 | 0 | 0 | 0 | 0 | PNM | Comprar | Semanal | 6 | 6 | 120 |  |  |  |  | No | No | Sí | No | No | No | No | No | No | No | No | No | No | Sí | No | No | 0
3725 | JBK5-4,0-40/11 | Transformador de tensión 400VA 400/110V | 0 | Sí | 255650 | 55 | TRANSF. DE TENSION | ZHEJIANG CHINT ELECTRICS CO.LTD | No | No | Serie JBK5 |  | 6901800608684 |  | 0 | JBK5-400-400/110 | JBK5.png | 8504318090 | 05032 | 3 | Artículos | F8T | Sí |  | Grupo de artículos | No | 210 | 400VA | 03/11/16 |  | 03/10/24 | 24/07/18 | 23.5 |  | 0 | APP Soluciones para la industria | TRANSF. DE TENSION | 1 | 310 | 1 | 172 | 1 | 21861.2 | 2 | 31.2 | 3 | 5.1 |  | 1 | CAJA MASTER | 6 |  | 1 |  | 1 | 0 | 0 | 0 | 0 | 0 | PNM | Comprar | Semanal | 6 | 6 | 120 |  | 29/07/2021.- REVISION DE MINIMOS CON EL NUEVO PLAZO DE ENTREGA DE FARBICA |  |  | No | No | Sí | No | No | No | No | No | Sí | Sí | No | No | Sí | No | No | No | 0
3726 | JBK5-4,0-40/12 | Transformador de tensión 400VA 400/12V | 0 | No | 279053 | 55 | TRANSF. DE TENSION | ZHEJIANG CHINT ELECTRICS CO.LTD | Sí | Sí | Serie JBK5 | C | 6901800608684 |  | 0 | JBK5-400-400/12 | JBK5.png | 8504318090 | 05032 | 3 | Artículos | F8T | Sí |  | Grupo de artículos | No | 210 | 400VA | 03/11/16 |  | 11/10/24 | 18/05/20 | 25.85 |  | 25.85 | APP Soluciones para la industria | TRANSF. DE TENSION | 1 | 310 | 1 | 172 | 1 | 21861.2 | 2 | 31.48 | 3 | 5.1 |  | 1 | CAJA MASTER | 6 |  | 1 |  | 1 | 0 | 0 | 0 | 0 | 0 | PNM | Comprar | Semanal | 6 | 6 | 120 |  |  |  |  | No | No | Sí | No | No | No | No | No | Sí | Sí | No | No | Sí | No | No | No | 0
3727 | JBK5-4,0-40/23 | Transformador de tensión 400VA 400/230 | 0 | No | 255649 | 55 | TRANSF. DE TENSION | ZHEJIANG CHINT ELECTRICS CO.LTD | Sí | Sí | Serie JBK5 | C | 6941339514889 |  | 0 | JBK5-400-400/230 | JBK5.png | 8504318090 | 05032 | 3 | Artículos | F8T | Sí |  | Grupo de artículos | No | 210 | 400VA | 27/10/10 |  | 10/10/24 | 15/06/20 | 24.97 |  | 0 | APP Soluciones para la industria | TRANSF. DE TENSION | 1 | 310 | 1 | 172 | 1 | 21861.2 | 2 | 31.48 | 3 | 5.1 |  | 1 | CAJA MASTER | 6 |  | 1 |  | 1 | 0 | 0 | 0 | 0 | 0 | PNM | Comprar | Semanal | 6 | 6 | 120 |  | 29/07/2021.- REVISION DE MINIMOS CON EL NUEVO PLAZO DE ENTREGA DE FARBICA |  |  | No | No | Sí | No | No | No | No | No | Sí | Sí | No | No | Sí | No | No | No | 0
3728 | JBK5-4,0-40/24 | Transformador de tensión 400VA 400/24V | 0 | Sí | 255650 | 55 | TRANSF. DE TENSION | ZHEJIANG CHINT ELECTRICS CO.LTD | No | No | Serie JBK5 |  | 6901800608684 |  | 0 | JBK5-400-400/24 | JBK5.png | 8504318090 | 05032 | 3 | Artículos | F8T | Sí |  | Grupo de artículos | No | 210 | 400VA | 03/11/16 |  | 03/10/24 |  | 0 |  | 0 | APP Soluciones para la industria | TRANSF. DE TENSION | 1 | 310 | 1 | 172 | 1 | 21861.2 | 2 | 31.2 | 3 | 5.1 |  | 1 | CAJA MASTER | 6 |  | 1 |  | 1 | 0 | 0 | 0 | 0 | 0 | PNM | Comprar | Semanal | 6 | 6 | 120 |  |  |  |  | No | No | Sí | No | No | No | No | No | Sí | Sí | No | No | Sí | No | No | No | 0
3729 | JBK5-4,0-40/36 | Transformador de tensión 400VA 400/36V | 0 | Sí | 255650 | 55 | TRANSF. DE TENSION | ZHEJIANG CHINT ELECTRICS CO.LTD | No | No | Serie JBK5 |  | 6901800608684 |  | 0 | JBK5-400-400/36 | JBK5.png | 8504318090 | 05032 | 3 | Artículos | F8T | Sí |  | Grupo de artículos | No | 210 | 400VA | 03/11/16 |  | 03/10/24 |  | 0 |  | 0 | APP Soluciones para la industria | TRANSF. DE TENSION | 1 | 310 | 1 | 172 | 1 | 21861.2 | 2 | 31.2 | 3 | 5.1 |  | 1 | CAJA MASTER | 6 |  | 1 |  | 1 | 0 | 0 | 0 | 0 | 0 | PNM | Comprar | Semanal | 6 | 6 | 120 |  |  |  |  | No | No | Sí | No | No | No | No | No | Sí | Sí | No | No | Sí | No | No | No | 0
3730 | JBK5-4,0-40/6 | Transformador de tensión 400VA 400/6V | 0 | Sí | 255650 | 55 | TRANSF. DE TENSION | ZHEJIANG CHINT ELECTRICS CO.LTD | No | No | Serie JBK5 |  | 6901800608684 |  | 0 | JBK5-400-400/6 | JBK5.png | 8504318090 | 05032 | 3 | Artículos | F8T | Sí |  | Grupo de artículos | No | 210 | 400VA | 03/11/16 |  | 03/10/24 |  | 0 |  | 0 | APP Soluciones para la industria | TRANSF. DE TENSION | 1 | 310 | 1 | 172 | 1 | 21861.2 | 2 | 31.2 | 3 | 5.1 |  | 1 | CAJA MASTER | 6 |  | 1 |  | 1 | 0 | 0 | 0 | 0 | 0 | PNM | Comprar | Semanal | 6 | 6 | 120 |  |  |  |  | No | No | Sí | No | No | No | No | No | Sí | Sí | No | No | Sí | No | No | No | 0
3731 | JBK5-4,0-40-23/11-24 | Transformador de tensión 400VA 400-230/110-24 | 0 | No | 255650 | 55 | TRANSF. DE TENSION | ZHEJIANG CHINT ELECTRICS CO.LTD | Sí | Sí | Serie JBK5 | C | 6901800608684 |  | 0 | JBK5-400-400-230/110-24 | JBK5.png | 8504318090 | 05032 | 3 | Artículos | F8T | Sí |  | Grupo de artículos | No | 210 | 400VA | 05/10/10 |  | 10/10/24 | 25/05/16 | 30.67 |  | 18.33 | APP Soluciones para la industria | TRANSF. DE TENSION | 1 | 310 | 1 | 172 | 1 | 21861.2 | 2 | 31.2 | 3 | 5.1 |  | 1 | CAJA MASTER | 6 |  | 1 |  | 1 | 0 | 0 | 0 | 0 | 0 | PNM | Comprar | Semanal | 6 | 6 | 120 |  |  |  |  | No | No | Sí | No | No | No | No | No | Sí | Sí | No | No | Sí | No | No | No | 0
3732 | JBK5-4,0-40-23/11-48 | Transformador de tensión 400VA 400-230/110-48 | 0 | No | 255650 | 55 | TRANSF. DE TENSION | ZHEJIANG CHINT ELECTRICS CO.LTD | Sí | Sí | Serie JBK5 | C | 6901800608684 |  | 0 | JBK5-400-400-230/110-48 | JBK5.png | 8504318090 | 05032 | 3 | Artículos | F8T | Sí |  | Grupo de artículos | No | 210 | 400VA | 05/10/10 |  | 10/10/24 | 23/11/18 | 23.5 |  | 23.5 | APP Soluciones para la industria | TRANSF. DE TENSION | 1 | 310 | 1 | 172 | 1 | 21861.2 | 2 | 31.2 | 3 | 5.1 |  | 1 | CAJA MASTER | 6 |  | 1 |  | 1 | 0 | 0 | 0 | 0 | 0 | PNM | Comprar | Semanal | 6 | 6 | 120 |  | 29/07/2021.- REVISION DE MINIMOS CON EL NUEVO PLAZO DE ENTREGA DE FARBICA |  |  | No | No | Sí | No | No | No | No | No | Sí | Sí | No | No | Sí | No | No | No | 0
3733 | JBK5-4,0-40-23/12 | Transformador de tensión 400VA 400-230/12 | 17 | No | 335210 | 55 | TRANSF. DE TENSION | ZHEJIANG CHINT ELECTRICS CO.LTD | No | Sí | Serie JBK5 | C | 6901800609315 |  | 0 | JBK5-400-400-230/12 | JBK5.png | 8504318090 | 05032 | 3 | Artículos |  | Sí |  | Grupo de artículos | No | 210 |  | 17/11/10 |  | 10/10/24 | 05/12/18 | 18.88 |  | 0 | APP Soluciones para la industria | TRANSF. DE TENSION | 1 | 310 | 1 | 172 | 1 | 21861.2 | 2 | 31.48 | 3 | 5.1 |  | 1 | CAJA MASTER | 6 |  | 1 |  | 1 | 0 | 0 | 0 | 0 | 0 | PNM | Comprar | Semanal | 6 | 6 | 120 |  | 14/09/2020.- 4,0 corresponde a 400VA y sería apto para potencias inferiores como 2,5 (250VA) o inferiores. En el caso de los JBK5, la potencia (valor seguido de JBK5) es el valor que determina que sea alternativo a otro de potencia inferior. Valor que debe de ser siempre igual en la alternativa: 40-23/12. 4,0 corresponde a 400VA y sería apto para potencias inferiores como 2,5 (250VA) o inferiores |  |  | No | No | Sí | No | No | No | No | No | No | No | No | No | No | No | No | Sí | 0
3734 | JBK5-4,0-40-23/12-24 | Transformador de tensión 400VA 400-230/12-24 | 0 | No | 255646 | 55 | TRANSF. DE TENSION | ZHEJIANG CHINT ELECTRICS CO.LTD | Sí | Sí | Serie JBK5 | C | 6901800609346 |  | 0 | JBK5-400-400-230/12-24 | JBK5.png | 8504318090 | 05032 | 3 | Artículos |  | Sí |  | Grupo de artículos | No | 210 |  | 24/04/12 |  | 02/10/24 | 05/10/22 | 23.76 |  | 0 | APP Soluciones para la industria | TRANSF. DE TENSION | 1 | 310 | 1 | 172 | 1 | 21861.2 | 2 | 31.2 | 3 | 5.1 |  | 1 | CAJA MASTER | 6 |  | 1 |  | 1 | 0 | 0 | 0 | 0 | 0 | PNM | Comprar | Semanal | 6 | 6 | 120 |  | 29/07/2021.- REVISION DE MINIMOS CON EL NUEVO PLAZO DE ENTREGA DE FARBICA |  |  | No | No | Sí | No | No | No | No | No | No | No | No | No | No | Sí | No | No | 0
3735 | JBK5-4,0-40-23/23 | Transformador de tensión 400VA 400-230/230 | 1 | No | 335208 | 55 | TRANSF. DE TENSION | ZHEJIANG CHINT ELECTRICS CO.LTD | Sí | Sí | Serie JBK5 | C | 6901800609292 |  | 0 | JBK5-400-400-230/230 | JBK5.png | 8504318090 | 05032 | 3 | Artículos |  | Sí |  | Grupo de artículos | No | 210 |  | 27/10/10 |  | 10/10/24 | 30/09/20 | 22.7 |  | 0 | APP Soluciones para la industria | TRANSF. DE TENSION | 1 | 310 | 1 | 172 | 1 | 21861.2 | 2 | 31.48 | 3 | 5.1 |  | 1 | CAJA MASTER | 6 |  | 1 |  | 1 | 0 | 0 | 0 | 0 | 0 | PNM | Comprar | Semanal | 6 | 6 | 120 |  | 29/07/2021.- REVISION DE MINIMOS CON EL NUEVO PLAZO DE ENTREGA DE FARBICA |  |  | No | No | Sí | No | No | No | No | No | No | No | No | No | No | Sí | No | Sí | 0
3736 | JBK5-4,0-40-23/23-11 | Transformador de tensión 400VA 400-230/230-110 | 3 | No | 255644 | 55 | TRANSF. DE TENSION | ZHEJIANG CHINT ELECTRICS CO.LTD | Sí | Sí | Serie JBK5 | C | 6901800609322 |  | 0 | JBK5-400-400-230/230-110 | JBK5.png | 8504318090 | 05032 | 3 | Artículos | F8T | Sí |  | Grupo de artículos | No | 210 | 400VA | 05/10/10 |  | 30/09/24 | 07/02/24 | 23.87 |  | 23.87 | APP Soluciones para la industria | TRANSF. DE TENSION | 1 | 310 | 1 | 172 | 1 | 21861.2 | 2 | 31.2 | 3 | 5.1 |  | 1 | CAJA MASTER | 6 |  | 1 |  | 1 | 0 | 0 | 0 | 0 | 0 | PNM | Comprar | Semanal | 6 | 6 | 120 |  |  |  |  | No | No | Sí | No | No | No | No | No | Sí | Sí | No | No | Sí | No | No | No | 0
3737 | JBK5-4,0-40-23/23-24 | Transformador de tensión 400VA 400-230/230-24 | 1 | No | 255650 | 55 | TRANSF. DE TENSION | ZHEJIANG CHINT ELECTRICS CO.LTD | Sí | Sí | Serie JBK5 | C | 6941339514896 |  | 0 | JBK5-400-400-230/230-24 | JBK5.png | 8504318090 | 05032 | 3 | Artículos | F8T | Sí |  | Grupo de artículos | No | 210 | 400VA | 05/10/10 |  | 30/09/24 | 07/02/24 | 23.87 |  | 25.85 | APP Soluciones para la industria | TRANSF. DE TENSION | 1 | 310 | 1 | 172 | 1 | 21861.2 | 2 | 31.2 | 3 | 5.1 |  | 1 | CAJA MASTER | 6 |  | 1 |  | 1 | 1 | 2 | 0 | 0 | 0 | PNM | Comprar | Semanal | 6 | 6 | 120 |  | 29/07/2021.- REVISION DE MINIMOS CON EL NUEVO PLAZO DE ENTREGA DE FARBICA |  |  | No | No | Sí | No | No | No | No | No | Sí | Sí | No | No | Sí | No | No | No | 0
3738 | JBK5-4,0-40-23/23-48 | Transformador de tensión 400VA 400-230/230-48 | 0 | No | 255650 | 55 | TRANSF. DE TENSION | ZHEJIANG CHINT ELECTRICS CO.LTD | Sí | Sí | Serie JBK5 | C | 6901800608684 |  | 0 | JBK5-400-400-230/230-48 | JBK5.png | 8504318090 | 05032 | 3 | Artículos | F8T | Sí |  | Grupo de artículos | No | 210 | 400VA | 05/10/10 |  | 10/10/24 | 27/09/17 | 23.42 |  | 23.42 | APP Soluciones para la industria | TRANSF. DE TENSION | 1 | 310 | 1 | 172 | 1 | 21861.2 | 2 | 31.2 | 3 | 5.1 |  | 1 | CAJA MASTER | 6 |  | 1 |  | 1 | 0 | 0 | 0 | 0 | 0 | PNM | Comprar | Semanal | 6 | 6 | 120 |  | 29/07/2021.- REVISION DE MINIMOS CON EL NUEVO PLAZO DE ENTREGA DE FARBICA |  |  | No | No | Sí | No | No | No | No | No | Sí | Sí | No | No | Sí | No | No | No | 0
3739 | JBK5-4,0-40-23/24 | Transformador de tensión 400VA 400-230/24 | 1 | No | 335206 | 55 | TRANSF. DE TENSION | ZHEJIANG CHINT ELECTRICS CO.LTD | Sí | Sí | Serie JBK5 | C | 6901800609278 |  | 0 | JBK5-400-400-230/24 | JBK5.png | 8504318090 | 05032 | 3 | Artículos |  | Sí |  | Grupo de artículos | No | 210 |  | 21/10/10 |  | 10/10/24 | 01/10/20 | 22.7 |  | 0 | APP Soluciones para la industria | TRANSF. DE TENSION | 1 | 310 | 1 | 172 | 1 | 21861.2 | 2 | 31.48 | 3 | 5.1 |  | 1 | CAJA MASTER | 6 |  | 1 |  | 1 | 0 | 0 | 0 | 0 | 0 | PNM | Comprar | Semanal | 6 | 6 | 120 |  | 29/07/2021.- REVISION DE MINIMOS CON EL NUEVO PLAZO DE ENTREGA DE FARBICA ¦ 14/09/2020.- En el caso de los JBK5, la potencia (valor seguido de JBK5) es el valor que determina que sea alternativo a otro de potencia inferior. Valor que debe de ser siempre igual en la alternativa: 40-23/24. 4,0 corresponde a 400VA y sería apto para potencias inferiores como 2,5 (250VA) o inferiores. |  |  | No | No | Sí | No | No | No | No | No | No | No | No | No | No | Sí | No | Sí | 0
3740 | JBK5-4,0-40-23/40 | Transformador de tensión 400VA 400-230/400 | 0 | No | 255648 | 55 | TRANSF. DE TENSION | ZHEJIANG CHINT ELECTRICS CO.LTD | Sí | Sí | Serie JBK5 | C | 6901800609285 |  | 0 | JBK5-400-400-230/400 | JBK5.png | 8504318090 | 05032 | 3 | Artículos |  | Sí |  | Grupo de artículos | No | 210 |  | 02/02/12 |  | 11/10/24 | 21/05/15 | 18.33 |  | 18.33 | APP Soluciones para la industria | TRANSF. DE TENSION | 1 | 310 | 1 | 172 | 1 | 21861.2 | 2 | 31.48 | 3 | 5.1 |  | 1 | CAJA MASTER | 6 |  | 1 |  | 1 | 0 | 0 | 0 | 0 | 0 | PNM | Comprar | Semanal | 6 | 6 | 120 |  | 29/07/2021.- REVISION DE MINIMOS CON EL NUEVO PLAZO DE ENTREGA DE FARBICA |  |  | No | No | Sí | No | No | No | No | No | No | No | No | No | No | No | No | No | 0
3741 | JBK5-4,0-40-23/48 | Transformador de tensión 400VA 400-230/48V | 3 | No | 335147 | 0 | TRANSF. DE TENSION | ZHEJIANG CHINT ELECTRICS CO.LTD | No | Sí | Serie JBK5 | C | 6901800608684 |  | 0 | JBK5-400-400-230/48 | JBK5.png | 8504318090 | 05032 | 3 | Artículos |  | Sí |  | Grupo de artículos | No | 210 |  | 05/10/11 |  | 11/10/24 | 30/09/20 | 18.33 |  | 0 | APP Soluciones para la industria | TRANSF. DE TENSION | 1 | 358 | 1 | 170 | 1 | 30490.86 | 2 | 31.2 | 3 | 5.1 |  | 1 | CAJA MASTER | 6 |  | 1 |  | 1 | 0 | 0 | 0 | 0 | 0 | PNM | Comprar | Semanal | 6 | 6 | 120 |  | 29/07/2021.- REVISION DE MINIMOS CON EL NUEVO PLAZO DE ENTREGA DE FARBICA |  |  | No | No | Sí | No | No | No | No | No | No | No | No | No | No | Sí | No | Sí | 0
3742 | JBK5-4,0-40-23/48-24 | Transformador de tensión 400VA 400-230/48-24 | 3 | No | 255650 | 55 | TRANSF. DE TENSION | ZHEJIANG CHINT ELECTRICS CO.LTD | Sí | Sí | Serie JBK5 | C | 6901800608684 |  | 0 | JBK5-400-400-230/48-24 | JBK5.png | 8504318090 | 05032 | 3 | Artículos | F8T | Sí |  | Grupo de artículos | No | 210 | 400VA | 05/10/10 |  | 02/10/24 | 09/10/24 | 22.77 |  | 22.77 | APP Soluciones para la industria | TRANSF. DE TENSION | 1 | 310 | 1 | 172 | 1 | 21861.2 | 2 | 31.2 | 3 | 5.1 |  | 1 | CAJA MASTER | 6 |  | 1 |  | 1 | 1 | 2 | 0 | 0 | 0 | PNM | Comprar | Semanal | 6 | 6 | 120 |  | 29/07/2021.- REVISION DE MINIMOS CON EL NUEVO PLAZO DE ENTREGA DE FARBICA ¦ 10/03/2021.- ACTUALIZADO Y REVISADO MINIMOS S/ VENTA ULTIMOS 12 MESES |  |  | No | No | Sí | No | No | No | No | No | Sí | Sí | No | No | Sí | No | No | No | 0
3743 | JBK5-6,3-11-48/48-24 | Transformador de tensión 630VA 110-48/48-24 | 0 | Sí | 255658 | 55 | TRANSF. DE TENSION | ZHEJIANG CHINT ELECTRICS CO.LTD | No | No | Serie JBK5 |  | 6901800608714 |  | 0 | JBK5-630-110-48/48-24 | JBK5.png | 8504318090 | 05032 | 3 | Artículos | F8T | Sí |  | Grupo de artículos | No | 210 | 630VA | 05/10/10 |  | 03/10/24 |  | 0 |  | 0 | APP Soluciones para la industria | TRANSF. DE TENSION | 1 | 338 | 1 | 195 | 1 | 24386.7 | 2 | 30 | 3 | 7.2 |  | 1 | CAJA MASTER | 4 |  | 1 |  | 1 | 0 | 0 | 0 | 0 | 0 | PNM | Comprar | Semanal | 4 | 4 | 120 |  |  |  |  | No | No | Sí | No | No | No | No | No | Sí | Sí | No | No | Sí | No | No | No | 0
3744 | JBK5-6,3-23/11 | Transformador de tensión 630VA 230/110V | 0 | No | 255658 | 55 | TRANSF. DE TENSION | ZHEJIANG CHINT ELECTRICS CO.LTD | Sí | Sí | Serie JBK5 | C | 6901800608714 |  | 0 | JBK5-630-230/110 | JBK5.png | 8504318090 | 05032 | 3 | Artículos | F8T | Sí |  | Grupo de artículos | No | 210 | 630VA | 03/11/16 |  | 10/10/24 |  | 0 |  | 0 | APP Soluciones para la industria | TRANSF. DE TENSION | 1 | 338 | 1 | 195 | 1 | 24386.7 | 2 | 30 | 3 | 7.2 |  | 1 | CAJA MASTER | 4 |  | 1 |  | 1 | 0 | 0 | 0 | 0 | 0 | PNM | Comprar | Semanal | 4 | 4 | 120 |  |  |  |  | No | No | Sí | No | No | No | No | No | Sí | Sí | No | No | Sí | No | No | No | 0
3745 | JBK5-6,3-23/12 | Transformador de tensión 630VA 230/12V | 0 | No | 255658 | 55 | TRANSF. DE TENSION | ZHEJIANG CHINT ELECTRICS CO.LTD | Sí | Sí | Serie JBK5 | C | 6901800608714 |  | 0 | JBK5-630-230/12 | JBK5.png | 8504318090 | 05032 | 3 | Artículos | F8T | Sí |  | Grupo de artículos | No | 210 | 630VA | 20/01/12 |  | 10/10/24 | 21/05/15 | 25.97 |  | 25.97 | APP Soluciones para la industria | TRANSF. DE TENSION | 1 | 338 | 1 | 195 | 1 | 24386.7 | 2 | 30 | 3 | 7.2 |  | 1 | CAJA MASTER | 4 |  | 1 |  | 1 | 0 | 0 | 0 | 0 | 0 | PNM | Comprar | Semanal | 4 | 4 | 120 |  | 19/8/22 INACTIVADO POR PM 29/07/2021.- REVISION DE MINIMOS CON EL NUEVO PLAZO DE ENTREGA DE FARBICA |  |  | No | No | Sí | No | No | No | No | No | Sí | Sí | No | No | Sí | No | No | No | 0
3746 | JBK5-6,3-23/23 | Transformador de tensión 630VA 230/230 | 0 | Sí | 255652 | 55 | TRANSF. DE TENSION | ZHEJIANG CHINT ELECTRICS CO.LTD | No | No |  |  |  |  | 0 | JBK5-630-230/230 |  |  | 05032 | 0 | Artículos |  | Sí |  | Grupo de artículos | No | 210 |  | 19/04/11 |  | 02/10/24 | 31/07/14 | 26.75 |  | 0 | APP Soluciones para la industria | TRANSF. DE TENSION | 1 | 338 | 1 | 195 | 1 | 24386.7 | 2 | 29.57 | 3 | 0 |  | 1 | CAJA MASTER | 4 |  | 1 |  | 1 | 0 | 0 | 0 | 0 | 0 | Ning. | Comprar |  | 0 | 0 |  |  |  |  | ELIMINADA TARIFA 2014 | No | No | No | No | No | No | No | No | No | No | No | No | No | Sí | No | No | 0
3747 | JBK5-6,3-23/24 | Transformador de tensión 630VA 230/24V | 14 | No | 255658 | 55 | TRANSF. DE TENSION | ZHEJIANG CHINT ELECTRICS CO.LTD | Sí | Sí | Serie JBK5 | C | 6941339514971 |  | 0 | JBK5-630-230/24 | JBK5.png | 8504318090 | 05032 | 3 | Artículos | F8T | Sí |  | Grupo de artículos | No | 210 | 630VA | 03/11/16 |  | 02/10/24 | 23/12/21 | 34.38 |  | 0 | APP Soluciones para la industria | TRANSF. DE TENSION | 1 | 338 | 1 | 195 | 1 | 24386.7 | 2 | 30 | 3 | 7.2 |  | 1 | CAJA MASTER | 4 |  | 1 |  | 1 | 0 | 0 | 0 | 0 | 0 | PNM | Comprar | Semanal | 4 | 4 | 120 |  | 29/07/2021.- REVISION DE MINIMOS CON EL NUEVO PLAZO DE ENTREGA DE FARBICA ¦ 28/12/2020.- ACTUALIZADO MINIMOS S/ VENTA DE 2020 ¦ 25/02/2020.- ACTUALIZADOS MINIMOS. ACTUALIZADOS PEDIDO MULTIPLE A MULTIPLO DE COMPRAS. |  |  | No | No | Sí | No | No | No | No | No | Sí | Sí | No | No | Sí | No | No | Sí | 0
3748 | JBK5-6,3-23/36 | Transformador de tensión 630VA 230/36V | 0 | Sí | 255658 | 55 | TRANSF. DE TENSION | ZHEJIANG CHINT ELECTRICS CO.LTD | No | No | Serie JBK5 | D | 6901800608714 |  | 0 | JBK5-630-230/36 | JBK5.png | 8504318090 | 05032 | 3 | Artículos | F8T | Sí |  | Grupo de artículos | No | 210 | 630VA | 03/11/16 |  | 11/10/24 | 29/02/24 | 31.04 |  | 31.04 | APP Soluciones para la industria | TRANSF. DE TENSION | 1 | 338 | 1 | 195 | 1 | 24386.7 | 2 | 30 | 3 | 7.2 |  | 1 | CAJA MASTER | 4 |  | 1 |  | 1 | 0 | 0 | 0 | 0 | 0 | PNM | Comprar | Semanal | 4 | 4 | 120 |  | ref sin ROHS ,nueva referencia pendiente de actualizar |  |  | No | No | Sí | No | No | No | No | No | Sí | Sí | No | No | Sí | No | No | No | 0
3749 | JBK5-6,3-23/40 | Transformador de tensión 630VA 230/400V | 0 | No | 255658 | 55 | TRANSF. DE TENSION | ZHEJIANG CHINT ELECTRICS CO.LTD | Sí | Sí | Serie JBK5 | C | 6901800608714 |  | 0 | JBK5-630-230/400 | JBK5.png | 8504318090 | 05032 | 3 | Artículos | F8T | Sí |  | Grupo de artículos | No | 210 | 630VA | 03/11/16 |  | 10/10/24 |  | 0 |  | 0 | APP Soluciones para la industria | TRANSF. DE TENSION | 1 | 338 | 1 | 195 | 1 | 24386.7 | 2 | 30 | 3 | 7.2 |  | 1 | CAJA MASTER | 4 |  | 1 |  | 1 | 0 | 0 | 0 | 0 | 0 | PNM | Comprar | Semanal | 4 | 4 | 120 |  |  |  |  | No | No | Sí | No | No | No | No | No | Sí | Sí | No | No | Sí | No | No | No | 0
3750 | JBK5-6,3-23/6 | Transformador de tensión 630VA 230/6V | 0 | Sí | 255658 | 55 | TRANSF. DE TENSION | ZHEJIANG CHINT ELECTRICS CO.LTD | No | No | Serie JBK5 |  | 6901800608714 |  | 0 | JBK5-630-230/6 | JBK5.png | 8504318090 | 05032 | 3 | Artículos | F8T | Sí |  | Grupo de artículos | No | 210 | 630VA | 03/11/16 |  | 03/10/24 |  | 0 |  | 0 | APP Soluciones para la industria | TRANSF. DE TENSION | 1 | 338 | 1 | 195 | 1 | 24386.7 | 2 | 30 | 3 | 7.2 |  | 1 | CAJA MASTER | 4 |  | 1 |  | 1 | 0 | 0 | 0 | 0 | 0 | PNM | Comprar | Semanal | 4 | 4 | 120 |  |  |  |  | No | No | Sí | No | No | No | No | No | Sí | Sí | No | No | Sí | No | No | No | 0
3751 | JBK5-6,3-23-11/11-24 | Transformador de tensión 630VA 230-110/110-24 | 0 | Sí | 255658 | 55 | TRANSF. DE TENSION | ZHEJIANG CHINT ELECTRICS CO.LTD | No | No | Serie JBK5 |  | 6901800608714 |  | 0 | JBK5-630-230-110/110-24 | JBK5.png | 8504318090 | 05032 | 3 | Artículos | F8T | Sí |  | Grupo de artículos | No | 210 | 630VA | 05/10/10 |  | 03/10/24 |  | 0 |  | 0 | APP Soluciones para la industria | TRANSF. DE TENSION | 1 | 338 | 1 | 195 | 1 | 24386.7 | 2 | 30 | 3 | 7.2 |  | 1 | CAJA MASTER | 4 |  | 1 |  | 1 | 0 | 0 | 0 | 0 | 0 | PNM | Comprar | Semanal | 4 | 4 | 120 |  |  |  |  | No | No | Sí | No | No | No | No | No | Sí | Sí | No | No | Sí | No | No | No | 0
3752 | JBK5-6,3-23-11/11-48 | Transformador de tensión 630VA 230-110/110-48 | 0 | Sí | 255658 | 55 | TRANSF. DE TENSION | ZHEJIANG CHINT ELECTRICS CO.LTD | No | No | Serie JBK5 |  | 6901800608714 |  | 0 | JBK5-630-230-110/110-48 | JBK5.png | 8504318090 | 05032 | 3 | Artículos | F8T | Sí |  | Grupo de artículos | No | 210 | 630VA | 05/10/10 |  | 03/10/24 |  | 0 |  | 0 | APP Soluciones para la industria | TRANSF. DE TENSION | 1 | 338 | 1 | 195 | 1 | 24386.7 | 2 | 30 | 3 | 7.2 |  | 1 | CAJA MASTER | 4 |  | 1 |  | 1 | 0 | 0 | 0 | 0 | 0 | PNM | Comprar | Semanal | 4 | 4 | 120 |  |  |  |  | No | No | Sí | No | No | No | No | No | Sí | Sí | No | No | Sí | No | No | No | 0
3753 | JBK5-6,3-23-40/12-24 | Transformador de tensión 630VA 230-400/12-24 | 0 | No | 255655 | 0 | TRANSF. DE TENSION | ZHEJIANG CHINT ELECTRICS CO.LTD | Sí | Sí | Serie JBK5 | C | 6901800608714 |  | 0 | JBK5-630-230-400/12-24 | JBK5.png | 8504318090 | 05032 | 3 | Artículos |  | Sí |  | Grupo de artículos | No | 210 |  | 24/04/12 |  | 11/10/24 | 30/06/15 | 25.97 |  | 25.97 | APP Soluciones para la industria | TRANSF. DE TENSION | 1 | 338 | 1 | 195 | 1 | 24386.7 | 2 | 29.57 | 3 | 7.2 |  | 1 | CAJA MASTER | 4 |  | 1 |  | 1 | 0 | 0 | 0 | 0 | 0 | PNM | Comprar | Semanal | 4 | 4 | 120 |  | Precio de Div. Sur a 33 euros para no vender bajo coste |  |  | No | No | Sí | No | No | No | No | No | No | No | No | No | No | Sí | No | No | 0
3754 | JBK5-6,3-23-40/24 | Transformador de tensión 630VA 230-400/24 | 0 | No | 255656 | 55 | TRANSF. DE TENSION | ZHEJIANG CHINT ELECTRICS CO.LTD | Sí | Sí | Serie JBK5 | C | 6901800608714 |  | 0 | JBK5-630-230-400/24 | JBK5.png | 8504318090 | 05032 | 3 | Artículos |  | Sí |  | Grupo de artículos | No | 210 |  | 05/11/10 |  | 11/10/24 | 29/04/17 | 26.75 |  | 26.75 | APP Soluciones para la industria | TRANSF. DE TENSION | 1 | 338 | 1 | 195 | 1 | 24386.7 | 2 | 29.57 | 3 | 7.2 |  | 1 | CAJA MASTER | 4 |  | 1 |  | 1 | 0 | 0 | 0 | 0 | 0 | PNM | Comprar | Semanal | 4 | 4 | 120 |  | 29/07/2021.- REVISION DE MINIMOS CON EL NUEVO PLAZO DE ENTREGA DE FARBICA ¦ Se pone precio de 32 euros a división sur para evitar el bajo coste. |  |  | No | No | Sí | No | No | No | No | No | No | No | No | No | No | Sí | No | No | 0
3755 | JBK5-6,3-40/11 | Transformador de tensión 630VA 400/110V | 0 | Sí | 255658 | 55 | TRANSF. DE TENSION | ZHEJIANG CHINT ELECTRICS CO.LTD | No | No | Serie JBK5 |  | 6901800608714 |  | 0 | JBK5-630-400/110 | JBK5.png | 8504318090 | 05032 | 3 | Artículos | F8T | Sí |  | Grupo de artículos | No | 210 | 630VA | 03/11/16 |  | 03/10/24 |  | 0 |  | 0 | APP Soluciones para la industria | TRANSF. DE TENSION | 1 | 338 | 1 | 195 | 1 | 24386.7 | 2 | 30 | 3 | 7.2 |  | 1 | CAJA MASTER | 4 |  | 1 |  | 1 | 0 | 0 | 0 | 0 | 0 | PNM | Comprar | Semanal | 4 | 4 | 120 |  |  |  |  | No | No | Sí | No | No | No | No | No | Sí | Sí | No | No | Sí | No | No | No | 0
3756 | JBK5-6,3-40/12 | Transformador de tensión 630VA 400/12V | 0 | Sí | 255658 | 55 | TRANSF. DE TENSION | ZHEJIANG CHINT ELECTRICS CO.LTD | No | No | Serie JBK5 |  | 6901800608714 |  | 0 | JBK5-630-400/12 | JBK5.png | 8504318090 | 05032 | 3 | Artículos | F8T | Sí |  | Grupo de artículos | No | 210 | 630VA | 03/11/16 |  | 03/10/24 |  | 0 |  | 0 | APP Soluciones para la industria | TRANSF. DE TENSION | 1 | 338 | 1 | 195 | 1 | 24386.7 | 2 | 30 | 3 | 7.2 |  | 1 | CAJA MASTER | 4 |  | 1 |  | 1 | 0 | 0 | 0 | 0 | 0 | PNM | Comprar | Semanal | 4 | 4 | 120 |  |  |  |  | No | No | Sí | No | No | No | No | No | Sí | Sí | No | No | Sí | No | No | No | 0
3757 | JBK5-6,3-40/23 | Transformador de tensión 630VA 400/230V | 6 | No | 335215 | 55 | TRANSF. DE TENSION | ZHEJIANG CHINT ELECTRICS CO.LTD | Sí | Sí | Serie JBK5 | C | 6901800609360 |  | 0 | JBK5-630-400/230 | JBK5.png | 8504318090 | 05032 | 3 | Artículos | F8T | Sí |  | Grupo de artículos | No | 210 | 630VA | 12/03/12 |  | 26/09/24 | 28/08/24 | 31.04 |  | 31.04 | APP Soluciones para la industria | TRANSF. DE TENSION | 1 | 338 | 1 | 195 | 1 | 24386.7 | 2 | 29.57 | 3 | 7.2 |  | 1 | CAJA MASTER | 4 |  | 1 |  | 1 | 0 | 0 | 0 | 0 | 0 | PNM | Comprar | Semanal | 4 | 4 | 120 |  | 29/07/2021.- REVISION DE MINIMOS CON EL NUEVO PLAZO DE ENTREGA DE FARBICA |  |  | No | No | Sí | No | No | No | No | No | Sí | Sí | No | No | Sí | No | No | Sí | 0
3758 | JBK5-6,3-40/24 | Transformador de tensión 630VA 400/24V | 0 | Sí | 255658 | 55 | TRANSF. DE TENSION | ZHEJIANG CHINT ELECTRICS CO.LTD | No | No | Serie JBK5 |  | 6901800608714 |  | 0 | JBK5-630-400/24 | JBK5.png | 8504318090 | 05032 | 3 | Artículos | F8T | Sí |  | Grupo de artículos | No | 210 | 630VA | 03/11/16 |  | 03/10/24 |  | 0 |  | 0 | APP Soluciones para la industria | TRANSF. DE TENSION | 1 | 338 | 1 | 195 | 1 | 24386.7 | 2 | 30 | 3 | 7.2 |  | 1 | CAJA MASTER | 4 |  | 1 |  | 1 | 0 | 0 | 0 | 0 | 0 | PNM | Comprar | Semanal | 4 | 4 | 120 |  |  |  |  | No | No | Sí | No | No | No | No | No | Sí | Sí | No | No | Sí | No | No | No | 0
3759 | JBK5-6,3-40/36 | Transformador de tensión 630VA 400/36V | 0 | Sí | 255658 | 55 | TRANSF. DE TENSION | ZHEJIANG CHINT ELECTRICS CO.LTD | No | No | Serie JBK5 |  | 6901800608714 |  | 0 | JBK5-630-400/36 | JBK5.png | 8504318090 | 05032 | 3 | Artículos | F8T | Sí |  | Grupo de artículos | No | 210 | 630VA | 03/11/16 |  | 03/10/24 |  | 0 |  | 0 | APP Soluciones para la industria | TRANSF. DE TENSION | 1 | 338 | 1 | 195 | 1 | 24386.7 | 2 | 30 | 3 | 7.2 |  | 1 | CAJA MASTER | 4 |  | 1 |  | 1 | 0 | 0 | 0 | 0 | 0 | PNM | Comprar | Semanal | 4 | 4 | 120 |  |  |  |  | No | No | Sí | No | No | No | No | No | Sí | Sí | No | No | Sí | No | No | No | 0
3760 | JBK5-6,3-40/6 | Transformador de tensión 630VA 400/6V | 0 | Sí | 255658 | 55 | TRANSF. DE TENSION | ZHEJIANG CHINT ELECTRICS CO.LTD | No | No | Serie JBK5 |  | 6901800608714 |  | 0 | JBK5-630-400/6 | JBK5.png | 8504318090 | 05032 | 3 | Artículos | F8T | Sí |  | Grupo de artículos | No | 210 | 630VA | 03/11/16 |  | 03/10/24 |  | 0 |  | 0 | APP Soluciones para la industria | TRANSF. DE TENSION | 1 | 338 | 1 | 195 | 1 | 24386.7 | 2 | 30 | 3 | 7.2 |  | 1 | CAJA MASTER | 4 |  | 1 |  | 1 | 0 | 0 | 0 | 0 | 0 | PNM | Comprar | Semanal | 4 | 4 | 120 |  |  |  |  | No | No | Sí | No | No | No | No | No | Sí | Sí | No | No | Sí | No | No | No | 0
3761 | JBK5-6,3-40-23/11-24 | Transformador de tensión 630VA 400-230/110-24 | 1 | No | 335218 | 55 | TRANSF. DE TENSION | ZHEJIANG CHINT ELECTRICS CO.LTD | Sí | Sí | Serie JBK5 | C | 6901800609391 |  | 0 | JBK5-630-400-230/110-24 | JBK5.png | 8504318090 | 05032 | 3 | Artículos | F8T | Sí |  | Grupo de artículos | No | 210 | 630VA | 05/10/10 |  | 10/10/24 | 16/10/19 | 34.38 |  | 0 | APP Soluciones para la industria | TRANSF. DE TENSION | 1 | 338 | 1 | 195 | 1 | 24386.7 | 2 | 29.57 | 3 | 7.2 |  | 1 | CAJA MASTER | 4 |  | 1 |  | 1 | 0 | 0 | 0 | 0 | 0 | PNM | Comprar | Semanal | 4 | 4 | 120 |  | 29/07/2021.- REVISION DE MINIMOS CON EL NUEVO PLAZO DE ENTREGA DE FARBICA |  |  | No | No | Sí | No | No | No | No | No | Sí | Sí | No | No | Sí | No | No | Sí | 0
3762 | JBK5-6,3-40-23/11-48 | Transformador de tensión 630VA 400-230/110-48 | 0 | No | 255654 | 55 | TRANSF. DE TENSION | ZHEJIANG CHINT ELECTRICS CO.LTD | Sí | Sí | Serie JBK5 | C | 6901800609407 |  | 0 | JBK5-630-400-230/110-48 | JBK5.png | 8504318090 | 05032 | 3 | Artículos | F8T | Sí |  | Grupo de artículos | No | 210 | 630VA | 05/10/10 |  | 11/10/24 | 28/10/14 | 26.75 |  | 0 | APP Soluciones para la industria | TRANSF. DE TENSION | 1 | 338 | 1 | 195 | 1 | 24386.7 | 2 | 29.57 | 3 | 7.2 |  | 1 | CAJA MASTER | 4 |  | 1 |  | 1 | 0 | 0 | 0 | 0 | 0 | PNM | Comprar | Semanal | 4 | 4 | 120 |  |  |  |  | No | No | Sí | No | No | No | No | No | Sí | Sí | No | No | Sí | No | No | No | 0
3763 | JBK5-6,3-40-23/23-11 | Transformador de tensión 630VA 400-230/230-110 | 0 | No | 255658 | 55 | TRANSF. DE TENSION | ZHEJIANG CHINT ELECTRICS CO.LTD | Sí | Sí | Serie JBK5 | C | 6901800608714 |  | 0 | JBK5-630-400-230/230-110 | JBK5.png | 8504318090 | 05032 | 3 | Artículos | F8T | Sí |  | Grupo de artículos | No | 210 | 630VA | 05/10/10 |  | 10/10/24 | 21/05/15 | 25.97 |  | 25.97 | APP Soluciones para la industria | TRANSF. DE TENSION | 1 | 338 | 1 | 195 | 1 | 24386.7 | 2 | 30 | 3 | 7.2 |  | 1 | CAJA MASTER | 4 |  | 1 |  | 1 | 0 | 0 | 0 | 0 | 0 | PNM | Comprar | Semanal | 4 | 4 | 120 |  | 29/07/2021.- REVISION DE MINIMOS CON EL NUEVO PLAZO DE ENTREGA DE FARBICA |  |  | No | No | Sí | No | No | No | No | No | Sí | Sí | No | No | Sí | No | No | No | 0
3764 | JBK5-6,3-40-23/23-24 | Transformador de tensión 630VA 400-230/230-24 | 7 | No | 255658 | 55 | TRANSF. DE TENSION | ZHEJIANG CHINT ELECTRICS CO.LTD | Sí | Sí | Serie JBK5 | C | 6901800608714 |  | 0 | JBK5-630-400-230/230-24 | JBK5.png | 8504318090 | 05032 | 3 | Artículos | F8T | Sí |  | Grupo de artículos | No | 210 | 630VA | 03/11/16 |  | 02/10/24 | 04/07/23 | 58.84 |  | 58.84 | APP Soluciones para la industria | TRANSF. DE TENSION | 1 | 338 | 1 | 195 | 1 | 24386.7 | 2 | 30 | 3 | 7.2 |  | 1 | CAJA MASTER | 4 |  | 1 |  | 1 | 0 | 0 | 0 | 0 | 0 | PNM | Comprar | Semanal | 4 | 4 | 120 |  | 29/07/2021.- REVISION DE MINIMOS CON EL NUEVO PLAZO DE ENTREGA DE FARBICA |  |  | No | No | Sí | No | No | No | No | No | Sí | Sí | No | No | Sí | No | No | No | 0
3765 | JBK5-6,3-40-23/23-48 | Transformador de tensión 630VA 400-230/230-48 | 0 | No | 255658 | 55 | TRANSF. DE TENSION | ZHEJIANG CHINT ELECTRICS CO.LTD | Sí | Sí | Serie JBK5 | C | 6901800608714 |  | 0 | JBK5-630-400-230/230-48 | JBK5.png | 8504318090 | 05032 | 3 | Artículos | F8T | Sí |  | Grupo de artículos | No | 210 | 630VA | 05/10/10 |  | 10/10/24 |  | 0 |  | 0 | APP Soluciones para la industria | TRANSF. DE TENSION | 1 | 338 | 1 | 195 | 1 | 24386.7 | 2 | 30 | 3 | 7.2 |  | 1 | CAJA MASTER | 4 |  | 1 |  | 1 | 0 | 0 | 0 | 0 | 0 | PNM | Comprar | Semanal | 4 | 4 | 120 |  |  |  |  | No | No | Sí | No | No | No | No | No | Sí | Sí | No | No | Sí | No | No | No | 0
3766 | JBK5-6,3-40-23/48-24 | Transformador de tensión 630VA 400-230/48-24 | 1 | No | 279055 | 55 | TRANSF. DE TENSION | ZHEJIANG CHINT ELECTRICS CO.LTD | Sí | Sí | Serie JBK5 | C | 6901800608714 |  | 0 | JBK5-630-400-230/48-24 | JBK5.png | 8504318090 | 05032 | 3 | Artículos | F8T | Sí |  | Grupo de artículos | No | 210 | 630VA | 05/10/10 |  | 02/10/24 | 09/10/24 | 35.15 |  | 35.15 | APP Soluciones para la industria | TRANSF. DE TENSION | 1 | 338 | 1 | 195 | 1 | 24386.7 | 2 | 30 | 3 | 7.2 |  | 1 | CAJA MASTER | 4 |  | 1 |  | 1 | 1 | 2 | 0 | 0 | 0 | PNM | Comprar | Semanal | 1 | 1 | 120 |  |  |  |  | No | No | Sí | No | No | No | No | No | Sí | Sí | No | No | Sí | No | No | No | 0
3767 | JCUK-10JD | Borna de conexión JCUK | 0 | Sí | 549039 | 0 | ACC.PARA ENVOLVENTES | ZHEJIANG CHINT ELECTRICS CO.LTD | No | No |  |  | 6901800567950 |  | 0 | - |  | 8536901000 | 04082 | 3 | Artículos |  | Sí |  | Grupo de artículos | No | 210 |  | 14/11/16 |  | 02/10/24 |  | 0 |  | 0 | APP Envolventes | ACC.PARA ENVOLVENTES | 1 | 246 | 1 | 225 | 1 | 20202.75 | 2 | 19.09 | 3 | 0.03 |  | 1 | CAJA MASTER | 600 |  | 1 |  | 50 | 0 | 0 | 0 | 0 | 0 | PNM | Comprar | Semanal | 600 | 600 | 180 |  |  |  | NO SE COMERCIALIZA | No | No | No | Sí | No | No | No | No | No | No | No | No | No | No | No | No | 0
3768 | JD-5E-25A-220V | Relé térmico de alto rango 5-25A, 220VAC | 0 | No | 282056 | 75 | RELES DE CONTROL | ZHEJIANG CHINT ELECTRICS CO.LTD | Sí | Sí | Serie JD | C | 6901800072805 |  | 0 | JD-5E-25A-220V | JD5E.PNG | 8536419090 | 05081 | 3 | Artículos | F4I | Sí |  | Grupo de artículos | No | 210 |  | 13/10/15 |  | 02/10/24 | 23/11/18 | 4.49 |  | 0 | APP Control y gestion de la energia | RELES DE CONTROL | 1 | 289 | 1 | 262 | 1 | 31271.53 | 2 | 9.91 | 3 | 0.36 |  | 1 | CAJA MASTER | 24 |  | 1 |  | 1 | 0 | 0 | 0 | 0 | 0 | PNM | Comprar | Semanal | 24 | 24 | 120 |  | 29/07/2021.- REVISION DE MINIMOS CON EL NUEVO PLAZO DE ENTREGA DE FARBICA |  |  | No | No | No | No | No | Sí | No | No | Sí | Sí | No | No | Sí | No | No | No | 0
3769 | JD-5E-5A-220V | Relé térmico de alto rango 1-5A, 220VAC | 0 | No | 282055 | 75 | RELES DE CONTROL | ZHEJIANG CHINT ELECTRICS CO.LTD | Sí | Sí | Serie JD | C | 6901800072799 |  | 0 | JD-5E-5A-220V | JD5E.PNG | 8536419090 | 05081 | 3 | Artículos | F4I | Sí |  | Grupo de artículos | No | 210 |  | 13/10/15 |  | 11/10/24 | 28/08/17 | 5.94 |  | 0 | APP Control y gestion de la energia | RELES DE CONTROL | 1 | 289 | 1 | 262 | 1 | 31271.53 | 2 | 9.91 | 3 | 0.36 |  | 1 | CAJA MASTER | 24 |  | 1 |  | 1 | 0 | 0 | 0 | 0 | 0 | PNM | Comprar | Semanal | 24 | 24 | 120 |  | 29/07/2021.- REVISION DE MINIMOS CON EL NUEVO PLAZO DE ENTREGA DE FARBICA |  |  | No | No | No | No | No | Sí | No | No | Sí | Sí | No | No | Sí | No | No | No | 0
3770 | JDM3 | Contador de impulsos JDM3 - 6 DIG 999999 boton Reset 53x48x24mm | 0 | Sí | 304040 | 60 | INSTR. DE MEDIDA | ZHEJIANG CHINT ELECTRICS CO.LTD | No | No | Serie JDM3/SC3L |  | 6901800072164 |  | 0 |  | JDM3-6L | 91070000 | 05082 | 3 | Artículos |  | Sí |  | Grupo de artículos | No | 210 |  | 05/10/10 |  | 01/10/24 | 01/02/16 | 6.55 |  | 0 | APP Control y gestion de la energia | INSTR. DE MEDIDA | 1 | 314 | 1 | 234 | 1 | 32843.77 | 2 | 21.57 | 3 | 0.07 |  | 1 | CAJA MASTER | 320 |  | 1 |  | 2 | 0 | 0 | 0 | 0 | 0 | Ning. | Comprar |  | 0 | 0 |  |  |  |  | Fuera de producción | No | No | No | No | No | Sí | No | No | No | No | No | No | No | No | No | No | 0
3771 | JFR550606 | Placa metálica 550x745mm | 0 | No | JFR550606 | 60 | ENV. INDUSTRIALES | TALLERES JOFRANSA, S.A. | Sí | Sí | Serie FHS |  |  |  | 0 | JFR550606 |  |  | EXENTO | 2 | Artículos |  | Sí |  | Grupo de artículos | No | 210 |  | 06/11/20 |  | 16/02/23 | 25/11/20 | 38.75 |  | 0 | APP Envolventes | ENV. INDUSTRIALES | 1 | 550 | 1 | 2 | 1 | 819500 | 1 | 6.52 | 3 | 6.52 |  | 1 |  | 1 |  | 1 |  | 1 | 0 | 0 | 0 | 0 | 0 | PNM | Comprar | Semanal | 1 | 1 | 30 |  |  |  |  | No | No | No | No | No | No | No | No | No | No | No | No | No | No | No | No | 0
3772 | JKF8-12 | Controlador corrección factor potencia 1-12 pasos 400Vca | 0 | Sí | 507002 | 0 | CORR.FACTOR POTENCIA | ZHEJIANG CHINT ELECTRICS CO.LTD | No | No | Serie JK |  | 6901800092100 |  | 0 | - | G JKF8-12(380V) | 9030899090 | 05030 | 3 | Artículos |  | Sí |  | Grupo de artículos | No | 210 |  | 05/10/10 |  | 26/09/24 | 18/12/19 | 29.65 |  | 32.89 | APP Soluciones para la industria | CORR.FACTOR POTENCIA | 1 | 355 | 1 | 339 | 1 | 47415.93 | 2 | 10.72 | 3 | 1.04 |  | 1 | CAJA MASTER | 8 |  | 1 |  | 1 | 0 | 0 | 0 | 0 | 0 | PNM | Comprar | Semanal | 8 | 8 | 180 |  | 29/07/2021.- REVISION DE MINIMOS CON EL NUEVO PLAZO DE ENTREGA DE FARBICA ¦ No tiene certificación CE |  | DESCATALOGADO | No | No | Sí | No | No | No | No | No | No | No | No | No | No | No | No | No | 0
3773 | JKF8-6 | Controlador corrección factor potencia 1-6 pasos 400Vca | 0 | Sí | 507003 | 0 | CORR.FACTOR POTENCIA | ZHEJIANG CHINT ELECTRICS CO.LTD | No | No | Serie JK |  | 6901800092117 |  | 0 | - | G JKF8-6(380V) | 9030899090 | 05030 | 3 | Artículos |  | Sí |  | Grupo de artículos | No | 210 |  | 05/10/10 |  | 26/09/24 | 18/05/20 | 27.48 |  | 0 | APP Soluciones para la industria | CORR.FACTOR POTENCIA | 1 | 355 | 1 | 339 | 1 | 47415.93 | 2 | 10.72 | 3 | 1.04 |  | 1 | CAJA MASTER | 8 |  | 1 |  | 1 | 0 | 0 | 0 | 0 | 0 | PNM | Comprar | Semanal | 8 | 8 | 180 |  | 29/07/2021.- REVISION DE MINIMOS CON EL NUEVO PLAZO DE ENTREGA DE FARBICA ¦ 28/12/2020.- ACTUALIZADO MINIMOS S/ VENTA DE 2020 ¦ No tiene certificación CE. |  | DESCATALOGADO | No | No | Sí | No | No | No | No | No | No | No | No | No | No | No | No | No | 0
3774 | JQC-3F/12CA-1H | Relé Sub para circuíto impreso 7A 1NA 12Vca | 0 | Sí |  | 0 | RELES DE CONTROL | ZHEJIANG CHINT ELECTRICS CO.LTD | No | No |  |  |  |  | 0 |  |  |  | 05081 | 0 | Artículos |  | Sí |  | Grupo de artículos | No | 210 |  | 05/10/10 |  | 26/09/24 |  | 0 |  | 0 | APP Soluciones para la industria | RELES DE CONTROL | 1 | 0 | 1 | 0 | 1 | 0 | 2 | 0 | 2 | 0 |  | 1 | PAQUETE | 1 |  | 1 |  | 1 | 0 | 0 | 0 | 0 | 0 | PNM | Comprar | Semanal | 0 | 0 | 90 |  |  |  | Inactiva por orden de Chrissie | No | No | No | No | No | No | No | No | No | No | No | No | No | Sí | No | No | 0
3775 | JQC-3F/12CA-1Z | Relé Sub para circuíto impreso 7A 1NA/NC 12Vca | 0 | Sí |  | 0 | RELES DE CONTROL | ZHEJIANG CHINT ELECTRICS CO.LTD | No | No |  |  |  |  | 0 |  |  |  | 05081 | 0 | Artículos |  | Sí |  | Grupo de artículos | No | 210 |  | 05/10/10 |  | 26/09/24 |  | 0 |  | 0 | APP Soluciones para la industria | RELES DE CONTROL | 1 | 0 | 1 | 0 | 1 | 0 | 2 | 0 | 2 | 0 |  | 1 | PAQUETE | 1 |  | 1 |  | 1 | 0 | 0 | 0 | 0 | 0 | PNM | Comprar | Semanal | 0 | 0 | 90 |  |  |  | Inactiva por orden de Chrissie | No | No | No | No | No | No | No | No | No | No | No | No | No | Sí | No | No | 0
3776 | JQC-3F/12CC-1H | Relé Sub para circuíto impreso 7A 1NA 12Vcc | 0 | Sí |  | 0 | RELES DE CONTROL | ZHEJIANG CHINT ELECTRICS CO.LTD | No | No |  |  |  |  | 0 |  |  |  | 05081 | 0 | Artículos |  | Sí |  | Grupo de artículos | No | 210 |  | 05/10/10 |  | 26/09/24 |  | 0 |  | 0 | APP Soluciones para la industria | RELES DE CONTROL | 1 | 0 | 1 | 0 | 1 | 0 | 2 | 0 | 2 | 0 |  | 1 | PAQUETE | 1 |  | 1 |  | 1 | 0 | 0 | 0 | 0 | 0 | PNM | Comprar | Semanal | 0 | 0 | 90 |  |  |  | Inactiva por orden de Chrissie | No | No | No | No | No | No | No | No | No | No | No | No | No | Sí | No | No | 0
3777 | JQC-3F/12CC-1Z | Relé Sub para circuíto impreso 7A 1NA/NC 12Vcc | 0 | Sí |  | 0 | RELES DE CONTROL | ZHEJIANG CHINT ELECTRICS CO.LTD | No | No |  |  |  |  | 0 |  |  |  | 05081 | 0 | Artículos |  | Sí |  | Grupo de artículos | No | 210 |  | 05/10/10 |  | 26/09/24 |  | 0 |  | 0 | APP Soluciones para la industria | RELES DE CONTROL | 1 | 0 | 1 | 0 | 1 | 0 | 2 | 0 | 2 | 0 |  | 1 | PAQUETE | 1 |  | 1 |  | 1 | 0 | 0 | 0 | 0 | 0 | PNM | Comprar | Semanal | 0 | 0 | 90 |  |  |  | Inactiva por orden de Chrissie | No | No | No | No | No | No | No | No | No | No | No | No | No | Sí | No | No | 0
3778 | JQC-3F/24CA-1H | Relé Sub para circuíto impreso 7A 1NA 24 Vca | 0 | Sí |  | 0 | RELES DE CONTROL | ZHEJIANG CHINT ELECTRICS CO.LTD | No | No |  |  |  |  | 0 |  |  |  | 05081 | 0 | Artículos |  | Sí |  | Grupo de artículos | No | 210 |  | 05/10/10 |  | 26/09/24 |  | 0 |  | 0 | APP Soluciones para la industria | RELES DE CONTROL | 1 | 0 | 1 | 0 | 1 | 0 | 2 | 0 | 2 | 0 |  | 1 | PAQUETE | 1 |  | 1 |  | 1 | 0 | 0 | 0 | 0 | 0 | PNM | Comprar | Semanal | 0 | 0 | 90 |  |  |  | Inactiva por orden de Chrissie | No | No | No | No | No | No | No | No | No | No | No | No | No | Sí | No | No | 0
3779 | JQC-3F/24CA-1Z | Relé Sub para circuíto impreso 7A 1NA/NC24 Vca | 0 | Sí |  | 0 | RELES DE CONTROL | ZHEJIANG CHINT ELECTRICS CO.LTD | No | No |  |  |  |  | 0 |  |  |  | 05081 | 0 | Artículos |  | Sí |  | Grupo de artículos | No | 210 |  | 05/10/10 |  | 26/09/24 |  | 0 |  | 0 | APP Soluciones para la industria | RELES DE CONTROL | 1 | 0 | 1 | 0 | 1 | 0 | 2 | 0 | 2 | 0 |  | 1 | PAQUETE | 1 |  | 1 |  | 1 | 0 | 0 | 0 | 0 | 0 | PNM | Comprar | Semanal | 0 | 0 | 90 |  |  |  | Inactiva por orden de Chrissie | No | No | No | No | No | No | No | No | No | No | No | No | No | Sí | No | No | 0
3780 | JQC-3F/24CC-1H | Relé Sub para circuíto impreso 7A 1NA 24 Vcc | 0 | Sí |  | 0 | RELES DE CONTROL | ZHEJIANG CHINT ELECTRICS CO.LTD | No | No |  |  |  |  | 0 |  |  |  | 05081 | 0 | Artículos |  | Sí |  | Grupo de artículos | No | 210 |  | 05/10/10 |  | 26/09/24 |  | 0 |  | 0 | APP Soluciones para la industria | RELES DE CONTROL | 1 | 0 | 1 | 0 | 1 | 0 | 2 | 0 | 2 | 0 |  | 1 | PAQUETE | 1 |  | 1 |  | 1 | 0 | 0 | 0 | 0 | 0 | PNM | Comprar | Semanal | 0 | 0 | 90 |  |  |  | Inactiva por orden de Chrissie | No | No | No | No | No | No | No | No | No | No | No | No | No | Sí | No | No | 0
3781 | JQC-3F/24CC-1Z | Relé Sub para circuíto impreso 7A 1NA/NC24 Vcc | 0 | Sí |  | 0 | RELES DE CONTROL | ZHEJIANG CHINT ELECTRICS CO.LTD | No | No |  |  |  |  | 0 |  |  |  | 05081 | 0 | Artículos |  | Sí |  | Grupo de artículos | No | 210 |  | 05/10/10 |  | 26/09/24 |  | 0 |  | 0 | APP Soluciones para la industria | RELES DE CONTROL | 1 | 0 | 1 | 0 | 1 | 0 | 2 | 0 | 2 | 0 |  | 1 | PAQUETE | 1 |  | 1 |  | 1 | 0 | 0 | 0 | 0 | 0 | Ning. | Comprar |  | 0 | 0 |  |  |  |  | Inactiva por orden de Chrissie | No | No | No | No | No | No | No | No | No | No | No | No | No | Sí | No | No | 0
3782 | JQC-3F/3CA-1H | Relé Sub para circuíto impreso 7A 1NA 3Vca | 0 | Sí |  | 0 | RELES DE CONTROL | ZHEJIANG CHINT ELECTRICS CO.LTD | No | No |  |  |  |  | 0 |  |  |  | 05081 | 0 | Artículos |  | Sí |  | Grupo de artículos | No | 210 |  | 05/10/10 |  | 26/09/24 |  | 0 |  | 0 | APP Soluciones para la industria | RELES DE CONTROL | 1 | 0 | 1 | 0 | 1 | 0 | 2 | 0 | 2 | 0 |  | 1 | PAQUETE | 1 |  | 1 |  | 1 | 0 | 0 | 0 | 0 | 0 | PNM | Comprar | Semanal | 0 | 0 | 90 |  |  |  | Inactiva por orden de Chrissie | No | No | No | No | No | No | No | No | No | No | No | No | No | Sí | No | No | 0
3783 | JQC-3F/3CA-1Z | Relé Sub para circuíto impreso 7A 1NA/NC 3Vca | 0 | Sí |  | 0 | RELES DE CONTROL | ZHEJIANG CHINT ELECTRICS CO.LTD | No | No |  |  |  |  | 0 |  |  |  | 05081 | 0 | Artículos |  | Sí |  | Grupo de artículos | No | 210 |  | 05/10/10 |  | 26/09/24 |  | 0 |  | 0 | APP Soluciones para la industria | RELES DE CONTROL | 1 | 0 | 1 | 0 | 1 | 0 | 2 | 0 | 2 | 0 |  | 1 | PAQUETE | 1 |  | 1 |  | 1 | 0 | 0 | 0 | 0 | 0 | PNM | Comprar | Semanal | 0 | 0 | 90 |  |  |  | Inactiva por orden de Chrissie | No | No | No | No | No | No | No | No | No | No | No | No | No | Sí | No | No | 0
3784 | JQC-3F/3CC-1H | Relé Sub para circuíto impreso 7A 1NA 3Vcc | 0 | Sí |  | 0 | RELES DE CONTROL | ZHEJIANG CHINT ELECTRICS CO.LTD | No | No |  |  |  |  | 0 |  |  |  | 05081 | 0 | Artículos |  | Sí |  | Grupo de artículos | No | 210 |  | 05/10/10 |  | 26/09/24 |  | 0 |  | 0 | APP Soluciones para la industria | RELES DE CONTROL | 1 | 0 | 1 | 0 | 1 | 0 | 2 | 0 | 2 | 0 |  | 1 | PAQUETE | 1 |  | 1 |  | 1 | 0 | 0 | 0 | 0 | 0 | PNM | Comprar | Semanal | 0 | 0 | 90 |  |  |  | Inactiva por orden de Chrissie | No | No | No | No | No | No | No | No | No | No | No | No | No | Sí | No | No | 0
3785 | JQC-3F/3CC-1Z | Relé Sub para circuíto impreso 7A 1NA/NC 3Vcc | 0 | Sí |  | 0 | RELES DE CONTROL | ZHEJIANG CHINT ELECTRICS CO.LTD | No | No |  |  |  |  | 0 |  |  |  | 05081 | 0 | Artículos |  | Sí |  | Grupo de artículos | No | 210 |  | 05/10/10 |  | 26/09/24 |  | 0 |  | 0 | APP Soluciones para la industria | RELES DE CONTROL | 1 | 0 | 1 | 0 | 1 | 0 | 2 | 0 | 2 | 0 |  | 1 | PAQUETE | 1 |  | 1 |  | 1 | 0 | 0 | 0 | 0 | 0 | PNM | Comprar | Semanal | 0 | 0 | 90 |  |  |  | Inactiva por orden de Chrissie | No | No | No | No | No | No | No | No | No | No | No | No | No | Sí | No | No | 0
3786 | JQC-3F/48CA-1H | Relé Sub para circuíto impreso 7A 1NA 48Vca | 0 | Sí |  | 0 | RELES DE CONTROL | ZHEJIANG CHINT ELECTRICS CO.LTD | No | No |  |  |  |  | 0 |  |  |  | 05081 | 0 | Artículos |  | Sí |  | Grupo de artículos | No | 210 |  | 05/10/10 |  | 26/09/24 |  | 0 |  | 0 | APP Soluciones para la industria | RELES DE CONTROL | 1 | 0 | 1 | 0 | 1 | 0 | 2 | 0 | 2 | 0 |  | 1 | PAQUETE | 1 |  | 1 |  | 1 | 0 | 0 | 0 | 0 | 0 | PNM | Comprar | Semanal | 0 | 0 | 90 |  |  |  | Inactiva por orden de Chrissie | No | No | No | No | No | No | No | No | No | No | No | No | No | Sí | No | No | 0
3787 | JQC-3F/48CA-1Z | Relé Sub para circuíto impreso 7A 1NA/NC 48Vca | 0 | Sí |  | 0 | RELES DE CONTROL | ZHEJIANG CHINT ELECTRICS CO.LTD | No | No |  |  |  |  | 0 |  |  |  | 05081 | 0 | Artículos |  | Sí |  | Grupo de artículos | No | 210 |  | 05/10/10 |  | 26/09/24 |  | 0 |  | 0 | APP Soluciones para la industria | RELES DE CONTROL | 1 | 0 | 1 | 0 | 1 | 0 | 2 | 0 | 2 | 0 |  | 1 | PAQUETE | 1 |  | 1 |  | 1 | 0 | 0 | 0 | 0 | 0 | PNM | Comprar | Semanal | 0 | 0 | 90 |  |  |  | Inactiva por orden de Chrissie | No | No | No | No | No | No | No | No | No | No | No | No | No | Sí | No | No | 0
3788 | JQC-3F/48CC-1H | Relé Sub para circuíto impreso 7A 1NA 48Vcc | 0 | Sí |  | 0 | RELES DE CONTROL | ZHEJIANG CHINT ELECTRICS CO.LTD | No | No |  |  |  |  | 0 |  |  |  | 05081 | 0 | Artículos |  | Sí |  | Grupo de artículos | No | 210 |  | 05/10/10 |  | 26/09/24 |  | 0 |  | 0 | APP Soluciones para la industria | RELES DE CONTROL | 1 | 0 | 1 | 0 | 1 | 0 | 2 | 0 | 2 | 0 |  | 1 | PAQUETE | 1 |  | 1 |  | 1 | 0 | 0 | 0 | 0 | 0 | PNM | Comprar | Semanal | 0 | 0 | 90 |  |  |  | Inactiva por orden de Chrissie | No | No | No | No | No | No | No | No | No | No | No | No | No | Sí | No | No | 0
3789 | JQC-3F/48CC-1Z | Relé Sub para circuíto impreso 7A 1NA/NC 48Vcc | 0 | Sí |  | 0 | RELES DE CONTROL | ZHEJIANG CHINT ELECTRICS CO.LTD | No | No |  |  |  |  | 0 |  |  |  | 05081 | 0 | Artículos |  | Sí |  | Grupo de artículos | No | 210 |  | 05/10/10 |  | 26/09/24 |  | 0 |  | 0 | APP Soluciones para la industria | RELES DE CONTROL | 1 | 0 | 1 | 0 | 1 | 0 | 2 | 0 | 2 | 0 |  | 1 | PAQUETE | 1 |  | 1 |  | 1 | 0 | 0 | 0 | 0 | 0 | PNM | Comprar | Semanal | 0 | 0 | 90 |  |  |  | Inactiva por orden de Chrissie | No | No | No | No | No | No | No | No | No | No | No | No | No | Sí | No | No | 0
3790 | JQC-3F/6CA-1H | Relé Sub para circuíto impreso 7A 1NA 6Vca | 0 | Sí |  | 0 | RELES DE CONTROL | ZHEJIANG CHINT ELECTRICS CO.LTD | No | No |  |  |  |  | 0 |  |  |  | 05081 | 0 | Artículos |  | Sí |  | Grupo de artículos | No | 210 |  | 05/10/10 |  | 26/09/24 |  | 0 |  | 0 | APP Soluciones para la industria | RELES DE CONTROL | 1 | 0 | 1 | 0 | 1 | 0 | 2 | 0 | 2 | 0 |  | 1 | PAQUETE | 1 |  | 1 |  | 1 | 0 | 0 | 0 | 0 | 0 | PNM | Comprar | Semanal | 0 | 0 | 90 |  |  |  | Inactiva por orden de Chrissie | No | No | No | No | No | No | No | No | No | No | No | No | No | Sí | No | No | 0
3791 | JQC-3F/6CA-1Z | Relé Sub para circuíto impreso 7A 1NA/NC 6Vca | 0 | Sí |  | 0 | RELES DE CONTROL | ZHEJIANG CHINT ELECTRICS CO.LTD | No | No |  |  |  |  | 0 |  |  |  | 05081 | 0 | Artículos |  | Sí |  | Grupo de artículos | No | 210 |  | 05/10/10 |  | 26/09/24 |  | 0 |  | 0 | APP Soluciones para la industria | RELES DE CONTROL | 1 | 0 | 1 | 0 | 1 | 0 | 2 | 0 | 2 | 0 |  | 1 | PAQUETE | 1 |  | 1 |  | 1 | 0 | 0 | 0 | 0 | 0 | PNM | Comprar | Semanal | 0 | 0 | 90 |  |  |  | Inactiva por orden de Chrissie | No | No | No | No | No | No | No | No | No | No | No | No | No | Sí | No | No | 0
3792 | JQC-3F/6CC-1H | Relé Sub para circuíto impreso 7A 1NA 6Vcc | 0 | Sí |  | 0 | RELES DE CONTROL | ZHEJIANG CHINT ELECTRICS CO.LTD | No | No |  |  |  |  | 0 |  |  |  | 05081 | 0 | Artículos |  | Sí |  | Grupo de artículos | No | 210 |  | 05/10/10 |  | 26/09/24 |  | 0 |  | 0 | APP Soluciones para la industria | RELES DE CONTROL | 1 | 0 | 1 | 0 | 1 | 0 | 2 | 0 | 2 | 0 |  | 1 | PAQUETE | 1 |  | 1 |  | 1 | 0 | 0 | 0 | 0 | 0 | PNM | Comprar | Semanal | 0 | 0 | 90 |  |  |  | Inactiva por orden de Chrissie | No | No | No | No | No | No | No | No | No | No | No | No | No | Sí | No | No | 0
3793 | JQC-3F/6CC-1Z | Relé Sub para circuíto impreso 7A 1NA/NC 6Vcc | 0 | Sí |  | 0 | RELES DE CONTROL | ZHEJIANG CHINT ELECTRICS CO.LTD | No | No |  |  |  |  | 0 |  |  |  | 05081 | 0 | Artículos |  | Sí |  | Grupo de artículos | No | 210 |  | 05/10/10 |  | 26/09/24 |  | 0 |  | 0 | APP Soluciones para la industria | RELES DE CONTROL | 1 | 0 | 1 | 0 | 1 | 0 | 2 | 0 | 2 | 0 |  | 1 | PAQUETE | 1 |  | 1 |  | 1 | 0 | 0 | 0 | 0 | 0 | PNM | Comprar | Semanal | 0 | 0 | 90 |  |  |  | Inactiva por orden de Chrissie | No | No | No | No | No | No | No | No | No | No | No | No | No | Sí | No | No | 0
3794 | JQC-3F/9CA-1H | Relé Sub para circuíto impreso 7A 1NA 9Vca | 0 | Sí |  | 0 | RELES DE CONTROL | ZHEJIANG CHINT ELECTRICS CO.LTD | No | No |  |  |  |  | 0 |  |  |  | 05081 | 0 | Artículos |  | Sí |  | Grupo de artículos | No | 210 |  | 05/10/10 |  | 26/09/24 |  | 0 |  | 0 | APP Soluciones para la industria | RELES DE CONTROL | 1 | 0 | 1 | 0 | 1 | 0 | 2 | 0 | 2 | 0 |  | 1 | PAQUETE | 1 |  | 1 |  | 1 | 0 | 0 | 0 | 0 | 0 | PNM | Comprar | Semanal | 0 | 0 | 90 |  |  |  | Inactiva por orden de Chrissie | No | No | No | No | No | No | No | No | No | No | No | No | No | Sí | No | No | 0
3795 | JQC-3F/9CA-1Z | Relé Sub para circuíto impreso 7A 1NA/NC 9Vca | 0 | Sí |  | 0 | RELES DE CONTROL | ZHEJIANG CHINT ELECTRICS CO.LTD | No | No |  |  |  |  | 0 |  |  |  | 05081 | 0 | Artículos |  | Sí |  | Grupo de artículos | No | 210 |  | 05/10/10 |  | 26/09/24 |  | 0 |  | 0 | APP Soluciones para la industria | RELES DE CONTROL | 1 | 0 | 1 | 0 | 1 | 0 | 2 | 0 | 2 | 0 |  | 1 | PAQUETE | 1 |  | 1 |  | 1 | 0 | 0 | 0 | 0 | 0 | PNM | Comprar | Semanal | 0 | 0 | 90 |  |  |  | Inactiva por orden de Chrissie | No | No | No | No | No | No | No | No | No | No | No | No | No | Sí | No | No | 0
3796 | JQC-3F/9CC-1H | Relé Sub para circuíto impreso 7A 1NA 9Vcc | 0 | Sí |  | 0 | RELES DE CONTROL | ZHEJIANG CHINT ELECTRICS CO.LTD | No | No |  |  |  |  | 0 |  |  |  | 05081 | 0 | Artículos |  | Sí |  | Grupo de artículos | No | 210 |  | 05/10/10 |  | 26/09/24 |  | 0 |  | 0 | APP Soluciones para la industria | RELES DE CONTROL | 1 | 0 | 1 | 0 | 1 | 0 | 2 | 0 | 2 | 0 |  | 1 | PAQUETE | 1 |  | 1 |  | 1 | 0 | 0 | 0 | 0 | 0 | PNM | Comprar | Semanal | 0 | 0 | 90 |  |  |  | Inactiva por orden de Chrissie | No | No | No | No | No | No | No | No | No | No | No | No | No | Sí | No | No | 0
3797 | JQC-3F/9CC-1Z | Relé Sub para circuíto impreso 7A 1NA/NC 9Vcc | 0 | Sí |  | 0 | RELES DE CONTROL | ZHEJIANG CHINT ELECTRICS CO.LTD | No | No |  |  |  |  | 0 |  |  |  | 05081 | 0 | Artículos |  | Sí |  | Grupo de artículos | No | 210 |  | 05/10/10 |  | 26/09/24 |  | 0 |  | 0 | APP Soluciones para la industria | RELES DE CONTROL | 1 | 0 | 1 | 0 | 1 | 0 | 2 | 0 | 2 | 0 |  | 1 | PAQUETE | 1 |  | 1 |  | 1 | 0 | 0 | 0 | 0 | 0 | PNM | Comprar | Semanal | 0 | 0 | 90 |  |  |  | Inactiva por orden de Chrissie | No | No | No | No | No | No | No | No | No | No | No | No | No | Sí | No | No | 0
3798 | JQX-10F/110CA-2Z | Relé enchufable 10A 2NA/NC 110Vca | 0 | Sí | 288032 | 0 | RELES DE CONTROL | ZHEJIANG CHINT ELECTRICS CO.LTD | No | No | Serie JQX |  | 6901800064374 |  | 0 |  |  | 8536419090 | 05081 | 3 | Artículos |  | Sí |  | Grupo de artículos | No | 210 |  | 05/10/10 |  | 26/09/24 | 23/11/18 | 1 |  | 0 | APP Control y gestion de la energia | RELES DE CONTROL | 1 | 322 | 1 | 220 | 1 | 28477.68 | 2 | 16.27 | 3 | 0.08 |  | 1 | CAJA MASTER | 200 |  | 1 |  | 10 | 0 | 0 | 0 | 0 | 0 | PNM | Comprar | Semanal | 200 | 200 | 180 |  | 29/07/2021.- REVISION DE MINIMOS CON EL NUEVO PLAZO DE ENTREGA DE FARBICA |  | DESCATALOGADO | No | No | No | No | No | Sí | No | No | No | No | No | No | No | Sí | No | No | 0
3799 | JQX-10F/110CA-3Z | Relé enchufable 10A 3NA/NC 110Vca | 0 | Sí | 288039 | 0 | RELES DE CONTROL | ZHEJIANG CHINT ELECTRICS CO.LTD | No | No | Serie JQX |  | 6901800064442 |  | 0 |  |  | 8536419090 | 05081 | 3 | Artículos |  | Sí |  | Grupo de artículos | No | 210 |  | 05/10/10 |  | 26/09/24 | 21/05/15 | 1.33 |  | 1.33 | APP Control y gestion de la energia | RELES DE CONTROL | 1 | 322 | 1 | 220 | 1 | 28477.68 | 2 | 16.27 | 3 | 0.08 |  | 1 | CAJA MASTER | 200 |  | 1 |  | 10 | 0 | 0 | 0 | 0 | 0 | PNM | Comprar | Semanal | 200 | 200 | 180 |  |  |  | DESCATALOGADO | No | No | No | No | No | Sí | No | No | No | No | No | No | No | Sí | No | No | 0
3800 | JQX-10F/110CC-2Z | Relé enchufable 10A 2NA/NC 110Vcc | 0 | Sí | 288055 | 0 | RELES DE CONTROL | ZHEJIANG CHINT ELECTRICS CO.LTD | No | No | Serie JQX |  | 6901800064602 |  | 0 |  |  | 8536419090 | 05081 | 3 | Artículos |  | Sí |  | Grupo de artículos | No | 210 |  | 05/10/10 |  | 26/09/24 | 21/05/15 | 1.21 |  | 1.21 | APP Control y gestion de la energia | RELES DE CONTROL | 1 | 322 | 1 | 220 | 1 | 28477.68 | 2 | 16.27 | 3 | 0.08 |  | 1 | CAJA MASTER | 200 |  | 1 |  | 10 | 0 | 0 | 0 | 0 | 0 | PNM | Comprar | Semanal | 200 | 200 | 180 |  |  |  | DESCATALOGADO | No | No | No | No | No | Sí | No | No | No | No | No | No | No | Sí | No | No | 0
3801 | JQX-10F/110CC-3Z | Relé enchufable 10A 3NA/NC 110Vcc | 0 | Sí | 288065 | 0 | RELES DE CONTROL | ZHEJIANG CHINT ELECTRICS CO.LTD | No | No | Serie JQX |  | 6901800064701 |  | 0 |  |  | 8536419090 | 05081 | 3 | Artículos |  | Sí |  | Grupo de artículos | No | 210 |  | 05/10/10 |  | 26/09/24 | 21/05/15 | 1.37 |  | 1.37 | APP Control y gestion de la energia | RELES DE CONTROL | 1 | 322 | 1 | 220 | 1 | 28477.68 | 2 | 16.04 | 3 | 0.08 |  | 1 | CAJA MASTER | 200 |  | 1 |  | 10 | 0 | 0 | 0 | 0 | 0 | PNM | Comprar | Semanal | 200 | 200 | 180 |  |  |  | DESCATALOGADO | No | No | No | No | No | Sí | No | No | No | No | No | No | No | Sí | No | No | 0
3802 | JQX-10F/127CA-2Z | Relé enchufable 10A 2NA/NC 127Vca | 0 | Sí | 288050 | 0 | RELES DE CONTROL | ZHEJIANG CHINT ELECTRICS CO.LTD | No | No | Serie JQX |  | 6901800064558 |  | 0 |  |  | 8536419090 | 05081 | 3 | Artículos |  | Sí |  | Grupo de artículos | No | 210 |  | 05/10/10 |  | 26/09/24 | 21/05/15 | 1.18 |  | 1.18 | APP Control y gestion de la energia | RELES DE CONTROL | 1 | 322 | 1 | 220 | 1 | 28477.68 | 2 | 16.27 | 3 | 0.08 |  | 1 | CAJA MASTER | 200 |  | 1 |  | 10 | 0 | 0 | 0 | 0 | 0 | PNM | Comprar | Semanal | 200 | 200 | 180 |  |  |  | DESCATALOGADO | No | No | No | No | No | Sí | No | No | No | No | No | No | No | Sí | No | No | 0
3803 | JQX-10F/127CA-3Z | Relé enchufable 10A 3NA/NC 127Vca | 0 | Sí | 288059 | 0 | RELES DE CONTROL | ZHEJIANG CHINT ELECTRICS CO.LTD | No | No | Serie JQX |  | 6901800064640 |  | 0 |  |  | 8536419090 | 05081 | 3 | Artículos |  | Sí |  | Grupo de artículos | No | 210 |  | 05/10/10 |  | 02/10/24 | 02/10/15 | 1.35 |  | 1.35 | APP Control y gestion de la energia | RELES DE CONTROL | 1 | 322 | 1 | 220 | 1 | 28477.68 | 2 | 16.27 | 3 | 0.08 |  | 1 | CAJA MASTER | 200 |  | 1 |  | 10 | 0 | 0 | 0 | 0 | 0 | PNM | Comprar | Semanal | 200 | 200 | 180 |  |  |  | DESCATALOGADO | No | No | No | No | No | Sí | No | No | No | No | No | No | No | Sí | No | No | 0
3804 | JQX-10F/127CC-2Z | Relé enchufable 10A 2NA/NC 125Vcc | 0 | Sí | 288056 | 0 | RELES DE CONTROL | ZHEJIANG CHINT ELECTRICS CO.LTD | No | No |  |  | 6901800064619 |  | 0 |  |  |  | 05081 | 0 | Artículos |  | Sí |  | Grupo de artículos | No | 210 |  | 05/10/10 |  | 26/09/24 | 18/05/11 | 1.21 |  | 0 | APP Soluciones para la industria | RELES DE CONTROL | 1 | 322 | 1 | 220 | 1 | 28477.68 | 2 | 16.27 | 3 | 0 |  | 1 | CAJA MASTER | 200 |  | 1 |  | 1 | 0 | 0 | 0 | 0 | 0 | Ning. | Comprar |  | 0 | 0 |  |  |  |  | ELIMINADA TARIFA 2014 | No | No | No | No | No | No | No | No | No | No | No | No | No | Sí | No | No | 0
3805 | JQX-10F/127CC-3Z | Relé enchufable 10A 3NA/NC 125Vcc | 0 | Sí | 288066 | 0 | RELES DE CONTROL | ZHEJIANG CHINT ELECTRICS CO.LTD | No | No | Serie JQX |  | 6901800064718 |  | 0 |  |  | 8536419090 | 05081 | 3 | Artículos |  | Sí |  | Grupo de artículos | No | 210 |  | 05/10/10 |  | 26/09/24 | 31/12/15 | 1.37 |  | 1.37 | APP Control y gestion de la energia | RELES DE CONTROL | 1 | 322 | 1 | 220 | 1 | 28477.68 | 2 | 16.27 | 3 | 0.08 |  | 1 | CAJA MASTER | 200 |  | 1 |  | 10 | 0 | 0 | 0 | 0 | 0 | PNM | Comprar | Semanal | 200 | 200 | 180 |  |  |  | DESCATALOGADO | No | No | No | No | No | Sí | No | No | No | No | No | No | No | Sí | No | No | 0
3806 | JQX-10F/12CA-2Z | Relé enchufable 10A 2NA/NC 12Vca | 0 | Sí | 288033 | 0 | RELES DE CONTROL | ZHEJIANG CHINT ELECTRICS CO.LTD | No | No | Serie JQX |  | 6901800064381 |  | 0 |  |  | 8536419090 | 05081 | 3 | Artículos |  | Sí |  | Grupo de artículos | No | 210 |  | 05/10/10 |  | 26/09/24 | 25/03/20 | 1.03 |  | 1.03 | APP Control y gestion de la energia | RELES DE CONTROL | 1 | 322 | 1 | 220 | 1 | 28477.68 | 2 | 16.27 | 3 | 0.08 |  | 1 | CAJA MASTER | 200 |  | 1 |  | 10 | 0 | 0 | 0 | 0 | 0 | PNM | Comprar | Semanal | 200 | 200 | 180 |  |  |  | DESCATALOGADO | No | No | No | No | No | Sí | No | No | No | No | No | No | No | Sí | No | No | 0
3807 | JQX-10F/12CA-3Z | Relé enchufable 10A 3NA/NC 12Vca | 0 | Sí | 288047 | 0 | RELES DE CONTROL | ZHEJIANG CHINT ELECTRICS CO.LTD | No | No | Serie JQX |  | 6901800064527 |  | 0 |  |  | 8536419090 | 05081 | 3 | Artículos |  | Sí |  | Grupo de artículos | No | 210 |  | 05/10/10 |  | 26/09/24 | 25/03/20 | 1.19 |  | 1.19 | APP Control y gestion de la energia | RELES DE CONTROL | 1 | 322 | 1 | 220 | 1 | 28477.68 | 2 | 16.27 | 3 | 0.08 |  | 1 | CAJA MASTER | 200 |  | 1 |  | 10 | 0 | 0 | 0 | 0 | 0 | PNM | Comprar | Semanal | 200 | 200 | 180 |  |  |  | DESCATALOGADO | No | No | No | No | No | Sí | No | No | No | No | No | No | No | Sí | No | No | 0
3808 | JQX-10F/12CC-2Z | Relé enchufable 10A 2NA/NC 12Vcc | 0 | Sí | 288037 | 0 | RELES DE CONTROL | ZHEJIANG CHINT ELECTRICS CO.LTD | No | No | Serie JQX |  | 6901800064428 |  | 0 |  |  | 8536419090 | 05081 | 3 | Artículos |  | Sí |  | Grupo de artículos | No | 210 |  | 05/10/10 |  | 26/09/24 | 21/05/15 | 1.09 |  | 1.09 | APP Control y gestion de la energia | RELES DE CONTROL | 1 | 322 | 1 | 220 | 1 | 28477.68 | 2 | 16.27 | 3 | 0.08 |  | 1 | CAJA MASTER | 200 |  | 1 |  | 10 | 0 | 0 | 0 | 0 | 0 | PNM | Comprar | Semanal | 200 | 200 | 180 |  |  |  | DESCATALOGADO | No | No | No | No | No | Sí | No | No | No | No | No | No | No | Sí | No | No | 0
3809 | JQX-10F/12CC-3Z | Relé enchufable 10A 3NA/NC 12Vcc | 0 | Sí | 288044 | 50 | RELES DE CONTROL | ZHEJIANG CHINT ELECTRICS CO.LTD | No | No | Serie JQX |  | 6901800064497 |  | 0 |  |  | 8536419090 | 05081 | 3 | Artículos |  | Sí |  | Grupo de artículos | No | 210 |  | 05/10/10 |  | 26/09/24 | 21/05/15 | 1.25 |  | 1.25 | APP Control y gestion de la energia | RELES DE CONTROL | 1 | 322 | 1 | 220 | 1 | 28477.68 | 2 | 16.27 | 3 | 0.08 |  | 1 | CAJA MASTER | 200 |  | 1 |  | 10 | 0 | 0 | 0 | 0 | 0 | PNM | Comprar | Semanal | 200 | 200 | 180 |  |  |  | DESCATALOGADO | No | No | No | No | No | Sí | No | No | No | No | No | No | No | Sí | No | No | 0
3810 | JQX-10F/220CA-2Z | Relé enchufable 10A 2NA/NC 220Vca | 0 | Sí | 288034 | 50 | RELES DE CONTROL | ZHEJIANG CHINT ELECTRICS CO.LTD | No | No | Serie JQX |  | 6901800064398 |  | 0 |  |  | 8536419090 | 05081 | 3 | Artículos |  | Sí |  | Grupo de artículos | No | 210 |  | 05/10/10 |  | 26/09/24 | 21/05/15 | 1.16 |  | 1.16 | APP Control y gestion de la energia | RELES DE CONTROL | 1 | 322 | 1 | 220 | 1 | 28477.68 | 2 | 16.27 | 3 | 0.08 |  | 1 | CAJA MASTER | 200 |  | 1 |  | 10 | 0 | 0 | 0 | 0 | 0 | PNM | Comprar | Semanal | 200 | 200 | 90 |  | 03/03/2021.- BLOQUEADO PARA COMPRA POR ESTAR INCLUIDO EN OVERDUE STOCK > 3 AÑOS ¦ 25/02/2020.- ACTUALIZADOS MINIMOS. ACTUALIZADOS PEDIDO MULTIPLE A MULTIPLO DE COMPRAS. |  | DESCATALOGADO | No | No | No | No | No | Sí | No | No | No | No | No | No | No | Sí | No | No | 0
3811 | JQX-10F/220CA-3Z | Relé enchufable 10A 3NA/NC 220Vca | 0 | Sí | 288040 | 0 | RELES DE CONTROL | ZHEJIANG CHINT ELECTRICS CO.LTD | No | No | Serie JQX |  | 6901800064459 |  | 0 |  |  | 8536419090 | 05081 | 3 | Artículos |  | Sí |  | Grupo de artículos | No | 210 |  | 05/10/10 |  | 26/09/24 | 21/05/15 | 1.32 |  | 1.32 | APP Control y gestion de la energia | RELES DE CONTROL | 1 | 322 | 1 | 220 | 1 | 28477.68 | 2 | 16.27 | 3 | 0.08 |  | 1 | CAJA MASTER | 200 |  | 1 |  | 10 | 0 | 0 | 0 | 0 | 0 | PNM | Comprar | Semanal | 200 | 200 | 90 |  | 03/03/2021.- BLOQUEADO PARA COMPRA POR ESTAR INCLUIDO EN OVERDUE STOCK > 3 AÑOS ¦ 28/12/2020.- ACTUALIZADO MINIMOS S/ VENTA DE 2020 ¦ 25/02/2020.- ACTUALIZADOS MINIMOS. ACTUALIZADOS PEDIDO MULTIPLE A MULTIPLO DE COMPRAS. |  | DESCATALOGADO | No | No | No | No | No | Sí | No | No | No | No | No | No | No | Sí | No | No | 0
3812 | JQX-10F/220CC-2Z | Relé enchufable 10A 2NA/NC 220Vcc | 0 | Sí | 288057 | 0 | RELES DE CONTROL | ZHEJIANG CHINT ELECTRICS CO.LTD | No | No | Serie JQX |  | 6901800064626 |  | 0 |  |  | 8536419090 | 05081 | 3 | Artículos |  | Sí |  | Grupo de artículos | No | 210 |  | 05/10/10 |  | 26/09/24 | 21/05/15 | 1.28 |  | 1.28 | APP Control y gestion de la energia | RELES DE CONTROL | 1 | 322 | 1 | 220 | 1 | 28477.68 | 2 | 16.27 | 3 | 0.08 |  | 1 | CAJA MASTER | 200 |  | 1 |  | 10 | 0 | 0 | 0 | 0 | 0 | PNM | Comprar | Semanal | 200 | 200 | 180 |  |  |  | DESCATALOGADO | No | No | No | No | No | Sí | No | No | No | No | No | No | No | Sí | No | No | 0
3813 | JQX-10F/220CC-3Z | Relé enchufable 10A 3NA/NC 220Vcc | 0 | Sí | 288067 | 0 | RELES DE CONTROL | ZHEJIANG CHINT ELECTRICS CO.LTD | No | No | Serie JQX |  | 6901800064725 |  | 0 |  |  | 8536419090 | 05081 | 3 | Artículos |  | Sí |  | Grupo de artículos | No | 210 |  | 05/10/10 |  | 26/09/24 | 21/05/15 | 1.44 |  | 1.44 | APP Control y gestion de la energia | RELES DE CONTROL | 1 | 322 | 1 | 220 | 1 | 28477.68 | 2 | 16.27 | 3 | 0.08 |  | 1 | CAJA MASTER | 200 |  | 1 |  | 10 | 0 | 0 | 0 | 0 | 0 | PNM | Comprar | Semanal | 200 | 200 | 180 |  |  |  | DESCATALOGADO | No | No | No | No | No | Sí | No | No | No | No | No | No | No | Sí | No | No | 0
3814 | JQX-10F/24CA-2Z | Relé enchufable 10A 2NA/NC 24Vca | 0 | Sí | 288046 | 0 | RELES DE CONTROL | ZHEJIANG CHINT ELECTRICS CO.LTD | No | No | Serie JQX |  | 6901800064510 |  | 0 |  |  | 8536419090 | 05081 | 3 | Artículos |  | Sí |  | Grupo de artículos | No | 210 |  | 05/10/10 |  | 26/09/24 | 21/05/15 | 1.1 |  | 0 | APP Control y gestion de la energia | RELES DE CONTROL | 1 | 322 | 1 | 220 | 1 | 28477.68 | 2 | 16.27 | 3 | 0.08 |  | 1 | CAJA MASTER | 200 |  | 1 |  | 10 | 0 | 0 | 0 | 0 | 0 | PNM | Comprar | Semanal | 200 | 200 | 90 |  | 03/03/2021.- BLOQUEADO PARA COMPRA POR ESTAR INCLUIDO EN OVERDUE STOCK > 3 AÑOS |  | DESCATALOGADO | No | No | No | No | No | Sí | No | No | No | No | No | No | No | Sí | No | No | 0
3815 | JQX-10F/24CA-3Z | Relé enchufable 10A 3NA/NC 24Vca | 0 | Sí | 288041 | 0 | RELES DE CONTROL | ZHEJIANG CHINT ELECTRICS CO.LTD | No | No | Serie JQX |  | 6901800064466 |  | 0 |  |  | 8536419090 | 05081 | 3 | Artículos |  | Sí |  | Grupo de artículos | No | 210 |  | 05/10/10 |  | 26/09/24 | 21/05/15 | 1.27 |  | 0 | APP Control y gestion de la energia | RELES DE CONTROL | 1 | 322 | 1 | 220 | 1 | 28477.68 | 2 | 16.27 | 3 | 0.08 |  | 1 | CAJA MASTER | 200 |  | 1 |  | 10 | 0 | 0 | 0 | 0 | 0 | PNM | Comprar | Semanal | 200 | 200 | 90 |  | 03/03/2021.- BLOQUEADO PARA COMPRA POR ESTAR INCLUIDO EN OVERDUE STOCK > 3 AÑOS ¦ 28/12/2020.- ACTUALIZADO MINIMOS S/ VENTA DE 2020 ¦ 25/02/2020.- ACTUALIZADOS MINIMOS. ACTUALIZADOS PEDIDO MULTIPLE A MULTIPLO DE COMPRAS. |  | DESCATALOGADO | No | No | No | No | No | Sí | No | No | No | No | No | No | No | Sí | No | No | 0
3816 | JQX-10F/24CC-2Z | Relé enchufable 10A 2NA/NC 24Vcc | 0 | Sí | 288038 | 0 | RELES DE CONTROL | ZHEJIANG CHINT ELECTRICS CO.LTD | No | No | Serie JQX |  | 6901800064435 |  | 0 |  |  | 8536419090 | 05081 | 3 | Artículos |  | Sí |  | Grupo de artículos | No | 210 |  | 05/10/10 |  | 03/10/24 | 15/06/20 | 1.03 |  | 0 | APP Control y gestion de la energia | RELES DE CONTROL | 1 | 322 | 1 | 220 | 1 | 28477.68 | 2 | 16.27 | 3 | 0.08 |  | 1 | CAJA MASTER | 200 |  | 1 |  | 10 | 0 | 0 | 0 | 0 | 0 | PNM | Comprar | Semanal | 200 | 200 | 120 |  | 29/07/2021.- REVISION DE MINIMOS CON EL NUEVO PLAZO DE ENTREGA DE FARBICA ¦ 10/03/2021.- ACTUALIZADO MINIMOS S/ VENTA ULTIMOS 12 MESES ¦ 25/02/2020.- ACTUALIZADOS MINIMOS. ACTUALIZADOS PEDIDO MULTIPLE A MULTIPLO DE COMPRAS. |  | ELIMINADA TARIFA 2014 | No | No | No | No | No | Sí | No | No | No | No | No | No | No | Sí | No | No | 0
3817 | JQX-10F/24CC-3Z | Relé enchufable 10A 3NA/NC 24Vcc | 0 | Sí | 288045 | 0 | RELES DE CONTROL | ZHEJIANG CHINT ELECTRICS CO.LTD | No | No | Serie JQX |  | 6901800064503 |  | 0 |  |  | 8536419090 | 05081 | 3 | Artículos |  | Sí |  | Grupo de artículos | No | 210 |  | 05/10/10 |  | 26/09/24 | 01/12/18 | 1.34 |  | 1.34 | APP Control y gestion de la energia | RELES DE CONTROL | 1 | 322 | 1 | 220 | 1 | 28477.68 | 2 | 16.27 | 3 | 0.08 |  | 1 | CAJA MASTER | 200 |  | 1 |  | 10 | 0 | 0 | 0 | 0 | 0 | PNM | Comprar | Semanal | 200 | 200 | 180 |  | 29/07/2021.- REVISION DE MINIMOS CON EL NUEVO PLAZO DE ENTREGA DE FARBICA |  | DESCATALOGADO | No | No | No | No | No | Sí | No | No | No | No | No | No | No | Sí | No | No | 0
3818 | JQX-10F/36CA-2Z | Relé enchufable 10A 2NA/NC 36Vca | 0 | Sí | 288049 | 0 | RELES DE CONTROL | ZHEJIANG CHINT ELECTRICS CO.LTD | No | No | Serie JQX |  | 6901800064541 |  | 0 |  |  | 8536419090 | 05081 | 3 | Artículos |  | Sí |  | Grupo de artículos | No | 210 |  | 05/10/10 |  | 26/09/24 | 21/05/15 | 1.14 |  | 1.14 | APP Control y gestion de la energia | RELES DE CONTROL | 1 | 322 | 1 | 220 | 1 | 28477.68 | 2 | 16.27 | 3 | 0.08 |  | 1 | CAJA MASTER | 200 |  | 1 |  | 10 | 0 | 0 | 0 | 0 | 0 | PNM | Comprar | Semanal | 200 | 200 | 180 |  |  |  | DESCATALOGADO | No | No | No | No | No | Sí | No | No | No | No | No | No | No | Sí | No | No | 0
3819 | JQX-10F/36CA-3Z | Relé enchufable 10A 3NA/NC 36Vca | 0 | Sí | 288058 | 0 | RELES DE CONTROL | ZHEJIANG CHINT ELECTRICS CO.LTD | No | No | Serie JQX |  | 6901800064633 |  | 0 |  |  | 8536419090 | 05081 | 3 | Artículos |  | Sí |  | Grupo de artículos | No | 210 |  | 05/10/10 |  | 26/09/24 | 21/05/15 | 1.3 |  | 1.3 | APP Control y gestion de la energia | RELES DE CONTROL | 1 | 322 | 1 | 220 | 1 | 28477.68 | 2 | 16.27 | 3 | 0.08 |  | 1 | CAJA MASTER | 200 |  | 1 |  | 10 | 0 | 0 | 0 | 0 | 0 | PNM | Comprar | Semanal | 200 | 200 | 180 |  |  |  | DESCATALOGADO | No | No | No | No | No | Sí | No | No | No | No | No | No | No | Sí | No | No | 0
3820 | JQX-10F/36CC-2Z | Relé enchufable 10A 2NA/NC 36Vcc | 0 | Sí | 288053 | 0 | RELES DE CONTROL | ZHEJIANG CHINT ELECTRICS CO.LTD | No | No | Serie JQX |  | 6901800064589 |  | 0 |  |  | 8536419090 | 05081 | 3 | Artículos |  | Sí |  | Grupo de artículos | No | 210 |  | 05/10/10 |  | 26/09/24 | 21/05/15 | 1.13 |  | 1.13 | APP Control y gestion de la energia | RELES DE CONTROL | 1 | 322 | 1 | 220 | 1 | 28477.68 | 2 | 16.27 | 3 | 0.08 |  | 1 | CAJA MASTER | 200 |  | 1 |  | 10 | 0 | 0 | 0 | 0 | 0 | PNM | Comprar | Semanal | 200 | 200 | 180 |  |  |  | DESCATALOGADO | No | No | No | No | No | Sí | No | No | No | No | No | No | No | Sí | No | No | 0
3821 | JQX-10F/36CC-3Z | Relé enchufable 10A 3NA/NC 36Vcc | 0 | Sí | 288063 | 0 | RELES DE CONTROL | ZHEJIANG CHINT ELECTRICS CO.LTD | No | No | Serie JQX |  | 6901800064688 |  | 0 |  |  | 8536419090 | 05081 | 3 | Artículos |  | Sí |  | Grupo de artículos | No | 210 |  | 05/10/10 |  | 26/09/24 | 21/05/15 | 1.3 |  | 1.3 | APP Control y gestion de la energia | RELES DE CONTROL | 1 | 322 | 1 | 220 | 1 | 28477.68 | 2 | 16.27 | 3 | 0.08 |  | 1 | CAJA MASTER | 200 |  | 1 |  | 10 | 0 | 0 | 0 | 0 | 0 | PNM | Comprar | Semanal | 200 | 200 | 180 |  |  |  | DESCATALOGADO | No | No | No | No | No | Sí | No | No | No | No | No | No | No | Sí | No | No | 0
3822 | JQX-10F/380CA-2Z | Relé enchufable 10A 2NA/NC 380Vca | 0 | Sí | 288051 | 0 | RELES DE CONTROL | ZHEJIANG CHINT ELECTRICS CO.LTD | No | No | Serie JQX |  | 6901800064565 |  | 0 |  |  | 8536419090 | 05081 | 3 | Artículos |  | Sí |  | Grupo de artículos | No | 210 |  | 05/10/10 |  | 26/09/24 | 21/05/15 | 1.32 |  | 1.32 | APP Control y gestion de la energia | RELES DE CONTROL | 1 | 322 | 1 | 220 | 1 | 28477.68 | 2 | 16.27 | 3 | 0.08 |  | 1 | CAJA MASTER | 200 |  | 1 |  | 10 | 0 | 0 | 0 | 0 | 0 | PNM | Comprar | Semanal | 200 | 200 | 180 |  |  |  | DESCATALOGADO | No | No | No | No | No | Sí | No | No | No | No | No | No | No | Sí | No | No | 0
3823 | JQX-10F/380CA-3Z | Relé enchufable 10A 3NA/NC 380Vca | 0 | Sí | 288060 | 0 | RELES DE CONTROL | ZHEJIANG CHINT ELECTRICS CO.LTD | No | No | Serie JQX |  | 6901800064657 |  | 0 |  |  | 8536419090 | 05081 | 3 | Artículos |  | Sí |  | Grupo de artículos | No | 210 |  | 05/10/10 |  | 26/09/24 | 21/05/15 | 1.49 |  | 1.49 | APP Control y gestion de la energia | RELES DE CONTROL | 1 | 322 | 1 | 220 | 1 | 28477.68 | 2 | 16.27 | 3 | 0.08 |  | 1 | CAJA MASTER | 200 |  | 1 |  | 10 | 0 | 0 | 0 | 0 | 0 | PNM | Comprar | Semanal | 200 | 200 | 180 |  |  |  | DESCATALOGADO | No | No | No | No | No | Sí | No | No | No | No | No | No | No | Sí | No | No | 0
3824 | JQX-10F/48CA-2Z | Relé enchufable 10A 2NA/NC 48Vca | 0 | Sí | 288035 | 0 | RELES DE CONTROL | ZHEJIANG CHINT ELECTRICS CO.LTD | No | No | Serie JQX |  | 6901800064404 |  | 0 |  |  | 8536419090 | 05081 | 3 | Artículos |  | Sí |  | Grupo de artículos | No | 210 |  | 05/10/10 |  | 26/09/24 | 21/05/15 | 1.17 |  | 1.17 | APP Control y gestion de la energia | RELES DE CONTROL | 1 | 322 | 1 | 220 | 1 | 28477.68 | 2 | 16.27 | 3 | 0.08 |  | 1 | CAJA MASTER | 200 |  | 1 |  | 10 | 0 | 0 | 0 | 0 | 0 | PNM | Comprar | Semanal | 200 | 200 | 180 |  |  |  | DESCATALOGADO | No | No | No | No | No | Sí | No | No | No | No | No | No | No | Sí | No | No | 0
3825 | JQX-10F/48CA-3Z | Relé enchufable 10A 3NA/NC 48Vca | 0 | Sí | 288042 | 0 | RELES DE CONTROL | ZHEJIANG CHINT ELECTRICS CO.LTD | No | No | Serie JQX |  | 6901800064473 |  | 0 |  |  | 8536419090 | 05081 | 3 | Artículos |  | Sí |  | Grupo de artículos | No | 210 |  | 05/10/10 |  | 26/09/24 | 21/05/15 | 1.3 |  | 1.3 | APP Control y gestion de la energia | RELES DE CONTROL | 1 | 322 | 1 | 220 | 1 | 28477.68 | 2 | 16.99 | 3 | 0.08 |  | 1 | CAJA MASTER | 200 |  | 1 |  | 10 | 0 | 0 | 0 | 0 | 0 | PNM | Comprar | Semanal | 200 | 200 | 180 |  |  |  | DESCATALOGADO | No | No | No | No | No | Sí | No | No | No | No | No | No | No | Sí | No | No | 0
3826 | JQX-10F/48CC-2Z | Relé enchufable 10A 2NA/NC 48Vcc | 0 | Sí | 288054 | 0 | RELES DE CONTROL | ZHEJIANG CHINT ELECTRICS CO.LTD | No | No | Serie JQX |  | 6901800064596 |  | 0 |  |  | 8536419090 | 05081 | 3 | Artículos |  | Sí |  | Grupo de artículos | No | 210 |  | 05/10/10 |  | 26/09/24 | 21/05/15 | 1.13 |  | 1.13 | APP Control y gestion de la energia | RELES DE CONTROL | 1 | 322 | 1 | 220 | 1 | 28477.68 | 2 | 16.27 | 3 | 0.08 |  | 1 | CAJA MASTER | 200 |  | 1 |  | 10 | 0 | 0 | 0 | 0 | 0 | PNM | Comprar | Semanal | 200 | 200 | 180 |  |  |  | DESCATALOGADO | No | No | No | No | No | Sí | No | No | No | No | No | No | No | Sí | No | No | 0
3827 | JQX-10F/48CC-3Z | Relé enchufable 10A 3NA/NC 48Vcc | 0 | Sí | 288064 | 0 | RELES DE CONTROL | ZHEJIANG CHINT ELECTRICS CO.LTD | No | No | Serie JQX |  | 6901800064695 |  | 0 |  |  | 8536419090 | 05081 | 3 | Artículos |  | Sí |  | Grupo de artículos | No | 210 |  | 05/10/10 |  | 26/09/24 | 21/05/15 | 1.3 |  | 1.3 | APP Control y gestion de la energia | RELES DE CONTROL | 1 | 322 | 1 | 220 | 1 | 28477.68 | 2 | 16.82 | 3 | 0.08 |  | 1 | CAJA MASTER | 200 |  | 1 |  | 10 | 0 | 0 | 0 | 0 | 0 | PNM | Comprar | Semanal | 200 | 200 | 180 |  |  |  | DESCATALOGADO | No | No | No | No | No | Sí | No | No | No | No | No | No | No | Sí | No | No | 0
3828 | JQX-10F/6CA-2Z | Relé enchufable 10A 2NA/NC 6Vca | 0 | Sí | 288036 | 0 | RELES DE CONTROL | ZHEJIANG CHINT ELECTRICS CO.LTD | No | No | Serie JQX |  | 6901800064411 |  | 0 |  |  | 8536419090 | 05081 | 3 | Artículos |  | Sí |  | Grupo de artículos | No | 210 |  | 05/10/10 |  | 26/09/24 | 21/05/15 | 1.14 |  | 1.14 | APP Control y gestion de la energia | RELES DE CONTROL | 1 | 322 | 1 | 220 | 1 | 28477.68 | 2 | 16.27 | 3 | 0.08 |  | 1 | CAJA MASTER | 200 |  | 1 |  | 10 | 0 | 0 | 0 | 0 | 0 | PNM | Comprar | Semanal | 200 | 200 | 180 |  |  |  | DESCATALOGADO | No | No | No | No | No | Sí | No | No | No | No | No | No | No | Sí | No | No | 0
3829 | JQX-10F/6CA-3Z | Relé enchufable 10A 3NA/NC 6Vca | 0 | Sí | 288043 | 0 | RELES DE CONTROL | ZHEJIANG CHINT ELECTRICS CO.LTD | No | No | Serie JQX |  | 6901800064480 |  | 0 |  |  | 8536419090 | 05081 | 3 | Artículos |  | Sí |  | Grupo de artículos | No | 210 |  | 05/10/10 |  | 26/09/24 | 21/05/15 | 1.3 |  | 1.3 | APP Control y gestion de la energia | RELES DE CONTROL | 1 | 322 | 1 | 220 | 1 | 28477.68 | 2 | 16.27 | 3 | 0.08 |  | 1 | CAJA MASTER | 200 |  | 1 |  | 10 | 0 | 0 | 0 | 0 | 0 | PNM | Comprar | Semanal | 200 | 200 | 180 |  |  |  | DESCATALOGADO | No | No | No | No | No | Sí | No | No | No | No | No | No | No | Sí | No | No | 0
3830 | JQX-10F/6CC-2Z | Relé enchufable 10A 2NA/NC 6Vcc | 0 | Sí | 288052 | 0 | RELES DE CONTROL | ZHEJIANG CHINT ELECTRICS CO.LTD | No | No | Serie JQX |  | 6901800064572 |  | 0 |  |  | 8536419090 | 05081 | 3 | Artículos |  | Sí |  | Grupo de artículos | No | 210 |  | 05/10/10 |  | 26/09/24 | 21/05/15 | 1.13 |  | 1.13 | APP Control y gestion de la energia | RELES DE CONTROL | 1 | 322 | 1 | 220 | 1 | 28477.68 | 2 | 16.27 | 3 | 0.08 |  | 1 | CAJA MASTER | 200 |  | 1 |  | 10 | 0 | 0 | 0 | 0 | 0 | PNM | Comprar | Semanal | 200 | 200 | 180 |  |  |  | DESCATALOGADO | No | No | No | No | No | Sí | No | No | No | No | No | No | No | Sí | No | No | 0
3831 | JQX-10F/6CC-3Z | Relé enchufable 10A 3NA/NC 6Vcc | 0 | Sí | 288061 | 0 | RELES DE CONTROL | ZHEJIANG CHINT ELECTRICS CO.LTD | No | No | Serie JQX |  | 6901800064664 |  | 0 |  |  | 8536419090 | 05081 | 3 | Artículos |  | Sí |  | Grupo de artículos | No | 210 |  | 05/10/10 |  | 26/09/24 | 21/05/15 | 1.29 |  | 1.29 | APP Control y gestion de la energia | RELES DE CONTROL | 1 | 322 | 1 | 220 | 1 | 28477.68 | 2 | 16.27 | 3 | 0.08 |  | 1 | CAJA MASTER | 200 |  | 1 |  | 10 | 0 | 0 | 0 | 0 | 0 | PNM | Comprar | Semanal | 200 | 200 | 180 |  |  |  | DESCATALOGADO | No | No | No | No | No | Sí | No | No | No | No | No | No | No | Sí | No | No | 0
3832 | JQX-13F/D/110CA-2Z/6 | Relé enchufable 10A 2NA/NC 110Vca | 0 | Sí | 289064 | 0 | RELES DE CONTROL | ZHEJIANG CHINT ELECTRICS CO.LTD | No | No | Serie JQX |  | 6901800062127 |  | 0 |  |  | 8536419090 | 05081 | 3 | Artículos |  | Sí |  | Grupo de artículos | No | 210 |  | 05/10/10 |  | 01/10/24 | 21/05/15 | 0.73 |  | 0.73 | APP Control y gestion de la energia | RELES DE CONTROL | 1 | 306 | 1 | 221 | 1 | 29620.19 | 2 | 16.73 | 3 | 0.03 |  | 1 | CAJA MASTER | 480 |  | 1 |  | 20 | 0 | 0 | 0 | 0 | 0 | PNM | Comprar | Semanal | 480 | 480 | 180 |  |  |  | DESCATALOGADO | No | No | No | No | No | Sí | No | No | No | No | No | No | No | Sí | No | No | 0
3833 | JQX-13F/D/110CC-2Z/6 | Relé enchufable 10A 2NA/NC 110Vcc | 0 | Sí | 289115 | 0 | RELES DE CONTROL | ZHEJIANG CHINT ELECTRICS CO.LTD | No | No | Serie JQX |  | 6901800062295 |  | 0 |  |  | 8536419090 | 05081 | 3 | Artículos |  | Sí |  | Grupo de artículos | No | 210 |  | 05/10/10 |  | 01/10/24 | 21/05/15 | 0.85 |  | 0.85 | APP Control y gestion de la energia | RELES DE CONTROL | 1 | 306 | 1 | 221 | 1 | 29620.19 | 2 | 16.73 | 3 | 0.03 |  | 1 | CAJA MASTER | 480 |  | 1 |  | 20 | 0 | 0 | 0 | 0 | 0 | PNM | Comprar | Semanal | 480 | 480 | 180 |  |  |  | DESCATALOGADO | No | No | No | No | No | Sí | No | No | No | No | No | No | No | Sí | No | No | 0
3834 | JQX-13F/D/125CC-2Z/6 | Relé enchufable 10A 2NA/NC 125Vcc | 0 | Sí |  | 0 | RELES DE CONTROL | ZHEJIANG CHINT ELECTRICS CO.LTD | No | No | Serie JQX |  |  |  | 0 |  |  | 8536419090 | 05081 | 3 | Artículos |  | Sí |  | Grupo de artículos | No | 210 |  | 05/10/10 |  | 23/08/24 |  | 0 |  | 0 | APP Control y gestion de la energia | RELES DE CONTROL | 2 | 0 | 2 | 0 | 2 | 0 | 2 | 16.27 | 3 | 0.08 |  | 1 | PAQUETE | 200 |  | 1 |  | 10 | 0 | 0 | 0 | 0 | 0 | PNM | Comprar | Semanal | 200 | 200 | 180 |  |  |  | DESCATALOGADO | No | No | No | No | No | Sí | No | No | No | No | No | No | No | Sí | No | No | 0
3835 | JQX-13F/D/127CA-2Z/6 | Relé enchufable 10A 2NA/NC 127Vca | 0 | Sí | 289110 | 0 | RELES DE CONTROL | ZHEJIANG CHINT ELECTRICS CO.LTD | No | No | Serie JQX |  | 6901800062318 |  | 0 |  |  | 8536419090 | 05081 | 3 | Artículos |  | Sí |  | Grupo de artículos | No | 210 |  | 05/10/10 |  | 02/10/24 | 21/05/15 | 0.74 |  | 0.74 | APP Control y gestion de la energia | RELES DE CONTROL | 1 | 306 | 1 | 221 | 1 | 29620.19 | 2 | 16.73 | 3 | 0.03 |  | 1 | CAJA MASTER | 480 |  | 1 |  | 20 | 0 | 0 | 0 | 0 | 0 | PNM | Comprar | Semanal | 480 | 480 | 180 |  |  |  | DESCATALOGADO | No | No | No | No | No | Sí | No | No | No | No | No | No | No | Sí | No | No | 0
3836 | JQX-13F/D/127CC-2Z/6 | Relé enchufable 10A 2NA/NC 127Vcc | 0 | Sí | 289116 | 0 | RELES DE CONTROL | ZHEJIANG CHINT ELECTRICS CO.LTD | No | No | Serie JQX |  | 6901800062301 |  | 0 |  |  | 8536419090 | 05081 | 3 | Artículos |  | Sí |  | Grupo de artículos | No | 210 |  | 15/03/11 |  | 02/10/24 | 21/05/15 | 0.85 |  | 0.85 | APP Control y gestion de la energia | RELES DE CONTROL | 1 | 306 | 1 | 221 | 1 | 29620.19 | 2 | 16.73 | 3 | 0.03 |  | 1 | CAJA MASTER | 480 |  | 1 |  | 20 | 0 | 0 | 0 | 0 | 0 | PNM | Comprar | Semanal | 480 | 480 | 180 |  |  |  | DESCATALOGADO | No | No | No | No | No | Sí | No | No | No | No | No | No | No | Sí | No | No | 0
3837 | JQX-13F/D/12CA-2Z/6 | Relé enchufable 10A 2NA/NC 12Vca | 0 | Sí | 289111 | 0 | RELES DE CONTROL | ZHEJIANG CHINT ELECTRICS CO.LTD | No | No | Serie JQX |  | 6901800062325 |  | 0 |  |  | 8536419090 | 05081 | 3 | Artículos |  | Sí |  | Grupo de artículos | No | 210 |  | 05/10/10 |  | 01/10/24 | 21/05/15 | 0.7 |  | 0.7 | APP Control y gestion de la energia | RELES DE CONTROL | 1 | 306 | 1 | 221 | 1 | 29620.19 | 2 | 16.73 | 3 | 0.03 |  | 1 | CAJA MASTER | 480 |  | 1 |  | 20 | 0 | 0 | 0 | 0 | 0 | PNM | Comprar | Semanal | 480 | 480 | 180 |  |  |  | DESCATALOGADO | No | No | No | No | No | Sí | No | No | No | No | No | No | No | Sí | No | No | 0
3838 | JQX-13F/D/12CC-2Z/6 | Relé enchufable 10A 2NA/NC 12Vcc | 0 | Sí | 289117 | 0 | RELES DE CONTROL | ZHEJIANG CHINT ELECTRICS CO.LTD | No | No | Serie JQX |  | 6901800062332 |  | 0 |  |  | 8536419090 | 05081 | 3 | Artículos |  | Sí |  | Grupo de artículos | No | 210 |  | 05/10/10 |  | 02/10/24 | 31/10/15 | 0.78 |  | 0.78 | APP Control y gestion de la energia | RELES DE CONTROL | 1 | 306 | 1 | 221 | 1 | 29620.19 | 2 | 16.73 | 3 | 0.03 |  | 1 | CAJA MASTER | 480 |  | 1 |  | 20 | 0 | 0 | 0 | 0 | 0 | PNM | Comprar | Semanal | 480 | 480 | 180 |  |  |  | DESCATALOGADO | No | No | No | No | No | Sí | No | No | No | No | No | No | No | Sí | No | No | 0
3839 | JQX-13F/D/220CA-2Z/6 | Relé enchufable 10A 2NA/NC 220Vca | 0 | Sí | 289063 | 0 | RELES DE CONTROL | ZHEJIANG CHINT ELECTRICS CO.LTD | No | No | Serie JQX |  | 6901800062110 |  | 0 |  |  | 8536419090 | 05081 | 3 | Artículos |  | Sí |  | Grupo de artículos | No | 210 |  | 05/10/10 |  | 01/10/24 | 08/08/18 | 0.91 |  | 0.91 | APP Control y gestion de la energia | RELES DE CONTROL | 1 | 306 | 1 | 221 | 1 | 29620.19 | 2 | 17.01 | 3 | 0.03 |  | 1 | CAJA MASTER | 480 |  | 1 |  | 20 | 0 | 0 | 0 | 0 | 0 | PNM | Comprar | Semanal | 480 | 480 | 90 |  | 03/03/2021.- BLOQUEADO PARA COMPRA POR ESTAR INCLUIDO EN OVERDUE STOCK > 3 AÑOS |  | DESCATALOGADO | No | No | No | No | No | Sí | No | No | No | No | No | No | No | Sí | No | No | 0
3840 | JQX-13F/D/220CC-2Z/6 | Relé enchufable 10A 2NA/NC 220Vcc | 0 | Sí | 289118 | 0 | RELES DE CONTROL | ZHEJIANG CHINT ELECTRICS CO.LTD | No | No | Serie JQX |  | 6901800062349 |  | 0 |  |  | 8536419090 | 05081 | 3 | Artículos |  | Sí |  | Grupo de artículos | No | 210 |  | 05/10/10 |  | 02/10/24 | 21/05/15 | 0.85 |  | 0.85 | APP Control y gestion de la energia | RELES DE CONTROL | 1 | 306 | 1 | 221 | 1 | 29620.19 | 2 | 16.73 | 3 | 0.03 |  | 1 | CAJA MASTER | 480 |  | 1 |  | 20 | 0 | 0 | 0 | 0 | 0 | PNM | Comprar | Semanal | 480 | 480 | 180 |  |  |  | DESCATALOGADO | No | No | No | No | No | Sí | No | No | No | No | No | No | No | Sí | No | No | 0
3841 | JQX-13F/D/24CA-2Z/6 | Relé enchufable 10A 2NA/NC 24Vca | 10 | Sí | 289062 | 0 | RELES DE CONTROL | ZHEJIANG CHINT ELECTRICS CO.LTD | No | No | Serie JQX |  | 6901800062103 |  | 0 |  |  | 8536419090 | 05081 | 3 | Artículos |  | Sí |  | Grupo de artículos | No | 210 |  | 05/10/10 |  | 01/10/24 | 07/06/24 | 0.01 |  | 0 | APP Control y gestion de la energia | RELES DE CONTROL | 1 | 306 | 1 | 221 | 1 | 29620.19 | 2 | 16.73 | 3 | 0.03 |  | 1 | CAJA MASTER | 480 |  | 1 |  | 20 | 0 | 0 | 0 | 0 | 0 | PNM | Comprar | Semanal | 480 | 480 | 120 |  | 03/03/2021.- BLOQUEADO PARA COMPRA POR ESTAR INCLUIDO EN OVERDUE STOCK > 3 AÑOS |  | DESCATALOGADO | No | No | No | No | No | Sí | No | No | No | No | No | No | No | Sí | No | No | 0
3842 | JQX-13F/D/24CC-2Z/6 | Relé enchufable 10A 2NA/NC 24Vcc | 0 | No | 289066 | 50 | RELES DE CONTROL | ZHEJIANG CHINT ELECTRICS CO.LTD | Sí | Sí | Serie JQX | C | 6901800062141 |  | 0 |  |  | 8536419090 | 05081 | 3 | Artículos |  | Sí |  | Grupo de artículos | No | 210 |  | 05/10/10 |  | 30/09/24 | 27/12/22 | 0.77 |  | 0.77 | APP Control y gestion de la energia | RELES DE CONTROL | 1 | 306 | 1 | 221 | 1 | 29620.19 | 2 | 16.73 | 3 | 0.03 |  | 1 | CAJA MASTER | 480 |  | 1 |  | 20 | 0 | 0 | 0 | 0 | 0 | PNM | Comprar | Semanal | 480 | 480 | 120 |  | 29/07/2021.- REVISION DE MINIMOS CON EL NUEVO PLAZO DE ENTREGA DE FARBICA ¦ 10/03/2021.- ACTUALIZADO MINIMOS S/ VENTA ULTIMOS 12 MESES ¦ 25/02/2020.- ACTUALIZADOS MINIMOS. ACTUALIZADOS PEDIDO MULTIPLE A MULTIPLO DE COMPRAS. |  |  | No | No | No | No | No | Sí | No | No | No | No | No | No | No | Sí | No | No | 0
3843 | JQX-13F/D/36CA-2Z/6 | Relé enchufable 10A 2NA/NC 36Vca | 0 | Sí | 289065 | 0 | RELES DE CONTROL | ZHEJIANG CHINT ELECTRICS CO.LTD | No | No | Serie JQX |  | 6901800062134 |  | 0 |  |  | 8536419090 | 05081 | 3 | Artículos |  | Sí |  | Grupo de artículos | No | 210 |  | 05/10/10 |  | 01/10/24 | 18/05/11 | 0.69 |  | 0.69 | APP Control y gestion de la energia | RELES DE CONTROL | 1 | 306 | 1 | 221 | 1 | 29620.19 | 2 | 16.73 | 3 | 0.03 |  | 1 | CAJA MASTER | 480 |  | 1 |  | 20 | 0 | 0 | 0 | 0 | 0 | PNM | Comprar | Semanal | 480 | 480 | 180 |  |  |  | DESCATALOGADO | No | No | No | No | No | Sí | No | No | No | No | No | No | No | Sí | No | No | 0
3844 | JQX-13F/D/36CC-2Z/6 | Relé enchufable 10A 2NA/NC 36Vcc | 0 | Sí | 289119 | 0 | RELES DE CONTROL | ZHEJIANG CHINT ELECTRICS CO.LTD | No | No | Serie JQX |  | 6901800062356 |  | 0 |  |  | 8536419090 | 05081 | 3 | Artículos |  | Sí |  | Grupo de artículos | No | 210 |  | 05/10/10 |  | 02/10/24 | 21/05/15 | 0.78 |  | 0.78 | APP Control y gestion de la energia | RELES DE CONTROL | 1 | 306 | 1 | 221 | 1 | 29620.19 | 2 | 16.73 | 3 | 0.03 |  | 1 | CAJA MASTER | 480 |  | 1 |  | 20 | 0 | 0 | 0 | 0 | 0 | PNM | Comprar | Semanal | 480 | 480 | 180 |  |  |  | DESCATALOGADO | No | No | No | No | No | Sí | No | No | No | No | No | No | No | Sí | No | No | 0
3845 | JQX-13F/D/380CA-2Z/6 | Relé enchufable 10A 2NA/NC 380Vca | 0 | Sí | 289112 | 0 | RELES DE CONTROL | ZHEJIANG CHINT ELECTRICS CO.LTD | No | No | Serie JQX |  | 6901800062363 |  | 0 |  |  | 8536419090 | 05081 | 3 | Artículos |  | Sí |  | Grupo de artículos | No | 210 |  | 05/10/10 |  | 02/10/24 | 21/05/15 | 0.88 |  | 0.88 | APP Control y gestion de la energia | RELES DE CONTROL | 1 | 306 | 1 | 221 | 1 | 29620.19 | 2 | 16.73 | 3 | 0.03 |  | 1 | CAJA MASTER | 480 |  | 1 |  | 20 | 0 | 0 | 0 | 0 | 0 | PNM | Comprar | Semanal | 480 | 480 | 180 |  |  |  | DESCATALOGADO | No | No | No | No | No | Sí | No | No | No | No | No | No | No | Sí | No | No | 0
3846 | JQX-13F/D/48CA-2Z/6 | Relé enchufable 10A 2NA/NC 48Vca | 0 | Sí | 289113 | 0 | RELES DE CONTROL | ZHEJIANG CHINT ELECTRICS CO.LTD | No | No | Serie JQX |  | 6901800062370 |  | 0 |  |  | 8536419090 | 05081 | 3 | Artículos |  | Sí |  | Grupo de artículos | No | 210 |  | 05/10/10 |  | 01/10/24 | 21/05/15 | 0.71 |  | 0.71 | APP Control y gestion de la energia | RELES DE CONTROL | 1 | 306 | 1 | 221 | 1 | 29620.19 | 2 | 16.73 | 3 | 0.03 |  | 1 | CAJA MASTER | 480 |  | 1 |  | 20 | 0 | 0 | 0 | 0 | 0 | PNM | Comprar | Semanal | 480 | 480 | 180 |  |  |  | DESCATALOGADO | No | No | No | No | No | Sí | No | No | No | No | No | No | No | Sí | No | No | 0
3847 | JQX-13F/D/48CC-2Z/6 | Relé enchufable 10A 2NA/NC 48Vcc | 0 | Sí | 289120 | 0 | RELES DE CONTROL | ZHEJIANG CHINT ELECTRICS CO.LTD | No | No | Serie JQX |  | 6901800062387 |  | 0 |  |  | 8536419090 | 05081 | 3 | Artículos |  | Sí |  | Grupo de artículos | No | 210 |  | 05/10/10 |  | 02/10/24 | 21/05/15 | 0.76 |  | 0.76 | APP Control y gestion de la energia | RELES DE CONTROL | 1 | 306 | 1 | 221 | 1 | 29620.19 | 2 | 16.73 | 3 | 0.03 |  | 1 | CAJA MASTER | 480 |  | 1 |  | 20 | 0 | 0 | 0 | 0 | 0 | PNM | Comprar | Semanal | 480 | 480 | 180 |  |  |  | DESCATALOGADO | No | No | No | No | No | Sí | No | No | No | No | No | No | No | Sí | No | No | 0
3848 | JQX-13F/D/6CA-2Z/6 | Relé enchufable 10A 2NA/NC 6Vca | 0 | Sí | 289114 | 0 | RELES DE CONTROL | ZHEJIANG CHINT ELECTRICS CO.LTD | No | No | Serie JQX |  | 6901800062394 |  | 0 |  |  | 8536419090 | 05081 | 3 | Artículos |  | Sí |  | Grupo de artículos | No | 210 |  | 05/10/10 |  | 02/10/24 | 21/05/15 | 0.7 |  | 0.7 | APP Control y gestion de la energia | RELES DE CONTROL | 1 | 306 | 1 | 221 | 1 | 29620.19 | 2 | 16.73 | 3 | 0.03 |  | 1 | CAJA MASTER | 480 |  | 1 |  | 20 | 0 | 0 | 0 | 0 | 0 | PNM | Comprar | Semanal | 480 | 480 | 180 |  |  |  | DESCATALOGADO | No | No | No | No | No | Sí | No | No | No | No | No | No | No | Sí | No | No | 0
3849 | JQX-13F/D/6CC-2Z/6 | Relé enchufable 10A 2NA/NC 6Vcc | 0 | Sí | 289121 | 0 | RELES DE CONTROL | ZHEJIANG CHINT ELECTRICS CO.LTD | No | No | Serie JQX |  | 6901800062400 |  | 0 |  |  | 8536419090 | 05081 | 3 | Artículos |  | Sí |  | Grupo de artículos | No | 210 |  | 05/10/10 |  | 02/10/24 | 18/05/11 | 0.76 |  | 0.76 | APP Control y gestion de la energia | RELES DE CONTROL | 1 | 306 | 1 | 221 | 1 | 29620.19 | 2 | 16.73 | 3 | 0.03 |  | 1 | CAJA MASTER | 480 |  | 1 |  | 20 | 0 | 0 | 0 | 0 | 0 | PNM | Comprar | Semanal | 480 | 480 | 180 |  |  |  | DESCATALOGADO | No | No | No | No | No | Sí | No | No | No | No | No | No | No | Sí | No | No | 0
3850 | JSS48A-AC/DC240V | Relé temporizador 110 - 240 Vac/Vcc | 0 | No | 300084 | 50 | RELES DE CONTROL | ZHEJIANG CHINT ELECTRICS CO.LTD | Sí | Sí |  | C | 6901800071570 |  | 0 | - |  | 8536419090 | 05081 | 3 | Artículos |  | Sí |  | Grupo de artículos | No | 210 |  | 27/02/17 |  | 02/10/24 | 27/09/17 | 6.72 |  | 0 | APP Control y gestion de la energia | RELES DE CONTROL | 1 | 289 | 1 | 262 | 1 | 31271.53 | 2 | 8.9 | 3 | 0.21 |  | 1 | CAJA MASTER | 48 |  | 1 |  | 1 | 0 | 0 | 0 | 0 | 0 | PNM | Comprar | Semanal | 48 | 48 | 120 |  | 29/07/2021.- REVISION DE MINIMOS CON EL NUEVO PLAZO DE ENTREGA DE FARBICA |  |  | No | No | No | No | No | Sí | No | No | No | No | No | No | No | No | No | No | 0
3851 | JSS48B-AC220V | Relé temporizador 220Vac | 0 | Sí | 300131 | 0 | RELES DE CONTROL | ZHEJIANG CHINT ELECTRICS CO.LTD | No | No |  |  | 6901800065982 |  | 0 |  |  | 8536419090 | 05081 | 3 | Artículos |  | Sí |  | Grupo de artículos | No | 210 |  | 02/02/15 |  | 26/09/24 | 27/04/15 | 6.02 |  | 0 | APP Control y gestion de la energia | RELES DE CONTROL | 1 | 0 | 1 | 0 | 1 | 0 | 2 | 0 | 2 | 0.21 |  | 1 |  | 48 |  | 1 |  | 1 | 0 | 0 | 0 | 0 | 0 | PNM | Comprar | Semanal | 48 | 48 | 180 |  |  |  |  | No | No | No | No | No | Sí | No | No | No | No | No | No | No | No | No | No | 0
3852 | JSZ3/A-C/24Vac | Relé de retardo de tiempo | 0 | Sí | 294301 | 0 | RELES DE CONTROL | ZHEJIANG CHINT ELECTRICS CO.LTD | No | No |  |  | 6901800070221 |  | 0 |  |  | 8536419090 | 05081 | 3 | Artículos |  | Sí |  | Grupo de artículos | No | 210 |  | 27/05/14 |  | 01/10/24 | 31/07/14 | 2.85 |  | 2.85 | APP Control y gestion de la energia | RELES DE CONTROL | 1 | 260 | 1 | 276 | 1 | 34014.24 | 2 | 10.6 | 3 | 0.09 |  | 1 | CAJA MASTER | 100 |  | 1 |  | 1 | 0 | 0 | 0 | 0 | 0 | PNM | Comprar | Semanal | 100 | 100 | 180 |  |  |  |  | No | No | No | No | No | Sí | No | No | No | No | No | No | No | Sí | No | No | 0
3853 | JSZ3/C-B/220Vac | Relé de retardo de tiempo | 0 | Sí | 294359 | 0 | RELES DE CONTROL | ZHEJIANG CHINT ELECTRICS CO.LTD | No | No |  |  | 6901800070801 |  | 0 |  |  | 8536419090 | 05081 | 3 | Artículos |  | Sí |  | Grupo de artículos | No | 210 |  | 28/12/15 |  | 02/10/24 | 29/03/16 | 3.84 |  | 0 | APP Control y gestion de la energia | RELES DE CONTROL | 1 | 260 | 1 | 276 | 1 | 34014.24 | 2 | 18.2 | 3 | 0.16 |  | 1 | CAJA MASTER | 100 |  | 1 |  | 1 | 0 | 0 | 0 | 0 | 0 | PNM | Comprar | Semanal | 100 | 100 | 180 |  |  |  |  | No | No | No | No | No | Sí | No | No | No | No | No | No | No | No | No | No | 0
3854 | JSZ6-2 10S AC24V | Rele retardo de tiempo10s AC24V | 0 | No | 294514 | 0 | RELES DE CONTROL | ZHEJIANG CHINT ELECTRICS CO.LTD | Sí | Sí |  | C | 6901800524922 |  | 0 |  |  | 8536901000 | 05081 | 3 | Artículos |  | Sí |  | Grupo de artículos | No | 210 |  | 01/12/17 |  | 03/10/24 | 16/10/19 | 3.07 |  | 0 | APP Soluciones para la industria | RELES DE CONTROL | 1 | 276 | 1 | 238 | 1 | 29625.29 | 2 | 20.42 | 3 | 0.04 |  | 1 | CAJA MASTER | 432 |  | 1 |  | 1 | 0 | 0 | 0 | 0 | 0 | PNM | Comprar | Semanal | 1 | 1 | 120 |  | 29/07/2021.- REVISION DE MINIMOS CON EL NUEVO PLAZO DE ENTREGA DE FARBICA ¦ 28/12/2020.- ACTUALIZADO MINIMOS S/ VENTA DE 2020 ¦ NO TIENE ROHS. AVISAR AL CLIENTE. 31/1/2018 |  |  | No | No | No | No | No | No | No | No | No | No | No | No | No | No | No | No | 0
3855 | JTX-2C/110CA | Relé enchufable 10A 2NA/NC 110Vca | 0 | Sí | 287037 | 0 | RELES DE CONTROL | ZHEJIANG CHINT ELECTRICS CO.LTD | No | No | Serie JTX |  | 6901800062479 |  | 0 |  |  | 8536419090 | 05081 | 3 | Artículos |  | Sí |  | Grupo de artículos | No | 210 |  | 05/10/10 |  | 02/10/24 | 21/05/15 | 1.16 |  | 1.16 | APP Control y gestion de la energia | RELES DE CONTROL | 1 | 322 | 1 | 220 | 1 | 28477.68 | 2 | 16.27 | 3 | 0.08 |  | 1 | CAJA MASTER | 200 |  | 1 |  | 10 | 0 | 0 | 0 | 0 | 0 | PNM | Comprar | Semanal | 200 | 200 | 180 |  |  |  | DESCATALOGADO | No | No | No | No | No | Sí | No | No | No | No | No | No | No | Sí | No | No | 0
3856 | JTX-2C/110CC | Relé enchufable 10A 2NA/NC 110Vcc | 0 | Sí | 287047 | 0 | RELES DE CONTROL | ZHEJIANG CHINT ELECTRICS CO.LTD | No | No | Serie JTX |  | 6901800062578 |  | 0 |  |  | 8536419090 | 05081 | 3 | Artículos |  | Sí |  | Grupo de artículos | No | 210 |  | 05/10/10 |  | 02/10/24 | 21/05/15 | 1.13 |  | 1.13 | APP Control y gestion de la energia | RELES DE CONTROL | 1 | 322 | 1 | 220 | 1 | 28477.68 | 2 | 16.27 | 3 | 0.08 |  | 1 | CAJA MASTER | 200 |  | 1 |  | 10 | 0 | 0 | 0 | 0 | 0 | PNM | Comprar | Semanal | 200 | 200 | 180 |  |  |  | DESCATALOGADO | No | No | No | No | No | Sí | No | No | No | No | No | No | No | Sí | No | No | 0
3857 | JTX-2C/12CA | Relé enchufable 10A 2NA/NC 12Vca | 0 | Sí | 287033 | 0 | RELES DE CONTROL | ZHEJIANG CHINT ELECTRICS CO.LTD | No | No | Serie JTX |  | 6901800062431 |  | 0 |  |  | 8536419090 | 05081 | 3 | Artículos |  | Sí |  | Grupo de artículos | No | 210 |  | 05/10/10 |  | 26/09/24 | 21/05/15 | 1.1 |  | 1.1 | APP Control y gestion de la energia | RELES DE CONTROL | 1 | 322 | 1 | 220 | 1 | 28477.68 | 2 | 16.27 | 3 | 0.08 |  | 1 | CAJA MASTER | 200 |  | 1 |  | 10 | 0 | 0 | 0 | 0 | 0 | PNM | Comprar | Semanal | 200 | 200 | 180 |  |  |  | DESCATALOGADO | No | No | No | No | No | Sí | No | No | No | No | No | No | No | Sí | No | No | 0
3858 | JTX-2C/12CC | Relé enchufable 10A 2NA/NC 12Vcc | 0 | Sí | 287043 | 0 | RELES DE CONTROL | ZHEJIANG CHINT ELECTRICS CO.LTD | No | No | Serie JTX |  | 6901800062530 |  | 0 |  |  | 8536419090 | 05081 | 3 | Artículos |  | Sí |  | Grupo de artículos | No | 210 |  | 05/10/10 |  | 02/10/24 | 31/10/15 | 1.22 |  | 1.22 | APP Control y gestion de la energia | RELES DE CONTROL | 1 | 322 | 1 | 220 | 1 | 28477.68 | 2 | 16.27 | 3 | 0.08 |  | 1 | CAJA MASTER | 200 |  | 1 |  | 10 | 0 | 0 | 0 | 0 | 0 | PNM | Comprar | Semanal | 200 | 200 | 180 |  |  |  | DESCATALOGADO | No | No | No | No | No | Sí | No | No | No | No | No | No | No | Sí | No | No | 0
3859 | JTX-2C/220CA | Relé enchufable 10A 2NA/NC 220Vca | 0 | Sí | 287039 | 0 | RELES DE CONTROL | ZHEJIANG CHINT ELECTRICS CO.LTD | No | No | Serie JTX |  | 6901800062493 |  | 0 |  |  | 8536419090 | 05081 | 3 | Artículos |  | Sí |  | Grupo de artículos | No | 210 |  | 05/10/10 |  | 26/09/24 | 30/05/15 | 1.16 |  | 1.16 | APP Control y gestion de la energia | RELES DE CONTROL | 1 | 322 | 1 | 220 | 1 | 28477.68 | 2 | 15.85 | 3 | 0.08 |  | 1 | CAJA MASTER | 200 |  | 1 |  | 10 | 0 | 0 | 0 | 0 | 0 | PNM | Comprar | Semanal | 200 | 200 | 180 |  | 29/07/2021.- REVISION DE MINIMOS CON EL NUEVO PLAZO DE ENTREGA DE FARBICA |  | DESCATALOGADO | No | No | No | No | No | Sí | No | No | No | No | No | No | No | Sí | No | No | 0
3860 | JTX-2C/220CC | Relé enchufable 10A 2NA/NC 220Vcc | 0 | Sí | 287049 | 0 | RELES DE CONTROL | ZHEJIANG CHINT ELECTRICS CO.LTD | No | No | Serie JTX |  | 6901800062592 |  | 0 |  |  | 8536419090 | 05081 | 3 | Artículos |  | Sí |  | Grupo de artículos | No | 210 |  | 05/10/10 |  | 02/10/24 | 21/05/15 | 1.28 |  | 1.28 | APP Control y gestion de la energia | RELES DE CONTROL | 1 | 322 | 1 | 220 | 1 | 28477.68 | 2 | 16.27 | 3 | 0.08 |  | 1 | CAJA MASTER | 200 |  | 1 |  | 10 | 0 | 0 | 0 | 0 | 0 | PNM | Comprar | Semanal | 200 | 200 | 180 |  |  |  | DESCATALOGADO | No | No | No | No | No | Sí | No | No | No | No | No | No | No | Sí | No | No | 0
3861 | JTX-2C/24CA | Relé enchufable 10A 2NA/NC 24Vca | 0 | Sí | 287034 | 0 | RELES DE CONTROL | ZHEJIANG CHINT ELECTRICS CO.LTD | No | No | Serie JTX |  | 6901800062448 |  | 0 |  |  | 8536419090 | 05081 | 3 | Artículos |  | Sí |  | Grupo de artículos | No | 210 |  | 05/10/10 |  | 26/09/24 | 21/05/15 | 1.1 |  | 1.1 | APP Control y gestion de la energia | RELES DE CONTROL | 1 | 322 | 1 | 220 | 1 | 28477.68 | 2 | 16.27 | 3 | 0.08 |  | 1 | CAJA MASTER | 200 |  | 1 |  | 10 | 0 | 0 | 0 | 0 | 0 | PNM | Comprar | Semanal | 200 | 200 | 180 |  |  |  | DESCATALOGADO | No | No | No | No | No | Sí | No | No | No | No | No | No | No | Sí | No | No | 0
3862 | JTX-2C/24CC | Relé enchufable 10A 2NA/NC 24Vcc | 0 | Sí | 287044 | 0 | RELES DE CONTROL | ZHEJIANG CHINT ELECTRICS CO.LTD | No | No | Serie JTX |  | 6901800062547 |  | 0 |  |  | 8536419090 | 05081 | 3 | Artículos |  | Sí |  | Grupo de artículos | No | 210 |  | 05/10/10 |  | 02/10/24 | 24/03/16 | 1.1 |  | 1.1 | APP Control y gestion de la energia | RELES DE CONTROL | 1 | 322 | 1 | 220 | 1 | 28477.68 | 2 | 16.27 | 3 | 0.08 |  | 1 | CAJA MASTER | 200 |  | 1 |  | 10 | 0 | 0 | 0 | 0 | 0 | PNM | Comprar | Semanal | 200 | 200 | 180 |  |  |  | DESCATALOGADO | No | No | No | No | No | Sí | No | No | No | No | No | No | No | Sí | No | No | 0
3863 | JTX-2C/36CC | Relé enchufable 10A 2NA/NC 36Vcc | 0 | Sí | 287045 | 0 | RELES DE CONTROL | ZHEJIANG CHINT ELECTRICS CO.LTD | No | No | Serie JTX |  | 6901800062554 |  | 0 |  |  | 8536419090 | 05081 | 3 | Artículos |  | Sí |  | Grupo de artículos | No | 210 |  | 05/10/10 |  | 02/10/24 | 21/05/15 | 1.13 |  | 1.13 | APP Control y gestion de la energia | RELES DE CONTROL | 1 | 322 | 1 | 220 | 1 | 28477.68 | 2 | 16.27 | 3 | 0.08 |  | 1 | CAJA MASTER | 200 |  | 1 |  | 10 | 0 | 0 | 0 | 0 | 0 | PNM | Comprar | Semanal | 200 | 200 | 180 |  |  |  | DESCATALOGADO | No | No | No | No | No | Sí | No | No | No | No | No | No | No | Sí | No | No | 0
3864 | JTX-2C/380CA | Relé enchufable 10A 2NA/NC 380Vca | 0 | Sí | 287040 | 0 | RELES DE CONTROL | ZHEJIANG CHINT ELECTRICS CO.LTD | No | No | Serie JTX |  | 6901800062509 |  | 0 |  |  | 8536419090 | 05081 | 3 | Artículos |  | Sí |  | Grupo de artículos | No | 210 |  | 05/10/10 |  | 02/10/24 | 21/05/15 | 1.32 |  | 1.32 | APP Control y gestion de la energia | RELES DE CONTROL | 1 | 322 | 1 | 220 | 1 | 28477.68 | 2 | 16.27 | 3 | 0.08 |  | 1 | CAJA MASTER | 200 |  | 1 |  | 10 | 0 | 0 | 0 | 0 | 0 | PNM | Comprar | Semanal | 200 | 200 | 180 |  |  |  | DESCATALOGADO | No | No | No | No | No | Sí | No | No | No | No | No | No | No | Sí | No | No | 0
3865 | JTX-2C/48CA | Relé enchufable 10A 2NA/NC 48Vca | 0 | Sí | 287036 | 0 | RELES DE CONTROL | ZHEJIANG CHINT ELECTRICS CO.LTD | No | No | Serie JTX |  | 6901800062462 |  | 0 |  |  | 8536419090 | 05081 | 3 | Artículos |  | Sí |  | Grupo de artículos | No | 210 |  | 05/10/10 |  | 02/10/24 | 18/05/11 | 1.14 |  | 1.14 | APP Control y gestion de la energia | RELES DE CONTROL | 1 | 322 | 1 | 220 | 1 | 28477.68 | 2 | 16.27 | 3 | 0.08 |  | 1 | CAJA MASTER | 200 |  | 1 |  | 10 | 0 | 0 | 0 | 0 | 0 | PNM | Comprar | Semanal | 200 | 200 | 180 |  |  |  | DESCATALOGADO | No | No | No | No | No | Sí | No | No | No | No | No | No | No | Sí | No | No | 0
3866 | JTX-2C/48CC | Relé enchufable 10A 2NA/NC 48Vcc | 0 | Sí | 287046 | 0 | RELES DE CONTROL | ZHEJIANG CHINT ELECTRICS CO.LTD | No | No | Serie JTX |  | 6901800062561 |  | 0 |  |  | 8536419090 | 05081 | 3 | Artículos |  | Sí |  | Grupo de artículos | No | 210 |  | 05/10/10 |  | 02/10/24 | 21/05/15 | 1.13 |  | 1.13 | APP Control y gestion de la energia | RELES DE CONTROL | 1 | 322 | 1 | 220 | 1 | 28477.68 | 2 | 16.27 | 3 | 0.08 |  | 1 | CAJA MASTER | 200 |  | 1 |  | 10 | 0 | 0 | 0 | 0 | 0 | PNM | Comprar | Semanal | 200 | 200 | 180 |  |  |  | DESCATALOGADO | No | No | No | No | No | Sí | No | No | No | No | No | No | No | Sí | No | No | 0
3867 | JTX-2C/6CA | Relé enchufable 10A 2NA/NC6 Vca | 0 | Sí | 287032 | 0 | RELES DE CONTROL | ZHEJIANG CHINT ELECTRICS CO.LTD | No | No | Serie JTX |  | 6901800062424 |  | 0 |  |  | 8536419090 | 05081 | 3 | Artículos |  | Sí |  | Grupo de artículos | No | 210 |  | 05/10/10 |  | 02/10/24 | 21/05/15 | 1.14 |  | 1.14 | APP Control y gestion de la energia | RELES DE CONTROL | 1 | 322 | 1 | 220 | 1 | 28477.68 | 2 | 16.27 | 3 | 0.08 |  | 1 | CAJA MASTER | 200 |  | 1 |  | 10 | 0 | 0 | 0 | 0 | 0 | PNM | Comprar | Semanal | 200 | 200 | 180 |  |  |  | DESCATALOGADO | No | No | No | No | No | Sí | No | No | No | No | No | No | No | Sí | No | No | 0
3868 | JTX-2C/6CC | Relé enchufable 10A 2NA/NC6 Vcc | 0 | Sí | 287041 | 0 | RELES DE CONTROL | ZHEJIANG CHINT ELECTRICS CO.LTD | No | No | Serie JTX |  | 6901800062516 |  | 0 |  |  | 8536419090 | 05081 | 3 | Artículos |  | Sí |  | Grupo de artículos | No | 210 |  | 05/10/10 |  | 02/10/24 | 21/05/15 | 1.13 |  | 1.13 | APP Control y gestion de la energia | RELES DE CONTROL | 1 | 322 | 1 | 220 | 1 | 28477.68 | 2 | 16.27 | 3 | 0.08 |  | 1 | CAJA MASTER | 200 |  | 1 |  | 10 | 0 | 0 | 0 | 0 | 0 | PNM | Comprar | Semanal | 200 | 200 | 180 |  |  |  | DESCATALOGADO | No | No | No | No | No | Sí | No | No | No | No | No | No | No | Sí | No | No | 0
3869 | JTX-3C/110CA | Relé enchufable 10A 3NA/NC 110Vca | 0 | Sí | 287055 | 0 | RELES DE CONTROL | ZHEJIANG CHINT ELECTRICS CO.LTD | No | No | Serie JTX |  | 6901800062653 |  | 0 |  |  | 8536419090 | 05081 | 3 | Artículos |  | Sí |  | Grupo de artículos | No | 210 |  | 05/10/10 |  | 26/09/24 | 21/05/15 | 1.33 |  | 1.33 | APP Control y gestion de la energia | RELES DE CONTROL | 1 | 322 | 1 | 220 | 1 | 28477.68 | 2 | 16.27 | 3 | 0.08 |  | 1 | CAJA MASTER | 200 |  | 1 |  | 10 | 0 | 0 | 0 | 0 | 0 | PNM | Comprar | Semanal | 200 | 200 | 180 |  |  |  | DESCATALOGADO | No | No | No | No | No | Sí | No | No | No | No | No | No | No | Sí | No | No | 0
3870 | JTX-3C/110CC | Relé enchufable 10A 3NA/NC 110Vcc | 0 | Sí | 287064 | 0 | RELES DE CONTROL | ZHEJIANG CHINT ELECTRICS CO.LTD | No | No | Serie JTX |  | 6901800062745 |  | 0 |  |  | 8536419090 | 05081 | 3 | Artículos |  | Sí |  | Grupo de artículos | No | 210 |  | 05/10/10 |  | 02/10/24 | 21/05/15 | 1.37 |  | 1.37 | APP Control y gestion de la energia | RELES DE CONTROL | 1 | 322 | 1 | 220 | 1 | 28477.68 | 2 | 16.27 | 3 | 0.08 |  | 1 | CAJA MASTER | 200 |  | 1 |  | 10 | 0 | 0 | 0 | 0 | 0 | PNM | Comprar | Semanal | 200 | 200 | 180 |  |  |  | DESCATALOGADO | No | No | No | No | No | Sí | No | No | No | No | No | No | No | Sí | No | No | 0
3871 | JTX-3C/12CA | Relé enchufable 10A 3NA/NC 12Vca | 0 | Sí | 287051 | 0 | RELES DE CONTROL | ZHEJIANG CHINT ELECTRICS CO.LTD | No | No | Serie JTX |  | 6901800062615 |  | 0 |  |  | 8536419090 | 05081 | 3 | Artículos |  | Sí |  | Grupo de artículos | No | 210 |  | 15/03/11 |  | 02/10/24 | 21/05/15 | 1.26 |  | 1.26 | APP Control y gestion de la energia | RELES DE CONTROL | 1 | 322 | 1 | 220 | 1 | 28477.68 | 2 | 16.27 | 3 | 0.08 |  | 1 | CAJA MASTER | 200 |  | 1 |  | 10 | 0 | 0 | 0 | 0 | 0 | PNM | Comprar | Semanal | 200 | 200 | 180 |  |  |  | DESCATALOGADO | No | No | No | No | No | Sí | No | No | No | No | No | No | No | Sí | No | No | 0
3872 | JTX-3C/12CC | Relé enchufable 10A 3NA/NC 12Vcc | 0 | Sí | 287061 | 0 | RELES DE CONTROL | ZHEJIANG CHINT ELECTRICS CO.LTD | No | No | Serie JTX |  | 6901800062714 |  | 0 |  |  | 8536419090 | 05081 | 3 | Artículos |  | Sí |  | Grupo de artículos | No | 210 |  | 15/03/11 |  | 26/09/24 | 21/05/15 | 1.25 |  | 1.25 | APP Control y gestion de la energia | RELES DE CONTROL | 1 | 322 | 1 | 220 | 1 | 28477.68 | 2 | 16.27 | 3 | 0.08 |  | 1 | CAJA MASTER | 200 |  | 1 |  | 10 | 0 | 0 | 0 | 0 | 0 | PNM | Comprar | Semanal | 200 | 200 | 180 |  |  |  | DESCATALOGADO | No | No | No | No | No | Sí | No | No | No | No | No | No | No | Sí | No | No | 0
3873 | JTX-3C/13CA | Relé enchufable 10A 3NA/NC 12Vca | 0 | Sí | 287051 | 0 | RELES DE CONTROL | ZHEJIANG CHINT ELECTRICS CO.LTD | No | No | Serie JTX |  | 6901800062615 |  | 0 |  |  | 8536419090 | 05081 | 3 | Artículos |  | Sí |  | Grupo de artículos | No | 210 |  | 05/10/10 |  | 01/10/24 | 24/09/12 | 1.47 |  | 1.47 | APP Control y gestion de la energia | RELES DE CONTROL | 1 | 322 | 1 | 220 | 1 | 28477.68 | 2 | 16.27 | 3 | 0.08 |  | 1 | CAJA MASTER | 200 |  | 1 |  | 10 | 0 | 0 | 0 | 0 | 0 | PNM | Comprar | Semanal | 200 | 200 | 180 |  |  |  | DESCATALOGADO | No | No | No | No | No | Sí | No | No | No | No | No | No | No | Sí | No | No | 0
3874 | JTX-3C/13CC | Relé enchufable 10A 3NA/NC 12Vcc | 0 | Sí | 287061 | 0 | RELES DE CONTROL | ZHEJIANG CHINT ELECTRICS CO.LTD | No | No |  |  | 6901800062714 |  | 0 |  |  |  | 05081 | 0 | Artículos |  | Sí |  | Grupo de artículos | No | 210 |  | 05/10/10 |  | 03/10/24 | 24/09/12 | 1.47 |  | 1.47 | APP Soluciones para la industria | RELES DE CONTROL | 1 | 322 | 1 | 220 | 1 | 28477.68 | 2 | 16.27 | 3 | 0 |  | 1 | CAJA MASTER | 200 |  | 1 |  | 1 | 0 | 0 | 0 | 0 | 0 | Ning. | Comprar |  | 0 | 0 |  |  |  |  | ERROR TIPOGRÁFICO EN DESCRPCIO | No | No | No | No | No | No | No | No | No | No | No | No | No | Sí | No | No | 0
3875 | JTX-3C/220CA | Relé enchufable 10A 3NA/NC 220Vca | 0 | Sí | 287057 | 0 | RELES DE CONTROL | ZHEJIANG CHINT ELECTRICS CO.LTD | No | No | Serie JTX |  | 6901800062677 |  | 0 |  |  | 8536419090 | 05081 | 3 | Artículos |  | Sí |  | Grupo de artículos | No | 210 |  | 05/10/10 |  | 26/09/24 | 21/05/15 | 1.32 |  | 1.32 | APP Control y gestion de la energia | RELES DE CONTROL | 1 | 322 | 1 | 220 | 1 | 28477.68 | 2 | 16.27 | 3 | 0.08 |  | 1 | CAJA MASTER | 200 |  | 1 |  | 10 | 0 | 0 | 0 | 0 | 0 | PNM | Comprar | Semanal | 200 | 200 | 90 |  | 11/08/2020.- CHATARREO DE PIEZAS (Spain dead and slow moving stock of june 2020). DESMARCAMOS COMO ARTICULO DE COMPRA |  | DESCATALOGADO | No | No | No | No | No | Sí | No | No | No | No | No | No | No | Sí | No | No | 0
3876 | JTX-3C/220CC | Relé enchufable 10A 3NA/NC 220Vcc | 0 | Sí | 287066 | 0 | RELES DE CONTROL | ZHEJIANG CHINT ELECTRICS CO.LTD | No | No | Serie JTX |  | 6901800062769 |  | 0 |  |  | 8536419090 | 05081 | 3 | Artículos |  | Sí |  | Grupo de artículos | No | 210 |  | 05/10/10 |  | 02/10/24 | 21/05/15 | 1.44 |  | 1.44 | APP Control y gestion de la energia | RELES DE CONTROL | 1 | 322 | 1 | 220 | 1 | 28477.68 | 2 | 16.27 | 3 | 0.08 |  | 1 | CAJA MASTER | 200 |  | 1 |  | 10 | 0 | 0 | 0 | 0 | 0 | PNM | Comprar | Semanal | 200 | 200 | 180 |  |  |  | DESCATALOGADO | No | No | No | No | No | Sí | No | No | No | No | No | No | No | Sí | No | No | 0
3877 | JTX-3C/24CA | Relé enchufable 10A 3NA/NC 24Vca | 0 | Sí | 287052 | 0 | RELES DE CONTROL | ZHEJIANG CHINT ELECTRICS CO.LTD | No | No | Serie JTX |  | 6901800062622 |  | 0 |  |  | 8536419090 | 05081 | 3 | Artículos |  | Sí |  | Grupo de artículos | No | 210 |  | 05/10/10 |  | 26/09/24 | 21/05/15 | 1.27 |  | 1.27 | APP Control y gestion de la energia | RELES DE CONTROL | 1 | 322 | 1 | 220 | 1 | 28477.68 | 2 | 16.27 | 3 | 0.08 |  | 1 | CAJA MASTER | 200 |  | 1 |  | 10 | 0 | 0 | 0 | 0 | 0 | PNM | Comprar | Semanal | 200 | 200 | 180 |  |  |  | DESCATALOGADO | No | No | No | No | No | Sí | No | No | No | No | No | No | No | Sí | No | No | 0
3878 | JTX-3C/24CC | Relé enchufable 10A 3NA/NC 24Vcc | 0 | Sí | 287031 | 0 | RELES DE CONTROL | ZHEJIANG CHINT ELECTRICS CO.LTD | No | No | Serie JTX |  | 6901800062417 |  | 0 |  |  | 8536419090 | 05081 | 3 | Artículos |  | Sí |  | Grupo de artículos | No | 210 |  | 05/10/10 |  | 02/10/24 | 21/05/15 | 1.26 |  | 1.26 | APP Control y gestion de la energia | RELES DE CONTROL | 1 | 322 | 1 | 220 | 1 | 28477.68 | 2 | 16.27 | 3 | 0.08 |  | 1 | CAJA MASTER | 200 |  | 1 |  | 10 | 0 | 0 | 0 | 0 | 0 | PNM | Comprar | Semanal | 200 | 200 | 180 |  |  |  | DESCATALOGADO | No | No | No | No | No | Sí | No | No | No | No | No | No | No | Sí | No | No | 0
3879 | JTX-3C/36CC | Relé enchufable 10A 3NA/NC 36Vcc | 0 | Sí | 287062 | 0 | RELES DE CONTROL | ZHEJIANG CHINT ELECTRICS CO.LTD | No | No | Serie JTX |  | 6901800062721 |  | 0 |  |  | 8536419090 | 05081 | 3 | Artículos |  | Sí |  | Grupo de artículos | No | 210 |  | 05/10/10 |  | 02/10/24 | 21/05/15 | 1.3 |  | 1.3 | APP Control y gestion de la energia | RELES DE CONTROL | 1 | 322 | 1 | 220 | 1 | 28477.68 | 2 | 16.27 | 3 | 0.08 |  | 1 | CAJA MASTER | 200 |  | 1 |  | 10 | 0 | 0 | 0 | 0 | 0 | PNM | Comprar | Semanal | 200 | 200 | 180 |  |  |  | DESCATALOGADO | No | No | No | No | No | Sí | No | No | No | No | No | No | No | Sí | No | No | 0
3880 | JTX-3C/380CA | Relé enchufable 10A 3NA/NC 380Vca | 0 | Sí | 287058 | 0 | RELES DE CONTROL | ZHEJIANG CHINT ELECTRICS CO.LTD | No | No | Serie JTX |  | 6901800062684 |  | 0 |  |  | 8536419090 | 05081 | 3 | Artículos |  | Sí |  | Grupo de artículos | No | 210 |  | 05/10/10 |  | 02/10/24 | 21/05/15 | 1.49 |  | 1.49 | APP Control y gestion de la energia | RELES DE CONTROL | 1 | 322 | 1 | 220 | 1 | 28477.68 | 2 | 16.27 | 3 | 0.08 |  | 1 | CAJA MASTER | 200 |  | 1 |  | 10 | 0 | 0 | 0 | 0 | 0 | PNM | Comprar | Semanal | 200 | 200 | 180 |  |  |  | DESCATALOGADO | No | No | No | No | No | Sí | No | No | No | No | No | No | No | Sí | No | No | 0
3881 | JTX-3C/48CA | Relé enchufable 10A 3NA/NC 48Vca | 0 | Sí | 287054 | 0 | RELES DE CONTROL | ZHEJIANG CHINT ELECTRICS CO.LTD | No | No | Serie JTX |  | 6901800062646 |  | 0 |  |  | 8536419090 | 05081 | 3 | Artículos |  | Sí |  | Grupo de artículos | No | 210 |  | 05/10/10 |  | 02/10/24 | 18/05/11 | 1.3 |  | 1.3 | APP Control y gestion de la energia | RELES DE CONTROL | 1 | 322 | 1 | 220 | 1 | 28477.68 | 2 | 16.27 | 3 | 0.08 |  | 1 | CAJA MASTER | 200 |  | 1 |  | 10 | 0 | 0 | 0 | 0 | 0 | PNM | Comprar | Semanal | 200 | 200 | 180 |  |  |  | DESCATALOGADO | No | No | No | No | No | Sí | No | No | No | No | No | No | No | Sí | No | No | 0
3882 | JTX-3C/48CC | Relé enchufable 10A 3NA/NC 48Vcc | 0 | Sí | 287063 | 0 | RELES DE CONTROL | ZHEJIANG CHINT ELECTRICS CO.LTD | No | No | Serie JTX |  | 6901800062738 |  | 0 |  |  | 8536419090 | 05081 | 3 | Artículos |  | Sí |  | Grupo de artículos | No | 210 |  | 05/10/10 |  | 02/10/24 | 21/05/15 | 1.3 |  | 1.3 | APP Control y gestion de la energia | RELES DE CONTROL | 1 | 322 | 1 | 220 | 1 | 28477.68 | 2 | 16.27 | 3 | 0.08 |  | 1 | CAJA MASTER | 200 |  | 1 |  | 10 | 0 | 0 | 0 | 0 | 0 | PNM | Comprar | Semanal | 200 | 200 | 180 |  |  |  | DESCATALOGADO | No | No | No | No | No | Sí | No | No | No | No | No | No | No | Sí | No | No | 0
3883 | JTX-3C/6CA | Relé enchufable 10A 3NA/NC6 Vca | 0 | Sí | 287050 | 0 | RELES DE CONTROL | ZHEJIANG CHINT ELECTRICS CO.LTD | No | No | Serie JTX |  | 6901800062608 |  | 0 |  |  | 8536419090 | 05081 | 3 | Artículos |  | Sí |  | Grupo de artículos | No | 210 |  | 05/10/10 |  | 02/10/24 | 21/05/15 | 1.3 |  | 1.3 | APP Control y gestion de la energia | RELES DE CONTROL | 1 | 322 | 1 | 220 | 1 | 28477.68 | 2 | 16.27 | 3 | 0.08 |  | 1 | CAJA MASTER | 200 |  | 1 |  | 10 | 0 | 0 | 0 | 0 | 0 | PNM | Comprar | Semanal | 200 | 200 | 180 |  |  |  | DESCATALOGADO | No | No | No | No | No | Sí | No | No | No | No | No | No | No | Sí | No | No | 0
3884 | JTX-3C/6CC | Relé enchufable 10A 3NA/NC6 Vcc | 0 | Sí | 287059 | 0 | RELES DE CONTROL | ZHEJIANG CHINT ELECTRICS CO.LTD | No | No | Serie JTX |  | 6901800062691 |  | 0 |  |  | 8536419090 | 05081 | 3 | Artículos |  | Sí |  | Grupo de artículos | No | 210 |  | 05/10/10 |  | 02/10/24 | 21/05/15 | 1.29 |  | 1.29 | APP Control y gestion de la energia | RELES DE CONTROL | 1 | 322 | 1 | 220 | 1 | 28477.68 | 2 | 16.27 | 3 | 0.08 |  | 1 | CAJA MASTER | 200 |  | 1 |  | 10 | 0 | 0 | 0 | 0 | 0 | PNM | Comprar | Semanal | 200 | 200 | 180 |  |  |  | DESCATALOGADO | No | No | No | No | No | Sí | No | No | No | No | No | No | No | Sí | No | No | 0
3885 | JXF-100100/30 | Cuadro metálico con placa de montaje 1000x1000x300mm | 0 | Sí | 640110 | 60 | ENV. INDUSTRIALES | ZHEJIANG CHINT ELECTRICS CO.LTD | No | No |  |  | 6925808384302 |  | 0 |  |  |  | EXENTO | 0 | Artículos |  | Sí |  | Grupo de artículos | No | 210 |  | 12/11/10 |  | 02/10/24 | 22/04/16 | 102.28 |  | 102.28 | APP Envolventes | ENV. INDUSTRIALES | 1 | 1020 | 1 | 320 | 1 | 336192 | 2 | 58.78 | 3 | 59 |  | 1 | CAJA MASTER | 1 |  | 1 |  | 1 | 0 | 0 | 0 | 0 | 0 | Ning. | Comprar |  | 0 | 0 |  |  |  |  | NXW5-100100/30 CAMBIO | No | No | No | No | No | No | No | No | No | No | No | No | No | No | No | No | 0
3886 | JXF-10060/25 | Cuadro metálico con placa de montaje 1000x600x250mm | 0 | Sí | 640002 | 60 | ENV. INDUSTRIALES | ZHEJIANG CHINT ELECTRICS CO.LTD | No | No |  |  | 6925808384210 |  | 0 |  |  |  | EXENTO | 0 | Artículos |  | Sí |  | Grupo de artículos | No | 210 |  | 12/11/10 |  | 02/10/24 | 07/08/15 | 66.73 |  | 66.73 | APP Envolventes | ENV. INDUSTRIALES | 1 | 270 | 1 | 1032 | 1 | 173314.08 | 2 | 36.79 | 3 | 37 |  | 1 | CAJA MASTER | 1 |  | 1 |  | 1 | 0 | 0 | 0 | 0 | 0 | Ning. | Comprar |  | 0 | 0 |  |  |  | CAMBIO DE DENOMINACIÓN | NXW5-10060/25 CAMBIO | No | No | No | No | No | No | No | No | No | No | No | No | No | No | No | No | 0
3887 | JXF-10060/30 | Cuadro metálico con placa de montaje 1000x600x300mm | 0 | Sí | 640003 | 60 | ENV. INDUSTRIALES | ZHEJIANG CHINT ELECTRICS CO.LTD | No | No |  |  | 6925808384227 |  | 0 |  |  |  | EXENTO | 0 | Artículos |  | Sí |  | Grupo de artículos | No | 210 |  | 12/11/10 |  | 02/10/24 | 07/08/15 | 60.82 |  | 60.82 | APP Envolventes | ENV. INDUSTRIALES | 1 | 320 | 1 | 1030 | 1 | 204352 | 2 | 39.1 | 3 | 39.1 |  | 1 | CAJA MASTER | 1 |  | 1 |  | 1 | 0 | 0 | 0 | 0 | 0 | Ning. | Comprar |  | 0 | 0 |  |  |  | CAMBIO NUEVA DENO | NXW5-10060/30 CAMBIO | No | No | No | No | No | No | No | No | No | No | No | No | No | No | No | No | 0
3888 | JXF-10060/38 | Armario metálico de 1000x600x380mm, con placa de montaje | 0 | Sí | 640004 | 60 | ENV. INDUSTRIALES | ZHEJIANG CHINT ELECTRICS CO.LTD | No | No |  |  | 6925808384234 |  | 0 |  |  |  | EXENTO | 0 | Artículos |  | Sí |  | Grupo de artículos | No | 210 |  | 09/04/13 |  | 02/10/24 |  | 0 |  | 0 | APP Envolventes | ENV. INDUSTRIALES | 1 | 620 | 1 | 400 | 1 | 255440 | 2 | 42.2 | 3 | 42.2 |  | 1 | CAJA MASTER | 1 |  | 1 |  | 1 | 0 | 0 | 0 | 0 | 0 | Ning. | Comprar |  | 0 | 0 |  |  |  |  | NXW5-10060/38 CAMBIO | No | No | No | No | No | No | No | No | No | No | No | No | No | No | No | No | 0
3889 | JXF-10060/40 | Armario metálico de 1000x600x400mm, con placa de montaje | 0 | Sí |  | 60 | ENV. INDUSTRIALES | ZHEJIANG CHINT ELECTRICS CO.LTD | No | No |  |  |  |  | 0 |  |  | 8538100090 | EXENTO | 0 | Artículos |  | Sí |  | Grupo de artículos | No | 210 |  | 04/07/14 |  | 26/09/24 |  | 0 |  | 0 | APP Envolventes | ENV. INDUSTRIALES | 1 | 0 | 1 | 0 | 1 | 0 | 2 | 0 | 2 | 0 |  | 1 | PAQUETE | 1 |  | 1 |  | 1 | 0 | 0 | 0 | 0 | 0 | Ning. | Comprar |  | 0 | 0 |  |  |  |  | CAMBIO DE DENOMINACIOÓN | No | No | No | No | No | No | No | No | No | No | No | No | No | No | No | No | 0
3890 | JXF-10060/45 | Armario metálico de 1000x600x450mm, con placa de montaje | 0 | Sí | 640005 | 60 | ENV. INDUSTRIALES | ZHEJIANG CHINT ELECTRICS CO.LTD | No | No |  |  | 6925808384241 |  | 0 |  |  |  | EXENTO | 0 | Artículos |  | Sí |  | Grupo de artículos | No | 210 |  | 04/07/14 |  | 02/10/24 |  | 0 |  | 0 | APP Envolventes | ENV. INDUSTRIALES | 1 | 620 | 1 | 470 | 1 | 300142 | 2 | 44.8 | 3 | 44.8 |  | 1 | CAJA MASTER | 1 |  | 1 |  | 1 | 0 | 0 | 0 | 0 | 0 | Ning. | Comprar |  | 0 | 0 |  |  |  |  | NXW5-10060/45 CAMBIO | No | No | No | No | No | No | No | No | No | No | No | No | No | No | No | No | 0
3891 | JXF-10080/25 | Cuadro metálico con placa de montaje 1000x800x250mm ip | 0 | Sí | 640006 | 60 | ENV. INDUSTRIALES | ZHEJIANG CHINT ELECTRICS CO.LTD | No | No |  |  | 6925808384258 |  | 0 |  |  |  | EXENTO | 0 | Artículos |  | Sí |  | Grupo de artículos | No | 210 |  | 12/11/10 |  | 02/10/24 | 31/10/15 | 87.13 |  | 87.13 | APP Envolventes | ENV. INDUSTRIALES | 1 | 270 | 1 | 1030 | 1 | 228042 | 2 | 46.2 | 3 | 46.2 |  | 1 | CAJA MASTER | 1 |  | 1 |  | 1 | 0 | 0 | 0 | 0 | 0 | Ning. | Comprar |  | 0 | 0 |  |  |  |  | NXW5-10080/25 CAMBIO | No | No | No | No | No | No | No | No | No | No | No | No | No | No | No | No | 0
3892 | JXF-10080/30 | Cuadro metálico con placa de montaje 1000x800x300mm | 0 | Sí | 640007 | 60 | ENV. INDUSTRIALES | ZHEJIANG CHINT ELECTRICS CO.LTD | No | No |  |  | 6925808384265 |  | 0 |  |  |  | EXENTO | 0 | Artículos |  | Sí |  | Grupo de artículos | No | 210 |  | 12/11/10 |  | 02/10/24 | 31/08/15 | 88.42 |  | 88.81 | APP Envolventes | ENV. INDUSTRIALES | 1 | 820 | 1 | 320 | 1 | 270272 | 2 | 48.96 | 3 | 49.1 |  | 1 | CAJA MASTER | 1 |  | 1 |  | 1 | 0 | 0 | 0 | 0 | 0 | Ning. | Comprar |  | 0 | 0 |  |  | Última ubicación D251. | C632 | NXW5-10080/30 CAMBIO | No | No | No | No | No | No | No | No | No | No | No | No | No | No | No | No | 0
3893 | JXF-10080/40 | Cuadro metálico con placa de montaje 1000x800x380mm | 0 | Sí |  | 60 | ENV. INDUSTRIALES | ZHEJIANG CHINT ELECTRICS CO.LTD | No | No |  |  |  |  | 0 |  |  |  | EXENTO | 0 | Artículos |  | Sí |  | Grupo de artículos | No | 210 |  | 15/09/11 |  | 26/09/24 | 29/06/15 | 91.83 |  | 92.34 | APP Envolventes | ENV. INDUSTRIALES | 1 | 0 | 1 | 0 | 1 | 0 | 2 | 0 | 2 | 0 |  | 1 | PAQUETE | 1 |  | 1 |  | 1 | 0 | 0 | 0 | 0 | 0 | Ning. | Comprar |  | 0 | 0 |  |  |  | NXW5-10080/40 CAMBIO | NXW5-10080/40 CAMBIO | No | No | No | No | No | No | No | No | No | No | No | No | No | No | No | No | 0
3894 | JXF-10080/45 | Cuadro metálico con placa de montaje 1000x800x450mm | 0 | Sí | 640009 | 60 | ENV. INDUSTRIALES | ZHEJIANG CHINT ELECTRICS CO.LTD | No | No |  |  | 6925808384289 |  | 0 |  |  |  | EXENTO | 0 | Artículos |  | Sí |  | Grupo de artículos | No | 210 |  | 15/09/11 |  | 02/10/24 | 29/06/15 | 94.9 |  | 94.9 | APP Envolventes | ENV. INDUSTRIALES | 1 | 820 | 1 | 470 | 1 | 396962 | 2 | 55.3 | 3 | 55.3 |  | 1 | CAJA MASTER | 1 |  | 1 |  | 1 | 0 | 0 | 0 | 0 | 0 | Ning. | Comprar |  | 0 | 0 |  |  |  |  | NXW5-10080/45 CAMBIO | No | No | No | No | No | No | No | No | No | No | No | No | No | No | No | No | 0
3895 | JXF-120100/30 | Cuadro metálico con placa de montaje 1200x1000x300mm | 0 | Sí | 640011 | 60 | ENV. INDUSTRIALES | ZHEJIANG CHINT ELECTRICS CO.LTD | No | No |  |  | 6925808384364 |  | 0 |  |  |  | EXENTO | 0 | Artículos |  | Sí |  | Grupo de artículos | No | 210 |  | 12/11/10 |  | 03/10/24 | 31/07/12 | 119.81 |  | 119.81 | APP Envolventes | ENV. INDUSTRIALES | 1 | 1020 | 1 | 320 | 1 | 401472 | 2 | 68.9 | 3 | 68.9 |  | 1 | CAJA MASTER | 1 |  | 1 |  | 1 | 0 | 0 | 0 | 0 | 0 | Ning. | Comprar |  | 0 | 0 |  |  |  |  | NXW5-120100/30 CAMBIO | No | No | No | No | No | No | No | No | No | No | No | No | No | No | No | No | 0
3896 | JXF-12080/25 | Cuadro metálico con placa de montaje 1200x800x250mm | 0 | Sí | 640012 | 60 | ENV. INDUSTRIALES | ZHEJIANG CHINT ELECTRICS CO.LTD | No | No |  |  | 6925808384319 |  | 0 |  |  |  | EXENTO | 0 | Artículos |  | Sí |  | Grupo de artículos | No | 210 |  | 12/11/10 |  | 02/10/24 | 21/05/15 | 94.79 |  | 94.79 | APP Envolventes | ENV. INDUSTRIALES | 1 | 270 | 1 | 1230 | 1 | 272322 | 2 | 58.2 | 3 | 58.2 |  | 1 | CAJA MASTER | 1 |  | 1 |  | 1 | 0 | 0 | 0 | 0 | 0 | Ning. | Comprar |  | 0 | 0 |  |  |  |  | NXW5-12080/25 CAMBIO | No | No | No | No | No | No | No | No | No | No | No | No | No | No | No | No | 0
3897 | JXF-12080/30 | Cuadro metálico con placa de montaje 1200x800x300mm | 0 | Sí | 640013 | 60 | ENV. INDUSTRIALES | ZHEJIANG CHINT ELECTRICS CO.LTD | No | No |  |  | 6925808384326 |  | 0 |  |  |  | EXENTO | 0 | Artículos |  | Sí |  | Grupo de artículos | No | 210 |  | 12/11/10 |  | 02/10/24 | 16/05/14 | 99.37 |  | 99.37 | APP Envolventes | ENV. INDUSTRIALES | 1 | 320 | 1 | 1230 | 1 | 322752 | 2 | 55.5 | 3 | 55.5 |  | 1 | CAJA MASTER | 1 |  | 1 |  | 1 | 0 | 0 | 0 | 0 | 0 | Ning. | Comprar |  | 0 | 0 |  |  | Última ubicación D352,D533 |  | NXW5-12080/30 CAMBIO | No | No | No | No | No | No | No | No | No | No | No | No | No | No | No | No | 0
3898 | JXF-12080/38 | Armario metálico de 1200x800x380mm, con placa de montaje | 0 | Sí | 640014 | 60 | ENV. INDUSTRIALES | ZHEJIANG CHINT ELECTRICS CO.LTD | No | No |  |  | 6925808384333 |  | 0 |  |  |  | EXENTO | 0 | Artículos |  | Sí |  | Grupo de artículos | No | 210 |  | 09/04/13 |  | 02/10/24 |  | 0 |  | 0 | APP Envolventes | ENV. INDUSTRIALES | 1 | 820 | 1 | 400 | 1 | 403440 | 2 | 61 | 3 | 61 |  | 1 | CAJA MASTER | 1 |  | 1 |  | 1 | 0 | 0 | 0 | 0 | 0 | Ning. | Comprar |  | 0 | 0 |  |  |  |  | NXW5-12080/30 CAMBIO | No | No | No | No | No | No | No | No | No | No | No | No | No | No | No | No | 0
3899 | JXF-12080/40 | Cuadro metálico con placa de montaje 1200x800x400mm | 0 | Sí | 640082 | 60 | ENV. INDUSTRIALES | ZHEJIANG CHINT ELECTRICS CO.LTD | No | No |  |  | 6925808384630 |  | 0 |  |  |  | EXENTO | 0 | Artículos |  | Sí |  | Grupo de artículos | No | 210 |  | 05/10/10 |  | 02/10/24 | 29/06/15 | 112.19 |  | 112.19 | APP Envolventes | ENV. INDUSTRIALES | 1 | 820 | 1 | 420 | 1 | 423612 | 2 | 61.9 | 3 | 61.9 |  | 1 | CAJA MASTER | 1 |  | 1 |  | 1 | 0 | 0 | 0 | 0 | 0 | Ning. | Comprar |  | 0 | 0 |  |  |  |  | NXW5-12080/40 CAMBIO | No | No | No | No | No | No | No | No | No | No | No | No | No | No | No | No | 0
3900 | JXF-12080/45 | Cuadro metálico con placa de montaje 1200x800x450mm | 0 | Sí | 640015 | 60 | ENV. INDUSTRIALES | ZHEJIANG CHINT ELECTRICS CO.LTD | No | No |  |  | 6925808384340 |  | 0 |  |  |  | EXENTO | 0 | Artículos |  | Sí |  | Grupo de artículos | No | 210 |  | 05/10/10 |  | 03/10/24 | 31/10/15 | 117.76 |  | 117.76 | APP Envolventes | ENV. INDUSTRIALES | 1 | 820 | 1 | 470 | 1 | 474042 | 2 | 64.2 | 3 | 64.2 |  | 1 | CAJA MASTER | 1 |  | 1 |  | 1 | 0 | 0 | 0 | 0 | 0 | Ning. | Comprar |  | 0 | 0 |  |  |  |  | NXW5-12080/45 CAMBIO | No | No | No | No | No | No | No | No | No | No | No | No | No | No | No | No | 0
3901 | JXF-2520/15 | Cuadro metálico con placa de montaje 250x200x150mm | 0 | Sí | 640016 | 60 | ENV. INDUSTRIALES | ZHEJIANG CHINT ELECTRICS CO.LTD | No | No |  |  | 6925808383817 |  | 0 |  |  |  | EXENTO | 0 | Artículos |  | Sí |  | Grupo de artículos | No | 210 |  | 05/10/10 |  | 02/10/24 | 26/09/14 | 8.91 |  | 8.91 | APP Envolventes | ENV. INDUSTRIALES | 1 | 170 | 1 | 280 | 1 | 10472 | 2 | 3.2 | 3 | 3.2 |  | 1 | CAJA MASTER | 1 |  | 1 |  | 1 | 0 | 0 | 0 | 0 | 0 | Ning. | Comprar |  | 0 | 0 |  |  |  |  | NXW5-2520/15 CAMBIO | No | No | No | No | No | No | No | No | No | No | No | No | No | No | No | No | 0
3902 | JXF-3025/15 | Cuadro metálico con placa de montaje 300x250x150mm | 0 | Sí | 640017 | 60 | ENV. INDUSTRIALES | ZHEJIANG CHINT ELECTRICS CO.LTD | No | No |  |  | 6925808383824 |  | 0 |  |  |  | EXENTO | 0 | Artículos |  | Sí |  | Grupo de artículos | No | 210 |  | 05/10/10 |  | 02/10/24 | 31/08/15 | 10.94 |  | 10.94 | APP Envolventes | ENV. INDUSTRIALES | 1 | 170 | 1 | 330 | 1 | 15147 | 2 | 4.34 | 3 | 4.2 |  | 1 | CAJA MASTER | 1 |  | 1 |  | 1 | 0 | 0 | 0 | 0 | 0 | Ning. | Comprar |  | 0 | 0 |  |  |  |  | NXW5-3025/15 CAMBIO | No | No | No | No | No | No | No | No | No | No | No | No | No | No | No | No | 0
3903 | JXF-3025/20 | Cuadro metálico con placa de montaje 300x250x200mm | 0 | Sí | 640018 | 60 | ENV. INDUSTRIALES | ZHEJIANG CHINT ELECTRICS CO.LTD | No | No |  |  | 6925808383831 |  | 0 |  |  |  | EXENTO | 0 | Artículos |  | Sí |  | Grupo de artículos | No | 210 |  | 05/10/10 |  | 02/10/24 | 21/05/15 | 12.3 |  | 12.3 | APP Envolventes | ENV. INDUSTRIALES | 1 | 220 | 1 | 330 | 1 | 19602 | 2 | 5.25 | 3 | 5.25 |  | 1 | CAJA MASTER | 1 |  | 1 |  | 1 | 0 | 0 | 0 | 0 | 0 | Ning. | Comprar |  | 0 | 0 |  |  |  |  | NXW5-3025/20 CAMBIO | No | No | No | No | No | No | No | No | No | No | No | No | No | No | No | No | 0
3904 | JXF-3030/15 | Cuadro metálico con placa de montaje 300x300x150mm | 0 | Sí | 640019 | 60 | ENV. INDUSTRIALES | ZHEJIANG CHINT ELECTRICS CO.LTD | No | No |  |  | 6925808383848 |  | 0 |  |  |  | EXENTO | 0 | Artículos |  | Sí |  | Grupo de artículos | No | 210 |  | 05/10/10 |  | 02/10/24 | 31/10/15 | 12.52 |  | 12.52 | APP Envolventes | ENV. INDUSTRIALES | 1 | 170 | 1 | 330 | 1 | 17952 | 2 | 5.25 | 3 | 5.25 |  | 1 | CAJA MASTER | 1 |  | 1 |  | 1 | 0 | 0 | 0 | 0 | 0 | Ning. | Comprar |  | 0 | 0 |  |  | Stock minimo modificado segun ventas 2013 el 30/12/13 |  | NXW5-3030/15 CAMBIO | No | No | No | No | No | No | No | No | No | No | No | No | No | No | No | No | 0
3905 | JXF-3030/20 | Cuadro metálico con placa de montaje 300x300x200mm | 0 | Sí | 640020 | 60 | ENV. INDUSTRIALES | ZHEJIANG CHINT ELECTRICS CO.LTD | No | No |  |  | 6925808383855 |  | 0 |  |  |  | EXENTO | 0 | Artículos |  | Sí |  | Grupo de artículos | No | 210 |  | 05/10/10 |  | 02/10/24 | 27/03/15 | 13.81 |  | 13.81 | APP Envolventes | ENV. INDUSTRIALES | 1 | 220 | 1 | 330 | 1 | 23232 | 2 | 5.8 | 3 | 5.8 |  | 1 | CAJA MASTER | 1 |  | 1 |  | 1 | 0 | 0 | 0 | 0 | 0 | Ning. | Comprar |  | 0 | 0 |  |  |  |  | NXW5-3030/20 CAMBIO | No | No | No | No | No | No | No | No | No | No | No | No | No | No | No | No | 0
3906 | JXF-3040/15 | Cuadro metálico con placa de montaje 300x400x150mm | 0 | Sí | 640021 | 60 | ENV. INDUSTRIALES | ZHEJIANG CHINT ELECTRICS CO.LTD | No | No |  |  | 6925808383862 |  | 0 |  |  |  | EXENTO | 0 | Artículos |  | Sí |  | Grupo de artículos | No | 210 |  | 05/10/10 |  | 02/10/24 | 31/07/14 | 15.3 |  | 15.3 | APP Envolventes | ENV. INDUSTRIALES | 1 | 170 | 1 | 320 | 1 | 23392 | 2 | 6.3 | 3 | 6.3 |  | 1 | CAJA MASTER | 1 |  | 1 |  | 1 | 0 | 0 | 0 | 0 | 0 | Ning. | Comprar |  | 0 | 0 |  |  | Precio del armario a 19,11 al salir bajo coste en CHINT al enviar a MAZÓN Stock minimo modificado segun ventas 2013 el 30/12/13 |  | NXW5-3040/15 CAMBIO | No | No | No | No | No | No | No | No | No | No | No | No | No | No | No | No | 0
3907 | JXF-3040/20 | Cuadro metálico con placa de montaje 300x400x200mm | 0 | Sí | 640022 | 60 | ENV. INDUSTRIALES | ZHEJIANG CHINT ELECTRICS CO.LTD | No | No |  |  | 6925808383879 |  | 0 |  |  |  | EXENTO | 0 | Artículos |  | Sí |  | Grupo de artículos | No | 210 |  | 05/10/10 |  | 02/10/24 | 31/10/15 | 16.37 |  | 16.37 | APP Envolventes | ENV. INDUSTRIALES | 1 | 220 | 1 | 332 | 1 | 30822.88 | 2 | 7.04 | 3 | 6.8 |  | 1 | CAJA MASTER | 1 |  | 1 |  | 1 | 0 | 0 | 0 | 0 | 0 | Ning. | Comprar |  | 0 | 0 |  |  | Precio de compra /0,75 para que no salga bajo coste en DIV. SUR. |  | NXW5-3040/20 CAMBIO | No | No | No | No | No | No | No | No | No | No | No | No | No | No | No | No | 0
3908 | JXF-4030/15 | Cuadro metálico con placa de montaje 400x300x150mm | 0 | Sí | 640023 | 60 | ENV. INDUSTRIALES | ZHEJIANG CHINT ELECTRICS CO.LTD | No | No |  |  | 6925808383886 |  | 0 |  |  |  | EXENTO | 0 | Artículos |  | Sí |  | Grupo de artículos | No | 210 |  | 05/10/10 |  | 02/10/24 | 22/04/16 | 15.3 |  | 15.24 | APP Envolventes | ENV. INDUSTRIALES | 1 | 170 | 1 | 430 | 1 | 23392 | 2 | 6.46 | 3 | 6.3 |  | 1 | CAJA MASTER | 1 |  | 1 |  | 1 | 0 | 0 | 0 | 0 | 0 | Ning. | Comprar |  | 0 | 0 |  |  | Precio de compra a 20 euros para que no salga bajo coste en DIV. SUR. Stock minimo revisado según ventas 2013 a fecha 27-01-14. Angeles |  | NXW5-4030/15 CAMBIO | No | No | No | No | No | No | No | No | No | No | No | No | No | No | No | No | 0
3909 | JXF-4030/20 | Cuadro metálico con placa de montaje 400x300x200mm | 0 | Sí | 640024 | 0 | ENV. INDUSTRIALES | ZHEJIANG CHINT ELECTRICS CO.LTD | No | No |  |  | 6925808383893 |  | 0 |  |  | 85371099 | EXENTO | 3 | Artículos |  | Sí |  | Grupo de artículos | No | 210 |  | 05/10/10 |  | 26/09/24 | 31/10/15 | 16.37 |  | 16.37 | APP Envolventes | ENV. INDUSTRIALES | 1 | 220 | 1 | 430 | 1 | 30272 | 2 | 7.06 | 3 | 6.5 |  | 1 | CAJA MASTER | 1 |  | 1 |  | 1 | 0 | 0 | 0 | 0 | 0 | PNM | Comprar | Semanal | 1 | 1 | 180 |  | Modificación de precio en división Sur para que no salga bajo coste para los pedidos de Robles ya que se ha ofrecido este armario hasta que recibamos los JXF-4030/15. Stock minimo modificado segun ventas 2013 el 30/12/13 |  | DESCATALOGADO | No | No | No | No | No | No | No | No | No | No | No | No | No | No | No | No | 0
3910 | JXF-4040/15 | Cuadro metálico con placa de montaje 400x400x150mm | 0 | Sí | 640025 | 0 | ENV. INDUSTRIALES | ZHEJIANG CHINT ELECTRICS CO.LTD | No | No |  |  | 6925808383909 |  | 0 |  |  |  | EXENTO | 0 | Artículos |  | Sí |  | Grupo de artículos | No | 210 |  | 19/05/15 |  | 03/10/24 | 31/10/15 | 20.34 |  | 20.34 | APP Envolventes | ENV. INDUSTRIALES | 1 | 420 | 1 | 170 | 1 | 30702 | 2 | 8.25 | 3 | 0 |  | 1 | CAJA MASTER | 1 |  | 1 |  | 1 | 0 | 0 | 0 | 0 | 0 | Ning. | Comprar |  | 0 | 0 |  |  |  | NXW5-4040/15 CAMBIO | nxw5-4040/15 CAMBIO | No | No | No | No | No | No | No | No | No | No | No | No | No | No | No | No | 0
3911 | JXF-4040/20 | Cuadro metálico con placa de montaje 400x400x200mm | 0 | Sí | 640026 | 60 | ENV. INDUSTRIALES | ZHEJIANG CHINT ELECTRICS CO.LTD | No | No |  |  | 6925808383916 |  | 0 | Metalic panelboard, including mounting plate, 400x400x200mm |  |  | EXENTO | 0 | Artículos |  | Sí |  | Grupo de artículos | No | 210 |  | 12/11/10 |  | 02/10/24 | 31/10/15 | 20.46 |  | 20.46 | APP Envolventes | ENV. INDUSTRIALES | 1 | 420 | 1 | 220 | 1 | 39732 | 2 | 8.85 | 3 | 8.85 |  | 1 | CAJA MASTER | 1 |  | 1 |  | 1 | 0 | 0 | 0 | 0 | 0 | Ning. | Comprar |  | 0 | 0 |  |  |  |  | DESCATALOGADO | No | No | No | No | No | No | No | No | No | No | No | No | No | No | No | No | 0
3912 | JXF-4050/15 | Cuadro metálico con placa de montaje 400x500x150mm | 0 | Sí | 640025 | 60 | ENV. INDUSTRIALES | ZHEJIANG CHINT ELECTRICS CO.LTD | No | No |  |  | 6925808383909 |  | 0 |  |  |  | EXENTO | 0 | Artículos |  | Sí |  | Grupo de artículos | No | 210 |  | 05/10/10 |  | 03/10/24 | 29/06/15 | 21.25 |  | 21.25 | APP Envolventes | ENV. INDUSTRIALES | 1 | 420 | 1 | 170 | 1 | 30702 | 2 | 8.25 | 3 | 8.1 |  | 1 | CAJA MASTER | 1 |  | 1 |  | 1 | 0 | 0 | 0 | 0 | 0 | Ning. | Comprar |  | 0 | 0 |  |  |  |  | NXW5-4050/15 CAMBIO | No | No | No | No | No | No | No | No | No | No | No | No | No | No | No | No | 0
3913 | JXF-4050/20 | Cuadro metálico con placa de montaje 400x500x200mm | 0 | Sí | 640062 | 60 | ENV. INDUSTRIALES | ZHEJIANG CHINT ELECTRICS CO.LTD | No | No |  |  | 6925808384432 |  | 0 |  |  |  | EXENTO | 0 | Artículos |  | Sí |  | Grupo de artículos | No | 210 |  | 05/10/10 |  | 02/10/24 | 21/05/15 | 23.24 |  | 23.24 | APP Envolventes | ENV. INDUSTRIALES | 1 | 420 | 1 | 220 | 1 | 48972 | 2 | 11.74 | 3 | 11.4 |  | 1 | CAJA MASTER | 1 |  | 1 |  | 1 | 0 | 0 | 0 | 0 | 0 | Ning. | Comprar |  | 0 | 0 |  |  | Stock minimo modificado segun ventas 2013 el 30/12/13 |  | NXW5-4050/20 CAMBIO | No | No | No | No | No | No | No | No | No | No | No | No | No | No | No | No | 0
3914 | JXF-4050/25 | Cuadro metálico con placa de montaje 400x500x250mm | 0 | Sí |  | 60 | ENV. INDUSTRIALES | ZHEJIANG CHINT ELECTRICS CO.LTD | No | No |  |  |  |  | 0 |  |  |  | EXENTO | 0 | Artículos |  | Sí |  | Grupo de artículos | No | 210 |  | 26/04/13 |  | 26/09/24 | 31/07/14 | 25.57 |  | 25.57 | APP Envolventes | ENV. INDUSTRIALES | 1 | 0 | 1 | 0 | 1 | 0 | 2 | 0 | 2 | 0 |  | 1 | PAQUETE | 1 |  | 1 |  | 1 | 0 | 0 | 0 | 0 | 0 | Ning. | Comprar |  | 0 | 0 |  |  |  |  | DESCATALOGADO | No | No | No | No | No | No | No | No | No | No | No | No | No | No | No | No | 0
3915 | JXF-4060/25 | Cuadro metálico con placa de montaje 400x600x250mm | 0 | Sí | 640029 | 60 | ENV. INDUSTRIALES | ZHEJIANG CHINT ELECTRICS CO.LTD | No | No |  |  | 6925808383947 |  | 0 |  |  |  | EXENTO | 0 | Artículos |  | Sí |  | Grupo de artículos | No | 210 |  | 12/11/10 |  | 02/10/24 | 22/04/16 | 23.6 |  | 27.14 | APP Envolventes | ENV. INDUSTRIALES | 1 | 270 | 1 | 420 | 1 | 71442 | 2 | 14.46 | 3 | 14 |  | 1 | CAJA MASTER | 1 |  | 1 |  | 1 | 0 | 0 | 0 | 0 | 0 | Ning. | Comprar |  | 0 | 0 |  |  |  |  | NXW5-4060/25 CAMBIO | No | No | No | No | No | No | No | No | No | No | No | No | No | No | No | No | 0
3916 | JXF-5040/15 | Cuadro metálico con placa de montaje 500x400x150mm | 0 | Sí | 640030 | 60 | ENV. INDUSTRIALES | ZHEJIANG CHINT ELECTRICS CO.LTD | No | No |  |  | 6925808383954 |  | 0 |  |  |  | EXENTO | 0 | Artículos |  | Sí |  | Grupo de artículos | No | 210 |  | 05/10/10 |  | 02/10/24 | 24/04/15 | 21.81 |  | 21.89 | APP Envolventes | ENV. INDUSTRIALES | 1 | 170 | 1 | 530 | 1 | 37842 | 2 | 10.4 | 3 | 10.4 |  | 1 | CAJA MASTER | 1 |  | 1 |  | 1 | 0 | 0 | 0 | 0 | 0 | Ning. | Comprar |  | 0 | 0 |  |  |  |  | NXW5-5040/15 CAMBIO | No | No | No | No | No | No | No | No | No | No | No | No | No | No | No | No | 0
3917 | JXF-5040/20 | Cuadro metálico con placa de montaje 500x400x200mm | 0 | Sí | 640031 | 60 | ENV. INDUSTRIALES | ZHEJIANG CHINT ELECTRICS CO.LTD | No | No |  |  | 6925808383961 |  | 0 |  |  |  | EXENTO | 0 | Artículos |  | Sí |  | Grupo de artículos | No | 210 |  | 05/10/10 |  | 02/10/24 | 22/04/16 | 23.6 |  | 23.24 | APP Envolventes | ENV. INDUSTRIALES | 1 | 220 | 1 | 530 | 1 | 48972 | 2 | 11.77 | 3 | 11.4 |  | 1 | CAJA MASTER | 1 |  | 1 |  | 1 | 0 | 0 | 0 | 0 | 0 | Ning. | Comprar |  | 0 | 0 |  |  | Stock minimo modificado segun ventas 2013 el 30/12/13 |  | NXW5-5040/20 CAMBIO | No | No | No | No | No | No | No | No | No | No | No | No | No | No | No | No | 0
3918 | JXF-5040/25 | Cuadro metálico con placa de montaje 500x400x250mm | 0 | Sí | 640032 | 60 | ENV. INDUSTRIALES | ZHEJIANG CHINT ELECTRICS CO.LTD | No | No |  |  | 6925808383978 |  | 0 |  |  |  | EXENTO | 0 | Artículos |  | Sí |  | Grupo de artículos | No | 210 |  | 12/11/10 |  | 02/10/24 | 24/04/15 | 25.47 |  | 25.57 | APP Envolventes | ENV. INDUSTRIALES | 1 | 270 | 1 | 530 | 1 | 60102 | 2 | 12.35 | 3 | 12 |  | 1 | CAJA MASTER | 1 |  | 1 |  | 1 | 0 | 0 | 0 | 0 | 0 | Ning. | Comprar |  | 0 | 0 |  |  | Modificación de precio a 33,50 en división Sur para que no salga bajo coste para los pedidos de Robles. Stock minimo modificado segun ventas 2013 el 30/12/13 |  | NXW5-5040/25 CAMBIO | No | No | No | No | No | No | No | No | No | No | No | No | No | No | No | No | 0
3919 | JXF-5050/25 | Cuadro metálico con placa de montaje 500x500x250mm | 0 | Sí | 640035 | 60 | ENV. INDUSTRIALES | ZHEJIANG CHINT ELECTRICS CO.LTD | No | No |  |  | 6925808384005 |  | 0 |  |  |  | EXENTO | 0 | Artículos |  | Sí |  | Grupo de artículos | No | 210 |  | 12/11/10 |  | 02/10/24 | 22/04/16 | 30.23 |  | 30.23 | APP Envolventes | ENV. INDUSTRIALES | 1 | 270 | 1 | 530 | 1 | 74412 | 2 | 16.6 | 3 | 16.6 |  | 1 | CAJA MASTER | 1 |  | 1 |  | 1 | 0 | 0 | 0 | 0 | 0 | Ning. | Comprar |  | 0 | 0 |  |  | Stock minimo modificado segun ventas 2013 el 30/12/13 |  | NXW5-5050/25 CAMBIO | No | No | No | No | No | No | No | No | No | No | No | No | No | No | No | No | 0
3920 | JXF-6040/15 | Cuadro metálico con placa de montaje 600x400x150mm | 0 | Sí | 640036 | 60 | ENV. INDUSTRIALES | ZHEJIANG CHINT ELECTRICS CO.LTD | No | No |  |  | 6925808384012 |  | 0 |  |  |  | EXENTO | 0 | Artículos |  | Sí |  | Grupo de artículos | No | 210 |  | 05/10/10 |  | 02/10/24 | 27/01/15 | 25.18 |  | 25.18 | APP Envolventes | ENV. INDUSTRIALES | 1 | 170 | 1 | 630 | 1 | 44982 | 2 | 12.24 | 3 | 12 |  | 1 | CAJA MASTER | 1 |  | 1 |  | 1 | 0 | 0 | 0 | 0 | 0 | Ning. | Comprar |  | 0 | 0 |  |  |  |  | NXW5-6040/15 CAMBIO | No | No | No | No | No | No | No | No | No | No | No | No | No | No | No | No | 0
3921 | JXF-6040/20 | Cuadro metálico con placa de montaje 600x400x200mm | 0 | Sí | 640037 | 60 | ENV. INDUSTRIALES | ZHEJIANG CHINT ELECTRICS CO.LTD | No | No |  |  | 6925808384029 |  | 0 |  |  | 85371000 | EXENTO | 12 | Artículos |  | Sí |  | Grupo de artículos | No | 210 |  | 05/10/10 |  | 02/10/24 | 27/03/15 | 26.73 |  | 26.73 | APP Envolventes | ENV. INDUSTRIALES | 1 | 220 | 1 | 630 | 1 | 58212 | 2 | 13.37 | 3 | 13 |  | 1 | CAJA MASTER | 1 |  | 1 |  | 1 | 0 | 0 | 0 | 0 | 0 | Ning. | Comprar |  | 0 | 0 |  |  |  |  | NXW5-6040/20 CAMBIO | No | No | No | No | No | No | No | No | No | No | No | No | No | No | No | No | 0
3922 | JXF-6040/25 | Cuadro metálico con placa de montaje 600x400x250mm | 0 | Sí | 640038 | 60 | ENV. INDUSTRIALES | ZHEJIANG CHINT ELECTRICS CO.LTD | No | No |  |  | 6925808384036 |  | 0 |  |  |  | EXENTO | 0 | Artículos |  | Sí |  | Grupo de artículos | No | 210 |  | 12/11/10 |  | 02/10/24 | 18/07/15 | 27.85 |  | 27.85 | APP Envolventes | ENV. INDUSTRIALES | 1 | 270 | 1 | 630 | 1 | 71442 | 2 | 14.46 | 3 | 14 |  | 1 | CAJA MASTER | 1 |  | 1 |  | 1 | 0 | 0 | 0 | 0 | 0 | Ning. | Comprar |  | 0 | 0 |  |  |  |  | NXW5-6040/25 CAMBIO | No | No | No | No | No | No | No | No | No | No | No | No | No | No | No | No | 0
3923 | JXF-6050/15 | Cuadro metálico con placa de montaje 600x500x150mm | 0 | Sí | 640039 | 60 | ENV. INDUSTRIALES | ZHEJIANG CHINT ELECTRICS CO.LTD | No | No |  |  | 6925808384043 |  | 0 |  |  |  | EXENTO | 0 | Artículos |  | Sí |  | Grupo de artículos | No | 210 |  | 05/10/10 |  | 02/10/24 | 17/07/12 | 29.43 |  | 29.43 | APP Envolventes | ENV. INDUSTRIALES | 1 | 170 | 1 | 630 | 1 | 55692 | 2 | 14.5 | 3 | 14.5 |  | 1 | CAJA MASTER | 1 |  | 1 |  | 1 | 0 | 0 | 0 | 0 | 0 | Ning. | Comprar |  | 0 | 0 |  |  |  |  | NXW5-6050/15 CAMBIO | No | No | No | No | No | No | No | No | No | No | No | No | No | No | No | No | 0
3924 | JXF-6050/20 | Cuadro metálico con placa de montaje 600x500x200mm | 0 | Sí | 640040 | 60 | ENV. INDUSTRIALES | ZHEJIANG CHINT ELECTRICS CO.LTD | No | No |  |  | 6925808384050 |  | 0 |  |  | 85371099 | EXENTO | 19.9 | Artículos |  | Sí |  | Grupo de artículos | No | 210 |  | 05/10/10 |  | 02/10/24 | 31/10/15 | 31.45 |  | 31.45 | APP Envolventes | ENV. INDUSTRIALES | 1 | 220 | 1 | 630 | 1 | 72072 | 2 | 16.01 | 3 | 15.5 |  | 1 | CAJA MASTER | 1 |  | 1 |  | 1 | 0 | 0 | 0 | 0 | 0 | Ning. | Comprar |  | 0 | 0 |  |  | Precio de 41 euros para no saltar bajo coste a Elmasur |  | NXW5-6050/20 CAMBIO | No | No | No | No | No | No | No | No | No | No | No | No | No | No | No | No | 0
3925 | JXF-6050/25 | Cuadro metálico con placa de montaje 600x500x250mm | 0 | Sí | 640041 | 60 | ENV. INDUSTRIALES | ZHEJIANG CHINT ELECTRICS CO.LTD | No | No |  |  | 6925808384067 |  | 0 |  |  |  | EXENTO | 0 | Artículos |  | Sí |  | Grupo de artículos | No | 210 |  | 12/11/10 |  | 02/10/24 | 24/04/15 | 33.02 |  | 33.14 | APP Envolventes | ENV. INDUSTRIALES | 1 | 270 | 1 | 630 | 1 | 88452 | 2 | 17.1 | 3 | 16.6 |  | 1 | CAJA MASTER | 1 |  | 1 |  | 1 | 0 | 0 | 0 | 0 | 0 | Ning. | Comprar |  | 0 | 0 |  |  |  |  | NXW5-6050/25 CAMBIO | No | No | No | No | No | No | No | No | No | No | No | No | No | No | No | No | 0
3926 | JXF-6060/25 | Cuadro metálico con placa de montaje | 0 | Sí | 640043 | 60 | ENV. INDUSTRIALES | ZHEJIANG CHINT ELECTRICS CO.LTD | No | No |  |  | 6925808384081 |  | 0 |  |  |  | EXENTO | 0 | Artículos |  | Sí |  | Grupo de artículos | No | 210 |  | 12/11/10 |  | 02/10/24 | 29/06/15 | 39.9 |  | 39.9 | APP Envolventes | ENV. INDUSTRIALES | 1 | 270 | 1 | 632 | 1 | 106138.08 | 2 | 20.24 | 3 | 19.9 |  | 1 | CAJA MASTER | 1 |  | 1 |  | 1 | 0 | 0 | 0 | 0 | 0 | Ning. | Comprar |  | 0 | 0 |  |  |  |  | NXW5-6060/25 CAMBIO | No | No | No | No | No | No | No | No | No | No | No | No | No | No | No | No | 0
3927 | JXF-6060/30 | Cuadro metálico con placa de montaje 600x600x300mm | 0 | Sí | 640044 | 60 | ENV. INDUSTRIALES | ZHEJIANG CHINT ELECTRICS CO.LTD | No | No |  |  | 6925808384098 |  | 0 |  |  |  | EXENTO | 0 | Artículos |  | Sí |  | Grupo de artículos | No | 210 |  | 12/11/10 |  | 02/10/24 | 21/05/15 | 42.35 |  | 42.35 | APP Envolventes | ENV. INDUSTRIALES | 1 | 320 | 1 | 632 | 1 | 125793.28 | 2 | 21.18 | 3 | 20.6 |  | 1 | CAJA MASTER | 1 |  | 1 |  | 1 | 0 | 0 | 0 | 0 | 0 | Ning. | Comprar |  | 0 | 0 |  |  | Stock minimo modificado segun ventas 2013 el 30/12/13 |  | NXW5-6060/30 CAMBIO | No | No | No | No | No | No | No | No | No | No | No | No | No | No | No | No | 0
3928 | JXF-7050/15 | Cuadro metálico con placa de montaje 700x500x150mm | 0 | Sí | 640045 | 60 | ENV. INDUSTRIALES | ZHEJIANG CHINT ELECTRICS CO.LTD | No | No |  |  | 6925808384104 |  | 0 |  |  |  | EXENTO | 0 | Artículos |  | Sí |  | Grupo de artículos | No | 210 |  | 05/10/10 |  | 02/10/24 | 17/07/12 | 35.13 |  | 35.13 | APP Envolventes | ENV. INDUSTRIALES | 1 | 167 | 1 | 733 | 1 | 63776.13 | 2 | 17.98 | 3 | 17.7 |  | 1 | CAJA MASTER | 1 |  | 1 |  | 1 | 0 | 0 | 0 | 0 | 0 | Ning. | Comprar |  | 0 | 0 |  |  |  |  | NXW5-7050/15 CAMBIO | No | No | No | No | No | No | No | No | No | No | No | No | No | No | No | No | 0
3929 | JXF-7050/20 | Cuadro metálico con placa de montaje 700x500x200mm | 0 | Sí | 640046 | 60 | ENV. INDUSTRIALES | ZHEJIANG CHINT ELECTRICS CO.LTD | No | No |  |  | 6925808384111 |  | 0 |  |  |  | EXENTO | 0 | Artículos |  | Sí |  | Grupo de artículos | No | 210 |  | 05/10/10 |  | 02/10/24 | 27/03/15 | 37.47 |  | 37.47 | APP Envolventes | ENV. INDUSTRIALES | 1 | 220 | 1 | 730 | 1 | 83512 | 2 | 21.6 | 3 | 21.6 |  | 1 | CAJA MASTER | 1 |  | 1 |  | 1 | 0 | 0 | 0 | 0 | 0 | Ning. | Comprar |  | 0 | 0 |  |  |  |  | NXW5-7050/20 CAMBIO | No | No | No | No | No | No | No | No | No | No | No | No | No | No | No | No | 0
3930 | JXF-7050/25 | Cuadro metálico con placa de montaje 700x500x250mm | 0 | Sí | 640047 | 60 | ENV. INDUSTRIALES | ZHEJIANG CHINT ELECTRICS CO.LTD | No | No |  |  | 6925808384128 |  | 0 |  |  |  | EXENTO | 0 | Artículos |  | Sí |  | Grupo de artículos | No | 210 |  | 12/11/10 |  | 02/10/24 | 31/10/15 | 38.92 |  | 38.92 | APP Envolventes | ENV. INDUSTRIALES | 1 | 270 | 1 | 730 | 1 | 102492 | 2 | 22.8 | 3 | 22.8 |  | 1 | CAJA MASTER | 1 |  | 1 |  | 1 | 0 | 0 | 0 | 0 | 0 | Ning. | Comprar |  | 0 | 0 |  |  |  |  | NXW5-7050/25 CAMBIO | No | No | No | No | No | No | No | No | No | No | No | No | No | No | No | No | 0
3931 | JXF-7050/26 | Cuadro metálico con placa de montaje 700x500x260mm | 0 | Sí | 640076 | 60 | ENV. INDUSTRIALES | ZHEJIANG CHINT ELECTRICS CO.LTD | No | No |  |  | 6925808384579 |  | 0 |  |  |  | EXENTO | 0 | Artículos |  | Sí |  | Grupo de artículos | No | 210 |  | 05/10/10 |  | 01/10/24 |  | 0 |  | 0 | APP Envolventes | ENV. INDUSTRIALES | 1 | 520 | 1 | 280 | 1 | 106288 | 2 | 23.65 | 3 | 0 |  | 1 | CAJA MASTER | 1 |  | 1 |  | 1 | 0 | 0 | 0 | 0 | 0 | Ning. | Comprar |  | 0 | 0 | [5 empty] | No | No | No | No | No | No | No | No | No | No | No | No | No | No | No | No | 0
3932 | JXF-7050/30 | Cuadro metálico con placa de montaje 700x500x300mm 32cm fondo | 0 | Sí | 640048 | 60 | ENV. INDUSTRIALES | ZHEJIANG CHINT ELECTRICS CO.LTD | No | No |  |  | 6925808384135 |  | 0 |  |  |  | EXENTO | 0 | Artículos |  | Sí |  | Grupo de artículos | No | 210 |  | 09/08/11 |  | 02/10/24 | 21/05/15 | 39.93 |  | 40.08 | APP Envolventes | ENV. INDUSTRIALES | 1 | 320 | 1 | 730 | 1 | 121472 | 2 | 23.86 | 3 | 24 |  | 1 | CAJA MASTER | 1 |  | 1 |  | 1 | 0 | 0 | 0 | 0 | 0 | Ning. | Comprar |  | 0 | 0 |  |  |  |  | NXW5-7050/30 CAMBIO | No | No | No | No | No | No | No | No | No | No | No | No | No | No | No | No | 0
3933 | JXF-7050/32 | Cuadro metálico con placa de montaje 700x500x320mm | 0 | Sí | 640077 | 60 | ENV. INDUSTRIALES | ZHEJIANG CHINT ELECTRICS CO.LTD | No | No |  |  | 6925808384586 |  | 0 |  |  |  | EXENTO | 0 | Artículos |  | Sí |  | Grupo de artículos | No | 210 |  | 05/10/10 |  | 02/10/24 | 01/04/11 | 33.84 |  | 33.84 | APP Envolventes | ENV. INDUSTRIALES | 1 | 520 | 1 | 340 | 1 | 129064 | 2 | 25.6 | 3 | 25.6 |  | 1 | CAJA MASTER | 1 |  | 1 |  | 1 | 0 | 0 | 0 | 0 | 0 | Ning. | Comprar |  | 0 | 0 |  |  |  |  | DESCATALOGADO | No | No | No | No | No | No | No | No | No | No | No | No | No | No | No | No | 0
3934 | JXF-8060/20 | Cuadro metálico con placa de montaje 800x600x200mm | 0 | Sí | 640049 | 60 | ENV. INDUSTRIALES | ZHEJIANG CHINT ELECTRICS CO.LTD | No | No |  |  | 6925808384142 |  | 0 |  |  |  | EXENTO | 0 | Artículos |  | Sí |  | Grupo de artículos | No | 210 |  | 05/10/10 |  | 02/10/24 | 27/03/15 | 53.39 |  | 53.39 | APP Envolventes | ENV. INDUSTRIALES | 1 | 220 | 1 | 830 | 1 | 113212 | 2 | 28.91 | 3 | 29 |  | 1 | CAJA MASTER | 1 |  | 1 |  | 1 | 0 | 0 | 0 | 0 | 0 | Ning. | Comprar |  | 0 | 0 |  |  |  |  | NXW5-8060/20 CAMBIO | No | No | No | No | No | No | No | No | No | No | No | No | No | No | No | No | 0
3935 | JXF-8060/25 | Cuadro metálico con placa de montaje 800x600x250mm | 0 | Sí | 640050 | 60 | ENV. INDUSTRIALES | ZHEJIANG CHINT ELECTRICS CO.LTD | No | No |  |  | 6925808384159 |  | 0 |  |  |  | EXENTO | 0 | Artículos |  | Sí |  | Grupo de artículos | No | 210 |  | 12/11/10 |  | 02/10/24 | 31/10/15 | 53.56 |  | 53.56 | APP Envolventes | ENV. INDUSTRIALES | 1 | 270 | 1 | 830 | 1 | 138942 | 2 | 30.57 | 3 | 30.7 |  | 1 | CAJA MASTER | 1 |  | 1 |  | 1 | 0 | 0 | 0 | 0 | 0 | Ning. | Comprar |  | 0 | 0 |  |  |  | NXW5-8060/25 CAMBIO | NXW5-8060/25 CAMBIO | No | No | No | No | No | No | No | No | No | No | No | No | No | No | No | No | 0
3936 | JXF-8060/30 | Cuadro metálico con placa de montaje 800x600x300mm | 0 | Sí | 640051 | 60 | ENV. INDUSTRIALES | ZHEJIANG CHINT ELECTRICS CO.LTD | No | No |  |  | 6925808384166 |  | 0 |  |  | 85371000 | EXENTO | 32.3 | Artículos |  | Sí |  | Grupo de artículos | No | 210 |  | 12/11/10 |  | 02/10/24 | 28/05/15 | 56.57 |  | 56.78 | APP Envolventes | ENV. INDUSTRIALES | 1 | 320 | 1 | 830 | 1 | 164672 | 2 | 32.17 | 3 | 32.3 |  | 1 | CAJA MASTER | 1 |  | 1 |  | 1 | 0 | 0 | 0 | 0 | 0 | Ning. | Comprar |  | 0 | 0 |  |  |  |  | NXW5-8060/30 CAMBIO | No | No | No | No | No | No | No | No | No | No | No | No | No | No | No | No | 0
3937 | JXF-8060/38 | Cuadro metálico con placa de montaje 800x600x380mm | 0 | Sí | 640052 | 60 | ENV. INDUSTRIALES | ZHEJIANG CHINT ELECTRICS CO.LTD | No | No |  |  | 6925808384173 |  | 0 |  |  |  | EXENTO | 0 | Artículos |  | Sí |  | Grupo de artículos | No | 210 |  | 05/10/10 |  | 01/10/24 | 01/04/11 | 50.81 |  | 0 | APP Envolventes | ENV. INDUSTRIALES | 1 | 400 | 1 | 832 | 1 | 207001.6 | 2 | 32.38 | 3 | 0 |  | 1 | CAJA MASTER | 1 |  | 1 |  | 1 | 0 | 0 | 0 | 0 | 0 | Ning. | Comprar |  | 0 | 0 |  |  |  |  | JXF-8060/40 | No | No | No | No | No | No | No | No | No | No | No | No | No | No | No | No | 0
3938 | JXF-8060/40 | Cuadro metálico con placa de montaje 800x600x400mm | 0 | Sí | 640095 | 60 | ENV. INDUSTRIALES | ZHEJIANG CHINT ELECTRICS CO.LTD | No | No |  |  | 6925808384760 |  | 0 |  |  |  | EXENTO | 0 | Artículos |  | Sí |  | Grupo de artículos | No | 210 |  | 09/08/11 |  | 02/10/24 | 30/09/14 | 60.18 |  | 58.43 | APP Envolventes | ENV. INDUSTRIALES | 1 | 620 | 1 | 420 | 1 | 216132 | 2 | 37.76 | 3 | 37.76 |  | 1 | CAJA MASTER | 1 |  | 1 |  | 1 | 0 | 0 | 0 | 0 | 0 | Ning. | Comprar |  | 0 | 0 |  |  |  |  | NXW5-8060/40 CAMBIO | No | No | No | No | No | No | No | No | No | No | No | No | No | No | No | No | 0
3939 | JXF-8080/20 | Cuadro metálico con placa de montaje 800x800x200mm | 0 | Sí | 640053 | 60 | ENV. INDUSTRIALES | ZHEJIANG CHINT ELECTRICS CO.LTD | No | No |  |  | 6925808384180 |  | 0 |  |  |  | EXENTO | 0 | Artículos |  | Sí |  | Grupo de artículos | No | 210 |  | 12/11/10 |  | 02/10/24 | 17/07/12 | 61.94 |  | 61.94 | APP Envolventes | ENV. INDUSTRIALES | 1 | 820 | 1 | 220 | 1 | 149732 | 2 | 36.68 | 3 | 36.8 |  | 1 | CAJA MASTER | 1 |  | 1 |  | 1 | 0 | 0 | 0 | 0 | 0 | Ning. | Comprar |  | 0 | 0 |  |  |  |  | NXW5-8080/20 CAMBIO | No | No | No | No | No | No | No | No | No | No | No | No | No | No | No | No | 0
3940 | JXF-8080/30 | Cuadro metálico con placa de montaje 800x800x300mm | 0 | Sí | 640055 | 60 | ENV. INDUSTRIALES | ZHEJIANG CHINT ELECTRICS CO.LTD | No | No |  |  | 6925808384203 |  | 0 |  |  |  | EXENTO | 0 | Artículos |  | Sí |  | Grupo de artículos | No | 210 |  | 12/11/10 |  | 02/10/24 | 21/05/15 | 69.68 |  | 60.59 | APP Envolventes | ENV. INDUSTRIALES | 1 | 820 | 1 | 320 | 1 | 217792 | 2 | 40.4 | 3 | 40.4 |  | 1 | CAJA MASTER | 1 |  | 1 |  | 1 | 0 | 0 | 0 | 0 | 0 | Ning. | Comprar |  | 0 | 0 |  |  |  |  | NXW5-8080/30 CAMBIO | No | No | No | No | No | No | No | No | No | No | No | No | No | No | No | No | 0
3941 | JZ-22F/D110VCA4Z6/6 | Relé enchufable 3A 4NA/NC 110Vca | 0 | Sí | 285447 | 0 | RELES DE CONTROL | ZHEJIANG CHINT ELECTRICS CO.LTD | No | No |  |  | 6901800073536 |  | 0 |  |  |  | 05081 | 0 | Artículos |  | Sí |  | Grupo de artículos | No | 210 |  | 22/11/10 |  | 02/10/24 |  | 0 |  | 0 | APP Soluciones para la industria | RELES DE CONTROL | 1 | 306 | 1 | 221 | 1 | 29620.19 | 2 | 17.2 | 3 | 11.09 |  | 1 | CAJA MASTER | 480 |  | 1 |  | 1 | 0 | 0 | 0 | 0 | 0 | Ning. | Comprar |  | 0 | 0 |  |  |  |  | DESCATALOGADO | No | No | No | No | No | No | No | No | No | No | No | No | No | No | No | No | 0
3942 | JZX-22F/24CC-3Z | Relé enchufable 3A 3NA/NC 24Vcc | 3 | No | 285438 | 0 | RELES DE CONTROL | ZHEJIANG CHINT ELECTRICS CO.LTD | Sí | Sí | Serie JQX | C | 6901800073444 |  | 0 | JZX-22F/24CC-3Z |  | 8536419090 | 05081 | 3 | Artículos |  | Sí |  | Grupo de artículos | No | 210 |  | 26/04/19 |  | 03/10/24 | 07/09/20 | 0.77 |  | 0 | APP Soluciones para la industria | RELES DE CONTROL | 1 | 306 | 1 | 221 | 1 | 29620.19 | 2 | 15.53 | 3 | 0.03 |  | 1 | CAJA MASTER | 480 |  | 1 |  | 20 | 0 | 0 | 0 | 0 | 0 | PNM | Comprar | Semanal | 480 | 480 | 120 |  |  |  |  | No | No | No | No | No | No | No | No | No | No | No | No | No | No | No | Sí | 0
3943 | JZX-22F/48CA-3Z | Relé enchufable 3A 3NA/NC 48Vca | 0 | Sí | 285153 | 0 | RELES DE CONTROL | ZHEJIANG CHINT ELECTRICS CO.LTD | No | No | Serie JQX | D | 6901800063070 |  | 0 | JZX-22F/48CA-3Z |  | 8536419090 | 05081 | 3 | Artículos |  | Sí |  | Grupo de artículos | No | 210 |  | 26/04/19 |  | 11/10/24 | 20/06/19 | 0.82 |  | 0 | APP Soluciones para la industria | RELES DE CONTROL | 1 | 306 | 1 | 221 | 1 | 29620.19 | 2 | 15.53 | 3 | 0.03 |  | 1 | CAJA MASTER | 480 |  | 1 |  | 20 | 0 | 0 | 0 | 0 | 0 | PNM | Comprar | Semanal | 480 | 480 | 120 |  |  |  |  | No | No | No | No | No | No | No | No | No | No | No | No | No | No | No | No | 0
3944 | JZX-22F/D/127CC-2ZS6 | Relé enchufable 5A 2NA/NC 127Vcc | 0 | No | 285192 | 50 | RELES DE CONTROL | ZHEJIANG CHINT ELECTRICS CO.LTD | Sí | Sí | Serie JZX | C | 6901800063469 |  | 0 | JZX-22F/D/127CC-2ZS/6 | JZX.png | 8536419090 | 05081 | 3 | Artículos | F9R | Sí |  | Grupo de artículos | No | 210 | Para Corriente Continua - DC | 26/09/16 |  | 11/10/24 |  | 0 |  | 0 | APP Control y gestion de la energia | RELES DE CONTROL | 1 | 306 | 1 | 221 | 1 | 29620.19 | 2 | 15.29 | 3 | 0.03 |  | 1 | CAJA MASTER | 480 |  | 1 |  | 20 | 0 | 0 | 0 | 0 | 0 | PNM | Comprar | Semanal | 480 | 480 | 120 |  |  |  |  | No | No | No | No | No | Sí | No | No | Sí | Sí | No | No | Sí | No | No | No | 0
3945 | JZX-22F/D/127CC-3ZS6 | Relé enchufable 5A 3NA/NC 127Vcc | 0 | No | 285211 | 50 | RELES DE CONTROL | ZHEJIANG CHINT ELECTRICS CO.LTD | Sí | Sí | Serie JZX | C | 6901800063650 |  | 0 | JZX-22F/D/127CC-3ZS/6 | JZX.png | 8536419090 | 05081 | 3 | Artículos | F9R | Sí |  | Grupo de artículos | No | 210 | Para Corriente Continua - DC | 26/09/16 |  | 11/10/24 |  | 0 |  | 0 | APP Control y gestion de la energia | RELES DE CONTROL | 1 | 306 | 1 | 221 | 1 | 29620.19 | 2 | 15.53 | 3 | 0.03 |  | 1 | CAJA MASTER | 480 |  | 1 |  | 20 | 0 | 0 | 0 | 0 | 0 | PNM | Comprar | Semanal | 480 | 480 | 120 |  |  |  |  | No | No | No | No | No | Sí | No | No | Sí | Sí | No | No | Sí | No | No | No | 0
3946 | JZX-22F/D/127CC-4ZS6 | Relé enchufable 3A 4NA/NC 127Vcc | 0 | No | 285225 | 50 | RELES DE CONTROL | ZHEJIANG CHINT ELECTRICS CO.LTD | Sí | Sí | Serie JZX | C | 6901800063797 |  | 0 | JZX-22F/D/127CC-4ZS/6 | JZX.png | 8536419090 | 05081 | 3 | Artículos | F9R | Sí |  | Grupo de artículos | No | 210 | Para Corriente Continua - DC | 26/09/16 |  | 11/10/24 |  | 0 |  | 0 | APP Control y gestion de la energia | RELES DE CONTROL | 1 | 306 | 1 | 221 | 1 | 29620.19 | 2 | 15.72 | 3 | 0.03 |  | 1 | CAJA MASTER | 480 |  | 1 |  | 20 | 0 | 0 | 0 | 0 | 0 | PNM | Comprar | Semanal | 480 | 480 | 120 |  |  |  |  | No | No | No | No | No | Sí | No | No | Sí | Sí | No | No | Sí | No | No | No | 0
3947 | JZX-22F/D/12CA-2ZS/1 | Relé para circuíto impreso 5A 2NA/NC 12Vca | 0 | Sí | 285180 | 0 | RELES DE CONTROL | ZHEJIANG CHINT ELECTRICS CO.LTD | No | No | Serie JZX-22F |  | 6901800063346 |  | 0 |  | JZX.png | 8536419090 | 05081 | 3 | Artículos |  | Sí |  | Grupo de artículos | No | 210 |  | 05/10/10 |  | 01/10/24 |  | 0 |  | 0 | APP Control y gestion de la energia | RELES DE CONTROL | 1 | 306 | 1 | 221 | 1 | 29620.19 | 2 | 16.41 | 3 | 0.03 |  | 1 | CAJA MASTER | 480 |  | 1 |  | 20 | 0 | 0 | 0 | 0 | 0 | PNM | Comprar | Semanal | 480 | 480 | 180 |  |  |  | DESCATALOGADO | No | No | No | No | No | Sí | No | No | No | No | No | No | No | Sí | No | No | 0
3948 | JZX-22F/D/12CA-2ZS/6 | Relé enchufable 5A 2NA/NC 12Vca | 45 | No | 285180 | 50 | RELES DE CONTROL | ZHEJIANG CHINT ELECTRICS CO.LTD | Sí | Sí | Serie JZX | C | 6901800063346 |  | 0 | JZX-22F/D/12CA-2ZS/6 | JZX.png | 8536419090 | 05081 | 3 | Artículos | F9R | Sí |  | Grupo de artículos | No | 210 | Para Corriente Alterna - AC | 05/10/10 |  | 03/10/24 | 09/10/24 | 0.61 |  | 0 | APP Control y gestion de la energia | RELES DE CONTROL | 1 | 306 | 1 | 221 | 1 | 29620.19 | 2 | 16.41 | 3 | 0.03 |  | 1 | CAJA MASTER | 480 |  | 1 |  | 20 | 30 | 36 | 0 | 0 | 0 | PNM | Comprar | Semanal | 480 | 480 | 120 |  | 29/07/2021.- REVISION DE MINIMOS CON EL NUEVO PLAZO DE ENTREGA DE FARBICA ¦ 10/03/2021.- ACTUALIZADO Y REVISADO MINIMOS S/ VENTA ULTIMOS 12 MESES |  |  | No | No | No | No | No | Sí | No | No | Sí | Sí | No | No | Sí | No | No | Sí | 0
3949 | JZX-22F/D/12CA-3ZS/1 | Relé para circuíto impreso 5A 3NA/NC 12Vca | 0 | Sí |  | 0 | RELES DE CONTROL | ZHEJIANG CHINT ELECTRICS CO.LTD | No | No | Serie JZX-22F |  |  |  | 0 |  | JZX.png | 8536419090 | 05081 | 3 | Artículos |  | Sí |  | Grupo de artículos | No | 210 |  | 05/10/10 |  | 23/08/24 |  | 0 |  | 0 | APP Control y gestion de la energia | RELES DE CONTROL |  | 0 |  | 0 |  | 0 | 2 | 0 | 3 | 0.03 |  | 1 | PAQUETE | 300 |  | 1 |  | 1 | 0 | 0 | 0 | 0 | 0 | PNM | Comprar | Semanal | 300 | 300 | 180 |  |  |  | DESCATALOGADO | No | No | No | No | No | Sí | No | No | No | No | No | No | No | Sí | No | No | 0
3950 | JZX-22F/D/12CA-3ZS/6 | Relé enchufable 5A 3NA/NC 12Vca | 10 | No | 285196 | 50 | RELES DE CONTROL | ZHEJIANG CHINT ELECTRICS CO.LTD | Sí | Sí | Serie JZX | C | 6901800063506 |  | 0 | JZX-22F/D/12CA-3ZS/6 | JZX.png | 8536419090 | 05081 | 3 | Artículos | F9R | Sí |  | Grupo de artículos | No | 210 | Para Corriente Alterna - AC | 05/10/10 |  | 10/10/24 | 27/02/24 | 1.53 |  | 1.53 | APP Control y gestion de la energia | RELES DE CONTROL | 1 | 306 | 1 | 221 | 1 | 29620.19 | 2 | 15.53 | 3 | 0.03 |  | 1 | CAJA MASTER | 480 |  | 1 |  | 20 | 1 | 2 | 0 | 0 | 0 | PNM | Comprar | Semanal | 480 | 480 | 120 |  | 03/03/2021.- BLOQUEADO PARA COMPRA POR ESTAR INCLUIDO EN OVERDUE STOCK > 3 AÑOS |  |  | No | No | No | No | No | Sí | No | No | Sí | Sí | No | No | Sí | No | No | No | 0
3951 | JZX-22F/D/12CA-4ZS/1 | Relé enchufable - circuito impreso - 3A 4NA/NC 12Vca | 0 | Sí |  | 50 | RELES DE CONTROL | ZHEJIANG CHINT ELECTRICS CO.LTD | No | No | Serie JZX-22F |  |  |  | 0 |  |  |  | 05081 | 0 | Artículos |  | Sí |  | Grupo de artículos | No | 210 |  | 27/06/14 |  | 26/09/24 |  | 0 |  | 0 | APP Soluciones para la industria | RELES DE CONTROL | 1 | 0 | 1 | 0 | 1 | 0 | 2 | 0 | 2 | 0.03 |  | 1 |  | 1 |  | 1 |  | 1 | 0 | 0 | 0 | 0 | 0 | Ning. | Comprar |  | 0 | 0 |  |  |  |  | DESCATALOGADO | No | No | No | No | No | No | No | No | No | No | No | No | No | No | No | No | 0
3952 | JZX-22F/D/12CA-4ZS/6 | Relé enchufable 3A 4NA/NC 12Vca | 93 | No | 285215 | 50 | RELES DE CONTROL | ZHEJIANG CHINT ELECTRICS CO.LTD | Sí | Sí | Serie JZX | C | 6901800063698 |  | 0 | JZX-22F/D/12CA-4ZS/6 | JZX.png | 8536419090 | 05081 | 3 | Artículos | F9R | Sí |  | Grupo de artículos | No | 210 | Para Corriente Alterna - AC | 05/10/10 |  | 30/09/24 | 13/08/20 | 0.81 |  | 0 | APP Control y gestion de la energia | RELES DE CONTROL | 1 | 306 | 1 | 221 | 1 | 29620.19 | 2 | 15.72 | 3 | 0.03 |  | 1 | CAJA MASTER | 480 |  | 1 |  | 20 | 20 | 24 | 0 | 0 | 0 | PNM | Comprar | Semanal | 480 | 480 | 120 |  | 29/07/2021.- REVISION DE MINIMOS CON EL NUEVO PLAZO DE ENTREGA DE FARBICA ¦ 10/03/2021.- ACTUALIZADO MINIMOS S/ VENTA ULTIMOS 12 MESES ¦ 25/02/2020.- ACTUALIZADOS MINIMOS. ACTUALIZADOS PEDIDO MULTIPLE A MULTIPLO DE COMPRAS. |  |  | No | No | No | No | No | Sí | No | No | Sí | Sí | No | No | Sí | No | No | Sí | 0
3953 | JZX-22F/D/12CC-2ZS/1 | Relé enchufable - circuito impreso - 5A 2NA/NC 12Vcc | 0 | Sí |  | 0 | RELES DE CONTROL | ZHEJIANG CHINT ELECTRICS CO.LTD | No | No | Serie JZX-22F |  |  |  | 0 |  | JZX.png | 8536419090 | 05081 | 3 | Artículos |  | Sí |  | Grupo de artículos | No | 210 |  | 27/06/14 |  | 26/09/24 |  | 0 |  | 0 | APP Control y gestion de la energia | RELES DE CONTROL | 1 | 0 | 1 | 0 | 1 | 0 | 2 | 0 | 2 | 0.03 |  | 1 |  | 1 |  | 1 |  | 1 | 0 | 0 | 0 | 0 | 0 | PNM | Comprar | Semanal | 1 | 1 | 180 |  |  |  | DESCATALOGADO | No | No | No | No | No | Sí | No | No | No | No | No | No | No | No | No | No | 0
3954 | JZX-22F/D/12CC-2ZS/6 | Relé enchufable 5A 2NA/NC 12Vcc | 104 | No | 285186 | 50 | RELES DE CONTROL | ZHEJIANG CHINT ELECTRICS CO.LTD | Sí | Sí | Serie JZX | C | 6901800063407 |  | 0 | JZX-22F/D/12CC-2ZS/6 |  |  | 05081 | 3 | Artículos | F9R | Sí |  | Grupo de artículos | No | 210 | Para Corriente Continua - DC | 27/06/14 |  | 10/10/24 | 18/07/23 | 0.56 |  | 0.76 | APP Control y gestion de la energia | RELES DE CONTROL | 1 | 306 | 1 | 221 | 1 | 29620.19 | 2 | 16.41 | 3 | 0.03 |  | 1 | CAJA MASTER | 480 |  | 1 |  | 20 | 0 | 0 | 0 | 0 | 20 | PNM | Comprar | Semanal | 0 | 1 | 120 |  |  |  |  | No | No | No | No | No | Sí | No | No | Sí | Sí | No | No | Sí | No | No | No | 0
3955 | JZX22F/D/12CC-2ZS/6 | Relé enchufable 5A 2NA/NC 12Vcc | 0 | Sí | 285186 | 50 | RELES DE CONTROL | ZHEJIANG CHINT ELECTRICS CO.LTD | No | No | Serie JZX-22F | D | 6901800063407 |  | 0 |  | JZX.png | 8536419090 | 05081 | 3 | Artículos |  | Sí |  | Grupo de artículos | No | 210 |  | 21/10/10 |  | 11/10/24 | 29/01/21 | 0.69 |  | 0 | APP Control y gestion de la energia | RELES DE CONTROL | 1 | 306 | 1 | 221 | 1 | 29620.19 | 2 | 16.41 | 3 | 0.03 |  | 1 | CAJA MASTER | 480 |  | 1 |  | 20 | 0 | 0 | 0 | 0 | 0 | PNM | Comprar | Semanal | 480 | 480 | 180 |  | 29/07/2021.- REVISION DE MINIMOS CON EL NUEVO PLAZO DE ENTREGA DE FARBICA ¦ 10/03/2021.- ACTUALIZADO MINIMOS S/ VENTA ULTIMOS 12 MESES ¦ 25/02/2020.- ACTUALIZADOS MINIMOS. ACTUALIZADOS PEDIDO MULTIPLE A MULTIPLO DE COMPRAS. | JZX-22F/D/12CC-2ZS/6 |  | No | No | No | No | No | Sí | No | No | No | No | No | No | No | Sí | No | No | 0
3956 | JZX-22F/D/12CC-3ZS/1 | Relé para circuíto impreso 5A 3NA/NC 12Vcc | 0 | Sí | 285205 | 0 | RELES DE CONTROL | ZHEJIANG CHINT ELECTRICS CO.LTD | No | No | Serie JZX-22F |  | 6901800063599 |  | 0 |  | JZX.png | 8536419090 | 05081 | 3 | Artículos |  | Sí |  | Grupo de artículos | No | 210 |  | 05/10/10 |  | 01/10/24 |  | 0 |  | 0 | APP Control y gestion de la energia | RELES DE CONTROL | 1 | 306 | 1 | 221 | 1 | 29620.19 | 2 | 17.25 | 3 | 0.03 |  | 1 | CAJA MASTER | 480 |  | 1 |  | 20 | 0 | 0 | 0 | 0 | 0 | PNM | Comprar | Semanal | 480 | 480 | 180 |  |  |  | DESCATALOGADO | No | No | No | No | No | Sí | No | No | No | No | No | No | No | Sí | No | No | 0
3957 | JZX-22F/D/12CC-3ZS/6 | Relé enchufable 5A 3NA/NC 12Vcc | 336 | No | 285205 | 50 | RELES DE CONTROL | ZHEJIANG CHINT ELECTRICS CO.LTD | Sí | Sí | Serie JZX | C | 6901800063599 |  | 0 | JZX-22F/D/12CC-3ZS/6 | JZX.png | 8536419090 | 05081 | 3 | Artículos | F9R | Sí |  | Grupo de artículos | No | 210 | Para Corriente Continua - DC | 05/10/10 |  | 03/10/24 | 28/05/20 | 0.78 |  | 0 | APP Control y gestion de la energia | RELES DE CONTROL | 1 | 306 | 1 | 221 | 1 | 29620.19 | 2 | 17.25 | 3 | 0.03 |  | 1 | CAJA MASTER | 480 |  | 1 |  | 20 | 0 | 0 | 0 | 0 | 0 | PNM | Comprar | Semanal | 480 | 480 | 120 |  | 29/07/2021.- REVISION DE MINIMOS CON EL NUEVO PLAZO DE ENTREGA DE FARBICA ¦ 10/03/2021.- ACTUALIZADO MINIMOS S/ VENTA ULTIMOS 12 MESES ¦ 25/02/2020.- ACTUALIZADOS MINIMOS. ACTUALIZADOS PEDIDO MULTIPLE A MULTIPLO DE COMPRAS. |  |  | No | No | No | No | No | Sí | No | No | Sí | Sí | No | No | Sí | No | No | Sí | 0
3958 | JZX-22F/D/12CC-4ZS/1 | NO SE FABRICA 11-06-15 | 20 | Sí |  | 0 | RELES DE CONTROL | ZHEJIANG CHINT ELECTRICS CO.LTD | No | No | Serie JZX-22F |  |  |  | 0 |  | JZX.png | 8536419090 | 05081 | 3 | Artículos |  | Sí |  | Grupo de artículos | No | 210 |  | 05/10/10 |  | 26/09/24 | 05/05/23 | 0.85 |  | 0 | APP Control y gestion de la energia | RELES DE CONTROL | 1 | 0 | 1 | 0 | 1 | 0 | 2 | 0 | 2 | 0.03 |  | 1 | PAQUETE | 1 |  | 1 |  | 1 | 0 | 0 | 0 | 0 | 0 | PNM | Comprar | Semanal | 1 | 1 | 120 |  | 03/03/2021.- BLOQUEADO PARA COMPRA POR ESTAR INCLUIDO EN OVERDUE STOCK > 3 AÑOS |  | FUERA DE PRODUCCION | No | No | No | No | No | Sí | No | No | No | No | No | No | No | Sí | No | No | 0
3959 | JZX-22F/D/12CC-4ZS/6 | Relé enchufable 3A 4NA/NC 12Vcc | 318 | No | 285134 | 50 | RELES DE CONTROL | ZHEJIANG CHINT ELECTRICS CO.LTD | Sí | Sí | Serie JZX | C | 6901800062882 |  | 0 | JZX-22F/D/12CC-4ZS/6 | JZX.png | 8536419090 | 05081 | 3 | Artículos | F9R | Sí |  | Grupo de artículos | No | 210 | Para Corriente Continua - DC | 27/06/14 |  | 10/10/24 | 16/11/23 | 0.8 |  | 0.8 | APP Control y gestion de la energia | RELES DE CONTROL | 1 | 306 | 1 | 221 | 1 | 29620.19 | 2 | 17.01 | 3 | 0.03 |  | 1 | CAJA MASTER | 480 |  | 1 |  | 20 | 0 | 0 | 0 | 0 | 0 | PNM | Comprar | Semanal | 0 | 1 | 120 |  |  |  |  | No | No | No | No | No | Sí | No | No | Sí | Sí | No | No | Sí | No | No | Sí | 0
3960 | JZX22F/D/12CC-4ZS/6 | Relé enchufable 3A 4NA/NC 12Vcc | 0 | Sí | 285134 | 50 | RELES DE CONTROL | ZHEJIANG CHINT ELECTRICS CO.LTD | No | No | Serie JZX-22F |  | 6901800062882 |  | 0 | - | JZX.png | 8536419090 | 05081 | 3 | Artículos |  | Sí |  | Grupo de artículos | Sí | 210 |  | 21/10/10 |  | 03/10/24 | 31/08/20 | 0.77 |  | 0 | APP Control y gestion de la energia | RELES DE CONTROL | 1 | 306 | 1 | 221 | 1 | 29620.19 | 2 | 17.01 | 3 | 0.03 |  | 1 | CAJA MASTER | 480 |  | 1 |  | 20 | 0 | 0 | 0 | 0 | 0 | PNM | Comprar | Semanal | 480 | 480 | 180 |  | 29/07/2021.- REVISION DE MINIMOS CON EL NUEVO PLAZO DE ENTREGA DE FARBICA ¦ 10/03/2021.- ACTUALIZADO MINIMOS S/ VENTA ULTIMOS 12 MESES ¦ 25/02/2020.- ACTUALIZADOS MINIMOS. ACTUALIZADOS PEDIDO MULTIPLE A MULTIPLO DE COMPRAS. | JZX-22F/D/12CC-4ZS/6 | DESCATALOGADO | No | No | No | No | No | Sí | No | No | No | No | No | No | No | Sí | No | No | 0
3961 | JZX22F/D/220CA-2ZS/6 | Relé enchufable 5A 2NA/NC 220Vca | 464 | No | 285445 | 50 | RELES DE CONTROL | ZHEJIANG CHINT ELECTRICS CO.LTD | Sí | Sí | Serie JZX | B | 6901800073512 |  | 0 | JZX-22F/D/220CA-2ZS/6 | JZX.png | 8536419090 | 05081 | 3 | Artículos | F9R | Sí |  | Grupo de artículos | No | 210 | Para Corriente Alterna - AC | 21/10/10 |  | 10/10/24 | 07/05/24 | 0.59 |  | 0.59 | APP Control y gestion de la energia | RELES DE CONTROL | 1 | 306 | 1 | 221 | 1 | 29620.19 | 2 | 15.78 | 3 | 0.03 |  | 1 | CAJA MASTER | 480 |  | 1 |  | 20 | 300 | 360 | 0 | 200 | 0 | PNM | Comprar | Semanal | 480 | 480 | 120 |  | 29/07/2021.- REVISION DE MINIMOS CON EL NUEVO PLAZO DE ENTREGA DE FARBICA ¦ 10/03/2021.- ACTUALIZADO MINIMOS S/ VENTA ULTIMOS 12 MESES ¦ 25/02/2020.- ACTUALIZADOS MINIMOS. ACTUALIZADOS PEDIDO MULTIPLE A MULTIPLO DE COMPRAS. ¦ Stock minimo modificado segun ventas 2013 el 30/12/13 |  |  | No | No | No | No | No | Sí | No | No | Sí | Sí | No | No | Sí | No | No | No | 0
3962 | JZX22F/D/220CA-4ZS/6 | Relé enchufable 3A 4NA/NC 220Vca | 779 | No | 285448 | 50 | RELES DE CONTROL | ZHEJIANG CHINT ELECTRICS CO.LTD | Sí | Sí | Serie JZX | B | 6901800073543 |  | 0 | JZX-22F/D/220CA-4ZS/6 | JZX.png | 8536419090 | 05081 | 3 | Artículos | F9R | Sí |  | Grupo de artículos | No | 210 | Para Corriente Alterna - AC | 21/10/10 |  | 10/10/24 | 09/10/24 | 0.8 |  | 0.7 | APP Control y gestion de la energia | RELES DE CONTROL | 1 | 306 | 1 | 221 | 1 | 29620.19 | 2 | 16.53 | 3 | 0.03 |  | 1 | CAJA MASTER | 480 |  | 1 |  | 20 | 400 | 480 | 0 | 0 | 0 | PNM | Comprar | Semanal | 900 | 480 | 120 |  | 29/07/2021.- REVISION DE MINIMOS CON EL NUEVO PLAZO DE ENTREGA DE FARBICA ¦ 20/07/2021.- REVISADO MINIMOS ¦ 10/03/2021.- ACTUALIZADO MINIMOS S/ VENTA ULTIMOS 12 MESES ¦ 25/02/2020.- ACTUALIZADOS MINIMOS. ACTUALIZADOS PEDIDO MULTIPLE A MULTIPLO DE COMPRAS. |  |  | No | No | No | No | No | Sí | No | No | Sí | Sí | No | No | Sí | No | No | No | 0
3963 | JZX-22F/D/24CA-2ZS/1 | Relé para circuíto impreso 5A 2NA/NC 24Vca | 0 | Sí | 285446 | 50 | RELES DE CONTROL | ZHEJIANG CHINT ELECTRICS CO.LTD | No | No | Serie JZX-22F |  | 6901800073529 |  | 0 |  |  |  | 05081 | 0 | Artículos |  | Sí |  | Grupo de artículos | No | 210 |  | 05/10/10 |  | 03/10/24 |  | 0 |  | 0 | APP Soluciones para la industria | RELES DE CONTROL | 1 | 306 | 1 | 221 | 1 | 29620.19 | 2 | 15.29 | 3 | 0.03 |  | 1 | CAJA MASTER | 480 |  | 1 |  | 1 | 0 | 0 | 0 | 0 | 0 | Ning. | Comprar |  | 0 | 0 |  |  |  |  | DESCATALOGADO | No | No | No | No | No | No | No | No | No | No | No | No | No | Sí | No | No | 0
3964 | JZX-22F/D/24CA-2ZS/6 | Relé enchufable 5A 2NA/NC 24Vca | 0 | No | 285446 | 50 | RELES DE CONTROL | ZHEJIANG CHINT ELECTRICS CO.LTD | Sí | Sí | Serie JZX | C | 6901800073529 |  | 0 | JZX-22F/D/24CA-2ZS/6 | JZX.png | 8536419090 | 05081 | 3 | Artículos | F9R | Sí |  | Grupo de artículos | No | 210 | Para Corriente Alterna - AC | 27/06/14 |  | 10/10/24 | 18/07/23 | 0.56 |  | 0.56 | APP Control y gestion de la energia | RELES DE CONTROL | 1 | 306 | 1 | 221 | 1 | 29620.19 | 2 | 15.29 | 3 | 0.03 |  | 1 | CAJA MASTER | 480 |  | 1 |  | 20 | 40 | 50 | 0 | 60 | 18 | PNM | Comprar | Semanal | 480 | 480 | 120 |  |  |  |  | No | No | No | No | No | Sí | No | No | Sí | Sí | No | No | Sí | No | No | Sí | 0
3965 | JZX22F/D/24CA-2ZS/6 | Relé enchufable 5A 2NA/NC 24Vca | 0 | Sí | 285446 | 50 | RELES DE CONTROL | ZHEJIANG CHINT ELECTRICS CO.LTD | No | No | Serie JZX-22F |  | 6901800073529 |  | 0 | - | JZX.png | 8536419090 | 05081 | 3 | Artículos |  | Sí |  | Grupo de artículos | No | 210 |  | 21/10/10 |  | 01/10/24 | 05/10/22 | 0.71 |  | 0 | APP Control y gestion de la energia | RELES DE CONTROL | 1 | 306 | 1 | 221 | 1 | 29620.19 | 2 | 15.29 | 3 | 0.03 |  | 1 | CAJA MASTER | 480 |  | 1 |  | 20 | 0 | 0 | 0 | 0 | 0 | PNM | Comprar | Semanal | 480 | 480 | 180 |  | 29/07/2021.- REVISION DE MINIMOS CON EL NUEVO PLAZO DE ENTREGA DE FARBICA ¦ 10/03/2021.- ACTUALIZADO MINIMOS S/ VENTA ULTIMOS 12 MESES ¦ 25/02/2020.- ACTUALIZADOS MINIMOS. ACTUALIZADOS PEDIDO MULTIPLE A MULTIPLO DE COMPRAS. | JZX-22F/D/24CA-2ZS/6 | JZX-22F/D/24CA-2ZS/6 | No | No | No | No | No | Sí | No | No | No | No | No | No | No | Sí | No | No | 0
3966 | JZX-22F/D/24CA-3ZS/1 | Relé para circuíto impreso 5A 3NA/NC 24Vca | 0 | Sí |  | 0 | RELES DE CONTROL | ZHEJIANG CHINT ELECTRICS CO.LTD | No | No | Serie JZX-22F |  |  |  | 0 |  | JZX.png | 8536419090 | 05081 | 3 | Artículos |  | Sí |  | Grupo de artículos | No | 210 |  | 05/10/10 |  | 26/09/24 |  | 0 |  | 0 | APP Control y gestion de la energia | RELES DE CONTROL | 1 | 0 | 1 | 0 | 1 | 0 | 2 | 0 | 2 | 0.03 |  | 1 | PAQUETE | 1 |  | 1 |  | 1 | 0 | 0 | 0 | 0 | 0 | PNM | Comprar | Semanal | 1 | 1 | 180 |  |  |  | DESCATALOGADO | No | No | No | No | No | Sí | No | No | No | No | No | No | No | Sí | No | No | 0
3967 | JZX-22F/D/24CA-3ZS/6 | Relé enchufable 5A 3NA/NC 24Vca | 868 | No | 285197 | 50 | RELES DE CONTROL | ZHEJIANG CHINT ELECTRICS CO.LTD | Sí | Sí | Serie JZX | C | 6901800063513 |  | 0 | JZX-22F/D/24CA-3ZS/6 | JZX.png | 8536419090 | 05081 | 3 | Artículos | F9R | Sí |  | Grupo de artículos | No | 210 | Para Corriente Alterna - AC | 05/10/10 |  | 30/09/24 | 24/04/23 | 0.76 |  | 0.76 | APP Control y gestion de la energia | RELES DE CONTROL | 1 | 306 | 1 | 221 | 1 | 29620.19 | 2 | 16.29 | 3 | 0.03 |  | 1 | CAJA MASTER | 480 |  | 1 |  | 20 | 10 | 12 | 0 | 0 | 0 | PNM | Comprar | Semanal | 480 | 480 | 120 |  | 29/07/2021.- REVISION DE MINIMOS CON EL NUEVO PLAZO DE ENTREGA DE FARBICA ¦ 10/03/2021.- ACTUALIZADO MINIMOS S/ VENTA ULTIMOS 12 MESES ¦ 25/02/2020.- ACTUALIZADOS MINIMOS. ACTUALIZADOS PEDIDO MULTIPLE A MULTIPLO DE COMPRAS. |  |  | No | No | No | No | No | Sí | No | No | Sí | Sí | No | No | Sí | No | No | Sí | 0
3968 | JZX-22F/D/24CA-4ZS/1 | Relé para circuíto impreso 3A 4NA/NC 24Vca | 0 | Sí | 285449 | 0 | RELES DE CONTROL | ZHEJIANG CHINT ELECTRICS CO.LTD | No | No | Serie JZX-22F |  | 6901800073550 |  | 0 |  | JZX.png | 8536419090 | 05081 | 3 | Artículos |  | Sí |  | Grupo de artículos | No | 210 |  | 05/10/10 |  | 01/10/24 | 22/05/15 | 0.85 |  | 0 | APP Control y gestion de la energia | RELES DE CONTROL | 1 | 306 | 1 | 221 | 1 | 29620.19 | 2 | 15.72 | 3 | 0.03 |  | 1 | CAJA MASTER | 480 |  | 1 |  | 20 | 0 | 0 | 0 | 0 | 0 | PNM | Comprar | Semanal | 480 | 480 | 180 |  |  |  | DESCATALOGADO | No | No | No | No | No | Sí | No | No | No | No | No | No | No | Sí | No | No | 0
3969 | JZX22F/D/24CA-4ZS/6 | Relé enchufable 3A 4NA/NC 24Vca | 0 | Sí |  | 45 | RELES DE CONTROL | ZHEJIANG CHINT ELECTRICS CO.LTD | No | No |  |  |  |  | 0 |  |  | 8536419090 | 05081 | 0.01 | Artículos |  | Sí |  | Grupo de artículos | No | 210 |  | 21/10/10 |  | 26/09/24 | 10/01/23 | 0.83 |  | 0 | APP Soluciones para la industria | RELES DE CONTROL | 1 | 0 | 1 | 0 | 1 | 0 | 2 | 0 | 2 | 0.03 |  | 1 | PAQUETE | 1 |  | 1 |  | 1 | 0 | 0 | 0 | 0 | 0 | Ning. | Comprar |  | 0 | 0 |  |  | Stock mínimo revisado según ventas 2013, 27-01-2014. Christian. He quitado el stock minimo porque el articulo está inactivo y salta error al cargar el pedido |  | N. Ref: JZX-22F/D/24CA-4ZS6 | No | No | No | No | No | No | No | No | No | No | No | No | No | Sí | No | Sí | 0
3970 | JZX-22F/D/24CA-4ZS6 | Relé enchufable 3A 4NA/NC 24Vca | 61 | No | 285449 | 50 | RELES DE CONTROL | ZHEJIANG CHINT ELECTRICS CO.LTD | Sí | Sí | Serie JZX | C | 6901800073550 |  | 0 | JZX-22F/D/24CA-4ZS/6 | JZX.png | 8536419090 | 05081 | 3 | Artículos | F9R | Sí |  | Grupo de artículos | No | 210 | Para Corriente Alterna - AC | 05/10/10 |  | 30/09/24 | 19/08/24 | 0.82 |  | 0.81 | APP Control y gestion de la energia | RELES DE CONTROL | 1 | 306 | 1 | 221 | 1 | 29620.19 | 2 | 15.72 | 3 | 0.03 |  | 1 | CAJA MASTER | 480 |  | 1 |  | 20 | 60 | 72 | 0 | 0 | 0 | PNM | Comprar | Semanal | 480 | 480 | 120 |  | 29/07/2021.- REVISION DE MINIMOS CON EL NUEVO PLAZO DE ENTREGA DE FARBICA ¦ 10/03/2021.- ACTUALIZADO MINIMOS S/ VENTA ULTIMOS 12 MESES ¦ 25/02/2020.- ACTUALIZADOS MINIMOS. ACTUALIZADOS PEDIDO MULTIPLE A MULTIPLO DE COMPRAS. ¦ Stock mínimo según ventas 2013, revisado fecha 27-1-14. Christian. |  |  | No | No | No | No | No | Sí | No | No | Sí | Sí | No | No | Sí | No | No | Sí | 0
3971 | JZX-22F/D/24CC-2ZS/1 | Relé enchufable - circuito impreso - 3A 4NA/NC 24Vcc | 0 | Sí |  | 0 | RELES DE CONTROL | ZHEJIANG CHINT ELECTRICS CO.LTD | No | No | Serie JZX-22F |  |  |  | 0 |  | JZX.png | 8536419090 | 05081 | 3 | Artículos |  | Sí |  | Grupo de artículos | No | 210 |  | 27/06/14 |  | 26/09/24 |  | 0 |  | 0 | APP Control y gestion de la energia | RELES DE CONTROL | 1 | 0 | 1 | 0 | 1 | 0 | 2 | 0 | 2 | 0.03 |  | 1 | PAQUETE | 1 |  | 1 |  | 1 | 0 | 0 | 0 | 0 | 0 | PNM | Comprar | Semanal | 1 | 1 | 180 |  |  |  | DESCATALOGADO | No | No | No | No | No | Sí | No | No | No | No | No | No | No | No | No | No | 0
3972 | JZX-22F/D/24CC-2ZS/6 | Relé enchufable 5A 2NA/NC 24Vcc | 198 | No | 285188 | 50 | RELES DE CONTROL | ZHEJIANG CHINT ELECTRICS CO.LTD | Sí | Sí | Serie JZX | C | 6901800063421 |  | 0 | JZX-22F/D/24CC-2ZS/6 |  |  | 05081 | 3 | Artículos | F9R | Sí |  | Grupo de artículos | No | 210 | Para Corriente Continua - DC | 27/06/14 |  | 10/10/24 | 25/07/23 | 0.7 |  | 0.54 | APP Control y gestion de la energia | RELES DE CONTROL | 1 | 306 | 1 | 221 | 1 | 29620.19 | 2 | 15.29 | 3 | 0.03 |  | 1 | CAJA MASTER | 480 |  | 1 |  | 20 | 0 | 0 | 0 | 0 | 0 | PNM | Comprar | Semanal | 1 | 1 | 120 |  |  |  |  | No | No | No | No | No | Sí | No | No | Sí | Sí | No | No | Sí | No | No | Sí | 0
3973 | JZX22F/D/24CC-2ZS/6 | Relé enchufable 5A 2NA/NC 24Vcc | 0 | Sí | 285188 | 50 | RELES DE CONTROL | ZHEJIANG CHINT ELECTRICS CO.LTD | No | No | Serie JZX-22F | D | 6901800063421 |  | 0 |  | JZX.png | 8536419090 | 05081 | 3 | Artículos |  | Sí |  | Grupo de artículos | No | 210 |  | 21/10/10 |  | 11/10/24 | 17/05/23 | 0.54 |  | 0.67 | APP Control y gestion de la energia | RELES DE CONTROL | 1 | 306 | 1 | 221 | 1 | 29620.19 | 2 | 15.29 | 3 | 0.03 |  | 1 | CAJA MASTER | 480 |  | 1 |  | 20 | 0 | 0 | 0 | 0 | 0 | PNM | Comprar | Semanal | 480 | 480 | 180 |  | 29/07/2021.- REVISION DE MINIMOS CON EL NUEVO PLAZO DE ENTREGA DE FARBICA ¦ 10/03/2021.- ACTUALIZADO MINIMOS S/ VENTA ULTIMOS 12 MESES ¦ 25/02/2020.- ACTUALIZADOS MINIMOS. ACTUALIZADOS PEDIDO MULTIPLE A MULTIPLO DE COMPRAS. | JZX-22F/D/24CC-2ZS/6 |  | No | No | No | No | No | Sí | No | No | No | No | No | No | No | Sí | No | No | 0
3974 | JZX-22F/D/24CC-3ZS/1 | Relé para circuíto impreso 5A 3NA/NC 24Vcc | 0 | Sí |  | 50 | RELES DE CONTROL | ZHEJIANG CHINT ELECTRICS CO.LTD | No | No | Serie JZX-22F |  |  |  | 0 |  |  |  | 05081 | 0 | Artículos |  | Sí |  | Grupo de artículos | No | 210 |  | 05/10/10 |  | 26/09/24 |  | 0 |  | 0 | APP Soluciones para la industria | RELES DE CONTROL | 1 | 0 | 1 | 0 | 1 | 0 | 2 | 0 | 2 | 0.03 |  | 1 | PAQUETE | 1 |  | 1 |  | 1 | 0 | 0 | 0 | 0 | 0 | Ning. | Comprar |  | 0 | 0 |  |  |  |  | DESCATALOGADO | No | No | No | No | No | No | No | No | No | No | No | No | No | Sí | No | No | 0
3975 | JZX-22F/D/24CC-3ZS/6 | Relé enchufable 5A 3NA/NC 24Vcc | 0 | No | 285207 | 50 | RELES DE CONTROL | ZHEJIANG CHINT ELECTRICS CO.LTD | Sí | Sí | Serie JZX | C | 6901800063612 |  | 0 | JZX-22F/D/24CC-3ZS/6 | JZX.png | 8536419090 | 05081 | 3 | Artículos | F9R | Sí |  | Grupo de artículos | No | 210 | Para Corriente Continua - DC | 05/10/10 |  | 30/09/24 | 28/05/20 | 0.85 |  | 0 | APP Control y gestion de la energia | RELES DE CONTROL | 1 | 306 | 1 | 221 | 1 | 29620.19 | 2 | 16.82 | 3 | 0.03 |  | 1 | CAJA MASTER | 480 |  | 1 |  | 20 | 0 | 0 | 0 | 0 | 0 | PNM | Comprar | Semanal | 480 | 480 | 120 |  | 03/03/2021.- BLOQUEADO PARA COMPRA POR ESTAR INCLUIDO EN OVERDUE STOCK > 3 AÑOS ¦ 25/02/2020.- ACTUALIZADOS MINIMOS. ACTUALIZADOS PEDIDO MULTIPLE A MULTIPLO DE COMPRAS. |  |  | No | No | No | No | No | Sí | No | No | Sí | Sí | No | No | Sí | No | No | No | 0
3976 | JZX-22F/D/24CC-4ZS/1 | Relé enchufable - circuito impreso - 3A 4NA/NC 24Vcc | 0 | Sí |  | 50 | RELES DE CONTROL | ZHEJIANG CHINT ELECTRICS CO.LTD | No | No | Serie JZX-22F |  |  |  | 0 |  |  |  | 05081 | 0 | Artículos |  | Sí |  | Grupo de artículos | No | 210 |  | 27/06/14 |  | 26/09/24 |  | 0 |  | 0 | APP Soluciones para la industria | RELES DE CONTROL | 1 | 0 | 1 | 0 | 1 | 0 | 2 | 0 | 2 | 0.03 |  | 1 |  | 1 |  | 1 |  | 1 | 0 | 0 | 0 | 0 | 0 | Ning. | Comprar |  | 0 | 0 |  |  |  |  | DESCATALOGADO | No | No | No | No | No | No | No | No | No | No | No | No | No | No | No | No | 0
3977 | JZX-22F/D/24CC-4ZS/6 | Relé enchufable 3A 4NA/NC 24Vcc | 0 | No | 285135 | 50 | RELES DE CONTROL | ZHEJIANG CHINT ELECTRICS CO.LTD | Sí | Sí | Serie JZX | C | 6901800062899 |  | 0 | JZX-22F/D/24CC-4ZS/6 |  |  | 05081 | 3 | Artículos | F9R | Sí |  | Grupo de artículos | No | 210 | Para Corriente Continua - DC | 27/06/14 |  | 10/10/24 | 29/09/24 | 1.68 |  | 1.68 | APP Control y gestion de la energia | RELES DE CONTROL | 1 | 306 | 1 | 221 | 1 | 29620.19 | 2 | 17.01 | 3 | 0.03 |  | 1 | CAJA MASTER | 480 |  | 1 |  | 20 | 0 | 0 | 0 | 0 | 0 | PNM | Comprar | Semanal | 60 | 20 | 120 |  | 04/05/2021.- EL STOCK Y LOS MOVIMIENTOS VIENE DE LA REF JZX22F/D/24CC-4ZS/6 |  |  | No | No | No | No | No | Sí | No | No | Sí | Sí | No | No | Sí | No | No | No | 0
3978 | JZX22F/D/24CC-4ZS/6 | Relé enchufable 3A 4NA/NC 24Vcc | 0 | Sí | 285135 | 50 | RELES DE CONTROL | ZHEJIANG CHINT ELECTRICS CO.LTD | No | No | Serie JZX-22F | D | 6901800062899 |  | 0 |  | JZX.png | 8536419090 | 05081 | 3 | Artículos |  | Sí |  | Grupo de artículos | No | 210 |  | 21/10/10 |  | 11/10/24 | 24/02/23 | 0.79 |  | 0.79 | APP Control y gestion de la energia | RELES DE CONTROL | 1 | 306 | 1 | 221 | 1 | 29620.19 | 2 | 17.01 | 3 | 0.03 |  | 1 | CAJA MASTER | 480 |  | 1 |  | 20 | 0 | 0 | 0 | 0 | 0 | PNM | Comprar | Semanal | 480 | 480 | 90 |  | 04/05/2021.- REF CORRECTA JZX-22F/D/24CC-4ZS/6 ¦ 10/03/2021.- ACTUALIZADO MINIMOS S/ VENTA ULTIMOS 12 MESES ¦ 25/02/2020.- ACTUALIZADOS MINIMOS. ACTUALIZADOS PEDIDO MULTIPLE A MULTIPLO DE COMPRAS. | JZX-22F/D/24CC-4ZS/6 | REF JZX-22F/D/24CC-4ZS/6 | No | No | No | No | No | Sí | No | No | No | No | No | No | No | Sí | No | No | 0
3979 | JZX-22F/D/36CA-2ZS/1 | Relé para circuíto impreso 5A 2NA/NC 36Vca | 0 | Sí | 285181 | 50 | RELES DE CONTROL | ZHEJIANG CHINT ELECTRICS CO.LTD | No | No | Serie JZX-22F |  | 6901800063353 |  | 0 |  |  |  | 05081 | 0 | Artículos |  | Sí |  | Grupo de artículos | No | 210 |  | 05/10/10 |  | 03/10/24 |  | 0 |  | 0 | APP Soluciones para la industria | RELES DE CONTROL | 1 | 306 | 1 | 221 | 1 | 29620.19 | 2 | 15.29 | 3 | 0.03 |  | 1 | CAJA MASTER | 480 |  | 1 |  | 1 | 0 | 0 | 0 | 0 | 0 | Ning. | Comprar |  | 0 | 0 |  |  |  |  | DESCATALOGADO | No | No | No | No | No | No | No | No | No | No | No | No | No | Sí | No | No | 0
3980 | JZX-22F/D/36CA-2ZS/6 | Relé enchufable 5A 2NA/NC 36Vca | 0 | No | 285181 | 50 | RELES DE CONTROL | ZHEJIANG CHINT ELECTRICS CO.LTD | Sí | Sí | Serie JZX | C | 6901800063353 |  | 0 | JZX-22F/D/36CA-2ZS/6 | JZX.png | 8536419090 | 05081 | 3 | Artículos | F9R | Sí |  | Grupo de artículos | No | 210 | Para Corriente Alterna - AC | 05/10/10 |  | 11/10/24 | 14/10/21 | 0.75 |  | 0.75 | APP Control y gestion de la energia | RELES DE CONTROL | 1 | 306 | 1 | 221 | 1 | 29620.19 | 2 | 15.29 | 3 | 0.03 |  | 1 | CAJA MASTER | 480 |  | 1 |  | 20 | 0 | 0 | 0 | 0 | 0 | PNM | Comprar | Semanal | 480 | 480 | 120 |  |  |  |  | No | No | No | No | No | Sí | No | No | Sí | Sí | No | No | Sí | No | No | No | 0
3981 | JZX-22F/D/36CA-3ZS/1 | Relé para circuíto impreso 5A 3NA/NC 36Vca | 0 | Sí |  | 50 | RELES DE CONTROL | ZHEJIANG CHINT ELECTRICS CO.LTD | No | No | Serie JZX-22F |  |  |  | 0 |  |  |  | 05081 | 0 | Artículos |  | Sí |  | Grupo de artículos | No | 210 |  | 05/10/10 |  | 26/09/24 |  | 0 |  | 0 | APP Soluciones para la industria | RELES DE CONTROL | 1 | 0 | 1 | 0 | 1 | 0 | 2 | 0 | 2 | 0.03 |  | 1 | PAQUETE | 1 |  | 1 |  | 1 | 0 | 0 | 0 | 0 | 0 | Ning. | Comprar |  | 0 | 0 |  |  |  |  | DESCATALOGADO | No | No | No | No | No | No | No | No | No | No | No | No | No | Sí | No | No | 0
3982 | JZX-22F/D/36CA-3ZS/6 | Relé enchufable 5A 3NA/NC 36Vca | 0 | No | 285198 | 50 | RELES DE CONTROL | ZHEJIANG CHINT ELECTRICS CO.LTD | Sí | Sí | Serie JZX | C | 6901800063520 |  | 0 | JZX-22F/D/36CA-3ZS/6 | JZX.png | 8536419090 | 05081 | 3 | Artículos | F9R | Sí |  | Grupo de artículos | No | 210 | Para Corriente Alterna - AC | 05/10/10 |  | 11/10/24 |  | 0 |  | 0 | APP Control y gestion de la energia | RELES DE CONTROL | 1 | 306 | 1 | 221 | 1 | 29620.19 | 2 | 15.53 | 3 | 0.03 |  | 1 | CAJA MASTER | 480 |  | 1 |  | 20 | 0 | 0 | 0 | 0 | 0 | PNM | Comprar | Semanal | 480 | 480 | 120 |  |  |  |  | No | No | No | No | No | Sí | No | No | Sí | Sí | No | No | Sí | No | No | No | 0
3983 | JZX-22F/D/36CA-4ZS/1 | Relé para circuíto impreso 3A 4NA/NC 36Vca | 0 | Sí | 285216 | 50 | RELES DE CONTROL | ZHEJIANG CHINT ELECTRICS CO.LTD | No | No | Serie JZX-22F |  | 6901800063704 |  | 0 |  |  |  | 05081 | 0 | Artículos |  | Sí |  | Grupo de artículos | No | 210 |  | 05/10/10 |  | 03/10/24 |  | 0 |  | 0 | APP Soluciones para la industria | RELES DE CONTROL | 1 | 306 | 1 | 221 | 1 | 29620.19 | 2 | 15.72 | 3 | 0.03 |  | 1 | CAJA MASTER | 480 |  | 1 |  | 1 | 0 | 0 | 0 | 0 | 0 | Ning. | Comprar |  | 0 | 0 |  |  |  |  | DESCATALOGADO | No | No | No | No | No | No | No | No | No | No | No | No | No | Sí | No | No | 0
3984 | JZX-22F/D/36CA-4ZS/6 | Relé enchufable 3A 4NA/NC 36Vca | 0 | No | 285216 | 50 | RELES DE CONTROL | ZHEJIANG CHINT ELECTRICS CO.LTD | Sí | Sí | Serie JZX | C | 6901800063704 |  | 0 | JZX-22F/D/36CA-4ZS/6 | JZX.png | 8536419090 | 05081 | 3 | Artículos | F9R | Sí |  | Grupo de artículos | No | 210 | Para Corriente Alterna - AC | 05/10/10 |  | 11/10/24 | 14/10/21 | 0.75 |  | 0.75 | APP Control y gestion de la energia | RELES DE CONTROL | 1 | 306 | 1 | 221 | 1 | 29620.19 | 2 | 15.72 | 3 | 0.03 |  | 1 | CAJA MASTER | 480 |  | 1 |  | 20 | 0 | 0 | 0 | 0 | 0 | PNM | Comprar | Semanal | 1 | 1 | 120 |  |  |  |  | No | No | No | No | No | Sí | No | No | Sí | Sí | No | No | Sí | No | No | No | 0
3985 | JZX-22F/D/36CC-2ZS/1 | Relé para circuíto impreso 5A 2NA/NC 36Vcc | 0 | Sí |  | 50 | RELES DE CONTROL | ZHEJIANG CHINT ELECTRICS CO.LTD | No | No | Serie JZX-22F |  |  |  | 0 |  |  |  | 05081 | 0 | Artículos |  | Sí |  | Grupo de artículos | No | 210 |  | 05/10/10 |  | 26/09/24 |  | 0 |  | 0 | APP Soluciones para la industria | RELES DE CONTROL | 1 | 0 | 1 | 0 | 1 | 0 | 2 | 0 | 2 | 0.03 |  | 1 | PAQUETE | 1 |  | 1 |  | 1 | 0 | 0 | 0 | 0 | 0 | Ning. | Comprar |  | 0 | 0 |  |  |  |  | DESCATALOGADO | No | No | No | No | No | No | No | No | No | No | No | No | No | Sí | No | No | 0
3986 | JZX-22F/D/36CC-2ZS/6 | Relé enchufable 5A 2NA/NC 36Vcc | 0 | No | 285189 | 50 | RELES DE CONTROL | ZHEJIANG CHINT ELECTRICS CO.LTD | Sí | Sí | Serie JZX | C | 6901800063438 |  | 0 | JZX-22F/D/36CC-2ZS/6 | JZX.png | 8536419090 | 05081 | 3 | Artículos | F9R | Sí |  | Grupo de artículos | No | 210 | Para Corriente Continua - DC | 05/10/10 |  | 11/10/24 |  | 0 |  | 0 | APP Control y gestion de la energia | RELES DE CONTROL | 1 | 306 | 1 | 221 | 1 | 29620.19 | 2 | 15.29 | 3 | 0.03 |  | 1 | CAJA MASTER | 480 |  | 1 |  | 20 | 0 | 0 | 0 | 0 | 0 | PNM | Comprar | Semanal | 480 | 480 | 120 |  |  |  |  | No | No | No | No | No | Sí | No | No | Sí | Sí | No | No | Sí | No | No | No | 0
3987 | JZX-22F/D/36CC-3ZS/1 | Relé para circuíto impreso 5A 3NA/NC 36Vcc | 0 | Sí | 285208 | 50 | RELES DE CONTROL | ZHEJIANG CHINT ELECTRICS CO.LTD | No | No | Serie JZX-22F |  | 6901800063629 |  | 0 |  |  |  | 05081 | 0 | Artículos |  | Sí |  | Grupo de artículos | No | 210 |  | 05/10/10 |  | 03/10/24 |  | 0 |  | 0 | APP Soluciones para la industria | RELES DE CONTROL | 1 | 306 | 1 | 221 | 1 | 29620.19 | 2 | 15.53 | 3 | 0.03 |  | 1 | CAJA MASTER | 480 |  | 1 |  | 1 | 0 | 0 | 0 | 0 | 0 | Ning. | Comprar |  | 0 | 0 |  |  |  |  | DESCATALOGADO | No | No | No | No | No | No | No | No | No | No | No | No | No | Sí | No | No | 0
3988 | JZX-22F/D/36CC-3ZS/6 | Relé enchufable 5A 3NA/NC 36Vcc | 0 | No | 285208 | 50 | RELES DE CONTROL | ZHEJIANG CHINT ELECTRICS CO.LTD | Sí | Sí | Serie JZX | C | 6901800063629 |  | 0 | JZX-22F/D/36CC-3ZS/6 | JZX.png | 8536419090 | 05081 | 3 | Artículos | F9R | Sí |  | Grupo de artículos | No | 210 | Para Corriente Continua - DC | 05/10/10 |  | 11/10/24 |  | 0 |  | 0 | APP Control y gestion de la energia | RELES DE CONTROL | 1 | 306 | 1 | 221 | 1 | 29620.19 | 2 | 15.53 | 3 | 0.03 |  | 1 | CAJA MASTER | 480 |  | 1 |  | 20 | 0 | 0 | 0 | 0 | 0 | PNM | Comprar | Semanal | 1 | 1 | 120 |  |  |  |  | No | No | No | No | No | Sí | No | No | Sí | Sí | No | No | Sí | No | No | No | 0
3989 | JZX-22F/D/36CC-4ZS/1 | Relé para circuíto impreso 3A 4NA/NC 36Vcc | 0 | Sí | 285222 | 50 | RELES DE CONTROL | ZHEJIANG CHINT ELECTRICS CO.LTD | No | No | Serie JZX-22F |  | 6901800063766 |  | 0 |  |  |  | 05081 | 0 | Artículos |  | Sí |  | Grupo de artículos | No | 210 |  | 05/10/10 |  | 03/10/24 |  | 0 |  | 0 | APP Soluciones para la industria | RELES DE CONTROL | 1 | 306 | 1 | 221 | 1 | 29620.19 | 2 | 15.72 | 3 | 0.03 |  | 1 | CAJA MASTER | 480 |  | 1 |  | 1 | 0 | 0 | 0 | 0 | 0 | Ning. | Comprar |  | 0 | 0 |  |  |  |  | DESCATALOGADO | No | No | No | No | No | No | No | No | No | No | No | No | No | Sí | No | No | 0
3990 | JZX-22F/D/36CC-4ZS/6 | Relé enchufable 3A 4NA/NC 36Vcc | 0 | No | 285222 | 50 | RELES DE CONTROL | ZHEJIANG CHINT ELECTRICS CO.LTD | Sí | Sí | Serie JZX | C | 6901800063766 |  | 0 | JZX-22F/D/36CC-4ZS/6 | JZX.png | 8536419090 | 05081 | 3 | Artículos | F9R | Sí |  | Grupo de artículos | No | 210 | Para Corriente Continua - DC | 27/06/14 |  | 11/10/24 |  | 0 |  | 0 | APP Control y gestion de la energia | RELES DE CONTROL | 1 | 306 | 1 | 221 | 1 | 29620.19 | 2 | 15.72 | 3 | 0.03 |  | 1 | CAJA MASTER | 480 |  | 1 |  | 20 | 0 | 0 | 0 | 0 | 0 | PNM | Comprar | Semanal | 480 | 480 | 120 |  |  |  |  | No | No | No | No | No | Sí | No | No | Sí | Sí | No | No | Sí | No | No | No | 0
3991 | JZX-22F/D/48CA-2ZS/1 | Relé para circuíto impreso 5A 2NA/NC 48Vca | 0 | Sí |  | 50 | RELES DE CONTROL | ZHEJIANG CHINT ELECTRICS CO.LTD | No | No | Serie JZX-22F |  |  |  | 0 |  |  |  | 05081 | 0 | Artículos |  | Sí |  | Grupo de artículos | No | 210 |  | 05/10/10 |  | 26/09/24 |  | 0 |  | 0 | APP Soluciones para la industria | RELES DE CONTROL | 1 | 0 | 1 | 0 | 1 | 0 | 2 | 0 | 2 | 0.03 |  | 1 | PAQUETE | 1 |  | 1 |  | 1 | 0 | 0 | 0 | 0 | 0 | Ning. | Comprar |  | 0 | 0 |  |  |  |  | DESCATALOGADO | No | No | No | No | No | No | No | No | No | No | No | No | No | Sí | No | No | 0
3992 | JZX-22F/D/48CA-2ZS/6 | Relé enchufable 5A 2NA/NC 48Vca | 458 | No | 285182 | 50 | RELES DE CONTROL | ZHEJIANG CHINT ELECTRICS CO.LTD | Sí | Sí | Serie JZX | C | 6901800063360 |  | 0 | JZX-22F/D/48CA-2ZS/6 | JZX.png | 8536419090 | 05081 | 3 | Artículos | F9R | Sí |  | Grupo de artículos | No | 210 | Para Corriente Alterna - AC | 05/10/10 |  | 30/09/24 | 27/12/22 | 0.74 |  | 0 | APP Control y gestion de la energia | RELES DE CONTROL | 1 | 306 | 1 | 221 | 1 | 29620.19 | 2 | 15.29 | 3 | 0.03 |  | 1 | CAJA MASTER | 480 |  | 1 |  | 20 | 0 | 0 | 0 | 0 | 0 | PNM | Comprar | Semanal | 480 | 480 | 120 |  | 29/07/2021.- REVISION DE MINIMOS CON EL NUEVO PLAZO DE ENTREGA DE FARBICA ¦ 10/03/2021.- ACTUALIZADO MINIMOS S/ VENTA ULTIMOS 12 MESES ¦ 25/02/2020.- ACTUALIZADOS MINIMOS. ACTUALIZADOS PEDIDO MULTIPLE A MULTIPLO DE COMPRAS. |  |  | No | No | No | No | No | Sí | No | No | Sí | Sí | No | No | Sí | No | No | Sí | 0
3993 | JZX-22F/D/48CA-3ZS/1 | Relé para circuíto impreso 5A 3NA/NC 48Vca | 0 | Sí | 285199 | 50 | RELES DE CONTROL | ZHEJIANG CHINT ELECTRICS CO.LTD | No | No | Serie JZX-22F |  | 6901800063537 |  | 0 |  |  |  | 05081 | 0 | Artículos |  | Sí |  | Grupo de artículos | No | 210 |  | 05/10/10 |  | 03/10/24 |  | 0 |  | 0 | APP Soluciones para la industria | RELES DE CONTROL | 1 | 306 | 1 | 221 | 1 | 29620.19 | 2 | 15.53 | 3 | 0.03 |  | 1 | CAJA MASTER | 480 |  | 1 |  | 1 | 0 | 0 | 0 | 0 | 0 | Ning. | Comprar |  | 0 | 0 |  |  |  |  | DESCATALOGADO | No | No | No | No | No | No | No | No | No | No | No | No | No | Sí | No | No | 0
3994 | JZX-22F/D/48CA-3ZS/6 | Relé enchufable 5A 3NA/NC 48Vca | 0 | No | 285199 | 50 | RELES DE CONTROL | ZHEJIANG CHINT ELECTRICS CO.LTD | Sí | Sí | Serie JZX | C | 6901800063537 |  | 0 | JZX-22F/D/48CA-3ZS/6 | JZX.png | 8536419090 | 05081 | 3 | Artículos | F9R | Sí |  | Grupo de artículos | No | 210 | Para Corriente Alterna - AC | 05/10/10 |  | 11/10/24 |  | 0 |  | 0 | APP Control y gestion de la energia | RELES DE CONTROL | 1 | 306 | 1 | 221 | 1 | 29620.19 | 2 | 15.53 | 3 | 0.03 |  | 1 | CAJA MASTER | 480 |  | 1 |  | 20 | 0 | 0 | 0 | 0 | 0 | PNM | Comprar | Semanal | 1 | 1 | 120 |  |  |  |  | No | No | No | No | No | Sí | No | No | Sí | Sí | No | No | Sí | No | No | No | 0
3995 | JZX-22F/D/48CA-4ZS/1 | Relé para circuíto impreso 3A 4NA/NC 48Vca | 0 | Sí |  | 0 | RELES DE CONTROL | ZHEJIANG CHINT ELECTRICS CO.LTD | No | No | Serie JZX-22F |  |  |  | 0 |  | JZX.png | 8536419090 | 05081 | 3 | Artículos |  | Sí |  | Grupo de artículos | No | 210 |  | 05/10/10 |  | 26/09/24 |  | 0 |  | 0 | APP Control y gestion de la energia | RELES DE CONTROL | 1 | 0 | 1 | 0 | 1 | 0 | 2 | 0 | 2 | 0.03 |  | 1 | PAQUETE | 1 |  | 1 |  | 1 | 0 | 0 | 0 | 0 | 0 | PNM | Comprar | Semanal | 1 | 1 | 180 |  |  |  | DESCATALOGADO | No | No | No | No | No | Sí | No | No | No | No | No | No | No | Sí | No | No | 0
3996 | JZX-22F/D/48CA-4ZS/6 | Relé enchufable 3A 4NA/NC 48Vca | 0 | No | 285217 | 50 | RELES DE CONTROL | ZHEJIANG CHINT ELECTRICS CO.LTD | Sí | Sí | Serie JZX | C | 6901800063711 |  | 0 | JZX-22F/D/48CA-4ZS/6 | JZX.png | 8536419090 | 05081 | 3 | Artículos | F9R | Sí |  | Grupo de artículos | No | 210 | Para Corriente Alterna - AC | 05/10/10 |  | 30/09/24 | 28/08/24 | 0.75 |  | 0.81 | APP Control y gestion de la energia | RELES DE CONTROL | 1 | 306 | 1 | 221 | 1 | 29620.19 | 2 | 15.72 | 3 | 0.03 |  | 1 | CAJA MASTER | 480 |  | 1 |  | 20 | 0 | 0 | 0 | 0 | 0 | PNM | Comprar | Semanal | 480 | 480 | 120 |  | 03/03/2021.- BLOQUEADO PARA COMPRA POR ESTAR INCLUIDO EN OVERDUE STOCK > 3 AÑOS ¦ 28/12/2020.- ACTUALIZADO MINIMOS S/ VENTA DE 2020 ¦ 25/02/2020.- ACTUALIZADOS MINIMOS. ACTUALIZADOS PEDIDO MULTIPLE A MULTIPLO DE COMPRAS. |  |  | No | No | No | No | No | Sí | No | No | Sí | Sí | No | No | Sí | No | No | Sí | 0
3997 | JZX-22F/D/48CC-2ZS/1 | Relé para circuíto impreso 5A 2NA/NC 48Vcc | 0 | Sí | 285190 | 50 | RELES DE CONTROL | ZHEJIANG CHINT ELECTRICS CO.LTD | No | No | Serie JZX-22F |  | 6901800063445 |  | 0 |  |  |  | 05081 | 0 | Artículos |  | Sí |  | Grupo de artículos | No | 210 |  | 05/10/10 |  | 03/10/24 |  | 0 |  | 0 | APP Soluciones para la industria | RELES DE CONTROL | 1 | 306 | 1 | 221 | 1 | 29620.19 | 2 | 16.82 | 3 | 0.03 |  | 1 | CAJA MASTER | 480 |  | 1 |  | 1 | 0 | 0 | 0 | 0 | 0 | Ning. | Comprar |  | 0 | 0 |  |  |  |  | DESCATALOGADO | No | No | No | No | No | No | No | No | No | No | No | No | No | Sí | No | No | 0
3998 | JZX-22F/D/48CC-2ZS/6 | Relé enchufable 5A 2NA/NC 48Vcc | 4 | No | 285190 | 50 | RELES DE CONTROL | ZHEJIANG CHINT ELECTRICS CO.LTD | Sí | Sí | Serie JZX | C | 6901800063445 |  | 0 | JZX-22F/D/48CC-2ZS/6 | JZX.png | 8536419090 | 05081 | 3 | Artículos | F9R | Sí |  | Grupo de artículos | No | 210 | Para Corriente Continua - DC | 05/10/10 |  | 30/09/24 | 08/11/23 | 0.57 |  | 0.57 | APP Control y gestion de la energia | RELES DE CONTROL | 1 | 306 | 1 | 221 | 1 | 29620.19 | 2 | 16.82 | 3 | 0.03 |  | 1 | CAJA MASTER | 480 |  | 1 |  | 20 | 0 | 0 | 0 | 0 | 0 | PNM | Comprar | Semanal | 1 | 1 | 120 |  | 29/07/2021.- REVISION DE MINIMOS CON EL NUEVO PLAZO DE ENTREGA DE FARBICA |  |  | No | No | No | No | No | Sí | No | No | Sí | Sí | No | No | Sí | No | No | No | 0
3999 | JZX-22F/D/48CC-3ZS/1 | Relé para circuíto impreso 5A 3NA/NC 48Vcc | 0 | Sí |  | 50 | RELES DE CONTROL | ZHEJIANG CHINT ELECTRICS CO.LTD | No | No | Serie JZX-22F |  |  |  | 0 |  |  |  | 05081 | 0 | Artículos |  | Sí |  | Grupo de artículos | No | 210 |  | 05/10/10 |  | 26/09/24 |  | 0 |  | 0 | APP Soluciones para la industria | RELES DE CONTROL | 1 | 0 | 1 | 0 | 1 | 0 | 2 | 0 | 2 | 0.03 |  | 1 | PAQUETE | 1 |  | 1 |  | 1 | 0 | 0 | 0 | 0 | 0 | Ning. | Comprar |  | 0 | 0 |  |  |  |  | DESCATALOGADO | No | No | No | No | No | No | No | No | No | No | No | No | No | Sí | No | No | 0
4000 | JZX-22F/D/48CC-3ZS/6 | Relé enchufable 5A 3NA/NC 48Vcc | 0 | No | 285209 | 50 | RELES DE CONTROL | ZHEJIANG CHINT ELECTRICS CO.LTD | Sí | Sí | Serie JZX | C | 6901800063636 |  | 0 | JZX-22F/D/48CC-3ZS/6 | JZX.png | 8536419090 | 05081 | 3 | Artículos | F9R | Sí |  | Grupo de artículos | No | 210 | Para Corriente Continua - DC | 05/10/10 |  | 11/10/24 |  | 0 |  | 0 | APP Control y gestion de la energia | RELES DE CONTROL | 1 | 306 | 1 | 221 | 1 | 29620.19 | 2 | 15.53 | 3 | 0.03 |  | 1 | CAJA MASTER | 480 |  | 1 |  | 20 | 0 | 0 | 0 | 0 | 0 | PNM | Comprar | Semanal | 480 | 480 | 120 |  |  |  |  | No | No | No | No | No | Sí | No | No | Sí | Sí | No | No | Sí | No | No | No | 0
4001 | JZX-22F/D/48CC-4ZS/1 | Relé para circuíto impreso 3A 4NA/NC 48Vcc | 0 | Sí | 285223 | 0 | RELES DE CONTROL | ZHEJIANG CHINT ELECTRICS CO.LTD | No | No | Serie JZX-22F |  | 6901800063773 |  | 0 |  | JZX.png | 8536419090 | 05081 | 3 | Artículos |  | Sí |  | Grupo de artículos | No | 210 |  | 05/10/10 |  | 01/10/24 |  | 0 |  | 0 | APP Control y gestion de la energia | RELES DE CONTROL | 1 | 306 | 1 | 221 | 1 | 29620.19 | 2 | 17.3 | 3 | 0.03 |  | 1 | CAJA MASTER | 480 |  | 1 |  | 20 | 0 | 0 | 0 | 0 | 0 | PNM | Comprar | Semanal | 480 | 480 | 180 |  |  |  | DESCATALOGADO | No | No | No | No | No | Sí | No | No | No | No | No | No | No | Sí | No | No | 0
4002 | JZX-22F/D/48CC-4ZS/6 | Relé enchufable 3A 4NA/NC 48Vcc | 0 | No | 285223 | 50 | RELES DE CONTROL | ZHEJIANG CHINT ELECTRICS CO.LTD | Sí | Sí | Serie JZX | C | 6901800063773 |  | 0 | JZX-22F/D/48CC-4ZS/6 | JZX.png | 8536419090 | 05081 | 3 | Artículos | F9R | Sí |  | Grupo de artículos | No | 210 | Para Corriente Continua - DC | 05/10/10 |  | 02/10/24 | 31/08/20 | 0.85 |  | 0 | APP Control y gestion de la energia | RELES DE CONTROL | 1 | 306 | 1 | 221 | 1 | 29620.19 | 2 | 17.3 | 3 | 0.03 |  | 1 | CAJA MASTER | 480 |  | 1 |  | 20 | 0 | 0 | 0 | 0 | 0 | PNM | Comprar | Semanal | 480 | 480 | 120 |  | 29/07/2021.- REVISION DE MINIMOS CON EL NUEVO PLAZO DE ENTREGA DE FARBICA ¦ 10/03/2021.- ACTUALIZADO MINIMOS S/ VENTA ULTIMOS 12 MESES ¦ 25/02/2020.- ACTUALIZADOS MINIMOS. ACTUALIZADOS PEDIDO MULTIPLE A MULTIPLO DE COMPRAS. |  |  | No | No | No | No | No | Sí | No | No | Sí | Sí | No | No | Sí | No | No | No | 0
4003 | JZX-22F/D/6CA-2ZS/1 | Relé para circuíto impreso 5A 2NA/NC 6Vca | 0 | Sí |  | 50 | RELES DE CONTROL | ZHEJIANG CHINT ELECTRICS CO.LTD | No | No | Serie JZX-22F |  |  |  | 0 |  |  |  | 05081 | 0 | Artículos |  | Sí |  | Grupo de artículos | No | 210 |  | 05/10/10 |  | 26/09/24 |  | 0 |  | 0 | APP Soluciones para la industria | RELES DE CONTROL | 1 | 0 | 1 | 0 | 1 | 0 | 2 | 0 | 2 | 0.03 |  | 1 | PAQUETE | 1 |  | 1 |  | 1 | 0 | 0 | 0 | 0 | 0 | Ning. | Comprar |  | 0 | 0 |  |  |  |  | DESCATALOGADO | No | No | No | No | No | No | No | No | No | No | No | No | No | Sí | No | No | 0
4004 | JZX-22F/D/6CA-2ZS/6 | Relé enchufable 5A 2NA/NC 6Vca | 0 | No | 285179 | 50 | RELES DE CONTROL | ZHEJIANG CHINT ELECTRICS CO.LTD | Sí | Sí | Serie JZX | C | 6901800063339 |  | 0 | JZX-22F/D/6CA-2ZS/6 | JZX.png | 8536419090 | 05081 | 3 | Artículos | F9R | Sí |  | Grupo de artículos | No | 210 | Para Corriente Alterna - AC | 05/10/10 |  | 11/10/24 |  | 0 |  | 0 | APP Control y gestion de la energia | RELES DE CONTROL | 1 | 306 | 1 | 221 | 1 | 29620.19 | 2 | 15.29 | 3 | 0.03 |  | 1 | CAJA MASTER | 480 |  | 1 |  | 20 | 0 | 0 | 0 | 0 | 0 | PNM | Comprar | Semanal | 480 | 480 | 120 |  |  |  |  | No | No | No | No | No | Sí | No | No | Sí | Sí | No | No | Sí | No | No | No | 0
4005 | JZX-22F/D/6CA-3ZS/1 | Relé para circuíto impreso 5A 3NA/NC 6Vca | 0 | Sí | 285195 | 50 | RELES DE CONTROL | ZHEJIANG CHINT ELECTRICS CO.LTD | No | No | Serie JZX-22F |  | 6901800063490 |  | 0 |  |  |  | 05081 | 0 | Artículos |  | Sí |  | Grupo de artículos | No | 210 |  | 05/10/10 |  | 03/10/24 |  | 0 |  | 0 | APP Soluciones para la industria | RELES DE CONTROL | 1 | 306 | 1 | 221 | 1 | 29620.19 | 2 | 15.53 | 3 | 0.03 |  | 1 | CAJA MASTER | 480 |  | 1 |  | 1 | 0 | 0 | 0 | 0 | 0 | Ning. | Comprar |  | 0 | 0 |  |  |  |  | DESCATALOGADO | No | No | No | No | No | No | No | No | No | No | No | No | No | Sí | No | No | 0
4006 | JZX-22F/D/6CA-3ZS/6 | Relé enchufable 5A 3NA/NC 6Vca | 0 | No | 285195 | 50 | RELES DE CONTROL | ZHEJIANG CHINT ELECTRICS CO.LTD | Sí | Sí | Serie JZX | C | 6901800063490 |  | 0 | JZX-22F/D/6CA-3ZS/6 | JZX.png | 8536419090 | 05081 | 3 | Artículos | F9R | Sí |  | Grupo de artículos | No | 210 | Para Corriente Alterna - AC | 05/10/10 |  | 11/10/24 |  | 0 |  | 0 | APP Control y gestion de la energia | RELES DE CONTROL | 1 | 306 | 1 | 221 | 1 | 29620.19 | 2 | 15.53 | 3 | 0.03 |  | 1 | CAJA MASTER | 480 |  | 1 |  | 20 | 0 | 0 | 0 | 0 | 0 | PNM | Comprar | Semanal | 1 | 1 | 120 |  |  |  |  | No | No | No | No | No | Sí | No | No | Sí | Sí | No | No | Sí | No | No | No | 0
4007 | JZX-22F/D/6CA-4ZS/1 | Relé para circuíto impreso 3A 4NA/NC 6Vca | 0 | Sí |  | 0 | RELES DE CONTROL | ZHEJIANG CHINT ELECTRICS CO.LTD | No | No | Serie JZX-22F |  |  |  | 0 |  | JZX.png | 8536419090 | 05081 | 3 | Artículos |  | Sí |  | Grupo de artículos | No | 210 |  | 05/10/10 |  | 26/09/24 |  | 0 |  | 0 | APP Control y gestion de la energia | RELES DE CONTROL | 1 | 0 | 1 | 0 | 1 | 0 | 2 | 0 | 2 | 0.03 |  | 1 | PAQUETE | 1 |  | 1 |  | 1 | 0 | 0 | 0 | 0 | 0 | PNM | Comprar | Semanal | 1 | 1 | 180 |  |  |  | DESCATALOGADO | No | No | No | No | No | Sí | No | No | No | No | No | No | No | Sí | No | No | 0
4008 | JZX-22F/D/6CA-4ZS/6 | Relé enchufable 3A 4NA/NC 6Vca | 0 | No | 285214 | 50 | RELES DE CONTROL | ZHEJIANG CHINT ELECTRICS CO.LTD | Sí | Sí | Serie JZX | C | 6901800063681 |  | 0 | JZX-22F/D/6CA-4ZS/6 | JZX.png | 8536419090 | 05081 | 3 | Artículos | F9R | Sí |  | Grupo de artículos | No | 210 | Para Corriente Alterna - AC | 05/10/10 |  | 30/09/24 | 16/08/18 | 0.83 |  | 0 | APP Control y gestion de la energia | RELES DE CONTROL | 1 | 306 | 1 | 221 | 1 | 29620.19 | 2 | 15.72 | 3 | 0.03 |  | 1 | CAJA MASTER | 480 |  | 1 |  | 20 | 0 | 0 | 0 | 0 | 0 | PNM | Comprar | Semanal | 480 | 480 | 120 |  | 29/07/2021.- REVISION DE MINIMOS CON EL NUEVO PLAZO DE ENTREGA DE FARBICA |  |  | No | No | No | No | No | Sí | No | No | Sí | Sí | No | No | Sí | No | No | No | 0
4009 | JZX-22F/D/6CC-2ZS/1 | Relé para circuíto impreso 5A 2NA/NC 6Vcc | 0 | Sí | 285184 | 50 | RELES DE CONTROL | ZHEJIANG CHINT ELECTRICS CO.LTD | No | No | Serie JZX-22F |  | 6901800063384 |  | 0 |  |  |  | 05081 | 0 | Artículos |  | Sí |  | Grupo de artículos | No | 210 |  | 05/10/10 |  | 03/10/24 |  | 0 |  | 0 | APP Soluciones para la industria | RELES DE CONTROL | 1 | 306 | 1 | 221 | 1 | 29620.19 | 2 | 15.29 | 3 | 0.03 |  | 1 | CAJA MASTER | 480 |  | 1 |  | 1 | 0 | 0 | 0 | 0 | 0 | Ning. | Comprar |  | 0 | 0 |  |  |  |  | DESCATALOGADO | No | No | No | No | No | No | No | No | No | No | No | No | No | Sí | No | No | 0
4010 | JZX-22F/D/6CC-2ZS/6 | Relé enchufable 5A 2NA/NC 6Vcc | 0 | No | 285184 | 50 | RELES DE CONTROL | ZHEJIANG CHINT ELECTRICS CO.LTD | Sí | Sí | Serie JZX | C | 6901800063384 |  | 0 | JZX-22F/D/6CC-2ZS/6 | JZX.png | 8536419090 | 05081 | 3 | Artículos | F9R | Sí |  | Grupo de artículos | No | 210 | Para Corriente Continua - DC | 05/10/10 |  | 02/10/24 | 30/08/16 | 0.85 |  | 0.85 | APP Control y gestion de la energia | RELES DE CONTROL | 1 | 306 | 1 | 221 | 1 | 29620.19 | 2 | 15.29 | 3 | 0.03 |  | 1 | CAJA MASTER | 480 |  | 1 |  | 20 | 0 | 0 | 0 | 0 | 0 | PNM | Comprar | Semanal | 480 | 480 | 120 |  | 29/07/2021.- REVISION DE MINIMOS CON EL NUEVO PLAZO DE ENTREGA DE FARBICA |  |  | No | No | No | No | No | Sí | No | No | Sí | Sí | No | No | Sí | No | No | No | 0
4011 | JZX-22F/D/6CC-3Z | Relé para circuíto impreso 5A 3NA/NC 6Vcc | 0 | Sí |  | 0 | RELES DE CONTROL | ZHEJIANG CHINT ELECTRICS CO.LTD | No | No |  |  |  |  | 0 |  |  |  | 05081 | 0 | Artículos |  | Sí |  | Grupo de artículos | No | 210 |  | 05/10/10 |  | 26/09/24 |  | 0 |  | 0 | APP Soluciones para la industria | RELES DE CONTROL | 1 | 0 | 1 | 0 | 1 | 0 | 2 | 0 | 2 | 0.03 |  | 1 | PAQUETE | 1 |  | 1 |  | 1 | 0 | 0 | 0 | 0 | 0 | Ning. | Comprar |  | 0 | 0 | [5 empty] | No | No | No | No | No | No | No | No | No | No | No | No | No | Sí | No | No | 0
4012 | JZX-22F/D/6CC-3ZS/1 | Relé enchufable - circuito impreso - 5A 3NA/NC 6Vcc | 0 | Sí |  | 50 | RELES DE CONTROL | ZHEJIANG CHINT ELECTRICS CO.LTD | No | No | Serie JZX-22F |  |  |  | 0 |  |  |  | 05081 | 0 | Artículos |  | Sí |  | Grupo de artículos | No | 210 |  | 27/06/14 |  | 26/09/24 |  | 0 |  | 0 | APP Soluciones para la industria | RELES DE CONTROL | 1 | 0 | 1 | 0 | 1 | 0 | 2 | 0 | 2 | 0.03 |  | 1 |  | 1 |  | 1 |  | 1 | 0 | 0 | 0 | 0 | 0 | Ning. | Comprar |  | 0 | 0 |  |  |  |  | DESCATALOGADO | No | No | No | No | No | No | No | No | No | No | No | No | No | No | No | No | 0
4013 | JZX-22F/D/6CC-3ZS/6 | Relé enchufable 5A 3NA/NC 6Vcc | 0 | No | 285203 | 50 | RELES DE CONTROL | ZHEJIANG CHINT ELECTRICS CO.LTD | Sí | Sí | Serie JZX | C | 6901800063575 |  | 0 | JZX-22F/D/6CC-3ZS/6 | JZX.png | 8536419090 | 05081 | 3 | Artículos | F9R | Sí |  | Grupo de artículos | No | 210 | Para Corriente Continua - DC | 05/10/10 |  | 11/10/24 | 27/05/14 | 0.85 |  | 0 | APP Control y gestion de la energia | RELES DE CONTROL | 1 | 306 | 1 | 221 | 1 | 29620.19 | 2 | 15.53 | 3 | 0.03 |  | 1 | CAJA MASTER | 480 |  | 1 |  | 20 | 0 | 0 | 0 | 0 | 0 | PNM | Comprar | Semanal | 480 | 480 | 120 |  |  |  |  | No | No | No | No | No | Sí | No | No | Sí | Sí | No | No | Sí | No | No | No | 0
4014 | JZX-22F/D/6CC-4ZS/1 | Relé para circuíto impreso 3A 4NA/NC 6Vcc | 0 | Sí |  | 50 | RELES DE CONTROL | ZHEJIANG CHINT ELECTRICS CO.LTD | No | No | Serie JZX-22F |  | 6901800063735 |  | 0 |  |  |  | 05081 | 0 | Artículos |  | Sí |  | Grupo de artículos | No | 210 |  | 05/10/10 |  | 23/08/24 |  | 0 |  | 0 | APP Soluciones para la industria | RELES DE CONTROL | 1 | 238 | 1 | 190 | 1 | 23604.84 | 2 | 9.6 | 2 | 0.03 |  | 1 | PAQUETE | 300 |  | 1 |  | 1 | 0 | 0 | 0 | 0 | 0 | Ning. | Comprar |  | 0 | 0 |  |  |  |  | DESCATALOGADO | No | No | No | No | No | No | No | No | No | No | No | No | No | Sí | No | No | 0
4015 | JZX-22F/D/6CC-4ZS/6 | Relé enchufable 3A 4NA/NC 6Vcc | 0 | No | 285219 | 50 | RELES DE CONTROL | ZHEJIANG CHINT ELECTRICS CO.LTD | Sí | Sí | Serie JZX | C | 6901800063735 |  | 0 | JZX-22F/D/6CC-4ZS/6 | JZX.png | 8536419090 | 05081 | 3 | Artículos | F9R | Sí |  | Grupo de artículos | No | 210 | Para Corriente Continua - DC | 05/10/10 |  | 11/10/24 |  | 0 |  | 0 | APP Control y gestion de la energia | RELES DE CONTROL | 1 | 306 | 1 | 221 | 1 | 29620.19 | 2 | 15.72 | 3 | 0.03 |  | 1 | CAJA MASTER | 480 |  | 1 |  | 20 | 0 | 0 | 0 | 0 | 0 | PNM | Comprar | Semanal | 1 | 1 | 120 |  |  |  |  | No | No | No | No | No | Sí | No | No | Sí | Sí | No | No | Sí | No | No | No | 0
4016 | JZX-22F/D110CA2ZS/1 | Relé para circuíto impreso 5A 2NA/NC 110Vca | 0 | Sí |  | 0 | RELES DE CONTROL | ZHEJIANG CHINT ELECTRICS CO.LTD | No | No | Serie JZX-22F |  |  |  | 0 |  | JZX.png | 8536419090 | 05081 | 3 | Artículos |  | Sí |  | Grupo de artículos | No | 210 |  | 05/10/10 |  | 26/09/24 | 30/08/16 | 0.85 |  | 0 | APP Control y gestion de la energia | RELES DE CONTROL | 1 | 0 | 1 | 0 | 1 | 0 | 2 | 0 | 2 | 0.03 |  | 1 | PAQUETE | 1 |  | 1 |  | 1 | 0 | 0 | 0 | 0 | 0 | PNM | Comprar | Semanal | 1 | 1 | 180 |  |  |  | DESCATALOGADO | No | No | No | No | No | Sí | No | No | No | No | No | No | No | Sí | No | No | 0
4017 | JZX-22F/D110CA2ZS/6 | Relé enchufable 5A 2NA/NC 110Vca | 472 | No | 285444 | 50 | RELES DE CONTROL | ZHEJIANG CHINT ELECTRICS CO.LTD | No | Sí | Serie JZX | C | 6901800073505 |  | 0 | JZX-22F/D/110CA-2ZS/6 | JZX.png | 8536419090 | 05081 | 3 | Artículos | F9R | Sí |  | Grupo de artículos | No | 210 | Para Corriente Alterna - AC | 05/10/10 |  | 30/09/24 | 13/07/20 | 0.75 |  | 0 | APP Control y gestion de la energia | RELES DE CONTROL | 1 | 306 | 1 | 221 | 1 | 29620.19 | 2 | 15.29 | 3 | 0.03 |  | 1 | CAJA MASTER | 480 |  | 1 |  | 20 | 2 | 2 | 0 | 0 | 0 | PNM | Comprar | Semanal | 20 | 20 | 120 |  | 29/07/2021.- REVISION DE MINIMOS CON EL NUEVO PLAZO DE ENTREGA DE FARBICA |  |  | No | No | No | No | No | Sí | No | No | Sí | Sí | No | No | Sí | No | No | Sí | 0
4018 | JZX-22F/D110CA3ZS/1 | Relé para circuíto impreso 5A 3NA/NC 110Vca | 0 | Sí | 285200 | 50 | RELES DE CONTROL | ZHEJIANG CHINT ELECTRICS CO.LTD | No | No |  |  | 6901800063544 |  | 0 |  |  |  | 05081 | 0 | Artículos |  | Sí |  | Grupo de artículos | No | 210 |  | 05/10/10 |  | 03/10/24 |  | 0 |  | 0 | APP Soluciones para la industria | RELES DE CONTROL | 1 | 306 | 1 | 221 | 1 | 29620.19 | 2 | 15.53 | 3 | 0.03 |  | 1 | CAJA MASTER | 480 |  | 1 |  | 1 | 0 | 0 | 0 | 0 | 0 | Ning. | Comprar |  | 0 | 0 |  |  |  |  | DESCATALOGADO | No | No | No | No | No | No | No | No | No | No | No | No | No | Sí | No | No | 0
4019 | JZX-22F/D110CA3ZS/6 | Relé enchufable 5A 3NA/NC 110Vca | 0 | No | 285200 | 50 | RELES DE CONTROL | ZHEJIANG CHINT ELECTRICS CO.LTD | Sí | Sí | Serie JZX | C | 6901800063544 |  | 0 | JZX-22F/D/110CA-3ZS/6 | JZX.png | 8536419090 | 05081 | 3 | Artículos | F9R | Sí |  | Grupo de artículos | No | 210 | Para Corriente Alterna - AC | 05/10/10 |  | 11/10/24 |  | 0 |  | 0 | APP Control y gestion de la energia | RELES DE CONTROL | 1 | 306 | 1 | 221 | 1 | 29620.19 | 2 | 15.53 | 3 | 0.03 |  | 1 | CAJA MASTER | 480 |  | 1 |  | 20 | 0 | 0 | 0 | 0 | 0 | PNM | Comprar | Semanal | 1 | 1 | 120 |  |  |  |  | No | No | No | No | No | Sí | No | No | Sí | Sí | No | No | Sí | No | No | No | 0
4020 | JZX-22F/D110CA4ZS/1 | Relé para circuíto impreso 3A 4NA/NC 110Vca | 0 | Sí |  | 0 | RELES DE CONTROL | ZHEJIANG CHINT ELECTRICS CO.LTD | No | No | Serie JZX-22F |  |  |  | 0 |  | JZX.png | 8536419090 | 05081 | 3 | Artículos |  | Sí |  | Grupo de artículos | No | 210 |  | 05/10/10 |  | 26/09/24 |  | 0 |  | 0 | APP Control y gestion de la energia | RELES DE CONTROL | 1 | 0 | 1 | 0 | 1 | 0 | 2 | 0 | 2 | 0.03 |  | 1 | PAQUETE | 1 |  | 1 |  | 1 | 0 | 0 | 0 | 0 | 0 | PNM | Comprar | Semanal | 1 | 1 | 180 |  |  |  | DESCATALOGADO | No | No | No | No | No | Sí | No | No | No | No | No | No | No | Sí | No | No | 0
4021 | JZX-22F/D110CA4ZS/6 | Relé enchufable 3A 4NA/NC 110Vca | 465 | No | 285447 | 50 | RELES DE CONTROL | ZHEJIANG CHINT ELECTRICS CO.LTD | Sí | Sí | Serie JZX | C | 6901800073536 |  | 0 | JZX-22F/D/110CA-4ZS/6 | JZX.png | 8536419090 | 05081 | 3 | Artículos | F9R | Sí |  | Grupo de artículos | No | 210 | Para Corriente Alterna - AC | 05/10/10 |  | 30/09/24 | 09/02/23 | 0.82 |  | 0 | APP Control y gestion de la energia | RELES DE CONTROL | 1 | 306 | 1 | 221 | 1 | 29620.19 | 2 | 17.2 | 3 | 0.03 |  | 1 | CAJA MASTER | 480 |  | 1 |  | 20 | 0 | 0 | 0 | 0 | 0 | PNM | Comprar | Semanal | 480 | 480 | 120 |  | 03/03/2021.- BLOQUEADO PARA COMPRA POR ESTAR INCLUIDO EN OVERDUE STOCK > 3 AÑOS ¦ 25/02/2020.- ACTUALIZADOS MINIMOS. ACTUALIZADOS PEDIDO MULTIPLE A MULTIPLO DE COMPRAS. |  |  | No | No | No | No | No | Sí | No | No | Sí | Sí | No | No | Sí | No | No | Sí | 0
4022 | JZX-22F/D110CC2ZS/1 | Relé para circuíto impreso 5A 2NA/NC 110Vcc | 0 | Sí | 285191 | 0 | RELES DE CONTROL | ZHEJIANG CHINT ELECTRICS CO.LTD | No | No | Serie JZX-22F |  | 6901800063452 |  | 0 |  | JZX.png | 8536419090 | 05081 | 3 | Artículos |  | Sí |  | Grupo de artículos | No | 210 |  | 05/10/10 |  | 01/10/24 |  | 0 |  | 0 | APP Control y gestion de la energia | RELES DE CONTROL | 1 | 306 | 1 | 221 | 1 | 29620.19 | 2 | 16.43 | 3 | 0.03 |  | 1 | CAJA MASTER | 480 |  | 1 |  | 20 | 0 | 0 | 0 | 0 | 0 | PNM | Comprar | Semanal | 480 | 480 | 180 |  |  |  | DESCATALOGADO | No | No | No | No | No | Sí | No | No | No | No | No | No | No | Sí | No | No | 0
4023 | JZX-22F/D110CC2ZS/6 | Relé enchufable 5A 2NA/NC 110Vcc | 0 | No | 285191 | 50 | RELES DE CONTROL | ZHEJIANG CHINT ELECTRICS CO.LTD | Sí | Sí | Serie JZX | C | 6901800063452 |  | 0 | JZX-22F/D/110CC-2ZS/6 | JZX.png | 8536419090 | 05081 | 3 | Artículos | F9R | Sí |  | Grupo de artículos | No | 210 | Para Corriente Continua - DC | 05/10/10 |  | 11/10/24 |  | 0 |  | 0 | APP Control y gestion de la energia | RELES DE CONTROL | 1 | 306 | 1 | 221 | 1 | 29620.19 | 2 | 16.43 | 3 | 0.03 |  | 1 | CAJA MASTER | 480 |  | 1 |  | 20 | 0 | 0 | 0 | 0 | 0 | PNM | Comprar | Semanal | 1 | 1 | 120 |  |  |  |  | No | No | No | No | No | Sí | No | No | Sí | Sí | No | No | Sí | No | No | No | 0
4024 | JZX-22F/D110CC3ZS/1 | Relé para circuíto impreso 5A 3NA/NC 110Vcc | 0 | Sí |  | 0 | RELES DE CONTROL | ZHEJIANG CHINT ELECTRICS CO.LTD | No | No | Serie JZX-22F |  |  |  | 0 |  | JZX.png | 8536419090 | 05081 | 3 | Artículos |  | Sí |  | Grupo de artículos | No | 210 |  | 05/10/10 |  | 26/09/24 |  | 0 |  | 0 | APP Control y gestion de la energia | RELES DE CONTROL | 1 | 0 | 1 | 0 | 1 | 0 | 2 | 0 | 2 | 0.03 |  | 1 | PAQUETE | 1 |  | 1 |  | 1 | 0 | 0 | 0 | 0 | 0 | PNM | Comprar | Semanal | 1 | 1 | 180 |  |  |  | DESCATALOGADO | No | No | No | No | No | Sí | No | No | No | No | No | No | No | Sí | No | No | 0
4025 | JZX-22F/D110CC3ZS/6 | Relé enchufable 5A 3NA/NC 110Vcc | 0 | No | 285210 | 50 | RELES DE CONTROL | ZHEJIANG CHINT ELECTRICS CO.LTD | Sí | Sí | Serie JZX | C | 6901800063643 |  | 0 | JZX-22F/D/110CC-3ZS/6 | JZX.png | 8536419090 | 05081 | 3 | Artículos | F9R | Sí |  | Grupo de artículos | No | 210 | Para Corriente Continua - DC | 05/10/10 |  | 11/10/24 |  | 0 |  | 0 | APP Control y gestion de la energia | RELES DE CONTROL | 1 | 306 | 1 | 221 | 1 | 29620.19 | 2 | 15.53 | 3 | 0.03 |  | 1 | CAJA MASTER | 480 |  | 1 |  | 20 | 0 | 0 | 0 | 0 | 0 | PNM | Comprar | Semanal | 480 | 480 | 120 |  |  |  |  | No | No | No | No | No | Sí | No | No | Sí | Sí | No | No | Sí | No | No | No | 0
4026 | JZX-22F/D110CC4ZS/1 | Relé para circuíto impreso 3A 4NA/NC 110Vcc | 0 | Sí | 285224 | 50 | RELES DE CONTROL | ZHEJIANG CHINT ELECTRICS CO.LTD | No | No |  |  | 6901800063780 |  | 0 |  |  |  | 05081 | 0 | Artículos |  | Sí |  | Grupo de artículos | No | 210 |  | 05/10/10 |  | 02/10/24 |  | 0 |  | 0 | APP Soluciones para la industria | RELES DE CONTROL | 1 | 306 | 1 | 221 | 1 | 29620.19 | 2 | 16.43 | 3 | 0.03 |  | 1 | CAJA MASTER | 480 |  | 1 |  | 1 | 0 | 0 | 0 | 0 | 0 | Ning. | Comprar |  | 0 | 0 |  |  |  |  | DESCATALOGADO | No | No | No | No | No | No | No | No | No | No | No | No | No | Sí | No | No | 0
4027 | JZX-22F/D110CC4ZS/6 | Relé enchufable 3A 4NA/NC 110Vcc | 0 | No | 285441 | 50 | RELES DE CONTROL | ZHEJIANG CHINT ELECTRICS CO.LTD | Sí | Sí | Serie JZX | C | 6901800073536 |  | 0 | JZX-22F/D/110CC-4ZS/6 | JZX.png | 8536419090 | 05081 | 3 | Artículos | F9R | Sí |  | Grupo de artículos | No | 210 | Para Corriente Continua - DC | 05/10/10 |  | 30/09/24 | 28/12/23 | 0.66 |  | 0 | APP Control y gestion de la energia | RELES DE CONTROL | 1 | 306 | 1 | 221 | 1 | 29620.19 | 2 | 15.72 | 3 | 0.03 |  | 1 | CAJA MASTER | 480 |  | 1 |  | 20 | 0 | 0 | 0 | 0 | 0 | PNM | Comprar | Semanal | 480 | 480 | 120 |  |  |  |  | No | No | No | No | No | Sí | No | No | Sí | Sí | No | No | Sí | No | No | No | 0
4028 | JZX-22F/D125CC2ZS/1 | Relé para circuíto impreso 5A 2NA/NC 125Vcc | 0 | Sí |  | 50 | RELES DE CONTROL | ZHEJIANG CHINT ELECTRICS CO.LTD | No | No |  |  |  |  | 0 |  |  |  | 05081 | 0 | Artículos |  | Sí |  | Grupo de artículos | No | 210 |  | 05/10/10 |  | 26/09/24 |  | 0 |  | 0 | APP Soluciones para la industria | RELES DE CONTROL | 1 | 0 | 1 | 0 | 1 | 0 | 2 | 0 | 2 | 0.03 |  | 1 | PAQUETE | 1 |  | 1 |  | 1 | 0 | 0 | 0 | 0 | 0 | Ning. | Comprar |  | 0 | 0 |  |  |  |  | Fuera de producción | No | No | No | No | No | No | No | No | No | No | No | No | No | Sí | No | No | 0
4029 | JZX-22F/D125CC2ZS/6 | Relé enchufable 5A 2NA/NC 125Vcc | 0 | Sí |  | 45 | RELES DE CONTROL | ZHEJIANG CHINT ELECTRICS CO.LTD | No | No |  |  |  |  | 0 |  |  |  | 05081 | 0 | Artículos |  | Sí |  | Grupo de artículos | No | 210 |  | 05/10/10 |  | 26/09/24 |  | 0 |  | 0 | APP Soluciones para la industria | RELES DE CONTROL | 1 | 0 | 1 | 0 | 1 | 0 | 2 | 0 | 2 | 0.03 |  | 1 | PAQUETE | 1 |  | 1 |  | 1 | 0 | 0 | 0 | 0 | 0 | Ning. | Comprar |  | 0 | 0 |  |  |  |  | Alternativa JZX-22F/D127CC2ZS | No | No | No | No | No | No | No | No | No | No | No | No | No | Sí | No | No | 0
4030 | JZX-22F/D125CC3ZS/1 | Relé para circuíto impreso 5A 3NA/NC 125Vcc | 0 | Sí |  | 50 | RELES DE CONTROL | ZHEJIANG CHINT ELECTRICS CO.LTD | No | No |  |  |  |  | 0 |  |  |  | 05081 | 0 | Artículos |  | Sí |  | Grupo de artículos | No | 210 |  | 05/10/10 |  | 26/09/24 |  | 0 |  | 0 | APP Soluciones para la industria | RELES DE CONTROL | 1 | 0 | 1 | 0 | 1 | 0 | 2 | 0 | 2 | 0.03 |  | 1 | PAQUETE | 1 |  | 1 |  | 1 | 0 | 0 | 0 | 0 | 0 | Ning. | Comprar |  | 0 | 0 |  |  |  |  | Fuera de producción | No | No | No | No | No | No | No | No | No | No | No | No | No | Sí | No | No | 0
4031 | JZX-22F/D125CC3ZS/6 | Relé enchufable 5A 3NA/NC 125Vcc | 0 | Sí |  | 45 | RELES DE CONTROL | ZHEJIANG CHINT ELECTRICS CO.LTD | No | No |  |  |  |  | 0 |  |  |  | 05081 | 0 | Artículos |  | Sí |  | Grupo de artículos | No | 210 |  | 05/10/10 |  | 26/09/24 |  | 0 |  | 0 | APP Soluciones para la industria | RELES DE CONTROL | 1 | 0 | 1 | 0 | 1 | 0 | 2 | 0 | 2 | 0.03 |  | 1 | PAQUETE | 1 |  | 1 |  | 1 | 0 | 0 | 0 | 0 | 0 | Ning. | Comprar |  | 0 | 0 |  |  |  |  | Altern JZX-22F/D127CC3ZS/ | No | No | No | No | No | No | No | No | No | No | No | No | No | Sí | No | No | 0
4032 | JZX-22F/D125CC4ZS/1 | Relé para circuíto impreso 3A 4NA/NC 125Vcc | 0 | Sí |  | 50 | RELES DE CONTROL | ZHEJIANG CHINT ELECTRICS CO.LTD | No | No |  |  |  |  | 0 |  |  |  | 05081 | 0 | Artículos |  | Sí |  | Grupo de artículos | No | 210 |  | 05/10/10 |  | 26/09/24 |  | 0 |  | 0 | APP Soluciones para la industria | RELES DE CONTROL | 1 | 0 | 1 | 0 | 1 | 0 | 2 | 0 | 2 | 0.03 |  | 1 | PAQUETE | 1 |  | 1 |  | 1 | 0 | 0 | 0 | 0 | 0 | Ning. | Comprar |  | 0 | 0 |  |  |  |  | Fuera de producción | No | No | No | No | No | No | No | No | No | No | No | No | No | Sí | No | No | 0
4033 | JZX-22F/D125CC4ZS/6 | Relé enchufable 3A 4NA/NC 125Vcc | 0 | Sí |  | 45 | RELES DE CONTROL | ZHEJIANG CHINT ELECTRICS CO.LTD | No | No |  |  |  |  | 0 |  |  |  | 05081 | 0 | Artículos |  | Sí |  | Grupo de artículos | No | 210 |  | 05/10/10 |  | 26/09/24 |  | 0 |  | 0 | APP Soluciones para la industria | RELES DE CONTROL | 1 | 0 | 1 | 0 | 1 | 0 | 2 | 0 | 2 | 0.03 |  | 1 | PAQUETE | 1 |  | 1 |  | 1 | 0 | 0 | 0 | 0 | 0 | Ning. | Comprar |  | 0 | 0 |  |  |  |  | Alternat:JZX-22F/D127CC4ZS/6 | No | No | No | No | No | No | No | No | No | No | No | No | No | Sí | No | No | 0
4034 | JZX-22F/D127CA2ZS/1 | Relé para circuíto impreso 5A 2NA/NC 127Vca | 0 | Sí |  | 50 | RELES DE CONTROL | ZHEJIANG CHINT ELECTRICS CO.LTD | No | No |  |  |  |  | 0 |  |  |  | 05081 | 0 | Artículos |  | Sí |  | Grupo de artículos | No | 210 |  | 05/10/10 |  | 26/09/24 |  | 0 |  | 0 | APP Soluciones para la industria | RELES DE CONTROL | 1 | 0 | 1 | 0 | 1 | 0 | 2 | 0 | 2 | 0.03 |  | 1 | PAQUETE | 1 |  | 1 |  | 1 | 0 | 0 | 0 | 0 | 0 | Ning. | Comprar |  | 0 | 0 |  |  |  |  | DESCATALOGADO | No | No | No | No | No | No | No | No | No | No | No | No | No | Sí | No | No | 0
4035 | JZX-22F/D127CA2ZS/6 | Relé enchufable 5A 2NA/NC 127Vca | 0 | No | 285183 | 50 | RELES DE CONTROL | ZHEJIANG CHINT ELECTRICS CO.LTD | Sí | Sí | Serie JZX | C | 6901800063377 |  | 0 | JZX-22F/D/127CA-2ZS/6 | JZX.png | 8536419090 | 05081 | 3 | Artículos | F9R | Sí |  | Grupo de artículos | No | 210 | Para Corriente Alterna - AC | 05/10/10 |  | 11/10/24 |  | 0 |  | 0 | APP Control y gestion de la energia | RELES DE CONTROL | 1 | 306 | 1 | 221 | 1 | 29620.19 | 2 | 15.29 | 3 | 0.03 |  | 1 | CAJA MASTER | 480 |  | 1 |  | 20 | 0 | 0 | 0 | 0 | 0 | PNM | Comprar | Semanal | 480 | 480 | 120 |  |  |  |  | No | No | No | No | No | Sí | No | No | Sí | Sí | No | No | Sí | No | No | No | 0
4036 | JZX-22F/D127CA3ZS/1 | Relé para circuíto impreso 5A 3NA/NC 127Vca | 0 | Sí | 285201 | 0 | RELES DE CONTROL | ZHEJIANG CHINT ELECTRICS CO.LTD | No | No | Serie JZX-22F |  | 6901800063551 |  | 0 |  | JZX.png | 8536419090 | 05081 | 3 | Artículos |  | Sí |  | Grupo de artículos | No | 210 |  | 05/10/10 |  | 01/10/24 |  | 0 |  | 0 | APP Control y gestion de la energia | RELES DE CONTROL | 1 | 306 | 1 | 221 | 1 | 29620.19 | 2 | 15.53 | 3 | 0.03 |  | 1 | CAJA MASTER | 480 |  | 1 |  | 20 | 0 | 0 | 0 | 0 | 0 | PNM | Comprar | Semanal | 480 | 480 | 180 |  |  |  | DESCATALOGADO | No | No | No | No | No | Sí | No | No | No | No | No | No | No | Sí | No | No | 0
4037 | JZX-22F/D127CA3ZS/6 | Relé enchufable 5A 3NA/NC 127Vca | 0 | No | 285201 | 50 | RELES DE CONTROL | ZHEJIANG CHINT ELECTRICS CO.LTD | Sí | Sí | Serie JZX | C | 6901800063551 |  | 0 | JZX-22F/D/127CA-3ZS/6 | JZX.png | 8536419090 | 05081 | 3 | Artículos | F9R | Sí |  | Grupo de artículos | No | 210 | Para Corriente Alterna - AC | 05/10/10 |  | 11/10/24 |  | 0 |  | 0 | APP Control y gestion de la energia | RELES DE CONTROL | 1 | 306 | 1 | 221 | 1 | 29620.19 | 2 | 15.53 | 3 | 0.03 |  | 1 | CAJA MASTER | 480 |  | 1 |  | 20 | 0 | 0 | 0 | 0 | 0 | PNM | Comprar | Semanal | 1 | 1 | 120 |  |  |  |  | No | No | No | No | No | Sí | No | No | Sí | Sí | No | No | Sí | No | No | No | 0
4038 | JZX-22F/D127CA4ZS/1 | Relé para circuíto impreso 3A 4NA/NC 127Vca | 0 | Sí |  | 0 | RELES DE CONTROL | ZHEJIANG CHINT ELECTRICS CO.LTD | No | No | Serie JZX-22F |  |  |  | 0 |  | JZX.png | 8536419090 | 05081 | 3 | Artículos |  | Sí |  | Grupo de artículos | No | 210 |  | 05/10/10 |  | 26/09/24 |  | 0 |  | 0 | APP Control y gestion de la energia | RELES DE CONTROL | 1 | 0 | 1 | 0 | 1 | 0 | 2 | 0 | 2 | 0.03 |  | 1 | PAQUETE | 1 |  | 1 |  | 1 | 0 | 0 | 0 | 0 | 0 | PNM | Comprar | Semanal | 1 | 1 | 180 |  |  |  | DESCATALOGADO | No | No | No | No | No | Sí | No | No | No | No | No | No | No | Sí | No | No | 0
4039 | JZX-22F/D127CA4ZS/6 | Relé enchufable 3A 4NA/NC 127Vca | 0 | No | 285218 | 50 | RELES DE CONTROL | ZHEJIANG CHINT ELECTRICS CO.LTD | Sí | Sí | Serie JZX | C | 6901800063728 |  | 0 | JZX-22F/D/127CA-4ZS/6 | JZX.png | 8536419090 | 05081 | 3 | Artículos | F9R | Sí |  | Grupo de artículos | No | 210 | Para Corriente Alterna - AC | 05/10/10 |  | 11/10/24 |  | 0 |  | 0 | APP Control y gestion de la energia | RELES DE CONTROL | 1 | 306 | 1 | 221 | 1 | 29620.19 | 2 | 15.72 | 3 | 0.03 |  | 1 | CAJA MASTER | 480 |  | 1 |  | 20 | 0 | 0 | 0 | 0 | 0 | PNM | Comprar | Semanal | 480 | 480 | 120 |  |  |  |  | No | No | No | No | No | Sí | No | No | Sí | Sí | No | No | Sí | No | No | No | 0
4040 | JZX-22F/D127CC2ZS/6 | Relé enchufable 5A 2NA/NC 127Vcc | 0 | Sí | 285192 | 0 | RELES DE CONTROL | ZHEJIANG CHINT ELECTRICS CO.LTD | No | No | Serie JZX-22F |  | 6901800063469 |  | 0 |  | JZX.png | 8536419090 | 05081 | 3 | Artículos |  | Sí |  | Grupo de artículos | No | 210 |  | 14/04/16 |  | 03/10/24 |  | 0 |  | 0 | APP Control y gestion de la energia | RELES DE CONTROL | 1 | 306 | 1 | 221 | 1 | 29620.19 | 2 | 15.29 | 3 | 0.03 |  | 1 | CAJA MASTER | 480 |  | 1 |  | 20 | 0 | 0 | 0 | 0 | 0 | PNM | Comprar | Semanal | 480 | 480 | 120 |  |  |  |  | No | No | No | No | No | Sí | No | No | No | No | No | No | No | Sí | No | No | 0
4041 | JZX-22F/D127CC3ZS/6 | Relé enchufable 5A 3NA/NC 127Vcc | 0 | Sí | 285211 | 0 | RELES DE CONTROL | ZHEJIANG CHINT ELECTRICS CO.LTD | No | No | Serie JZX-22F |  | 6901800063650 |  | 0 |  | JZX.png | 8536419090 | 05081 | 3 | Artículos |  | Sí |  | Grupo de artículos | No | 210 |  | 14/04/16 |  | 03/10/24 |  | 0 |  | 0 | APP Control y gestion de la energia | RELES DE CONTROL | 1 | 306 | 1 | 221 | 1 | 29620.19 | 2 | 15.53 | 3 | 0.03 |  | 1 | CAJA MASTER | 480 |  | 1 |  | 20 | 0 | 0 | 0 | 0 | 0 | PNM | Comprar | Semanal | 480 | 480 | 120 |  |  |  |  | No | No | No | No | No | Sí | No | No | No | No | No | No | No | Sí | No | No | 0
4042 | JZX-22F/D127CC4ZS/6 | Relé enchufable 3A 4NA/NC 127Vcc | 0 | Sí | 285225 | 50 | RELES DE CONTROL | ZHEJIANG CHINT ELECTRICS CO.LTD | No | No | Serie JZX-22F |  | 6901800063797 |  | 0 | JZX-22F/D127CC4ZS/6 | JZX.png | 8536419090 | 05081 | 3 | Artículos |  | Sí |  | Grupo de artículos | No | 210 |  | 27/11/15 |  | 03/10/24 | 26/04/16 | 0.85 |  | 0 | APP Control y gestion de la energia | RELES DE CONTROL | 1 | 306 | 1 | 221 | 1 | 29620.19 | 2 | 15.72 | 3 | 0.03 |  | 1 | CAJA MASTER | 480 |  | 1 |  | 20 | 0 | 0 | 0 | 0 | 0 | PNM | Comprar | Semanal | 480 | 480 | 120 |  |  |  |  | No | No | No | No | No | Sí | No | No | No | No | No | No | No | No | No | No | 0
4043 | JZX-22F/D220CA2ZS/1 | Relé para circuíto impreso 5A 2NA/NC 220Vca | 0 | Sí |  | 0 | RELES DE CONTROL | ZHEJIANG CHINT ELECTRICS CO.LTD | No | No | Serie JZX-22F |  |  |  | 0 |  | JZX.png | 8536419090 | 05081 | 3 | Artículos |  | Sí |  | Grupo de artículos | No | 210 |  | 05/10/10 |  | 26/09/24 | 21/05/15 | 0.83 |  | 0 | APP Control y gestion de la energia | RELES DE CONTROL | 1 | 0 | 1 | 0 | 1 | 0 | 2 | 0 | 2 | 0.03 |  | 1 | PAQUETE | 1 |  | 1 |  | 1 | 0 | 0 | 0 | 0 | 0 | PNM | Comprar | Semanal | 1 | 1 | 180 |  |  |  | DESCATALOGADO | No | No | No | No | No | Sí | No | No | No | No | No | No | No | Sí | No | No | 0
4044 | JZX-22F/D220CA2ZS/6 | Relé enchufable 5A 2NA/NC 220Vca | 0 | Sí |  | 0 | RELES DE CONTROL | ZHEJIANG CHINT ELECTRICS CO.LTD | No | No | Serie JZX-22F |  |  |  | 0 |  | JZX.png | 8536419090 | 05081 | 3 | Artículos |  | Sí |  | Grupo de artículos | No | 210 |  | 19/07/18 |  | 26/09/24 | 08/08/18 | 0.83 |  | 0.83 | APP Control y gestion de la energia | RELES DE CONTROL | 1 | 0 | 1 | 0 | 1 | 0 | 2 | 0 | 2 | 0.03 |  | 1 | PAQUETE | 1 |  | 1 |  | 1 | 0 | 0 | 0 | 0 | 0 | PNM | Comprar | Semanal | 1 | 1 | 180 |  | 09/08/22 INACTIVADO POR DUPLICIDAD CON JZX22F/D/220CA-2ZS/6 29/07/2021.- REVISION DE MINIMOS CON EL NUEVO PLAZO DE ENTREGA DE FARBICA ¦ 25/02/2020.- ACTUALIZADOS MINIMOS. ACTUALIZADOS PEDIDO MULTIPLE A MULTIPLO DE COMPRAS. |  | Inactivo por duplicidad | No | No | No | No | No | Sí | No | No | No | No | No | No | No | Sí | No | No | 0
4045 | JZX-22F/D220CA3ZS/1 | Relé para circuíto impreso 5A 3NA/NC 220Vca | 0 | Sí | 285202 | 0 | RELES DE CONTROL | ZHEJIANG CHINT ELECTRICS CO.LTD | No | No | Serie JZX-22F |  | 6901800063568 |  | 0 |  | JZX.png | 8536419090 | 05081 | 3 | Artículos |  | Sí |  | Grupo de artículos | No | 210 |  | 05/10/10 |  | 01/10/24 |  | 0 |  | 0 | APP Control y gestion de la energia | RELES DE CONTROL | 1 | 306 | 1 | 221 | 1 | 29620.19 | 2 | 16.41 | 3 | 0.03 |  | 1 | CAJA MASTER | 480 |  | 1 |  | 20 | 0 | 0 | 0 | 0 | 0 | PNM | Comprar | Semanal | 480 | 480 | 180 |  |  |  | DESCATALOGADO | No | No | No | No | No | Sí | No | No | No | No | No | No | No | Sí | No | No | 0
4046 | JZX-22F/D220CA3ZS/6 | Relé enchufable 5A 3NA/NC 220Vca | 569 | No | 285202 | 50 | RELES DE CONTROL | ZHEJIANG CHINT ELECTRICS CO.LTD | Sí | Sí | Serie JZX | C | 6901800063568 |  | 0 | JZX-22F/D/220CA-3ZS/6 | JZX.png | 8536419090 | 05081 | 3 | Artículos | F9R | Sí |  | Grupo de artículos | No | 210 | Para Corriente Alterna - AC | 05/10/10 |  | 03/10/24 | 09/02/23 | 0.89 |  | 0 | APP Control y gestion de la energia | RELES DE CONTROL | 1 | 306 | 1 | 221 | 1 | 29620.19 | 2 | 16.41 | 3 | 0.03 |  | 1 | CAJA MASTER | 480 |  | 1 |  | 20 | 0 | 0 | 0 | 0 | 0 | PNM | Comprar | Semanal | 480 | 480 | 120 |  | 29/07/2021.- REVISION DE MINIMOS CON EL NUEVO PLAZO DE ENTREGA DE FARBICA ¦ 10/03/2021.- ACTUALIZADO Y REVISADO MINIMOS S/ VENTA ULTIMOS 12 MESES |  |  | No | No | No | No | No | Sí | No | No | Sí | Sí | No | No | Sí | No | No | Sí | 0
4047 | JZX-22F/D220CA4ZS/1 | Relé para circuíto impreso 3A 4NA/NC 220Vca | 0 | Sí |  | 0 | RELES DE CONTROL | ZHEJIANG CHINT ELECTRICS CO.LTD | No | No | Serie JZX-22F |  |  |  | 0 |  | JZX.png | 8536419090 | 05081 | 3 | Artículos |  | Sí |  | Grupo de artículos | No | 210 |  | 05/10/10 |  | 26/09/24 |  | 0 |  | 0 | APP Control y gestion de la energia | RELES DE CONTROL | 1 | 0 | 1 | 0 | 1 | 0 | 2 | 0 | 2 | 0.03 |  | 1 | PAQUETE | 1 |  | 1 |  | 1 | 0 | 0 | 0 | 0 | 0 | PNM | Comprar | Semanal | 1 | 1 | 180 |  |  |  |  | No | No | No | No | No | Sí | No | No | No | No | No | No | No | Sí | No | No | 0
4048 | JZX-22F/D220CC2ZS/1 | Relé para circuíto impreso 5A 2NA/NC 220Vcc | 0 | Sí |  | 0 | RELES DE CONTROL | ZHEJIANG CHINT ELECTRICS CO.LTD | No | No | Serie JZX-22F |  |  |  | 0 |  | JZX.png | 8536419090 | 05081 | 3 | Artículos |  | Sí |  | Grupo de artículos | No | 210 |  | 05/10/10 |  | 26/09/24 |  | 0 |  | 0 | APP Control y gestion de la energia | RELES DE CONTROL | 1 | 0 | 1 | 0 | 1 | 0 | 2 | 0 | 2 | 0.03 |  | 1 | PAQUETE | 1 |  | 1 |  | 1 | 0 | 0 | 0 | 0 | 0 | PNM | Comprar | Semanal | 1 | 1 | 180 |  |  |  | DESCATALOGADO | No | No | No | No | No | Sí | No | No | No | No | No | No | No | Sí | No | No | 0
4049 | JZX-22F/D220CC2ZS/6 | Relé enchufable 5A 2NA/NC 220Vcc | 38 | No | 285194 | 50 | RELES DE CONTROL | ZHEJIANG CHINT ELECTRICS CO.LTD | Sí | Sí | Serie JZX | C | 6901800063483 |  | 0 | JZX-22F/D/220CC-2ZS/6 | JZX.png | 8536419090 | 05081 | 3 | Artículos | F9R | Sí |  | Grupo de artículos | No | 210 | Para Corriente Continua - DC | 05/10/10 |  | 30/09/24 | 31/07/24 | 0.82 |  | 0.75 | APP Control y gestion de la energia | RELES DE CONTROL | 1 | 306 | 1 | 221 | 1 | 29620.19 | 2 | 15.29 | 3 | 0.03 |  | 1 | CAJA MASTER | 480 |  | 1 |  | 20 | 3 | 4 | 0 | 0 | 0 | PNM | Comprar | Semanal | 480 | 480 | 120 |  | 03/03/2021.- BLOQUEADO PARA COMPRA POR ESTAR INCLUIDO EN OVERDUE STOCK > 3 AÑOS ¦ 28/12/2020.- ACTUALIZADO MINIMOS S/ VENTA DE 2020 ¦ 25/02/2020.- ACTUALIZADOS MINIMOS. ACTUALIZADOS PEDIDO MULTIPLE A MULTIPLO DE COMPRAS. |  |  | No | No | No | No | No | Sí | No | No | Sí | Sí | No | No | Sí | No | No | No | 0
4050 | JZX-22F/D220CC3ZS/1 | Relé para circuíto impreso 5A 3NA/NC 220Vcc | 0 | Sí | 285213 | 0 | RELES DE CONTROL | ZHEJIANG CHINT ELECTRICS CO.LTD | No | No | Serie JZX-22F |  | 6901800063674 |  | 0 |  | JZX.png | 8536419090 | 05081 | 3 | Artículos |  | Sí |  | Grupo de artículos | No | 210 |  | 05/10/10 |  | 01/10/24 |  | 0 |  | 0 | APP Control y gestion de la energia | RELES DE CONTROL | 1 | 306 | 1 | 221 | 1 | 29620.19 | 2 | 15.53 | 3 | 0.03 |  | 1 | CAJA MASTER | 480 |  | 1 |  | 20 | 0 | 0 | 0 | 0 | 0 | PNM | Comprar | Semanal | 480 | 480 | 180 |  |  |  | DESCATALOGADO | No | No | No | No | No | Sí | No | No | No | No | No | No | No | Sí | No | No | 0
4051 | JZX-22F/D220CC3ZS/6 | Relé enchufable 5A 3NA/NC 220Vcc | 0 | No | 285213 | 50 | RELES DE CONTROL | ZHEJIANG CHINT ELECTRICS CO.LTD | Sí | Sí | Serie JZX | C | 6901800063674 |  | 0 | JZX-22F/D/220CC-3ZS/6 | JZX.png | 8536419090 | 05081 | 3 | Artículos | F9R | Sí |  | Grupo de artículos | No | 210 | Para Corriente Continua - DC | 05/10/10 |  | 03/10/24 | 31/08/23 | 0.82 |  | 0.82 | APP Control y gestion de la energia | RELES DE CONTROL | 1 | 306 | 1 | 221 | 1 | 29620.19 | 2 | 15.53 | 3 | 0.03 |  | 1 | CAJA MASTER | 480 |  | 1 |  | 20 | 0 | 0 | 0 | 0 | 0 | PNM | Comprar | Semanal | 1 | 1 | 120 |  | 03/03/2021.- BLOQUEADO PARA COMPRA POR ESTAR INCLUIDO EN OVERDUE STOCK > 3 AÑOS |  |  | No | No | No | No | No | Sí | No | No | Sí | Sí | No | No | No | No | No | No | 0
4052 | JZX-22F/D220CC4ZS/1 | Relé para circuíto impreso 3A 4NA/NC 220Vcc | 0 | Sí |  | 0 | RELES DE CONTROL | ZHEJIANG CHINT ELECTRICS CO.LTD | No | No | Serie JZX-22F |  |  |  | 0 |  | JZX.png | 8536419090 | 05081 | 3 | Artículos |  | Sí |  | Grupo de artículos | No | 210 |  | 05/10/10 |  | 26/09/24 |  | 0 |  | 0 | APP Control y gestion de la energia | RELES DE CONTROL | 1 | 0 | 1 | 0 | 1 | 0 | 2 | 0 | 2 | 0.03 |  | 1 | PAQUETE | 1 |  | 1 |  | 1 | 0 | 0 | 0 | 0 | 0 | PNM | Comprar | Semanal | 1 | 1 | 180 |  |  |  | DESCATALOGADO | No | No | No | No | No | Sí | No | No | No | No | No | No | No | Sí | No | No | 0
4053 | JZX-22F/D220CC4ZS/6 | Relé enchufable 3A 4NA/NC 220Vcc | 20 | No | 285227 | 50 | RELES DE CONTROL | ZHEJIANG CHINT ELECTRICS CO.LTD | Sí | Sí | Serie JZX | C | 6901800063810 |  | 0 | JZX-22F/D/220CC-4ZS/6 | JZX.png | 8536419090 | 05081 | 3 | Artículos | F9R | Sí |  | Grupo de artículos | No | 210 | Para Corriente Continua - DC | 05/10/10 |  | 30/09/24 | 31/05/24 | 0.91 |  | 0.91 | APP Control y gestion de la energia | RELES DE CONTROL | 1 | 306 | 1 | 221 | 1 | 29620.19 | 2 | 15.72 | 3 | 0.03 |  | 1 | CAJA MASTER | 480 |  | 1 |  | 20 | 5 | 6 | 0 | 0 | 0 | PNM | Comprar | Semanal | 480 | 480 | 120 |  | 02/06/22 Desbloqueado por orden de Carlos Beltran 03/03/2021.- BLOQUEADO PARA COMPRA POR ESTAR INCLUIDO EN OVERDUE STOCK > 3 AÑOS ¦ 25/02/2020.- ACTUALIZADOS MINIMOS. ACTUALIZADOS PEDIDO MULTIPLE A MULTIPLO DE COMPRAS. |  |  | No | No | No | No | No | Sí | No | No | Sí | Sí | No | No | Sí | No | No | No | 0
4054 | JZX-22F/D220Vcc4ZS/6 | Relé enchufable 3A 4NA/NC 220Vcc | 0 | Sí |  | 45 | RELES DE CONTROL | ZHEJIANG CHINT ELECTRICS CO.LTD | No | No |  |  |  |  | 0 |  |  |  | 05081 | 0 | Artículos |  | Sí |  | Grupo de artículos | No | 210 |  | 22/11/10 |  | 26/09/24 |  | 0 |  | 0 | APP Soluciones para la industria | RELES DE CONTROL | 1 | 0 | 1 | 0 | 1 | 0 | 2 | 0 | 2 | 0.03 |  | 1 | PAQUETE | 1 |  | 1 |  | 1 | 0 | 0 | 0 | 0 | 0 | Ning. | Comprar |  | 0 | 0 | [5 empty] | No | No | No | No | No | No | No | No | No | No | No | No | No | No | No | No | 0
4055 | JZX-22F/D380CA2ZS/1 | Relé para circuíto impreso 5A 2NA/NC 380Vca | 0 | Sí |  | 0 | RELES DE CONTROL | ZHEJIANG CHINT ELECTRICS CO.LTD | No | No | Serie JZX-22F |  |  |  | 0 |  | JZX.png | 8536419090 | 05081 | 3 | Artículos |  | Sí |  | Grupo de artículos | No | 210 |  | 05/10/10 |  | 26/09/24 |  | 0 |  | 0 | APP Control y gestion de la energia | RELES DE CONTROL | 1 | 0 | 1 | 0 | 1 | 0 | 2 | 0 | 2 | 0.03 |  | 1 | PAQUETE | 1 |  | 1 |  | 1 | 0 | 0 | 0 | 0 | 0 | PNM | Comprar | Semanal | 1 | 1 | 180 |  |  |  | DESCATALOGADO | No | No | No | No | No | Sí | No | No | No | No | No | No | No | Sí | No | No | 0
4056 | JZX-22F/D380CA2ZS/6 | Relé enchufable 5A 2NA/NC 380Vca | 463 | No | 285193 | 50 | RELES DE CONTROL | ZHEJIANG CHINT ELECTRICS CO.LTD | No | Sí | Serie JZX | C | 6901800063476 |  | 0 | JZX-22F/D/380CA-2ZS/6 | JZX.png | 8536419090 | 05081 | 3 | Artículos | F9R | Sí |  | Grupo de artículos | No | 210 | Para Corriente Alterna - AC | 05/10/10 |  | 10/10/24 | 15/06/20 | 0.97 |  | 0 | APP Control y gestion de la energia | RELES DE CONTROL | 1 | 306 | 1 | 221 | 1 | 29620.19 | 2 | 15.29 | 3 | 0.03 |  | 1 | CAJA MASTER | 480 |  | 1 |  | 20 | 1 | 2 | 0 | 0 | 0 | PNM | Comprar | Semanal | 480 | 480 | 120 |  | 29/07/2021.- REVISION DE MINIMOS CON EL NUEVO PLAZO DE ENTREGA DE FARBICA ¦ 10/03/2021.- ACTUALIZADO MINIMOS S/ VENTA ULTIMOS 12 MESES ¦ 25/02/2020.- ACTUALIZADOS MINIMOS. ACTUALIZADOS PEDIDO MULTIPLE A MULTIPLO DE COMPRAS. |  |  | No | No | No | No | No | Sí | No | No | Sí | Sí | No | No | Sí | No | No | Sí | 0
4057 | JZX-22F/D380CA3ZS/1 | Relé para circuíto impreso 5A 3NA/NC 380Vca | 0 | Sí | 285212 | 0 | RELES DE CONTROL | ZHEJIANG CHINT ELECTRICS CO.LTD | No | No | Serie JZX-22F |  | 6901800063667 |  | 0 |  | JZX.png | 8536419090 | 05081 | 3 | Artículos |  | Sí |  | Grupo de artículos | No | 210 |  | 05/10/10 |  | 01/10/24 |  | 0 |  | 0 | APP Control y gestion de la energia | RELES DE CONTROL | 1 | 306 | 1 | 221 | 1 | 29620.19 | 2 | 15.53 | 3 | 0.03 |  | 1 | CAJA MASTER | 480 |  | 1 |  | 20 | 0 | 0 | 0 | 0 | 0 | PNM | Comprar | Semanal | 480 | 480 | 180 |  |  |  | DESCATALOGADO | No | No | No | No | No | Sí | No | No | No | No | No | No | No | Sí | No | No | 0
4058 | JZX-22F/D380CA3ZS/6 | Relé enchufable 5A 3NA/NC 380Vca | 0 | No | 285212 | 50 | RELES DE CONTROL | ZHEJIANG CHINT ELECTRICS CO.LTD | Sí | Sí | Serie JZX | C | 6901800063667 |  | 0 | JZX-22F/D/380CA-3ZS/6 | JZX.png | 8536419090 | 05081 | 3 | Artículos | F9R | Sí |  | Grupo de artículos | No | 210 | Para Corriente Alterna - AC | 05/10/10 |  | 11/10/24 |  | 0 |  | 0 | APP Control y gestion de la energia | RELES DE CONTROL | 1 | 306 | 1 | 221 | 1 | 29620.19 | 2 | 15.53 | 3 | 0.03 |  | 1 | CAJA MASTER | 480 |  | 1 |  | 20 | 0 | 0 | 0 | 0 | 0 | PNM | Comprar | Semanal | 1 | 1 | 120 |  |  |  |  | No | No | No | No | No | Sí | No | No | Sí | Sí | No | No | Sí | No | No | No | 0
4059 | JZX-22F/D380CA4ZS/1 | Relé para circuíto impreso 3A 4NA/NC 380Vca | 0 | Sí |  | 50 | RELES DE CONTROL | ZHEJIANG CHINT ELECTRICS CO.LTD | No | No | Serie JZX-22F |  |  |  | 0 |  | JZX.png | 8536419090 | 05081 | 3 | Artículos |  | Sí |  | Grupo de artículos | No | 210 |  | 05/10/10 |  | 26/09/24 |  | 0 |  | 0 | APP Control y gestion de la energia | RELES DE CONTROL | 1 | 0 | 1 | 0 | 1 | 0 | 2 | 0 | 2 | 0.03 |  | 1 | PAQUETE | 1 |  | 1 |  | 1 | 0 | 0 | 0 | 0 | 0 | PNM | Comprar | Semanal | 1 | 1 | 180 |  | 29/07/2021.- REVISION DE MINIMOS CON EL NUEVO PLAZO DE ENTREGA DE FARBICA |  | DESCATALOGADO | No | No | No | No | No | Sí | No | No | No | No | No | No | No | Sí | No | No | 0
4060 | JZX-22F/D380CA4ZS/6 | Relé enchufable 3A 4NA/NC 380Vca | 394 | No | 285226 | 50 | RELES DE CONTROL | ZHEJIANG CHINT ELECTRICS CO.LTD | No | Sí | Serie JZX | C | 6901800063803 |  | 0 | JZX-22F/D/380CA-4ZS/6 | JZX.png | 8536419090 | 05081 | 3 | Artículos | F9R | Sí |  | Grupo de artículos | No | 210 | Para Corriente Alterna - AC | 05/10/10 |  | 08/10/24 | 31/05/24 | 0.75 |  | 0 | APP Control y gestion de la energia | RELES DE CONTROL | 1 | 306 | 1 | 221 | 1 | 29620.19 | 2 | 15.72 | 3 | 0.03 |  | 1 | CAJA MASTER | 480 |  | 1 |  | 20 | 0 | 0 | 0 | 0 | 0 | PNM | Comprar | Semanal | 480 | 480 | 120 |  | 29/07/2021.- REVISION DE MINIMOS CON EL NUEVO PLAZO DE ENTREGA DE FARBICA ¦ 10/03/2021.- ACTUALIZADO MINIMOS S/ VENTA ULTIMOS 12 MESES ¦ 25/02/2020.- ACTUALIZADOS MINIMOS. ACTUALIZADOS PEDIDO MULTIPLE A MULTIPLO DE COMPRAS. |  |  | No | No | No | No | No | Sí | No | No | Sí | Sí | No | No | Sí | No | No | Sí | 0
4061 | JZX-22F/D48CA4ZS/6 | Relé enchufable 3A 4NA/NC 48Vca | 0 | Sí | 285217 | 0 | RELES DE CONTROL | ZHEJIANG CHINT ELECTRICS CO.LTD | No | No | Serie JZX-22F |  | 6901800063711 |  | 0 |  | JZX.png | 8536419090 | 05081 | 3 | Artículos |  | Sí |  | Grupo de artículos | No | 210 |  | 05/11/10 |  | 03/10/24 | 31/08/11 | 0.75 |  | 0.75 | APP Control y gestion de la energia | RELES DE CONTROL | 1 | 306 | 1 | 221 | 1 | 29620.19 | 2 | 15.72 | 3 | 0.03 |  | 1 | CAJA MASTER | 480 |  | 1 |  | 20 | 0 | 0 | 0 | 0 | 0 | PNM | Comprar | Semanal | 480 | 480 | 120 |  |  |  |  | No | No | No | No | No | Sí | No | No | No | No | No | No | No | Sí | No | No | 0
4062 | JZX-NG102 | Clip de fijación para minirelé JZX-22F con base CZY-A | 265 | No | 269901 | 0 | RELES DE CONTROL | ZHEJIANG CHINT ELECTRICS CO.LTD | Sí | Sí | Serie JZX-22F | C |  |  | 0 | JZX-NG102 |  | 8536419090 | 05081 | 3 | Artículos |  | Sí |  | Grupo de artículos | No | 210 |  | 17/06/20 |  | 11/10/24 | 27/12/22 | 0.05 |  | 0.01 | APP Soluciones para la industria | RELES DE CONTROL | 1 | 260 | 1 | 276 | 1 | 34014.24 | 2 | 10.88 | 3 | 0 |  | 1 | CAJA MASTER | 9600 |  | 1 |  | 1 | 0 | 0 | 0 | 0 | 0 | PNM | Comprar | Semanal | 1 | 1 | 120 |  |  |  |  | No | No | No | No | No | No | No | No | No | No | No | No | No | No | No | Sí | 0
4063 | K_04606 | Envolvente poliester 805x615x315, IP66, puerta lisa | 0 | Sí | 04606 | 0 | ENV. INDUSTRIALES | KETXE, S.L. | No | No |  |  |  |  | 0 |  |  |  | EXENTO | 2 | Artículos |  | Sí |  | Grupo de artículos | No | 210 |  | 23/01/18 |  | 26/08/24 |  | 0 |  | 0 | APP Soluciones para Vehiculo Electrico | ENV. INDUSTRIALES |  | 0 |  | 0 |  | 0 | 2 | 0 |  | 0 |  | 1 |  | 1 |  | 1 |  | 1 | 0 | 0 | 0 | 0 | 0 | PNM | Comprar | Semanal | 1 | 1 | 90 |  |  |  | NO SE COMERCIALIZA | No | No | No | No | No | No | No | No | No | No | No | No | No | No | No | No | 0
4064 | K_04643 | Chasis modular para envolvente poliester, 28M | 0 | Sí | 04643 | 0 | ENV. INDUSTRIALES | KETXE, S.L. | No | No |  |  |  |  | 0 |  |  |  | EXENTO | 2 | Artículos |  | Sí |  | Grupo de artículos | No | 210 |  | 23/01/18 |  | 21/08/24 |  | 0 |  | 0 | APP Soluciones para Vehiculo Electrico | ENV. INDUSTRIALES |  | 0 |  | 0 |  | 0 | 2 | 0 |  | 0 |  | 1 |  | 1 |  | 1 |  | 1 | 0 | 0 | 0 | 0 | 0 | PNM | Comprar | Semanal | 1 | 1 | 90 |  |  |  | NO SE COMERCIALIZA | No | No | No | No | No | No | No | No | No | No | No | No | No | No | No | No | 0
4065 | KFV-1M-CP | Kit Fotovoltaico 1KW Cubierta Plana (4 Pan. + 1 INGW 1000 S + 1 Estr. + 25m Cable + 3 Con.) | 0 | No | KFV-1M-CP | 30 | FOTOVOLTAICA | SEUR LOGISTICA, S.A. | Sí | Sí | Serie KFV |  |  |  | 0 | KFV-1M-CP |  |  |  | 0 | Artículos |  | Sí |  | Grupo de artículos | No | 210 |  | 05/04/19 |  | 27/09/24 |  | 0 |  | 0 | APP Soluciones para Fotovoltaica | FOTOVOLTAICA |  | 0 |  | 0 |  | 0 | 2 | 0 |  | 0 |  | 1 |  | 1 |  | 1 |  | 1 | 0 | 0 | 0 | 0 | 0 | PNM | Comprar | Semanal | 1 | 1 | 30 |  |  |  |  | No | No | No | No | No | No | Sí | Sí | No | No | No | No | No | No | No | Sí | 0
4066 | KFV-1M-TI | Kit Fotovoltaico 1KW Tejado Inclinado (4 Pan. + 1 INGW 1000 S + 1 Estr. + 25m Cable + 3 Con.) | 0 | No | KFV-1M-TI | 30 | FOTOVOLTAICA | SEUR LOGISTICA, S.A. | Sí | Sí | Serie KFV |  |  |  | 0 | KFV-1M-TI |  |  |  | 0 | Artículos |  | Sí |  | Grupo de artículos | No | 210 |  | 05/04/19 |  | 27/09/24 |  | 0 |  | 0 | APP Soluciones para Fotovoltaica | FOTOVOLTAICA |  | 0 |  | 0 |  | 0 | 2 | 0 |  | 0 |  | 1 |  | 1 |  | 1 |  | 1 | 0 | 0 | 0 | 0 | 0 | PNM | Comprar | Semanal | 1 | 1 | 30 |  |  |  |  | No | No | No | No | No | No | Sí | Sí | No | No | No | No | No | No | No | No | 0
4067 | KFV-2M-CP | Kit Fotovoltaico 2KW Cubierta Plana (8 Pan. + 1 INGW 2000 S + 2 Estr. + 25m Cable + 3 Con.) | 0 | No | KFV-2M-CP | 30 | FOTOVOLTAICA | SEUR LOGISTICA, S.A. | Sí | Sí | Serie KFV |  |  |  | 0 | KFV-2M-CP |  |  |  | 0 | Artículos |  | Sí |  | Grupo de artículos | No | 210 |  | 05/04/19 |  | 27/09/24 |  | 0 |  | 0 | APP Soluciones para Fotovoltaica | FOTOVOLTAICA |  | 0 |  | 0 |  | 0 | 2 | 0 |  | 0 |  | 1 |  | 1 |  | 1 |  | 1 | 0 | 0 | 0 | 0 | 0 | PNM | Comprar | Semanal | 1 | 1 | 30 |  |  |  |  | No | No | No | No | No | No | Sí | Sí | No | No | No | No | No | No | No | No | 0
4068 | KFV-2M-TI | Kit Fotovoltaico 2KW Tejado Inclinado (8 Pan. + 1 INGW 2000 S + 2 Estr. + 25m Cable + 3 Con.) | 0 | No | KFV-2M-TI | 30 | FOTOVOLTAICA | SEUR LOGISTICA, S.A. | Sí | Sí | Serie KFV |  |  |  | 0 | KFV-2M-TI |  |  |  | 0 | Artículos |  | Sí |  | Grupo de artículos | No | 210 |  | 05/04/19 |  | 27/09/24 |  | 0 |  | 0 | APP Soluciones para Fotovoltaica | FOTOVOLTAICA |  | 0 |  | 0 |  | 0 | 2 | 0 |  | 0 |  | 1 |  | 1 |  | 1 |  | 1 | 0 | 0 | 0 | 0 | 0 | PNM | Comprar | Semanal | 1 | 1 | 90 |  |  |  |  | No | No | No | No | No | No | Sí | Sí | No | No | No | No | No | No | No | No | 0
4069 | KFV-3M-CP | Kit Fotovoltaico 3KW Cubierta Plana (12 Pan. + 1 INGW 3000 S + 3 Estr. + 50m Cable + 4 Con.) | 0 | No | KFV-3M-CP | 30 | FOTOVOLTAICA | SEUR LOGISTICA, S.A. | Sí | Sí | Serie KFV |  |  |  | 0 | KFV-3M-CP |  |  |  | 0 | Artículos |  | Sí |  | Grupo de artículos | No | 210 |  | 05/04/19 |  | 27/09/24 |  | 0 |  | 0 | APP Soluciones para Fotovoltaica | FOTOVOLTAICA |  | 0 |  | 0 |  | 0 | 2 | 0 |  | 0 |  | 1 |  | 1 |  | 1 |  | 1 | 0 | 0 | 0 | 0 | 0 | PNM | Comprar | Semanal | 1 | 1 | 30 |  |  |  |  | No | No | No | No | No | No | Sí | Sí | No | No | No | No | No | No | No | No | 0
4070 | KFV-3M-TI | Kit Fotovoltaico 3KW Tejado Inclinado (12 Pan. + 1 INGW 3000 S + 3 Estr. + 50m Cable + 4 Con.) | 0 | No | KFV-3M-TI | 30 | FOTOVOLTAICA | SEUR LOGISTICA, S.A. | Sí | Sí | Serie KFV |  |  |  | 0 | KFV-3M-TI |  |  | EXENTO | 2 | Artículos |  | Sí |  | Grupo de artículos | No | 210 |  | 05/04/19 |  | 27/09/24 |  | 0 |  | 0 | APP Soluciones para Fotovoltaica | FOTOVOLTAICA |  | 0 |  | 0 |  | 0 | 2 | 0 |  | 0 |  | 1 |  | 1 |  | 1 |  | 1 | 0 | 0 | 0 | 0 | 0 | PNM | Comprar | Semanal | 1 | 1 | 30 |  |  |  |  | No | No | No | No | No | No | Sí | Sí | No | No | No | No | No | No | No | No | 0
4071 | KFV-4M-CP | Kit Fotovoltaico 4KW Cubierta Plana (16 Pan. + 1 INGW 4200 MTL-S + 4 Estr. + 50m Cable + 4 Con.) | 0 | No | KFV-4M-CP | 30 | FOTOVOLTAICA | SEUR LOGISTICA, S.A. | Sí | Sí | Serie KFV |  |  |  | 0 | KFV-4M-CP |  |  |  | 0 | Artículos |  | Sí |  | Grupo de artículos | No | 210 |  | 05/04/19 |  | 27/09/24 |  | 0 |  | 0 | APP Soluciones para Fotovoltaica | FOTOVOLTAICA |  | 0 |  | 0 |  | 0 | 2 | 0 |  | 0 |  | 1 |  | 1 |  | 1 |  | 1 | 0 | 0 | 0 | 0 | 0 | PNM | Comprar | Semanal | 1 | 1 | 30 |  |  |  |  | No | No | No | No | No | No | Sí | Sí | No | No | No | No | No | No | No | No | 0
4072 | KFV-4M-TI | Kit Fotovoltaico 4KW Tejado Inclinado (16 Pan. + 1 INGW 4200 MTL-S + 4 Estr. + 50m Cable + 4 Con.) | 0 | No | KFV-4M-TI | 30 | FOTOVOLTAICA | SEUR LOGISTICA, S.A. | Sí | Sí | Serie KFV |  |  |  | 0 | KFV-4M-TI |  |  |  | 0 | Artículos |  | Sí |  | Grupo de artículos | No | 210 |  | 05/04/19 |  | 27/09/24 |  | 0 |  | 0 | APP Soluciones para Fotovoltaica | FOTOVOLTAICA |  | 0 |  | 0 |  | 0 | 2 | 0 |  | 0 |  | 1 |  | 1 |  | 1 |  | 1 | 0 | 0 | 0 | 0 | 0 | PNM | Comprar | Semanal | 1 | 1 | 30 |  |  |  |  | No | No | No | No | No | No | Sí | Sí | No | No | No | No | No | No | No | No | 0
4073 | KFV-5M-CP | Kit Fotovoltaico 5KW Cubierta Plana (20 Pan. + 1 INGW 5500 MTL-S + 5 Estr. + 50m Cable + 6 Con.) | 0 | No | KFV-5M-CP | 30 | FOTOVOLTAICA | SEUR LOGISTICA, S.A. | Sí | Sí | Serie KFV |  |  |  | 0 | KFV-5M-CP |  |  |  | 0 | Artículos |  | Sí |  | Grupo de artículos | No | 210 |  | 05/04/19 |  | 27/09/24 |  | 0 |  | 0 | APP Soluciones para Fotovoltaica | FOTOVOLTAICA |  | 0 |  | 0 |  | 0 | 2 | 0 |  | 0 |  | 1 |  | 1 |  | 1 |  | 1 | 0 | 0 | 0 | 0 | 0 | PNM | Comprar | Semanal | 1 | 1 | 30 |  |  |  |  | No | No | No | No | No | No | Sí | Sí | No | No | No | No | No | No | No | No | 0
4074 | KFV-5M-TI | Kit Fotovoltaico 5KW Tejado Inclinado (20 Pan. + 1 INGW 5500 MTL-S + 5 Estr. + 50m Cable + 6 Con.) | 0 | No | KFV-5M-TI | 30 | FOTOVOLTAICA | SEUR LOGISTICA, S.A. | Sí | Sí | Serie KFV |  |  |  | 0 | KFV-5M-TI |  |  |  | 0 | Artículos |  | Sí |  | Grupo de artículos | No | 210 |  | 05/04/19 |  | 27/09/24 |  | 0 |  | 0 | APP Soluciones para Fotovoltaica | FOTOVOLTAICA |  | 0 |  | 0 |  | 0 | 2 | 0 |  | 0 |  | 1 |  | 1 |  | 1 |  | 1 | 0 | 0 | 0 | 0 | 0 | PNM | Comprar | Semanal | 1 | 1 | 30 |  |  |  |  | No | No | No | No | No | No | Sí | Sí | No | No | No | No | No | No | No | No | 0
4075 | KFVBOXC1110 | Caja Protección Fotovoltaica DC, 1 String, 1 Entrada, 1 Salida, 10A, 500Vdc, Configuración Y | 4 | No | KFVBOXC1110 | 70 | CAJAS MONTADAS | K-ELECTRIC PROVIDER PRODUCTS, S.L. | Sí | Sí | Serie KFVBOXC | C | 8435494703694 |  | 0 | KFVBOXC1110 |  | 8536303090 | 05031 | 2 | Artículos | F5V | Sí |  | Grupo de artículos | No | 210 |  | 21/01/21 |  | 10/10/24 | 15/03/22 | 56.75 |  | 0.01 | APP Soluciones para Fotovoltaica | CAJAS MONTADAS | 1 | 128 | 1 | 120 | 1 | 3087360 | 1 | 1.5 | 3 | 0 |  | 1 |  | 1 |  | 1 |  | 1 | 0 | 0 | 0 | 0 | 0 | PNM | Comprar | Semanal | 1 | 1 | 34 | 3000 |  |  |  | No | No | No | No | No | No | No | Sí | Sí | Sí | Sí | No | Sí | No | No | Sí | 0
4076 | KFVBOXC1110U | Caja Protección Fotovoltaica DC, 1 String, 1 Entrada, 1 Salida, 10A, 500Vdc, Configuración U | 7 | No | KFVBOXC1110U | 70 | CAJAS MONTADAS | K-ELECTRIC PROVIDER PRODUCTS, S.L. | Sí | Sí | Serie KFVBOXC | C | 8435494703700 |  | 0 | KFVBOXC1110U |  | 8536303090 | 05031 | 2 | Artículos | F5V | Sí |  | Grupo de artículos | No | 210 |  | 17/03/21 |  | 10/10/24 | 15/12/22 | 47.74 |  | 0 | APP Soluciones para Fotovoltaica | CAJAS MONTADAS | 1 | 128 | 1 | 120 | 1 | 3087360 | 1 | 0 |  | 0 |  | 1 |  | 1 |  | 1 |  | 1 | 0 | 0 | 0 | 0 | 0 | PNM | Comprar | Semanal | 1 | 1 | 34 | 3000 |  |  |  | No | No | No | No | No | No | No | Sí | Sí | Sí | Sí | No | Sí | No | No | Sí | 0
4077 | KFVBOXC1116 | Caja Protección Fotovoltaica DC, 1 String, 1 Entrada, 1 Salida, 16A, 500Vdc, Configuración Y | 5 | No | KFVBOXC1116 | 70 | CAJAS MONTADAS | K-ELECTRIC PROVIDER PRODUCTS, S.L. | Sí | Sí | Serie KFVBOXC | C | 8435494703717 |  | 0 | KFVBOXC1116 |  | 8536303090 | 05031 | 2 | Artículos | F5V | Sí |  | Grupo de artículos | No | 210 |  | 21/01/21 |  | 10/10/24 | 30/05/23 | 56.75 |  | 56.75 | APP Soluciones para Fotovoltaica | CAJAS MONTADAS | 1 | 128 | 1 | 120 | 1 | 3087360 | 1 | 1.5 | 3 | 0 |  | 1 |  | 1 |  | 1 |  | 1 | 0 | 0 | 0 | 0 | 0 | PNM | Comprar | Semanal | 1 | 1 | 34 | 3000 | A 02/11/22 se fija un STK MIN de 3uds para la Ref. KFVBOXC1116 por indicación de Antonio Amador. A 16/12/22 se amplía el STK MIN. de 3uds. a 5uds. a petición de Antonio Amador. |  |  | No | No | No | No | No | No | No | Sí | Sí | Sí | Sí | No | Sí | No | No | No | 0
4078 | KFVBOXC1116U | Caja Protección Fotovoltaica DC, 1 String, 1 Entrada, 1 Salida, 16A, 500Vdc, Configuración U | 43 | No | KFVBOXC1116U | 70 | CAJAS MONTADAS | K-ELECTRIC PROVIDER PRODUCTS, S.L. | Sí | Sí | Serie KFVBOXC | C | 8435494703724 |  | 0 | KFVBOXC1116U |  | 8536303090 | 05031 | 2 | Artículos | F5V | Sí |  | Grupo de artículos | No | 210 |  | 17/03/21 |  | 10/10/24 | 31/08/22 | 47.74 |  | 47.74 | APP Soluciones para Fotovoltaica | CAJAS MONTADAS | 1 | 128 | 1 | 120 | 1 | 3087360 | 1 | 0 |  | 0 |  | 1 |  | 1 |  | 1 |  | 1 | 0 | 0 | 0 | 0 | 0 | PNM | Comprar | Semanal | 1 | 1 | 34 | 3000 |  |  |  | No | No | No | No | No | No | No | Sí | Sí | Sí | Sí | No | Sí | No | No | Sí | 0
4079 | KFVBOXC2210 | Caja Protección Fotovoltaica DC, 2 Strings, 2 Entrada, 2 Salida, 10A, 500Vdc, Configuración Y | 1 | No | KFVBOXC2210 | 70 | CAJAS MONTADAS | K-ELECTRIC PROVIDER PRODUCTS, S.L. | Sí | Sí | Serie KFVBOXC | C | 8435494703731 |  | 0 | KFVBOXC2210 |  | 8536303090 | 05031 | 2 | Artículos | F5V | Sí |  | Grupo de artículos | No | 210 |  | 21/01/21 |  | 10/10/24 | 13/04/21 | 99.67 |  | 0 | APP Soluciones para Fotovoltaica | CAJAS MONTADAS | 1 | 320 | 1 | 144 | 1 | 11796480 | 1 | 3.2 | 3 | 0 |  | 1 |  | 1 |  | 1 |  | 1 | 0 | 0 | 0 | 0 | 0 | PNM | Comprar | Semanal | 1 | 1 | 34 | 3000 |  |  |  | No | No | No | No | No | No | No | Sí | Sí | Sí | Sí | No | Sí | No | No | Sí | 0
4080 | KFVBOXC2216 | Caja Protección Fotovoltaica DC, 2 Strings, 2 Entrada, 2 Salida, 16A, 500Vdc, Configuración Y | 8 | No | KFVBOXC2216 | 70 | CAJAS MONTADAS | K-ELECTRIC PROVIDER PRODUCTS, S.L. | Sí | Sí | Serie KFVBOXC | B | 8435494703748 |  | 0 | KFVBOXC2216 |  | 8536303090 | 05031 | 2 | Artículos | F5V | Sí |  | Grupo de artículos | No | 210 |  | 21/01/21 |  | 10/10/24 | 07/03/24 | 99.67 |  | 0 | APP Soluciones para Fotovoltaica | CAJAS MONTADAS | 1 | 320 | 1 | 144 | 1 | 11796480 | 1 | 3.2 | 3 | 0 |  | 1 |  | 1 |  | 1 |  | 1 | 3 | 4 | 0 | 0 | 0 | PNM | Comprar | Semanal | 1 | 1 | 34 | 3000 | A 02/11/22 se fija un STK MIN de 5uds para la Ref. KFVBOXC2216 por indicación de Antonio Amador. A 16/12/22 se amplía el STK MIN. de 5uds. a 7uds. a petición de Antonio Amador. |  |  | No | No | No | No | No | No | No | Sí | Sí | Sí | Sí | No | Sí | No | No | No | 0
4081 | KFVBOXC22M16 | Caja Protección Fotovoltaica DC, 2 Strings, 2 Entrada, 2 Salida, 10A, 1000Vdc, Configuración Y | 1 | No | KFVBOXC22M16 | 70 | CAJAS MONTADAS | K-ELECTRIC PROVIDER PRODUCTS, S.L. | Sí | Sí | Serie KFVBOXC | C | 8435494703755 |  | 0 | KFVBOXC22M16 |  | 8536303090 | 05031 | 2 | Artículos | F5V | Sí |  | Grupo de artículos | No | 210 |  | 21/01/21 |  | 10/10/24 | 28/08/24 | 129.87 |  | 129.87 | APP Soluciones para Fotovoltaica | CAJAS MONTADAS | 1 | 320 | 1 | 144 | 1 | 17971200 | 1 | 4.4 | 3 | 0 |  | 1 |  | 1 |  | 1 |  | 1 | 2 | 3 | 0 | 0 | 0 | PNM | Comprar | Semanal | 1 | 1 | 34 | 3000 |  |  |  | No | No | No | No | No | No | No | Sí | Sí | Sí | Sí | No | Sí | No | No | No | 0
4082 | KFVBOXC22M20 | Caja Protección Fotovoltaica DC, 2 Strings, 2 Entrada, 2 Salida, 16A, 1000Vdc, Configuración Y | 3 | No | KFVBOXC22M20 | 70 | CAJAS MONTADAS | K-ELECTRIC PROVIDER PRODUCTS, S.L. | Sí | Sí | Serie KFVBOXC | C | 8435494703762 |  | 0 | KFVBOXC22M20 |  | 8536303090 | 05031 | 2 | Artículos | F5V | Sí |  | Grupo de artículos | No | 210 |  | 21/01/21 |  | 10/10/24 | 17/05/23 | 129.87 |  | 129.87 | APP Soluciones para Fotovoltaica | CAJAS MONTADAS | 1 | 320 | 1 | 144 | 1 | 17971200 | 1 | 4.4 | 3 | 0 |  | 1 |  | 1 |  | 1 |  | 1 | 0 | 0 | 0 | 0 | 1 | PNM | Comprar | Semanal | 1 | 1 | 34 | 3000 | A 16/11/22 se fija un STK MIN de 3uds. para la Ref. KFVBOXC22M20 por indicación de Antonio Amador. |  |  | No | No | No | No | No | No | No | Sí | Sí | Sí | Sí | No | Sí | No | No | Sí | 0
4083 | KFVBOXC33M16 | Caja Protección Fotovoltaica DC, 3 Strings, 3 Entrada, 3 Salida, 16A, 1000Vdc, Configuración Y | 0 | No | KFVBOXC33M16 | 70 | CAJAS MONTADAS | K-ELECTRIC PROVIDER PRODUCTS, S.L. | Sí | Sí | Serie KFVBOXC | C | 8435494703779 |  | 0 | KFVBOXC33M16 |  | 8536303090 | 05031 | 2 | Artículos | F5V | Sí |  | Grupo de artículos | No | 210 |  | 21/01/21 |  | 10/10/24 | 29/09/22 | 238.88 |  | 238.88 | APP Soluciones para Fotovoltaica | CAJAS MONTADAS | 1 | 320 | 1 | 144 | 1 | 24883200 | 1 | 6 | 3 | 0 |  | 1 |  | 1 |  | 1 |  | 1 | 0 | 0 | 0 | 0 | 0 | PNM | Comprar | Semanal | 1 | 1 | 34 | 3000 |  |  |  | No | No | No | No | No | No | No | Sí | Sí | Sí | Sí | No | Sí | No | No | No | 0
4084 | KG10D-1Z | Reloj/programador 1 circ/10 maniobras 160/240Vca | 1 | No |  | 50 | RELOJES PROGRAMABLES | ZHEJIANG CHINT ELECTRICS CO.LTD | Sí | Sí | Serie KG10 | C | 6901800072201 |  | 0 | KG10D-1Z | KG10D.png | 91070000 | 05030 | 3 | Artículos | F9E | Sí |  | Grupo de artículos | No | 210 |  | 05/10/10 |  | 26/09/24 | 30/11/23 | 12.65 |  | 12.65 | APP Control y gestion de la energia | RELOJES PROGRAMABLES | 1 | 0 | 1 | 0 | 1 | 0 | 2 | 0 | 2 | 0.17 |  | 1 | PAQUETE | 72 |  | 1 |  | 1 | 0 | 0 | 0 | 0 | 0 | PNM | Comprar | Semanal | 1 | 1 | 120 |  | 29/07/2021.- REVISION DE MINIMOS CON EL NUEVO PLAZO DE ENTREGA DE FARBICA ¦ 25/02/2020.- ACTUALIZADOS MINIMOS. ACTUALIZADOS PEDIDO MULTIPLE A MULTIPLO DE COMPRAS. |  |  | No | No | No | No | No | Sí | No | No | Sí | Sí | No | No | Sí | No | Sí | No | 0
4085 | KG316T/230 16/16 | Reloj temporizador 16/16 on/off 230V | 0 | Sí | 309010 | 0 | RELOJES PROGRAMABLES | ZHEJIANG CHINT ELECTRICS CO.LTD | No | No |  |  | 6901800072270 |  | 0 |  |  | 9030899090 | 05030 | 3 | Artículos |  | Sí |  | Grupo de artículos | No | 210 |  | 05/03/12 |  | 26/09/24 | 31/03/12 | 7.18 |  | 7.18 | APP Control y gestion de la energia | RELOJES PROGRAMABLES | 1 | 259 | 1 | 346 | 1 | 36383.28 | 2 | 14.59 | 3 | 0.29 |  | 1 | CAJA MASTER | 48 |  | 1 |  | 1 | 0 | 0 | 0 | 0 | 0 | PNM | Comprar | Semanal | 48 | 48 | 180 |  |  |  | DESCATALOGADO | No | No | No | No | No | Sí | No | No | No | No | No | No | No | No | No | No | 0
4086 | KG316T/230 8/8 | Reloj temporizador 8/8 on/off 230V | 0 | Sí | 309009 | 0 | RELOJES PROGRAMABLES | ZHEJIANG CHINT ELECTRICS CO.LTD | No | No |  |  | 6901800072263 |  | 0 |  |  | 9030899090 | 05030 | 3 | Artículos |  | Sí |  | Grupo de artículos | No | 210 |  | 05/03/12 |  | 01/10/24 | 21/05/15 | 7.18 |  | 0 | APP Control y gestion de la energia | RELOJES PROGRAMABLES | 1 | 259 | 1 | 346 | 1 | 36383.28 | 2 | 15.72 | 3 | 0.29 |  | 1 | CAJA MASTER | 48 |  | 1 |  | 1 | 0 | 0 | 0 | 0 | 0 | PNM | Comprar | Semanal | 48 | 48 | 180 |  | 29/07/2021.- REVISION DE MINIMOS CON EL NUEVO PLAZO DE ENTREGA DE FARBICA |  | DESCATALOGADO | No | No | No | No | No | Sí | No | No | No | No | No | No | No | No | No | No | 0
4087 | KIT 102 CONJ. TESLA | KIT 102 CONJ. VIV. TESLA | 0 | Sí |  | 0 | KITS |  | No | No |  |  |  |  | 0 |  |  |  | EXENTO | 0 | Artículos |  | Sí |  | Grupo de artículos | No | 210 |  | 12/11/12 |  | 21/08/24 | 12/11/12 | 11.62 |  | 11.62 | APP Soluciones para Vehiculo Electrico | KITS |  | 0 |  | 0 |  | 0 | 2 | 0 |  | 0 |  | 1 |  | 1 |  | 1 |  | 1 | 0 | 0 | 0 | 0 | 0 | Ning. | Comprar |  | 0 | 0 |  |  |  |  | NO USO REFERENCIA | No | No | No | No | No | No | No | No | No | No | No | No | No | No | No | No | 0
4088 | KIT 114 C. V. ALTUBE | KIT 114 CONJ. VIV. ALTUBE | 0 | Sí |  | 0 | KITS |  | No | No |  |  |  |  | 0 |  |  |  | EXENTO | 0 | Artículos |  | Sí |  | Grupo de artículos | No | 210 |  | 10/10/12 |  | 21/08/24 |  | 0 |  | 0 | APP Soluciones para Vehiculo Electrico | KITS |  | 0 |  | 0 |  | 0 | 2 | 0 |  | 0 |  | 1 |  | 1 |  | 1 |  | 1 | 0 | 0 | 0 | 0 | 0 | Ning. | Comprar |  | 0 | 0 |  |  |  |  | NO USO REFERENCIA | No | No | No | No | No | No | No | No | No | No | No | No | No | No | No | No | 0
4089 | KIT 180 VIV. LEGANES | Conjunto de vivienda para Leganés | 0 | Sí |  | 0 | KITS |  | No | No |  |  |  |  | 0 |  |  |  | EXENTO | 0 | Artículos |  | Sí |  | Grupo de artículos | No | 210 |  | 25/06/12 |  | 21/08/24 |  | 0 |  | 0 | APP Soluciones para Vehiculo Electrico | KITS |  | 0 |  | 0 |  | 0 | 2 | 0 |  | 0 |  | 1 |  | 1 |  | 1 |  | 1 | 0 | 0 | 0 | 0 | 0 | Ning. | Comprar |  | 0 | 0 |  |  |  |  | NO USO REFERENCIA | No | No | No | No | No | No | No | No | No | No | No | No | No | No | No | No | 0
4090 | KIT 24 VIV. TRAPAGAR | KIT 24 VIV. TRAPAGARAN | 0 | Sí |  | 0 | KITS |  | No | No |  |  |  |  | 0 |  |  |  | EXENTO | 0 | Artículos |  | Sí |  | Grupo de artículos | No | 210 |  | 04/10/12 |  | 21/08/24 |  | 0 |  | 0 | APP Soluciones para Vehiculo Electrico | KITS |  | 0 |  | 0 |  | 0 | 2 | 0 |  | 0 |  | 1 |  | 1 |  | 1 |  | 1 | 0 | 0 | 0 | 0 | 0 | Ning. | Comprar |  | 0 | 0 |  |  |  |  | NO USO REFERENCIA | No | No | No | No | No | No | No | No | No | No | No | No | No | No | No | No | 0
4091 | KIT 250CONJ. S.E.N. | KIT 250CONJ. S.E.N. ENTREGA ABRIL | 0 | Sí |  | 0 | KITS |  | No | No |  |  |  |  | 0 |  |  |  | EXENTO | 0 | Artículos |  | Sí |  | Grupo de artículos | No | 210 |  | 16/04/12 |  | 21/08/24 | 18/04/12 | 2502.54 |  | 2502.54 | APP Soluciones para Vehiculo Electrico | KITS |  | 0 |  | 0 |  | 0 | 2 | 0 |  | 0 |  | 1 |  | 1 |  | 1 |  | 1 | 0 | 0 | 0 | 0 | 0 | Ning. | Comprar |  | 0 | 0 |  |  |  |  | NO USO REFERENCIA | No | No | No | No | No | No | No | No | No | No | No | No | No | No | No | No | 0
4092 | KIT 250CONJ. S.E.N.2 | KIT 250CONJ. S.E.N. ENTREGA JUNIO | 0 | Sí |  | 0 | KITS |  | No | No |  |  |  |  | 0 |  |  |  | EXENTO | 0 | Artículos |  | Sí |  | Grupo de artículos | No | 210 |  | 16/04/12 |  | 21/08/24 | 04/06/12 | 2506 |  | 2506 | APP Soluciones para Vehiculo Electrico | KITS |  | 0 |  | 0 |  | 0 | 2 | 0 |  | 0 |  | 1 |  | 1 |  | 1 |  | 1 | 0 | 0 | 0 | 0 | 0 | Ning. | Comprar |  | 0 | 0 |  |  |  |  | NO USO REFERENCIA | No | No | No | No | No | No | No | No | No | No | No | No | No | No | No | No | 0
4093 | KIT 250CONJ.S.E.N.3 | KIT 250CONJ. S.E.N. ENTREGA FEB. 2013 | 0 | Sí |  | 0 | KITS |  | No | No |  |  |  |  | 0 |  |  |  | EXENTO | 0 | Artículos |  | Sí |  | Grupo de artículos | No | 210 |  | 31/01/13 |  | 21/08/24 | 13/02/13 | 2437.56 |  | 2437.56 | APP Soluciones para Vehiculo Electrico | KITS |  | 0 |  | 0 |  | 0 | 2 | 0 |  | 0 |  | 1 |  | 1 |  | 1 |  | 1 | 0 | 0 | 0 | 0 | 0 | Ning. | Comprar |  | 0 | 0 |  |  |  |  | NO USO REFERENCIA | No | No | No | No | No | No | No | No | No | No | No | No | No | No | No | No | 0
4094 | KIT 250CONJ.S.E.N.4 | KIT 250CONJ. S.E.N. ENTREGA MAYO 2013 | 0 | Sí |  | 0 | KITS | ZHEJIANG CHINT ELECTRICS CO.LTD | No | No |  |  |  |  | 0 |  |  |  | EXENTO | 0 | Artículos |  | Sí |  | Grupo de artículos | No | 210 |  | 08/05/13 |  | 26/09/24 | 08/05/13 | 2449.98 |  | 2449.98 | APP Soluciones para Vehiculo Electrico | KITS | 1 | 0 | 1 | 0 | 1 | 0 | 2 | 0 | 2 | 0 |  | 1 | PAQUETE | 1 |  | 1 |  | 1 | 0 | 0 | 0 | 0 | 0 | Ning. | Comprar |  | 0 | 0 |  |  | CONJUNTO QUE SE ENTREGA A SUM. ELEC. NAVALCARNERO |  | NO USO REFERENCIA | No | No | No | No | No | No | No | No | No | No | No | No | No | No | No | No | 0
4095 | KIT 250CONJ.S.E.N.5 | Conjunto Piscina Navalcarnero | 0 | Sí |  | 0 | KITS | ZHEJIANG CHINT ELECTRICS CO.LTD | No | No |  |  |  |  | 0 |  |  |  | EXENTO | 0 | Artículos |  | Sí |  | Grupo de artículos | No | 210 |  | 31/05/13 |  | 26/09/24 | 01/10/15 | 10.84 |  | 10.84 | APP Soluciones para Vehiculo Electrico | KITS | 1 | 0 | 1 | 0 | 1 | 0 | 2 | 0 | 2 | 0 |  | 1 | PAQUETE | 1 |  | 1 |  | 1 | 0 | 0 | 0 | 0 | 0 | Ning. | Comprar |  | 0 | 0 |  |  |  |  | NO USO REFERENCIA | No | No | No | No | No | No | No | No | No | No | No | No | No | No | No | No | 0
4096 | KIT 250CONJ.S.E.N.6 | KIT 250CONJ.S.E.N.6 para Navalcarnero | 0 | Sí |  | 0 | KITS |  | No | No |  |  |  |  | 0 |  |  |  | EXENTO | 0 | Artículos |  | Sí |  | Grupo de artículos | No | 210 |  | 10/07/13 |  | 21/08/24 | 11/07/13 | 10.37 |  | 10.37 | APP Soluciones para Vehiculo Electrico | KITS |  | 0 |  | 0 |  | 0 | 2 | 0 |  | 0 |  | 1 |  | 1 |  | 1 |  | 1 | 0 | 0 | 0 | 0 | 0 | Ning. | Comprar |  | 0 | 0 |  |  |  |  | NO USO REFERENCIA | No | No | No | No | No | No | No | No | No | No | No | No | No | No | No | No | 0
4097 | KIT 250CONJ.S.E.N.7 | Conjunto Piscina Navalcarnero | 0 | Sí |  | 0 | KITS | ZHEJIANG CHINT ELECTRICS CO.LTD | No | No |  |  |  |  | 0 |  |  |  | EXENTO | 0 | Artículos |  | Sí |  | Grupo de artículos | No | 210 |  | 03/04/14 |  | 26/09/24 | 01/10/15 | 10.49 |  | 10.49 | APP Soluciones para Vehiculo Electrico | KITS | 1 | 0 | 1 | 0 | 1 | 0 | 2 | 0 | 2 | 0 |  | 1 | PAQUETE | 1 |  | 1 |  | 1 | 0 | 0 | 0 | 0 | 0 | Ning. | Comprar |  | 0 | 0 |  |  |  |  | NO USO REFERENCIA | No | No | No | No | No | No | No | No | No | No | No | No | No | No | No | No | 0
4098 | KIT 400CONJ. E. CELM | KIT 400 CONJ. VIV. E. CELMA | 0 | Sí |  | 0 | KITS | ZHEJIANG CHINT ELECTRICS CO.LTD | No | No |  |  |  |  | 0 |  |  |  | EXENTO | 0 | Artículos |  | Sí |  | Grupo de artículos | No | 210 |  | 04/01/11 |  | 26/09/24 | 17/03/11 | 13.28 |  | 13.28 | APP Soluciones para Vehiculo Electrico | KITS | 1 | 0 | 1 | 0 | 1 | 0 | 2 | 0 | 2 | 0 |  | 1 | PAQUETE | 1 |  | 1 |  | 1 | 0 | 0 | 0 | 0 | 0 | Ning. | Comprar |  | 0 | 0 |  |  |  |  | NO USO REFERENCIA | No | No | No | No | No | No | No | No | No | No | No | No | No | No | No | No | 0
4099 | KIT 47 CONJ. VIV. | KIT 47 CONJ. VIV. E. CELMA | 0 | Sí |  | 0 | KITS |  | No | No |  |  |  |  | 0 |  |  |  | EXENTO | 0 | Artículos |  | Sí |  | Grupo de artículos | No | 210 |  | 30/12/10 |  | 21/08/24 | 30/12/10 | 11.79 |  | 11.79 | APP Soluciones para Vehiculo Electrico | KITS |  | 0 |  | 0 |  | 0 | 2 | 0 |  | 0 |  | 1 |  | 1 |  | 1 |  | 1 | 0 | 0 | 0 | 0 | 0 | Ning. | Comprar |  | 0 | 0 |  |  |  |  | NO USO REFERENCIA | No | No | No | No | No | No | No | No | No | No | No | No | No | No | No | No | 0
4100 | KIT 500CONJ. PISCINA | KIT 500 CONJ. PISCINA HISPANOFIL GETAFE | 0 | Sí |  | 0 | KITS |  | No | No |  |  |  |  | 0 |  |  |  | EXENTO | 0 | Artículos |  | Sí |  | Grupo de artículos | No | 210 |  | 10/02/11 |  | 21/08/24 |  | 0 |  | 0 | APP Soluciones para Vehiculo Electrico | KITS |  | 0 |  | 0 |  | 0 | 2 | 0 |  | 0 |  | 1 |  | 1 |  | 1 |  | 1 | 0 | 0 | 0 | 0 | 0 | Ning. | Comprar |  | 0 | 0 |  |  |  |  | NO USO REFERENCIA | No | No | No | No | No | No | No | No | No | No | No | No | No | No | No | No | 0
4101 | KIT 51 C.VIV.CEF GAN | KIT 51 CONJ. VIV. CEF GANDIA | 0 | Sí |  | 0 | KITS |  | No | No |  |  |  |  | 0 |  |  |  | EXENTO | 0 | Artículos |  | Sí |  | Grupo de artículos | No | 210 |  | 30/09/11 |  | 21/08/24 |  | 0 |  | 0 | APP Soluciones para Vehiculo Electrico | KITS |  | 0 |  | 0 |  | 0 | 2 | 0 |  | 0 |  | 1 |  | 1 |  | 1 |  | 1 | 0 | 0 | 0 | 0 | 0 | Ning. | Comprar |  | 0 | 0 |  |  |  |  | NO USO REFERENCIA | No | No | No | No | No | No | No | No | No | No | No | No | No | No | No | No | 0
4102 | KIT 592 CONJ. VIV. | 592 CONJ. VIV. ALM. ELECT. RAMIREZ, S.L. | 0 | Sí |  | 0 | KITS |  | No | No |  |  |  |  | 0 |  |  |  | EXENTO | 0 | Artículos |  | Sí |  | Grupo de artículos | No | 210 |  | 17/11/11 |  | 21/08/24 |  | 0 |  | 0 | APP Soluciones para Vehiculo Electrico | KITS |  | 0 |  | 0 |  | 0 | 2 | 0 |  | 0 |  | 1 |  | 1 |  | 1 |  | 1 | 0 | 0 | 0 | 0 | 0 | Ning. | Comprar |  | 0 | 0 |  |  |  |  | NO USO REFERENCIA | No | No | No | No | No | No | No | No | No | No | No | No | No | No | No | No | 0
4103 | KIT 62 CON. VIV. TIL | KIT 62 CONJ. VIV TILMON-SANCHINARRO | 0 | Sí |  | 0 | KITS |  | No | No |  |  |  |  | 0 |  |  |  | EXENTO | 0 | Artículos |  | Sí |  | Grupo de artículos | No | 210 |  | 26/09/12 |  | 21/08/24 | 28/09/12 | 17.27 |  | 17.27 | APP Soluciones para Vehiculo Electrico | KITS |  | 0 |  | 0 |  | 0 | 2 | 0 |  | 0 |  | 1 |  | 1 |  | 1 |  | 1 | 0 | 0 | 0 | 0 | 0 | Ning. | Comprar |  | 0 | 0 |  |  |  |  | NO USO REFERENCIA | No | No | No | No | No | No | No | No | No | No | No | No | No | No | No | No | 0
4104 | KIT 68 CONJ. PISCINA | KIT 68 CONJ. PISCINA S.E. NAVALCARNERO | 0 | Sí |  | 0 | KITS |  | No | No |  |  |  |  | 0 |  |  |  | EXENTO | 0 | Artículos |  | Sí |  | Grupo de artículos | No | 210 |  | 22/04/14 |  | 21/08/24 | 22/04/14 | 10.37 |  | 0 | APP Soluciones para Vehiculo Electrico | KITS |  | 0 |  | 0 |  | 0 | 2 | 0 |  | 0 |  | 1 |  | 1 |  | 1 |  | 1 | 0 | 0 | 0 | 0 | 0 | Ning. | Comprar |  | 0 | 0 |  |  |  |  | NO USO REFERENCIA | No | No | No | No | No | No | No | No | No | No | No | No | No | No | No | No | 0
4105 | KIT 8 C. V. ALTUBE | KIT 8 CONJ. VIV. ALTUBE | 0 | Sí |  | 0 | KITS |  | No | No |  |  |  |  | 0 |  |  |  | EXENTO | 0 | Artículos |  | Sí |  | Grupo de artículos | No | 210 |  | 10/10/12 |  | 21/08/24 |  | 0 |  | 0 | APP Soluciones para Vehiculo Electrico | KITS |  | 0 |  | 0 |  | 0 | 2 | 0 |  | 0 |  | 1 |  | 1 |  | 1 |  | 1 | 0 | 0 | 0 | 0 | 0 | Ning. | Comprar |  | 0 | 0 |  |  |  |  | NO USO REFERENCIA | No | No | No | No | No | No | No | No | No | No | No | No | No | No | No | No | 0
4106 | KIT 83 CONJ. CENTREL | KIT 83 CONJ. VIV. CENTRELEC | 0 | Sí |  | 0 | KITS |  | No | No |  |  |  |  | 0 |  |  |  | EXENTO | 0 | Artículos |  | Sí |  | Grupo de artículos | No | 210 |  | 25/07/12 |  | 21/08/24 | 25/07/12 | 0.13 |  | 0.13 | APP Soluciones para Vehiculo Electrico | KITS |  | 0 |  | 0 |  | 0 | 2 | 0 |  | 0 |  | 1 |  | 1 |  | 1 |  | 1 | 0 | 0 | 0 | 0 | 0 | Ning. | Comprar |  | 0 | 0 |  |  |  |  | NO USO REFERENCIA | No | No | No | No | No | No | No | No | No | No | No | No | No | No | No | No | 0
4107 | KIT AB 1 | Kit para AB ELECTRICIDAD: TOP132 + NXW1-5 | 0 | Sí |  | 0 | KITS |  | No | No |  |  |  |  | 0 |  |  |  |  | 0 | Artículos |  | Sí |  | Grupo de artículos | No | 210 |  | 19/02/19 |  | 21/08/24 |  | 0 |  | 0 | APP Soluciones para Vehiculo Electrico | KITS |  | 0 |  | 0 |  | 0 | 2 | 0 |  | 0 |  | 1 |  | 1 |  | 1 |  | 1 | 0 | 0 | 0 | 0 | 0 | PNM | Comprar | Semanal | 0 | 1 | 90 |  |  |  |  | No | No | No | No | No | No | No | No | No | No | No | No | No | No | No | No | 0
4108 | KIT ALMACENES BOLADO | Conjunto vivienda | 0 | Sí |  | 0 | KITS |  | No | No |  |  |  |  | 0 |  |  |  | EXENTO | 0 | Artículos |  | Sí |  | Grupo de artículos | No | 210 |  | 29/02/12 |  | 21/08/24 |  | 0 |  | 0 | APP Soluciones para Vehiculo Electrico | KITS |  | 0 |  | 0 |  | 0 | 2 | 0 |  | 0 |  | 1 |  | 1 |  | 1 |  | 1 | 0 | 0 | 0 | 0 | 0 | Ning. | Comprar |  | 0 | 0 |  |  |  |  | NO USO REFERENCIA | No | No | No | No | No | No | No | No | No | No | No | No | No | No | No | No | 0
4109 | KIT ASTUR 300 CONJ. | KIT ASTUR 300 CONJ. VIV. | 0 | Sí |  | 0 | KITS |  | No | No |  |  |  |  | 0 |  |  |  | EXENTO | 0 | Artículos |  | Sí |  | Grupo de artículos | No | 210 |  | 03/05/12 |  | 21/08/24 | 05/01/15 | 12.31 |  | 12.11 | APP Soluciones para Vehiculo Electrico | KITS |  | 0 |  | 0 |  | 0 | 2 | 0 |  | 0 |  | 1 |  | 1 |  | 1 |  | 1 | 0 | 0 | 0 | 0 | 0 | Ning. | Comprar |  | 0 | 0 |  |  |  |  | NO USO REFERENCIA | No | No | No | No | No | No | No | No | No | No | No | No | No | No | No | No | 0
4110 | KIT ASTUR-ESELEC | CONJ. VIV. 600UDS.- | 0 | Sí |  | 0 | KITS |  | No | No |  |  |  |  | 0 |  |  |  | EXENTO | 0 | Artículos |  | Sí |  | Grupo de artículos | No | 210 |  | 07/06/11 |  | 21/08/24 | 07/06/11 | 10.9 |  | 10.9 | APP Soluciones para Vehiculo Electrico | KITS |  | 0 |  | 0 |  | 0 | 2 | 0 |  | 0 |  | 1 |  | 1 |  | 1 |  | 1 | 0 | 0 | 0 | 0 | 0 | Ning. | Comprar |  | 0 | 0 |  |  |  |  | NO USO REFERENCIA | No | No | No | No | No | No | No | No | No | No | No | No | No | No | No | No | 0
4111 | KIT BLASCO SEGOVIA | KIT CUADRO BLASCO SEGOVIA | 0 | Sí |  | 0 | KITS |  | No | No |  |  |  |  | 0 |  |  |  | EXENTO | 0 | Artículos |  | Sí |  | Grupo de artículos | No | 210 |  | 09/01/13 |  | 21/08/24 | 09/01/13 | 21.81 |  | 21.81 | APP Soluciones para Vehiculo Electrico | KITS |  | 0 |  | 0 |  | 0 | 2 | 0 |  | 0 |  | 1 |  | 1 |  | 1 |  | 1 | 0 | 0 | 0 | 0 | 0 | Ning. | Comprar |  | 0 | 0 |  |  |  |  | NO USO REFERENCIA | No | No | No | No | No | No | No | No | No | No | No | No | No | No | No | No | 0
4112 | KIT CEF FUE/007509 | Material de CEF Fuengirola pedido FUE/007509 | 0 | Sí |  | 0 | KITS |  | No | No |  |  |  |  | 0 |  |  |  | EXENTO | 0 | Artículos |  | Sí |  | Grupo de artículos | No | 210 |  | 27/03/12 |  | 21/08/24 | 28/03/12 | 314.02 |  | 314.02 | APP Soluciones para Vehiculo Electrico | KITS |  | 0 |  | 0 |  | 0 | 2 | 0 |  | 0 |  | 1 |  | 1 |  | 1 |  | 1 | 0 | 0 | 0 | 0 | 0 | Ning. | Comprar |  | 0 | 0 |  |  |  |  | NO USO REFERENCIA | No | No | No | No | No | No | No | No | No | No | No | No | No | No | No | No | 0
4113 | KIT CIATESA CM284PT | Conjunto CM-284-PT mas placas Ciatesa | 0 | Sí |  | 0 | KITS | ARMARIOS METÁLICOS ELÉCTRICOS, S.L. | No | No |  |  |  |  | 0 |  |  |  | EXENTO | 0 | Artículos |  | Sí |  | Grupo de artículos | No | 210 |  | 30/05/13 |  | 23/08/24 | 31/05/13 | 1062.3 |  | 1062.3 | APP Soluciones para Vehiculo Electrico | KITS |  | 0 |  | 0 |  | 0 | 2 | 0 |  | 0 |  | 1 |  | 1 |  | 1 |  | 1 | 0 | 0 | 0 | 0 | 0 | Ning. | Comprar |  | 0 | 0 |  |  |  |  | NO USO REFERENCIA | No | No | No | No | No | No | No | No | No | No | No | No | No | No | No | No | 0
4114 | KIT CMES NM8250 VERT | Kit armario CMES para montaje de NM8250 Vertical | 0 | Sí |  | 0 | KITS | BIACOM ARTICULOS METALICOS, S.L. | No | No |  | D |  |  | 0 |  |  |  | EXENTO | 0 | Artículos |  | Sí |  | Grupo de artículos | No | 210 |  | 25/11/11 |  | 10/10/24 | 28/06/13 | 16.3 |  | 0 | APP Soluciones para Vehiculo Electrico | KITS | 1 | 0 | 1 | 0 | 1 | 0 | 2 | 0 | 2 | 0 |  | 1 |  | 1 |  | 1 |  | 1 | 0 | 0 | 0 | 0 | 0 | PNM | Comprar |  | 0 | 0 | 30 | 3000 |  |  | Ref. correcta DINS/KIT-ICM250A | No | No | No | No | No | No | No | No | No | No | No | No | No | No | No | No | 0
4115 | KIT CMI TORREALTA | KIT Armario CMI-024/PN Torrealta | 0 | Sí |  | 0 | KITS | ARMARIOS METÁLICOS ELÉCTRICOS, S.L. | No | No |  |  |  |  | 0 |  |  |  | EXENTO | 0 | Artículos |  | Sí |  | Grupo de artículos | No | 210 |  | 17/02/12 |  | 23/08/24 |  | 0 |  | 0 | APP Soluciones para Vehiculo Electrico | KITS |  | 0 |  | 0 |  | 0 | 2 | 0 |  | 0 |  | 1 |  | 1 |  | 1 |  | 1 | 0 | 0 | 0 | 0 | 0 | Ning. | Comprar |  | 0 | 0 |  |  |  |  | NO USO REFERENCIA | No | No | No | No | No | No | No | No | No | No | No | No | No | No | No | No | 0
4116 | KIT CONJ. VIV. ASTUR | KIT CONJ. VIV. ASTUR-ESELEC | 0 | Sí |  | 0 | KITS |  | No | No |  |  |  |  | 0 |  |  |  | EXENTO | 0 | Artículos |  | Sí |  | Grupo de artículos | No | 210 |  | 21/02/11 |  | 21/08/24 | 21/02/11 | 10.89 |  | 10.89 | APP Soluciones para Vehiculo Electrico | KITS |  | 0 |  | 0 |  | 0 | 2 | 0 |  | 0 |  | 1 |  | 1 |  | 1 |  | 1 | 0 | 0 | 0 | 0 | 0 | Ning. | Comprar |  | 0 | 0 |  |  |  |  | NO USO REFERENCIA | No | No | No | No | No | No | No | No | No | No | No | No | No | No | No | No | 0
4117 | KIT CONJ. VIV.ASTUR2 | KIT CONJ. VIV. ASTUR-ESELEC 2 | 0 | Sí |  | 0 | KITS |  | No | No |  |  |  |  | 0 |  |  |  | EXENTO | 0 | Artículos |  | Sí |  | Grupo de artículos | No | 210 |  | 01/07/13 |  | 21/08/24 |  | 0 |  | 0 | APP Soluciones para Vehiculo Electrico | KITS |  | 0 |  | 0 |  | 0 | 2 | 0 |  | 0 |  | 1 |  | 1 |  | 1 |  | 1 | 0 | 0 | 0 | 0 | 0 | Ning. | Comprar |  | 0 | 0 |  |  |  |  | NO USO REFERENCIA | No | No | No | No | No | No | No | No | No | No | No | No | No | No | No | No | 0
4118 | KIT CONJUNTO HERNOSA | Conjunto para Hernosa | 0 | Sí |  | 0 | KITS |  | No | No |  |  |  |  | 0 |  |  |  | EXENTO | 0 | Artículos |  | Sí |  | Grupo de artículos | No | 210 |  | 27/03/12 |  | 21/08/24 | 29/03/12 | 11.6 |  | 11.6 | APP Soluciones para Vehiculo Electrico | KITS |  | 0 |  | 0 |  | 0 | 2 | 0 |  | 0 |  | 1 |  | 1 |  | 1 |  | 1 | 0 | 0 | 0 | 0 | 0 | Ning. | Comprar |  | 0 | 0 |  |  |  |  | NO USO REFERENCIA | No | No | No | No | No | No | No | No | No | No | No | No | No | No | No | No | 0
4119 | KIT CONJUNTO PEISA | KIT CONJUNTO para PEISA VALENCIA | 0 | Sí |  | 0 | KITS |  | No | No |  |  |  |  | 0 |  |  |  | EXENTO | 0 | Artículos |  | Sí |  | Grupo de artículos | No | 210 |  | 22/07/13 |  | 21/08/24 | 26/07/13 | 18.73 |  | 7.57 | APP Soluciones para Vehiculo Electrico | KITS |  | 0 |  | 0 |  | 0 | 2 | 0 |  | 0 |  | 1 |  | 1 |  | 1 |  | 1 | 0 | 0 | 0 | 0 | 0 | Ning. | Comprar |  | 0 | 0 |  |  |  |  | NO USO REFERENCIA | No | No | No | No | No | No | No | No | No | No | No | No | No | No | No | No | 0
4120 | KIT CONJUNTO PEISA 2 | KIT CONJUNTO para PEISA VALENCIA 2 | 0 | Sí |  | 0 | KITS |  | No | No |  |  |  |  | 0 |  |  |  | EXENTO | 0 | Artículos |  | Sí |  | Grupo de artículos | No | 210 |  | 30/07/13 |  | 21/08/24 | 23/08/13 | 16.1 |  | 16.1 | APP Soluciones para Vehiculo Electrico | KITS |  | 0 |  | 0 |  | 0 | 2 | 0 |  | 0 |  | 1 |  | 1 |  | 1 |  | 1 | 0 | 0 | 0 | 0 | 0 | Ning. | Comprar |  | 0 | 0 |  |  |  |  | NO USO REFERENCIA | No | No | No | No | No | No | No | No | No | No | No | No | No | No | No | No | 0
4121 | KIT CUAD.01 OMNIELEC | KIT CUAD.01 OMNIELECTRIC | 0 | Sí |  | 0 | KITS |  | No | No |  |  |  |  | 0 |  |  |  | EXENTO | 0 | Artículos |  | Sí |  | Grupo de artículos | No | 210 |  | 03/09/14 |  | 21/08/24 | 03/09/14 | 48.93 |  | 0 | APP Soluciones para Vehiculo Electrico | KITS |  | 0 |  | 0 |  | 0 | 2 | 0 |  | 0 |  | 1 |  | 1 |  | 1 |  | 1 | 0 | 0 | 0 | 0 | 0 | Ning. | Comprar |  | 0 | 0 |  |  |  |  | NO USO REFERENCIA | No | No | No | No | No | No | No | No | No | No | No | No | No | No | No | No | 0
4122 | KIT CUADRI SUR PROT. | KIT CUADRI SUR NU6-III/10/385E+DZ267-1N-16C | 0 | Sí |  | 0 | KITS |  | No | No |  |  |  |  | 0 |  |  |  | EXENTO | 0 | Artículos |  | Sí |  | Grupo de artículos | No | 210 |  | 11/01/11 |  | 21/08/24 | 11/01/11 | 10.57 |  | 10.57 | APP Soluciones para Vehiculo Electrico | KITS |  | 0 |  | 0 |  | 0 | 2 | 0 |  | 0 |  | 1 |  | 1 |  | 1 |  | 1 | 0 | 0 | 0 | 0 | 0 | Ning. | Comprar |  | 0 | 0 |  |  |  |  | NO USO REFERENCIA | No | No | No | No | No | No | No | No | No | No | No | No | No | No | No | No | 0
4123 | KIT CUADRO CEF ANTEQ |  | 0 | Sí |  | 0 | KITS |  | No | No |  |  |  |  | 0 |  |  |  | EXENTO | 0 | Artículos |  | Sí |  | Grupo de artículos | No | 210 |  | 28/06/11 |  | 21/08/24 | 28/06/11 | 47.24 |  | 47.24 | APP Soluciones para Vehiculo Electrico | KITS |  | 0 |  | 0 |  | 0 | 2 | 0 | 3 | 0 |  | 1 |  | 1 |  | 1 |  | 1 | 0 | 0 | 0 | 0 | 0 | PNM | Comprar | Semanal | 0 | 1 | 90 |  |  |  |  | No | No | No | No | No | No | No | No | No | No | No | No | No | No | No | No | 0
4124 | KIT cuadro Vodafone | KIT cuadro Vodafone ALELSA | 0 | Sí |  | 0 | KITS |  | No | No |  |  |  |  | 0 |  |  |  | EXENTO | 0 | Artículos |  | Sí |  | Grupo de artículos | No | 210 |  | 17/06/14 |  | 21/08/24 | 17/06/14 | 501.46 |  | 0 | APP Soluciones para Vehiculo Electrico | KITS |  | 0 |  | 0 |  | 0 | 2 | 0 |  | 0 |  | 1 |  | 1 |  | 1 |  | 1 | 0 | 0 | 0 | 0 | 0 | Ning. | Comprar |  | 0 | 0 |  |  |  |  | NO USO REFERENCIA | No | No | No | No | No | No | No | No | No | No | No | No | No | No | No | No | 0
4125 | KIT DIFERENCIAL | Conjunto compuesto por NS2-25-6,3 + NL1-2-40-30AC | 0 | Sí |  | 0 | KITS | ZHEJIANG CHINT ELECTRICS CO.LTD | No | No |  |  |  |  | 0 |  |  |  | EXENTO | 0 | Artículos |  | Sí |  | Grupo de artículos | No | 210 |  | 31/05/13 |  | 26/09/24 | 31/05/13 | 9.57 |  | 9.57 | APP Soluciones para Vehiculo Electrico | KITS | 1 | 0 | 1 | 0 | 1 | 0 | 2 | 0 | 2 | 0 |  | 1 | PAQUETE | 1 |  | 1 |  | 1 | 0 | 0 | 0 | 0 | 0 | Ning. | Comprar |  | 0 | 0 |  |  |  |  | NO USO REFERENCIA | No | No | No | No | No | No | No | No | No | No | No | No | No | No | No | No | 0
4126 | KIT DOMOTEC CONJ. VI | KIT DOMOTEC CONJ. VIV | 0 | Sí |  | 0 | KITS |  | No | No |  |  |  |  | 0 |  |  |  | EXENTO | 0 | Artículos |  | Sí |  | Grupo de artículos | No | 210 |  | 24/04/12 |  | 21/08/24 | 13/09/12 | 10.52 |  | 10.52 | APP Soluciones para Vehiculo Electrico | KITS |  | 0 |  | 0 |  | 0 | 2 | 0 |  | 0 |  | 1 |  | 1 |  | 1 |  | 1 | 0 | 0 | 0 | 0 | 0 | Ning. | Comprar |  | 0 | 0 |  |  |  |  | NO USO REFERENCIA | No | No | No | No | No | No | No | No | No | No | No | No | No | No | No | No | 0
4127 | KIT DZ108 NAVALCARN. | Kit DZ108 para Sumin. Elect. Navalcarnero | 0 | Sí |  | 0 | KITS |  | No | No |  |  |  |  | 0 |  |  |  | EXENTO | 0 | Artículos |  | Sí |  | Grupo de artículos | No | 210 |  | 05/03/12 |  | 21/08/24 |  | 0 |  | 0 | APP Soluciones para Vehiculo Electrico | KITS |  | 0 |  | 0 |  | 0 | 2 | 0 |  | 0 |  | 1 |  | 1 |  | 1 |  | 1 | 0 | 0 | 0 | 0 | 0 | Ning. | Comprar |  | 0 | 0 |  |  |  |  | NO USO REFERENCIA | No | No | No | No | No | No | No | No | No | No | No | No | No | No | No | No | 0
4128 | KIT DZ158 DE LA ROSA | Kit DZ158-2-63 para Cristobal de la Rosa | 0 | Sí |  | 0 | KITS |  | No | No |  |  |  |  | 0 |  |  |  | EXENTO | 0 | Artículos |  | Sí |  | Grupo de artículos | No | 210 |  | 14/02/12 |  | 21/08/24 | 14/02/12 | 15.95 |  | 15.95 | APP Soluciones para Vehiculo Electrico | KITS |  | 0 |  | 0 |  | 0 | 2 | 0 |  | 0 |  | 1 |  | 1 |  | 1 |  | 1 | 0 | 0 | 0 | 0 | 0 | Ning. | Comprar |  | 0 | 0 |  |  |  |  | NO USO REFERENCIA | No | No | No | No | No | No | No | No | No | No | No | No | No | No | No | No | 0
4129 | KIT E.CELMA PROT+AUT | KIT ELECT. CELMA PROTECT.+ AUT. | 0 | Sí |  | 0 | KITS |  | No | No |  |  |  |  | 0 |  |  |  | EXENTO | 0 | Artículos |  | Sí |  | Grupo de artículos | No | 210 |  | 02/12/11 |  | 21/08/24 |  | 0 |  | 0 | APP Soluciones para Vehiculo Electrico | KITS |  | 0 |  | 0 |  | 0 | 2 | 0 |  | 0 |  | 1 |  | 1 |  | 1 |  | 1 | 0 | 0 | 0 | 0 | 0 | Ning. | Comprar |  | 0 | 0 |  |  |  |  | NO USO REFERENCIA | No | No | No | No | No | No | No | No | No | No | No | No | No | No | No | No | 0
4130 | Kit Eje NH40 100 | Eje Prolongado para NH40 (16-100A)OUT Sin manilla | 0 | Sí | 393973 | 65 | SECCIONADOR CONMUTAD | ZHEJIANG CHINT ELECTRICS CO.LTD | No | No | Serie NH40 |  | 6901800325246 |  | 0 |  |  | 8536901000 | 05081 | 3 | Artículos |  | Sí |  | Grupo de artículos | No | 210 |  | 06/03/18 |  | 03/10/24 | 30/09/18 | 3.33 |  | 3.33 | APP Soluciones para la industria | SECCIONADOR CONMUTAD | 1 | 0 | 1 | 0 | 1 | 0 | 2 | 0 | 3 | 0 |  | 1 | CAJA MASTER | 1 |  | 1 |  | 1 | 0 | 0 | 0 | 0 | 0 | PNM | Comprar | Semanal | 1 | 1 | 90 |  |  |  | ARTICULO NO ROHS | No | No | Sí | No | No | No | No | No | No | No | No | No | No | No | No | No | 0
4131 | Kit Eje NH40 3150 | Eje Prolongado para NH40 (1000-3150A)/W Sin manilla | 0 | Sí | 393980 | 65 | SECCIONADOR CONMUTAD | ZHEJIANG CHINT ELECTRICS CO.LTD | No | No | Serie NH40 |  | 6901800325161 |  | 0 |  |  | 8536901000 | 05081 | 3 | Artículos |  | Sí |  | Grupo de artículos | No | 210 |  | 02/11/17 |  | 26/09/24 | 20/06/19 | 6.74 |  | 6.74 | APP Soluciones para la industria | SECCIONADOR CONMUTAD | 1 | 260 | 1 | 330 | 1 | 24882 | 2 | 26.4 | 3 | 0 |  | 1 | CAJA MASTER | 20 |  | 1 |  | 1 | 0 | 0 | 0 | 0 | 0 | PNM | Comprar | Semanal | 1 | 1 | 90 |  |  |  | ARTICULO NO ROHS | No | No | Sí | No | No | No | No | No | No | No | No | No | No | No | No | No | 0
4132 | Kit Eje NH40 630 | Eje Prolongado para NH40 (125-630A)/W Sin manilla | 0 | Sí | 393986 | 65 | SECCIONADOR CONMUTAD | ZHEJIANG CHINT ELECTRICS CO.LTD | No | No | Serie NH40 |  | 6901800325222 |  | 0 |  |  | 8536901000 | 05081 | 3 | Artículos |  | Sí |  | Grupo de artículos | No | 210 |  | 02/11/17 |  | 26/09/24 | 30/10/19 | 5.09 |  | 5.09 | APP Soluciones para la industria | SECCIONADOR CONMUTAD | 1 | 260 | 1 | 330 | 1 | 24882 | 2 | 15.4 | 3 | 0 |  | 1 | CAJA MASTER | 20 |  | 1 |  | 1 | 0 | 0 | 0 | 0 | 0 | PNM | Comprar | Semanal | 1 | 1 | 90 |  |  |  | ARTICULO NO ROHS | No | No | Sí | No | No | No | No | No | No | No | No | No | No | No | No | No | 0
4133 | Kit Eje NH40(-S) 100 | Eje Prolongado para NH40S (16-100A)OUT Sin manilla | 0 | Sí | 393973 | 65 | SECCIONADOR CONMUTAD | ZHEJIANG CHINT ELECTRICS CO.LTD | No | No | Serie NH40 |  | 6901800325246 |  | 0 |  |  | 8536901000 | 05081 | 3 | Artículos |  | Sí |  | Grupo de artículos | No | 210 |  | 02/11/17 |  | 03/10/24 | 20/02/19 | 3.33 |  | 3.33 | APP Soluciones para la industria | SECCIONADOR CONMUTAD | 1 | 0 | 1 | 0 | 1 | 0 | 2 | 0 | 3 | 0 |  | 1 | CAJA MASTER | 1 |  | 1 |  | 1 | 0 | 0 | 0 | 0 | 0 | PNM | Comprar | Semanal | 1 | 1 | 90 |  |  |  | ARTICULO NO ROHS | No | No | Sí | No | No | No | No | No | No | No | No | No | No | No | No | No | 0
4134 | Kit Eje NH40-S 3150 | Eje Prolongado para NH40S (1000-3150A)/CSW Sin manilla | 0 | Sí | 393981 | 65 | SECCIONADOR CONMUTAD | ZHEJIANG CHINT ELECTRICS CO.LTD | No | No | Serie NH40 |  | 6901800325178 |  | 0 |  |  | 8536901000 | 05081 | 3 | Artículos |  | Sí |  | Grupo de artículos | No | 210 |  | 02/11/17 |  | 26/09/24 | 23/05/18 | 6.54 |  | 6.54 | APP Soluciones para la industria | SECCIONADOR CONMUTAD | 1 | 331 | 1 | 292 | 1 | 38274.19 | 2 | 51.69 | 3 | 0 |  | 1 | CAJA MASTER | 39 |  | 1 |  | 1 | 0 | 0 | 0 | 0 | 0 | PNM | Comprar | Semanal | 1 | 1 | 90 |  |  |  | ARTICULO NO ROHS | No | No | Sí | No | No | No | No | No | No | No | No | No | No | No | No | No | 0
4135 | Kit Eje NH40-S 630 | Eje Prolongado para NH40S (125-630A)/CSW Sin manilla | 0 | Sí | 393982 | 65 | SECCIONADOR CONMUTAD | ZHEJIANG CHINT ELECTRICS CO.LTD | No | No | Serie NH40 |  | 6901800325185 |  | 0 |  |  | 8536901000 | 05081 | 3 | Artículos |  | Sí |  | Grupo de artículos | No | 210 |  | 02/11/17 |  | 26/09/24 | 20/02/19 | 6.53 |  | 6.52 | APP Soluciones para la industria | SECCIONADOR CONMUTAD | 1 | 331 | 1 | 292 | 1 | 38274.19 | 2 | 31.41 | 3 | 0 |  | 1 | CAJA MASTER | 39 |  | 1 |  | 1 | 0 | 0 | 0 | 0 | 0 | PNM | Comprar | Semanal | 1 | 1 | 90 |  |  |  | ARTICULO NO ROHS | No | No | Sí | No | No | No | No | No | No | No | No | No | No | No | No | No | 0
4136 | KIT ELECTROGRANXA | APARAMENTA VARIA | 0 | Sí |  | 0 | KITS |  | No | No |  |  |  |  | 0 |  |  |  | EXENTO | 0 | Artículos |  | Sí |  | Grupo de artículos | No | 210 |  | 27/12/12 |  | 21/08/24 | 27/12/12 | 813.75 |  | 813.75 | APP Soluciones para Vehiculo Electrico | KITS |  | 0 |  | 0 |  | 0 | 2 | 0 |  | 0 |  | 1 |  | 1 |  | 1 |  | 1 | 0 | 0 | 0 | 0 | 0 | Ning. | Comprar |  | 0 | 0 |  |  |  |  | NO USO REFERENCIA | No | No | No | No | No | No | No | No | No | No | No | No | No | No | No | No | 0
4137 | KIT ELECTROMATEL 2 | Kit de vivienda para Electromatel | 0 | Sí |  | 0 | KITS |  | No | No |  |  |  |  | 0 |  |  |  | EXENTO | 0 | Artículos |  | Sí |  | Grupo de artículos | No | 210 |  | 22/11/11 |  | 21/08/24 | 28/03/12 | 25.36 |  | 25.36 | APP Soluciones para Vehiculo Electrico | KITS |  | 0 |  | 0 |  | 0 | 2 | 0 |  | 0 |  | 1 |  | 1 |  | 1 |  | 1 | 0 | 0 | 0 | 0 | 0 | Ning. | Comprar |  | 0 | 0 |  |  |  |  | NO USO REFERENCIA | No | No | No | No | No | No | No | No | No | No | No | No | No | No | No | No | 0
4138 | KIT ELGOSA | KIT ELGOSA 24/PRESUPUESTO 140311-B2 | 0 | Sí |  | 0 | KITS |  | No | No |  |  |  |  | 0 |  |  |  | EXENTO | 0 | Artículos |  | Sí |  | Grupo de artículos | No | 210 |  | 19/03/14 |  | 21/08/24 |  | 0 |  | 0 | APP Soluciones para Vehiculo Electrico | KITS |  | 0 |  | 0 |  | 0 | 2 | 0 |  | 0 |  | 1 |  | 1 |  | 1 |  | 1 | 0 | 0 | 0 | 0 | 0 | Ning. | Comprar |  | 0 | 0 |  |  |  |  | error en el nombre del kit | No | No | No | No | No | No | No | No | No | No | No | No | No | No | No | No | 0
4139 | KIT ENERTRONIC | Kit Enertronic | 0 | Sí |  | 0 | KITS | ZHEJIANG CHINT ELECTRICS CO.LTD | No | No |  |  |  |  | 0 |  |  |  | EXENTO | 0 | Artículos |  | Sí |  | Grupo de artículos | No | 210 |  | 25/11/14 |  | 26/09/24 | 25/11/14 | 26.45 |  | 0 | APP Soluciones para Vehiculo Electrico | KITS | 1 | 0 | 1 | 0 | 1 | 0 | 2 | 0 | 2 | 0 |  | 1 |  | 1 |  | 1 |  | 1 | 0 | 0 | 0 | 0 | 0 | Ning. | Comprar |  | 0 | 0 |  |  |  |  | NO USO REFERENCIA | No | No | No | No | No | No | No | No | No | No | No | No | No | No | No | No | 0
4140 | KIT ENERTRONIC 2 | Kit Enertronic 2 | 0 | Sí |  | 0 | KITS | ZHEJIANG CHINT ELECTRICS CO.LTD | No | No |  |  |  |  | 0 |  |  |  | EXENTO | 0 | Artículos |  | Sí |  | Grupo de artículos | No | 210 |  | 25/11/14 |  | 26/09/24 | 25/11/14 | 26.58 |  | 0 | APP Soluciones para Vehiculo Electrico | KITS | 1 | 0 | 1 | 0 | 1 | 0 | 2 | 0 | 2 | 0 |  | 1 |  | 1 |  | 1 |  | 1 | 0 | 0 | 0 | 0 | 0 | Ning. | Comprar |  | 0 | 0 |  |  |  |  | NO USO REFERENCIA | No | No | No | No | No | No | No | No | No | No | No | No | No | No | No | No | 0
4141 | KIT EYCOM INST. | KIT EYCOM INST. 24/PRESUPUESTO 140311-B2 | 0 | Sí |  | 0 | KITS |  | No | No |  |  |  |  | 0 |  |  |  | EXENTO | 0 | Artículos |  | Sí |  | Grupo de artículos | No | 210 |  | 19/03/14 |  | 21/08/24 | 19/03/14 | 340.5 |  | 0 | APP Soluciones para Vehiculo Electrico | KITS |  | 0 |  | 0 |  | 0 | 2 | 0 |  | 0 |  | 1 |  | 1 |  | 1 |  | 1 | 0 | 0 | 0 | 0 | 0 | Ning. | Comprar |  | 0 | 0 |  |  |  |  | NO USO REFERENCIA | No | No | No | No | No | No | No | No | No | No | No | No | No | No | No | No | 0
4142 | KIT FONTALBA | Kit compuesto por diferenciales y automáticos para Fontalba | 0 | Sí |  | 0 | KITS |  | No | No |  |  |  |  | 0 |  |  |  | EXENTO | 0 | Artículos |  | Sí |  | Grupo de artículos | No | 210 |  | 30/03/12 |  | 21/08/24 | 30/03/12 | 2980.6 |  | 2980.6 | APP Soluciones para Vehiculo Electrico | KITS |  | 0 |  | 0 |  | 0 | 2 | 0 |  | 0 |  | 1 |  | 1 |  | 1 |  | 1 | 0 | 0 | 0 | 0 | 0 | Ning. | Comprar |  | 0 | 0 |  |  |  |  | NO USO REFERENCIA | No | No | No | No | No | No | No | No | No | No | No | No | No | No | No | No | 0
4143 | KIT FUSIB.+BASE | KIT FUSIB.+BASE SUM. ELECT. NAVALCARNERO | 0 | Sí |  | 0 | KITS |  | No | No |  |  |  |  | 0 |  |  |  | EXENTO | 0 | Artículos |  | Sí |  | Grupo de artículos | No | 210 |  | 05/12/12 |  | 21/08/24 | 05/12/12 | 0.5 |  | 0.5 | APP Soluciones para Vehiculo Electrico | KITS |  | 0 |  | 0 |  | 0 | 2 | 0 |  | 0 |  | 1 |  | 1 |  | 1 |  | 1 | 0 | 0 | 0 | 0 | 0 | Ning. | Comprar |  | 0 | 0 |  |  |  |  | NO USO REFERENCIA | No | No | No | No | No | No | No | No | No | No | No | No | No | No | No | No | 0
4144 | KIT GILZZA-ELURIA | KIT GILZZA-ELURIA | 0 | Sí |  | 0 | KITS |  | No | No |  |  |  |  | 0 |  |  |  | EXENTO | 0 | Artículos |  | Sí |  | Grupo de artículos | No | 210 |  | 04/01/11 |  | 21/08/24 | 04/01/11 | 122.91 |  | 122.91 | APP Soluciones para Vehiculo Electrico | KITS |  | 0 |  | 0 |  | 0 | 2 | 0 |  | 0 |  | 1 |  | 1 |  | 1 |  | 1 | 0 | 0 | 0 | 0 | 0 | Ning. | Comprar |  | 0 | 0 |  |  |  |  | NO USO REFERENCIA | No | No | No | No | No | No | No | No | No | No | No | No | No | No | No | No | 0
4145 | KIT GLOBALTEL ARMARI | KIT GLOBALTEL ARMARIOS ADM | 0 | Sí |  | 0 | KITS |  | No | No |  |  |  |  | 0 |  |  |  | EXENTO | 0 | Artículos |  | Sí |  | Grupo de artículos | No | 210 |  | 05/12/12 |  | 21/08/24 | 05/12/12 | 2132.07 |  | 2132.07 | APP Soluciones para Vehiculo Electrico | KITS |  | 0 |  | 0 |  | 0 | 2 | 0 |  | 0 |  | 1 |  | 1 |  | 1 |  | 1 | 0 | 0 | 0 | 0 | 0 | Ning. | Comprar |  | 0 | 0 |  |  |  |  | NO USO REFERENCIA | No | No | No | No | No | No | No | No | No | No | No | No | No | No | No | No | 0
4146 | KIT GOMEZ MNO. ANFU | Kit para Gómez Moreno de ANFU | 0 | Sí |  | 0 | KITS |  | No | No |  |  |  |  | 0 |  |  |  | EXENTO | 0 | Artículos |  | Sí |  | Grupo de artículos | No | 210 |  | 07/02/12 |  | 21/08/24 | 07/02/12 | 155.6 |  | 155.6 | APP Soluciones para Vehiculo Electrico | KITS |  | 0 |  | 0 |  | 0 | 2 | 0 |  | 0 |  | 1 |  | 1 |  | 1 |  | 1 | 0 | 0 | 0 | 0 | 0 | Ning. | Comprar |  | 0 | 0 |  |  |  |  | NO USO REFERENCIA | No | No | No | No | No | No | No | No | No | No | No | No | No | No | No | No | 0
4147 | KIT HERNOSA MANGO | Kit Hernosa obra Mango | 0 | Sí |  | 0 | KITS |  | No | No |  |  |  |  | 0 |  |  |  | EXENTO | 0 | Artículos |  | Sí |  | Grupo de artículos | No | 210 |  | 30/01/12 |  | 21/08/24 | 03/02/12 | 1111.31 |  | 1111.31 | APP Soluciones para Vehiculo Electrico | KITS |  | 0 |  | 0 |  | 0 | 2 | 0 |  | 0 |  | 1 |  | 1 |  | 1 |  | 1 | 0 | 0 | 0 | 0 | 0 | Ning. | Comprar |  | 0 | 0 |  |  |  |  | NO USO REFERENCIA | No | No | No | No | No | No | No | No | No | No | No | No | No | No | No | No | 0
4148 | KIT HUMICLIMA | KIT HUMICLIMA HB. HYATT JAMAICA | 0 | Sí |  | 0 | KITS |  | No | No |  |  |  |  | 0 |  |  |  | EXENTO | 0 | Artículos |  | Sí |  | Grupo de artículos | No | 210 |  | 28/03/14 |  | 21/08/24 | 25/04/14 | 1912.23 |  | 0 | APP Soluciones para Vehiculo Electrico | KITS |  | 0 |  | 0 |  | 0 | 2 | 0 |  | 0 |  | 1 |  | 1 |  | 1 |  | 1 | 0 | 0 | 0 | 0 | 0 | Ning. | Comprar |  | 0 | 0 |  |  |  |  | NO USO REFERENCIA | No | No | No | No | No | No | No | No | No | No | No | No | No | No | No | No | 0
4149 | KIT ICP X DIN/5-PN | Kit ICP para cuadro DIN/5-PN | 0 | Sí |  | 0 | KITS | ARMARIOS METÁLICOS ELÉCTRICOS, S.L. | No | No |  |  |  |  | 0 |  |  |  | EXENTO | 0 | Artículos |  | Sí |  | Grupo de artículos | No | 210 |  | 13/01/11 |  | 23/08/24 | 31/01/11 | 28 |  | 28 | APP Soluciones para Vehiculo Electrico | KITS |  | 0 |  | 0 |  | 0 | 2 | 0 |  | 0 |  | 1 |  | 1 |  | 1 |  | 1 | 0 | 0 | 0 | 0 | 0 | Ning. | Comprar |  | 0 | 0 |  |  |  |  | Ref Inexistente | No | No | No | No | No | No | No | No | No | No | No | No | No | No | No | No | 0
4150 | KIT ICP X DIN/DINS | Kit ICP para cuadros DIN y DINS Blanco | 0 | Sí |  | 50 | KITS | BIACOM ARTICULOS METALICOS, S.L. | No | No |  | D |  |  | 0 |  |  |  | EXENTO | 0 | Artículos |  | Sí |  | Grupo de artículos | No | 210 |  | 05/04/11 |  | 10/10/24 | 21/07/15 | 10.19 |  | 10.19 | APP Soluciones para Vehiculo Electrico | KITS | 1 | 0 | 1 | 0 | 1 | 0 | 2 | 0 | 2 | 0 |  | 1 |  | 1 |  | 1 |  | 1 | 0 | 0 | 0 | 0 | 0 | PNM | Comprar |  | 0 | 0 | 30 | 3000 |  |  | NO USO REFERENCIA | No | No | No | No | No | No | No | No | No | No | No | No | No | No | No | No | 0
4151 | KIT NAVALCARN. NS2 | Kit NS2 para Sum. Elect. Navalcarnero | 0 | Sí |  | 0 | KITS |  | No | No |  |  |  |  | 0 |  |  |  | EXENTO | 0 | Artículos |  | Sí |  | Grupo de artículos | No | 210 |  | 05/03/12 |  | 21/08/24 |  | 0 |  | 0 | APP Soluciones para Vehiculo Electrico | KITS |  | 0 |  | 0 |  | 0 | 2 | 0 |  | 0 |  | 1 |  | 1 |  | 1 |  | 1 | 0 | 0 | 0 | 0 | 0 | Ning. | Comprar |  | 0 | 0 |  |  |  |  | NO USO REFEERENCIA | No | No | No | No | No | No | No | No | No | No | No | No | No | No | No | No | 0
4152 | KIT PROT. DISBURMEL | CONJUNTO NU6III + DZ267-1N-10C | 0 | Sí |  | 0 | KITS | ZHEJIANG CHINT ELECTRICS CO.LTD | No | No |  |  |  |  | 0 |  |  |  | EXENTO | 0 | Artículos |  | Sí |  | Grupo de artículos | No | 210 |  | 07/06/11 |  | 26/09/24 | 07/06/11 | 10.57 |  | 10.57 | APP Soluciones para Vehiculo Electrico | KITS | 1 | 0 | 1 | 0 | 1 | 0 | 2 | 0 | 2 | 0 |  | 1 | PAQUETE | 1 |  | 1 |  | 1 | 0 | 0 | 0 | 0 | 0 | Ning. | Comprar |  | 0 | 0 |  |  |  |  | NO USO REFERENCIA | No | No | No | No | No | No | No | No | No | No | No | No | No | No | No | No | 0
4153 | KIT PROTECTOR 2P 25A | Conjunto sobretensiones monofásico 25 Amperios | 0 | Sí |  | 0 | KITS |  | No | No |  |  |  |  | 0 |  |  |  | EXENTO | 0 | Artículos |  | Sí |  | Grupo de artículos | No | 210 |  | 31/03/11 |  | 21/08/24 | 05/05/11 | 13.85 |  | 13.85 | APP Soluciones para Vehiculo Electrico | KITS |  | 0 |  | 0 |  | 0 | 2 | 0 |  | 0 |  | 1 |  | 1 |  | 1 |  | 1 | 0 | 0 | 0 | 0 | 0 | Ning. | Comprar |  | 0 | 0 |  |  |  |  | NO USO REFERENCIA | No | No | No | No | No | No | No | No | No | No | No | No | No | No | No | No | 0
4154 | KIT PROTECTOR 2P 32A | Conjunto protector monofásico 32 Amperios | 0 | Sí |  | 0 | KITS |  | No | No |  |  |  |  | 0 |  |  |  | EXENTO | 0 | Artículos |  | Sí |  | Grupo de artículos | No | 210 |  | 31/03/11 |  | 21/08/24 | 14/04/11 | 13.07 |  | 13.07 | APP Soluciones para Vehiculo Electrico | KITS |  | 0 |  | 0 |  | 0 | 2 | 0 |  | 0 |  | 1 |  | 1 |  | 1 |  | 1 | 0 | 0 | 0 | 0 | 0 | Ning. | Comprar |  | 0 | 0 |  |  |  |  | NO USO REFERENCIA | No | No | No | No | No | No | No | No | No | No | No | No | No | No | No | No | 0
4155 | KIT PROTECTOR 2P 40A | Conjunto protector monofásico 40 Amperios | 0 | Sí |  | 0 | KITS |  | No | No |  |  |  |  | 0 |  |  |  | EXENTO | 0 | Artículos |  | Sí |  | Grupo de artículos | No | 210 |  | 01/04/11 |  | 21/08/24 | 11/08/11 | 13.88 |  | 13.88 | APP Soluciones para Vehiculo Electrico | KITS |  | 0 |  | 0 |  | 0 | 2 | 0 |  | 0 |  | 1 |  | 1 |  | 1 |  | 1 | 0 | 0 | 0 | 0 | 0 | Ning. | Comprar |  | 0 | 0 |  |  |  |  | NO USO RREFERENCIA | No | No | No | No | No | No | No | No | No | No | No | No | No | No | No | No | 0
4156 | KIT PROTECTOR 2P 63A | Conjunto protector monofásico 63 Amperios | 0 | Sí |  | 0 | KITS |  | No | No |  |  |  |  | 0 |  |  |  | EXENTO | 0 | Artículos |  | Sí |  | Grupo de artículos | No | 210 |  | 01/04/11 |  | 21/08/24 | 30/05/11 | 15.92 |  | 15.92 | APP Soluciones para Vehiculo Electrico | KITS |  | 0 |  | 0 |  | 0 | 2 | 0 |  | 0 |  | 1 |  | 1 |  | 1 |  | 1 | 0 | 0 | 0 | 0 | 0 | Ning. | Comprar |  | 0 | 0 |  |  |  |  | NO USO REFERENCIA | No | No | No | No | No | No | No | No | No | No | No | No | No | No | No | No | 0
4157 | KIT PROTECTOR 4P 32A | Conjunto trifásico con automático de 32 Amperios | 0 | Sí |  | 0 | KITS |  | No | No |  |  |  |  | 0 |  |  |  | EXENTO | 0 | Artículos |  | Sí |  | Grupo de artículos | No | 210 |  | 21/03/11 |  | 21/08/24 | 13/06/11 | 31.71 |  | 31.71 | APP Soluciones para Vehiculo Electrico | KITS |  | 0 |  | 0 |  | 0 | 2 | 0 |  | 0 |  | 1 |  | 1 |  | 1 |  | 1 | 0 | 0 | 0 | 0 | 0 | Ning. | Comprar |  | 0 | 0 |  |  |  |  | NO USO REFERENCIA | No | No | No | No | No | No | No | No | No | No | No | No | No | No | No | No | 0
4158 | KIT PROTECTOR 4P 40A | Conjunto trifásico con automático de 40A | 0 | Sí |  | 0 | KITS |  | No | No |  |  |  |  | 0 |  |  |  | EXENTO | 0 | Artículos |  | Sí |  | Grupo de artículos | No | 210 |  | 21/03/11 |  | 21/08/24 | 27/05/14 | 31.58 |  | 0 | APP Soluciones para Vehiculo Electrico | KITS |  | 0 |  | 0 |  | 0 | 2 | 0 |  | 0 |  | 1 |  | 1 |  | 1 |  | 1 | 0 | 0 | 0 | 0 | 0 | Ning. | Comprar |  | 0 | 0 |  |  |  |  | NO USO REFERENCIA | No | No | No | No | No | No | No | No | No | No | No | No | No | No | No | No | 0
4159 | KIT PROTECTOR 4P 63A | Conjunto trifásico con automático de 63 Amperios | 0 | Sí |  | 0 | KITS |  | No | No |  |  |  |  | 0 |  |  |  | EXENTO | 0 | Artículos |  | Sí |  | Grupo de artículos | No | 210 |  | 21/03/11 |  | 21/08/24 | 13/06/11 | 29 |  | 29 | APP Soluciones para Vehiculo Electrico | KITS |  | 0 |  | 0 |  | 0 | 2 | 0 |  | 0 |  | 1 |  | 1 |  | 1 |  | 1 | 0 | 0 | 0 | 0 | 0 | Ning. | Comprar |  | 0 | 0 |  |  |  |  | NO USO REFERENCIA | No | No | No | No | No | No | No | No | No | No | No | No | No | No | No | No | 0
4160 | KIT PRT. SERRATO LUZ | Kit protector para Serrato Luz | 0 | Sí |  | 0 | KITS |  | No | No |  |  |  |  | 0 |  |  |  | EXENTO | 0 | Artículos |  | Sí |  | Grupo de artículos | No | 210 |  | 20/03/12 |  | 21/08/24 | 21/03/12 | 52.59 |  | 52.59 | APP Soluciones para Vehiculo Electrico | KITS |  | 0 |  | 0 |  | 0 | 2 | 0 |  | 0 |  | 1 |  | 1 |  | 1 |  | 1 | 0 | 0 | 0 | 0 | 0 | Ning. | Comprar |  | 0 | 0 |  |  |  |  | NO USO REFERENCIA | No | No | No | No | No | No | No | No | No | No | No | No | No | No | No | No | 0
4161 | KIT PRUEBA | KIT PRUEBA | 0 | Sí |  | 0 | KITS |  | No | No |  |  |  |  | 0 |  |  |  | EXENTO | 0 | Artículos |  | Sí |  | Grupo de artículos | No | 210 |  | 12/01/11 |  | 21/08/24 |  | 0 |  | 0 | APP Soluciones para Vehiculo Electrico | KITS |  | 0 |  | 0 |  | 0 | 2 | 0 |  | 0 |  | 1 |  | 1 |  | 1 |  | 1 | 0 | 0 | 0 | 0 | 0 | Ning. | Comprar |  | 0 | 0 |  |  |  |  | NO USO REFERENCIA | No | No | No | No | No | No | No | No | No | No | No | No | No | No | No | No | 0
4162 | KIT SERMAN COMPUTER | Conjunto de automáticos y armario | 0 | Sí |  | 0 | KITS |  | No | No |  |  |  |  | 0 |  |  |  | EXENTO | 0 | Artículos |  | Sí |  | Grupo de artículos | No | 210 |  | 30/09/11 |  | 21/08/24 | 03/10/11 | 31.49 |  | 31.49 | APP Soluciones para Vehiculo Electrico | KITS |  | 0 |  | 0 |  | 0 | 2 | 0 |  | 0 |  | 1 |  | 1 |  | 1 |  | 1 | 0 | 0 | 0 | 0 | 0 | Ning. | Comprar |  | 0 | 0 |  |  |  |  | NO USO REFERENCIA | No | No | No | No | No | No | No | No | No | No | No | No | No | No | No | No | 0
4163 | KIT SERRATO LUZ | Kit sobretensión PSP400 + DZ158-4-100 | 0 | Sí |  | 0 | KITS |  | No | No |  |  |  |  | 0 |  |  |  | EXENTO | 0 | Artículos |  | Sí |  | Grupo de artículos | No | 210 |  | 09/06/11 |  | 21/08/24 | 09/06/11 | 34.67 |  | 34.67 | APP Soluciones para Vehiculo Electrico | KITS |  | 0 |  | 0 |  | 0 | 2 | 0 |  | 0 |  | 1 |  | 1 |  | 1 |  | 1 | 0 | 0 | 0 | 0 | 0 | Ning. | Comprar |  | 0 | 0 |  |  |  |  | NO USO REFERENCIA | No | No | No | No | No | No | No | No | No | No | No | No | No | No | No | No | 0
4164 | KIT Solar 2kW Flat | Kit Solar Completo para Superficie plana | 0 | No | KIT Solar 2kW Flat | 0 | FOTOVOLTAICA | ZHEJIANG CHINT ELECTRICS CO.LTD | Sí | Sí |  | C | KIT Solar 2kW Flat |  | 0 | KIT Solar 2kW Flat |  |  |  | 3 | Artículos |  | Sí |  | Grupo de artículos | No | 210 |  | 04/05/18 |  | 11/10/24 |  | 0 |  | 0 | APP Soluciones para Fotovoltaica | FOTOVOLTAICA | 1 | 0 | 1 | 0 | 1 | 0 | 2 | 0 | 2 | 0 |  | 1 |  | 1 |  | 1 |  | 1 | 0 | 0 | 0 | 0 | 0 | PNM | Comprar | Semanal | 1 | 1 | 120 |  |  |  |  | No | No | No | No | No | No | No | Sí | No | No | No | No | No | No | No | No | 0
4165 | KIT Solar 2kW Tilted | Kit Solar Completo para Superficie inclinada | 0 | No | KIT Solar 2kW Tilted | 0 | FOTOVOLTAICA | ZHEJIANG CHINT ELECTRICS CO.LTD | Sí | Sí |  | C | KIT Solar 2kW Tilted |  | 0 | KIT Solar 2kW Tilted |  |  |  | 3 | Artículos |  | Sí |  | Grupo de artículos | No | 210 |  | 04/05/18 |  | 11/10/24 |  | 0 |  | 0 | APP Soluciones para Fotovoltaica | FOTOVOLTAICA | 1 | 0 | 1 | 0 | 1 | 0 | 2 | 0 | 2 | 0 |  | 1 |  | 1 |  | 1 |  | 1 | 0 | 0 | 0 | 0 | 0 | PNM | Comprar | Semanal | 1 | 1 | 120 |  |  |  |  | No | No | No | No | No | No | No | Sí | No | No | No | No | No | No | No | No | 0
4166 | KIT Solar 3kW Flat | Kit Solar Completo para Superficie plana | 0 | No | KIT Solar 3kW Flat | 0 | FOTOVOLTAICA | ZHEJIANG CHINT ELECTRICS CO.LTD | Sí | Sí |  | C | KIT Solar 3kW Flat |  | 0 | KIT Solar 3kW Flat |  |  |  | 3 | Artículos |  | Sí |  | Grupo de artículos | No | 210 |  | 04/05/18 |  | 11/10/24 |  | 0 |  | 0 | APP Soluciones para Fotovoltaica | FOTOVOLTAICA | 1 | 0 | 1 | 0 | 1 | 0 | 2 | 0 | 2 | 0 |  | 1 |  | 1 |  | 1 |  | 1 | 0 | 0 | 0 | 0 | 0 | PNM | Comprar | Semanal | 1 | 1 | 120 |  |  |  |  | No | No | No | No | No | No | No | Sí | No | No | No | No | No | No | No | No | 0
4167 | KIT Solar 3kW Tilted | Kit Solar Completo para Superficie inclinada | 0 | No | KIT Solar 3kW Tilted | 0 | FOTOVOLTAICA | ZHEJIANG CHINT ELECTRICS CO.LTD | Sí | Sí |  | C | KIT Solar 3kW Tilted |  | 0 | KIT Solar 3kW Tilted |  |  |  | 3 | Artículos |  | Sí |  | Grupo de artículos | No | 210 |  | 04/05/18 |  | 11/10/24 |  | 0 |  | 0 | APP Soluciones para Fotovoltaica | FOTOVOLTAICA | 1 | 0 | 1 | 0 | 1 | 0 | 2 | 0 | 2 | 0 |  | 1 |  | 1 |  | 1 |  | 1 | 0 | 0 | 0 | 0 | 0 | PNM | Comprar | Semanal | 1 | 1 | 120 |  |  |  |  | No | No | No | No | No | No | No | Sí | No | No | No | No | No | No | No | No | 0
4168 | KIT SOLAR MATELEC | Kit Solar Matelec 2016 | 0 | Sí |  | 0 | KITS | ZHEJIANG CHINT ELECTRICS CO.LTD | No | No |  |  |  |  | 0 |  |  |  | EXENTO | 3 | Artículos |  | Sí |  | Grupo de artículos | No | 210 |  | 04/10/16 |  | 26/09/24 | 05/10/19 | 1436 |  | 0.01 | APP Soluciones para Vehiculo Electrico | KITS | 1 | 0 | 1 | 0 | 1 | 0 | 2 | 0 | 2 | 0 |  | 1 |  | 1 |  | 1 |  | 1 | 0 | 0 | 0 | 0 | 0 | PNM | Comprar | Semanal | 1 | 1 | 90 |  | KIT Solar para mostrar en Matelec. Se compone de: Cable (100m) y conectores rápidos (4uds) Inversor Estructura (Perfilería de aluminio y múltiples grapas) para paneles de fijación en tejado plano Estructura (Perfilería de aluminio y múltiples grapas) para paneles de fijación en tejado inclinado |  |  | No | No | No | No | No | No | No | No | No | No | No | No | No | No | No | No | 0
4169 | KIT TOGILSA | KIT CONJ. VIV. TOGILSA | 0 | Sí |  | 0 | KITS |  | No | No |  |  |  |  | 0 |  |  |  | EXENTO | 0 | Artículos |  | Sí |  | Grupo de artículos | No | 210 |  | 13/07/11 |  | 21/08/24 | 13/07/11 | 9.99 |  | 9.99 | APP Soluciones para Vehiculo Electrico | KITS |  | 0 |  | 0 |  | 0 | 2 | 0 |  | 0 |  | 1 |  | 1 |  | 1 |  | 1 | 0 | 0 | 0 | 0 | 0 | Ning. | Comprar |  | 0 | 0 |  |  |  |  | NO USO REFERENCIA | No | No | No | No | No | No | No | No | No | No | No | No | No | No | No | No | 0
4170 | KIT VIV ALM. E. RAMI | KIT VIV. ALM. ELECT. RAMIREZ | 0 | Sí |  | 0 | KITS |  | No | No |  |  |  |  | 0 |  |  |  | EXENTO | 0 | Artículos |  | Sí |  | Grupo de artículos | No | 210 |  | 08/01/13 |  | 21/08/24 | 08/01/13 | 10.62 |  | 10.62 | APP Soluciones para Vehiculo Electrico | KITS |  | 0 |  | 0 |  | 0 | 2 | 0 |  | 0 |  | 1 |  | 1 |  | 1 |  | 1 | 0 | 0 | 0 | 0 | 0 | Ning. | Comprar |  | 0 | 0 |  |  |  |  | NO USO REFERENCIA | No | No | No | No | No | No | No | No | No | No | No | No | No | No | No | No | 0
4171 | KIT VIV ELECTROMATEL | Kit de vivienda para Electromatel | 0 | Sí |  | 0 | KITS |  | No | No |  |  |  |  | 0 |  |  |  | EXENTO | 0 | Artículos |  | Sí |  | Grupo de artículos | No | 210 |  | 15/11/11 |  | 21/08/24 | 16/11/11 | 27.22 |  | 27.22 | APP Soluciones para Vehiculo Electrico | KITS |  | 0 |  | 0 |  | 0 | 2 | 0 |  | 0 |  | 1 |  | 1 |  | 1 |  | 1 | 0 | 0 | 0 | 0 | 0 | Ning. | Comprar |  | 0 | 0 |  |  |  |  | NO USO REFERENCIA | No | No | No | No | No | No | No | No | No | No | No | No | No | No | No | No | 0
4172 | KIT VIV MUGARRA | KIT DE VIVIENDA PARA MUGARRA | 0 | Sí |  | 0 | KITS |  | No | No |  |  |  |  | 0 |  |  |  | EXENTO | 0 | Artículos |  | Sí |  | Grupo de artículos | No | 210 |  | 07/12/11 |  | 21/08/24 |  | 0 |  | 0 | APP Soluciones para Vehiculo Electrico | KITS |  | 0 |  | 0 |  | 0 | 2 | 0 |  | 0 |  | 1 |  | 1 |  | 1 |  | 1 | 0 | 0 | 0 | 0 | 0 | Ning. | Comprar |  | 0 | 0 |  |  |  |  | NO USO REFERENCIA | No | No | No | No | No | No | No | No | No | No | No | No | No | No | No | No | 0
4173 | KIT VIV. GOMEZ MOREN | Kit de vivienda serializable | 0 | Sí |  | 0 | KITS |  | No | No |  |  |  |  | 0 |  |  |  | EXENTO | 0 | Artículos |  | Sí |  | Grupo de artículos | No | 210 |  | 13/12/11 |  | 21/08/24 | 14/12/11 | 25.19 |  | 25.19 | APP Soluciones para Vehiculo Electrico | KITS |  | 0 |  | 0 |  | 0 | 2 | 0 |  | 0 |  | 1 |  | 1 |  | 1 |  | 1 | 0 | 0 | 0 | 0 | 0 | Ning. | Comprar |  | 0 | 0 |  |  |  |  | NO USO REFERENCIA | No | No | No | No | No | No | No | No | No | No | No | No | No | No | No | No | 0
4174 | KIT VIV. LEGANES | Conjunto de vivienda para Leganés | 0 | Sí |  | 0 | KITS |  | No | No |  |  |  |  | 0 |  |  |  | EXENTO | 0 | Artículos |  | Sí |  | Grupo de artículos | No | 210 |  | 25/06/12 |  | 21/08/24 |  | 0 |  | 0 | APP Soluciones para Vehiculo Electrico | KITS |  | 0 |  | 0 |  | 0 | 2 | 0 |  | 0 |  | 1 |  | 1 |  | 1 |  | 1 | 0 | 0 | 0 | 0 | 0 | Ning. | Comprar |  | 0 | 0 |  |  |  |  | NO USO REFERENCIA | No | No | No | No | No | No | No | No | No | No | No | No | No | No | No | No | 0
4175 | KIT VIV. TOGILSA | KIT CONJ. VIV. TOGILSA | 0 | Sí |  | 0 | KITS |  | No | No |  |  |  |  | 0 |  |  |  | EXENTO | 0 | Artículos |  | Sí |  | Grupo de artículos | No | 210 |  | 18/01/11 |  | 21/08/24 | 11/03/11 | 9.99 |  | 9.99 | APP Soluciones para Vehiculo Electrico | KITS |  | 0 |  | 0 |  | 0 | 2 | 0 |  | 0 |  | 1 |  | 1 |  | 1 |  | 1 | 0 | 0 | 0 | 0 | 0 | Ning. | Comprar |  | 0 | 0 |  |  |  |  | NO USO REFERENCIA | No | No | No | No | No | No | No | No | No | No | No | No | No | No | No | No | 0
4176 | KIT WA CONCEPCION IB |  | 0 | Sí |  | 0 | KITS |  | No | No |  |  |  |  | 0 |  |  |  | EXENTO | 0 | Artículos |  | Sí |  | Grupo de artículos | No | 210 |  | 24/06/11 |  | 21/08/24 |  | 0 |  | 0 | APP Soluciones para Vehiculo Electrico | KITS |  | 0 |  | 0 |  | 0 | 2 | 0 | 3 | 0 |  | 1 |  | 1 |  | 1 |  | 1 | 0 | 0 | 0 | 0 | 0 | Ning. | Comprar |  | 0 | 0 | [5 empty] | No | No | No | No | No | No | No | No | No | No | No | No | No | No | No | No | 0
4177 | KIT XF9 ASTUR | KIT XF9+NB1-2-16C ASTUR | 0 | Sí |  | 0 | KITS |  | No | No |  |  |  |  | 0 |  |  |  | EXENTO | 0 | Artículos |  | Sí |  | Grupo de artículos | No | 210 |  | 11/01/11 |  | 21/08/24 | 11/01/11 | 3.27 |  | 3.27 | APP Soluciones para Vehiculo Electrico | KITS |  | 0 |  | 0 |  | 0 | 2 | 0 |  | 0 |  | 1 |  | 1 |  | 1 |  | 1 | 0 | 0 | 0 | 0 | 0 | Ning. | Comprar |  | 0 | 0 |  |  |  |  | NO USO REFERENCIA | No | No | No | No | No | No | No | No | No | No | No | No | No | No | No | No | 0
4178 | KIT-ARMARIO-ALBA-SEI | Kit armarios Alba SEI Ciudad Real Oferta 130619 | 0 | Sí |  | 0 | ARMARIOS COMPONIBLES | ZHEJIANG CHINT ELECTRICS CO.LTD | No | No |  |  |  |  | 0 |  |  |  | EXENTO | 0 | Artículos |  | Sí |  | Grupo de artículos | No | 210 |  | 20/06/13 |  | 26/09/24 | 20/06/13 | 1152.43 |  | 1152.43 | APP Envolventes | ARMARIOS COMPONIBLES | 1 | 0 | 1 | 0 | 1 | 0 | 2 | 0 | 2 | 0 |  | 1 | PAQUETE | 1 |  | 1 |  | 1 | 0 | 0 | 0 | 0 | 0 | Ning. | Comprar |  | 0 | 0 |  |  |  |  | NO USO REFERENCIA | No | No | No | No | No | No | No | No | No | No | No | No | No | No | No | No | 0
4179 | KIT-CIEGA | Placa ciega 24 mod 150mm | 0 | Sí |  | 60 | ARMARIOS COMPONIBLES | BIACOM ARTICULOS METALICOS, S.L. | No | No | Serie DIN/DINS | D |  |  | 0 | KIT-CIEGA |  |  | EXENTO | 0 | Artículos |  | Sí |  | Grupo de artículos | No | 210 |  | 27/06/14 |  | 10/10/24 |  | 0 |  | 0 | APP Envolventes | ARMARIOS COMPONIBLES | 1 | 0 | 1 | 0 | 1 | 0 | 2 | 0 | 2 | 0 |  | 1 |  | 1 |  | 1 |  | 1 | 0 | 0 | 0 | 0 | 0 | PNM | Comprar |  | 0 | 0 | 30 | 3000 |  |  | SUSTITUIDA POR ALB-TP6-3 | No | No | No | No | No | No | No | No | No | No | No | No | No | No | No | No | 0
4180 | KIT-DIN | Placa DIN 24 mod 150mm | 44 | No |  | 60 | ENV.METALICAS DISTR. | BIACOM ARTICULOS METALICOS, S.L. | Sí | Sí | Serie DIN/DINS | C | KIT-DIN |  | 0 | KIT-DIN | DINDINS.png | 8538100090 | EXENTO | 2 | Artículos |  | Sí |  | Grupo de artículos | No | 210 |  | 27/06/14 |  | 10/10/24 | 31/08/22 | 10.58 |  | 10.58 | APP Envolventes | ENV.METALICAS DISTR. | 1 | 0 | 1 | 0 | 1 | 0 | 2 | 0 | 2 | 0 |  | 1 |  | 1 |  | 1 |  | 1 | 0 | 0 | 0 | 0 | 0 | PNM | Comprar | Semanal | 1 | 1 | 19 | 3000 |  |  |  | No | No | No | Sí | No | No | No | No | No | No | No | No | No | No | No | Sí | 0
4181 | KIT-DINS01 | Conjunto placa de montaje universal + Tapa Frontal Ciega de 300 mm para DINS | 0 | Sí |  | 60 | ENV.METALICAS DISTR. | BIACOM ARTICULOS METALICOS, S.L. | No | No | Serie DIN/DINS | D |  |  | 0 | KIT-DINS01 | DINDINS.png | 8538100090 | EXENTO | 2 | Artículos |  | Sí |  | Grupo de artículos | No | 210 |  | 27/06/14 |  | 10/10/24 | 28/06/16 | 18 |  | 18 | APP Envolventes | ENV.METALICAS DISTR. | 1 | 0 | 1 | 0 | 1 | 0 | 2 | 0 | 2 | 0 |  | 1 |  | 1 |  | 1 |  | 1 | 0 | 0 | 0 | 0 | 0 | PNM | Comprar | Semanal | 1 | 1 | 30 | 3000 |  |  | DESCATALOGADO | No | No | No | Sí | No | No | No | No | No | No | No | No | No | No | No | No | 0
4182 | KITEB 25ID40AC | Kit de electrificación básico con IGA 2x25, diferencial 2x40x30mAC, 7 salidas | 0 | No | CE000001 | 80 | INT.AUTO.MAGNETO. | SEUR LOGISTICA, S.A. | No | Sí | Serie NXB-63 |  | 8435494704981 |  | 0 | KITEB 25ID40AC |  | 8535400090 | 05031 | 3 | Artículos | F3A | Sí |  | Grupo de artículos | No | 210 |  | 19/06/24 |  | 19/06/24 |  | 0 |  | 0 | APP Aparamenta Modular | INT.AUTO.MAGNETO. | 1 | 87 | 1 | 82 | 1 | 2354220 | 1 | 1.6 | 3 | 1.5 |  | 1 |  | 1 |  | 1 |  | 1 | 0 | 0 | 0 | 0 | 0 | PNM | Comprar |  | 0 | 0 | [5 empty] | No | No | No | No | Sí | No | No | No | No | No | No | No | No | No | No | No | 0
4183 | KITEB ID40AC | Kit de electrificación básico diferencial 2x40x30mAC, 7 salidas | 0 | No | CE000002 | 80 | INT.AUTO.MAGNETO. | SEUR LOGISTICA, S.A. | No | Sí | Serie NXB-63 |  | 8435494704998 |  | 0 | KITEB ID40AC |  | 8535400090 | 05031 | 3 | Artículos | F3A | Sí |  | Grupo de artículos | No | 210 |  | 19/06/24 |  | 19/06/24 |  | 0 |  | 0 | APP Aparamenta Modular | INT.AUTO.MAGNETO. | 1 | 87 | 1 | 82 | 1 | 2354220 | 1 | 1.5 | 3 | 1.39 |  | 1 |  | 1 |  | 1 |  | 1 | 0 | 0 | 0 | 0 | 0 | PNM | Comprar |  | 0 | 0 | [5 empty] | No | No | No | No | Sí | No | No | No | No | No | No | No | No | No | No | No | 0
4184 | KITEMB-250 | KIT EMBARRADO 250A | 0 | Sí |  | 0 | ACC.PARA ENVOLVENTES | CUADRISUR, S.L. | No | No |  |  |  |  | 0 |  |  |  | EXENTO | 0 | Artículos |  | Sí |  | Grupo de artículos | No | 210 |  | 29/10/10 |  | 23/08/24 | 23/06/15 | 94.38 |  | 94.38 | APP Envolventes | ACC.PARA ENVOLVENTES |  | 0 |  | 0 |  | 0 | 2 | 0 |  | 0 |  | 1 |  | 1 |  | 1 |  | 1 | 0 | 0 | 0 | 0 | 0 | Ning. | Comprar |  | 0 | 0 |  |  |  |  | NO USO REFERENCIA | No | No | No | No | No | No | No | No | No | No | No | No | No | No | No | No | 0
4185 | KITEMB-250/400 | KIT EMBARRADO 250/400A | 0 | Sí |  | 0 | ACC.PARA ENVOLVENTES | CUADRISUR, S.L. | No | No |  |  |  |  | 0 |  |  |  | EXENTO | 0 | Artículos |  | Sí |  | Grupo de artículos | No | 210 |  | 30/09/11 |  | 23/08/24 | 23/06/15 | 122.72 |  | 122.72 | APP Envolventes | ACC.PARA ENVOLVENTES |  | 0 |  | 0 |  | 0 | 2 | 0 |  | 0 |  | 1 |  | 1 |  | 1 |  | 1 | 0 | 0 | 0 | 0 | 0 | Ning. | Comprar |  | 0 | 0 |  |  |  |  | NO USO REFERENCIA | No | No | No | No | No | No | No | No | No | No | No | No | No | No | No | No | 0
4186 | KITEMB-400 | Kit embarrado 400A 450mm | 0 | Sí |  | 0 | ACC.PARA ENVOLVENTES | CUADRISUR, S.L. | No | No |  |  |  |  | 0 |  |  |  | EXENTO | 0 | Artículos |  | Sí |  | Grupo de artículos | No | 210 |  | 16/12/10 |  | 23/08/24 | 31/08/14 | 97.75 |  | 97.75 | APP Envolventes | ACC.PARA ENVOLVENTES |  | 0 |  | 0 |  | 0 | 2 | 0 |  | 0 |  | 1 |  | 1 |  | 1 |  | 1 | 0 | 0 | 0 | 0 | 0 | Ning. | Comprar |  | 0 | 0 |  |  |  |  | NO USO REFERENCIA | No | No | No | No | No | No | No | No | No | No | No | No | No | No | No | No | 0
4187 | KITEMB-630 | Kit para embarrado 630A | 0 | Sí |  | 0 | ACC.PARA ENVOLVENTES | CUADRISUR, S.L. | No | No |  |  |  |  | 0 |  |  |  | EXENTO | 0 | Artículos |  | Sí |  | Grupo de artículos | No | 210 |  | 12/05/11 |  | 23/08/24 | 31/05/11 | 199.42 |  | 199.42 | APP Envolventes | ACC.PARA ENVOLVENTES |  | 0 |  | 0 |  | 0 | 2 | 0 |  | 0 |  | 1 |  | 1 |  | 1 |  | 1 | 0 | 0 | 0 | 0 | 0 | Ning. | Comprar |  | 0 | 0 |  |  |  |  | NO USO REFERENCIA | No | No | No | No | No | No | No | No | No | No | No | No | No | No | No | No | 0
4188 | KIT-ICP | Kit ICP para DIN/DINS + 2 filas de 12 polos 300mm | 0 | Sí |  | 60 | ENV.METALICAS DISTR. | BIACOM ARTICULOS METALICOS, S.L. | No | No | Serie DIN/DINS | D |  |  | 0 | KIT-ICP | DIN ICP.png | 8538100090 | EXENTO | 2 | Artículos |  | Sí |  | Grupo de artículos | No | 210 |  | 27/06/14 |  | 10/10/24 |  | 0 |  | 0 | APP Envolventes | ENV.METALICAS DISTR. | 1 | 0 | 1 | 0 | 1 | 0 | 2 | 0 | 2 | 0 |  | 1 |  | 1 |  | 1 |  | 1 | 0 | 0 | 0 | 0 | 0 | PNM | Comprar | Semanal | 1 | 1 | 30 | 3000 |  |  | DESCATALOGADO | No | No | No | Sí | No | No | No | No | No | No | No | No | No | No | No | No | 0
4189 | KIT-NM8125A | KIT ICM NM8 63-125A para DINS montaje vertical 300mm | 0 | Sí |  | 60 | ENV.METALICAS DISTR. | BIACOM ARTICULOS METALICOS, S.L. | No | No | Serie DIN/DINS | D |  |  | 0 | KIT-NM8125A | DINDINS.png | 8538100090 | EXENTO | 2 | Artículos |  | Sí |  | Grupo de artículos | No | 210 |  | 27/06/14 |  | 10/10/24 | 23/12/17 | 16.3 |  | 16.3 | APP Envolventes | ENV.METALICAS DISTR. | 1 | 0 | 1 | 0 | 1 | 0 | 2 | 0 | 2 | 0 |  | 1 |  | 1 |  | 1 |  | 1 | 0 | 0 | 0 | 0 | 0 | PNM | Comprar | Semanal | 1 | 1 | 30 | 3000 |  |  | DESCATALOGADO | No | No | No | Sí | No | No | No | No | No | No | No | No | No | No | No | No | 0
4190 | KIT-NM8250A | Kit ICM NM8-250A para DINS montaje vertical 300mm | 0 | Sí |  | 60 | ENV.METALICAS DISTR. | BIACOM ARTICULOS METALICOS, S.L. | No | No | Serie DIN/DINS | D |  |  | 0 | KIT-NM8250A | DINDINS.png | 8538100090 | EXENTO | 2 | Artículos |  | Sí |  | Grupo de artículos | No | 210 |  | 27/06/14 |  | 10/10/24 | 17/07/19 | 16.3 |  | 16.3 | APP Envolventes | ENV.METALICAS DISTR. | 1 | 0 | 1 | 0 | 1 | 0 | 2 | 0 | 2 | 0 |  | 1 |  | 1 |  | 1 |  | 1 | 0 | 0 | 0 | 0 | 0 | PNM | Comprar | Semanal | 1 | 1 | 30 | 3000 | 11/08/2020.- CHATARREO DE PIEZAS (Spain dead and slow moving stock of june 2020). DESMARCAMOS COMO ARTICULO DE COMPRA | ref nueva inactivo la anigua | DESCATALOGADO | No | No | No | Sí | No | No | No | No | No | No | No | No | No | No | No | No | 0
4191 | KK | Bloqueo mecánico vertical para 2 contactores NC2 | 2 | No | 237666 | 75 | CONTACTOR INDUSTRIAL | ZHEJIANG CHINT ELECTRICS CO.LTD | Sí | Sí | Accesorios Contactores | C | 6925808300050 |  | 0 | KK |  | 8536303090 | 05081 | 3 | Artículos | F4I | Sí |  | Grupo de artículos | No | 210 | Bloqueos mecánicos | 05/10/10 |  | 30/09/24 | 25/09/18 | 3.74 |  | 0 | APP Soluciones para la industria | CONTACTOR INDUSTRIAL | 1 | 242 | 1 | 345 | 1 | 36067.68 | 2 | 20.82 | 3 | 0 |  | 1 | CAJA MASTER | 20 |  | 1 |  | 1 | 0 | 0 | 0 | 0 | 0 | PNM | Comprar | Semanal | 1 | 1 | 120 |  | 29/07/2021.- REVISION DE MINIMOS CON EL NUEVO PLAZO DE ENTREGA DE FARBICA |  |  | No | No | Sí | No | No | No | No | No | Sí | Sí | No | No | Sí | No | No | Sí | 0
4192 | KL | Bloqueo mecánico vertical para 2 contactores NC2 | 0 | No | 237667 | 75 | CONTACTOR INDUSTRIAL | ZHEJIANG CHINT ELECTRICS CO.LTD | Sí | Sí | Accesorios Contactores | C | 6925808300067 |  | 0 | KL |  | 8536303090 | 05081 | 3 | Artículos | F4I | Sí |  | Grupo de artículos | No | 210 | Bloqueos mecánicos | 05/10/10 |  | 11/10/24 |  | 0 |  | 0 | APP Soluciones para la industria | CONTACTOR INDUSTRIAL | 1 | 242 | 1 | 345 | 1 | 36067.68 | 2 | 21.22 | 3 | 0 |  | 1 | CAJA MASTER | 20 |  | 1 |  | 1 | 0 | 0 | 0 | 0 | 0 | PNM | Comprar | Semanal | 1 | 1 | 120 |  |  |  |  | No | No | Sí | No | No | No | No | No | Sí | Sí | No | No | Sí | No | No | No | 0
4193 | KLR4 | Controlador de reactiva, 1-4 saltos | 0 | Sí |  | 50 | CORR.FACTOR POTENCIA | K-ELECTRIC PROVIDER PRODUCTS, S.L. | No | No | Serie BCK | D |  |  | 0 |  |  | 9030899090 | 05030 | 2 | Artículos |  | Sí |  | Grupo de artículos | No | 210 |  | 11/08/16 |  | 25/09/24 | 30/06/20 | 41.75 |  | 0 | APP Soluciones para la industria | CORR.FACTOR POTENCIA | 2 | 12 | 2 | 10 | 2 | 1080 | 2 | 0.8 | 3 | 0.8 |  | 1 |  | 1 |  | 1 |  | 1 | 0 | 0 | 0 | 0 | 0 | PNM | Comprar | Semanal | 1 | 1 | 25 | 3000 | 29/07/2021.- REVISION DE MINIMOS CON EL NUEVO PLAZO DE ENTREGA DE FARBICA ¦ 10/03/2021.- ACTUALIZADO MINIMOS S/ VENTA ULTIMOS 12 MESES ¦ 24/02/2020.- REVISION DE MINIMOS |  | DESCATALOGADO | No | No | Sí | No | No | No | No | No | No | No | No | No | No | No | No | No | 0
4194 | KLR6 | Controlador de reactiva, 1-6 saltos | 0 | Sí |  | 0 | CORR.FACTOR POTENCIA | K-ELECTRIC PROVIDER PRODUCTS, S.L. | No | No |  | D | 8435494701751 |  | 0 | KLR6 |  | 9030899090 | 05030 | 2 | Artículos |  | Sí |  | Grupo de artículos | No | 210 |  | 09/05/19 |  | 25/09/24 | 29/06/21 | 77.4 |  | 0 | APP Soluciones para la industria | CORR.FACTOR POTENCIA | 2 | 0 | 2 | 0 | 2 | 0 | 2 | 0 | 2 | 0 |  | 1 |  | 1 |  | 1 |  | 1 | 0 | 0 | 0 | 0 | 0 | PNM | Comprar | Semanal | 1 | 1 | 25 | 3000 |  |  | DESCATALOGADO | No | No | No | No | No | No | No | No | No | No | No | No | No | No | No | No | 0
4195 | LAMPARA SOLAR | Lampara solar de INTERSOLAR para marketing eventos | 0 | No |  | 0 | Soporte Publicitar |  | No | No |  |  | 8435494704929 |  | 0 |  |  |  | EXENTO | 0 | Artículos |  | Sí |  | Grupo de artículos | No | 210 |  | 16/05/24 |  | 10/10/24 |  | 0 |  | 0 | APP Soluciones para Vehiculo Electrico | Soporte Publicitar |  | 0 |  | 0 |  | 0 | 2 | 0 |  | 0 |  | 1 |  | 1 |  | 1 |  | 1 | 0 | 0 | 0 | 1 | 1 | PNM | Comprar |  | 0 | 0 |  |  | A.amador: 2024 Producto que llegó de INTERSOLAR , y que registro en SAP para poder hacer movimientos con ella y mandarla a YINGLI para evento como campaña de marketing autorizado por janet. |  |  | No | No | No | No | No | No | No | No | No | No | No | No | No | No | No | No | 0
4196 | LCTA97C2-300A/5A | Trafos de medida para medidor DTSU666-1.5(6)A de CPS | 0 | No |  | 50 | INSTR. DE MEDIDA | Shanghai Chint Power Systems Co.,Ltd. | Sí | Sí |  |  | LCTA97C2-300A/5A |  | 0 | LCTA97C2-300A/5A |  | 9030899090 | 05082 | 3 | Artículos |  | Sí |  | Grupo de artículos | No | 210 |  | 21/11/22 |  | 24/05/24 | 29/11/22 | 10 |  | 0 | APP Soluciones para Fotovoltaica | INSTR. DE MEDIDA |  | 0 |  | 0 |  | 0 | 1 | 0 |  | 0.5 |  | 1 |  | 1 |  | 1 |  | 1 | 0 | 0 | 0 | 0 | 0 | PNM | Comprar | Semanal | 1 | 1 | 180 |  | A.AMADOR 14/9/22. Se crea la referencia para el medidor que va a probar K-ELECTRIC con los inversores CPS de medida indirecta. No he tenido informacion al respecto de estos medidores y K-electric los solicita urgente para probar. Se pregunta a Gabriela con el codigo que facilita CPS. EL CODIGO DADO DE ALTA CORRESPONDE A UNA SOLA UD. |  |  | No | No | No | No | No | No | No | Sí | No | No | No | No | No | No | No | No | 0
4197 | LEAFLET | Folleto Chint Electrics Fiabilidad sin excepciones | 0 | No |  | 0 | Soporte Publicitar | ZHEJIANG CHINT ELECTRICS CO.LTD | Sí | Sí |  |  |  |  | 0 |  |  |  | EXENTO | 3 | Artículos |  | Sí |  | Grupo de artículos | No | 210 |  | 28/07/11 |  | 27/09/24 | 29/09/11 | 0.03 |  | 0.03 | APP Soluciones para Vehiculo Electrico | Soporte Publicitar | 1 | 0 | 1 | 0 | 1 | 0 | 2 | 0 | 2 | 0 |  | 1 | PAQUETE | 1 |  | 1 |  | 1 | 0 | 0 | 0 | 0 | 0 | PNM | Comprar | Semanal | 1 | 1 | 120 |  |  |  |  | No | No | No | No | No | No | No | No | No | No | No | No | No | No | No | No | 0
4198 | LEAFLET/CAT | Folleto Chint Electrics Fiabilidad sin excepciones - Catalán | 0 | No |  | 0 | Soporte Publicitar | ZHEJIANG CHINT ELECTRICS CO.LTD | Sí | Sí |  |  |  |  | 0 |  |  |  | EXENTO | 3 | Artículos |  | Sí |  | Grupo de artículos | No | 210 |  | 04/10/11 |  | 27/09/24 |  | 0 |  | 0 | APP Soluciones para Vehiculo Electrico | Soporte Publicitar | 1 | 0 | 1 | 0 | 1 | 0 | 2 | 0 | 2 | 0 |  | 1 | PAQUETE | 1 |  | 1 |  | 1 | 0 | 0 | 0 | 0 | 0 | PNM | Comprar | Semanal | 1 | 1 | 120 |  |  |  |  | No | No | No | No | No | No | No | No | No | No | No | No | No | No | No | No | 0
4199 | LED BS9S GREEN 230V | Led tipo bayoneta - 230Vca/Vcc - color verde | 0 | Sí | 576742 | 75 | AUXILIARES DE MANDO | ZHEJIANG CHINT ELECTRICS CO.LTD | No | No | Serie NP2 |  |  |  | 0 | - | ?? BA9s 220V LED? ?(R) | 8536901000 | 05081 | 3 | Artículos |  | Sí |  | Grupo de artículos | No | 210 |  | 16/08/11 |  | 26/09/24 | 16/08/16 | 0.34 |  | 0 | APP Soluciones para la industria | AUXILIARES DE MANDO | 1 | 275 | 1 | 234 | 1 | 21750.3 | 2 | 4.63 | 3 | 0.01 |  | 1 | CAJA MASTER | 1800 |  | 1 |  | 100 | 0 | 0 | 0 | 0 | 0 | PNM | Comprar | Semanal | 1800 | 1800 | 90 |  | 22/10/2020.- DESMARCADO ARTICULO DE COMPRA POR BAJA EN CATALOGO 2021 ¦ PVP y Dto. acorde a la referecia LED 230G. Pedro |  | BAJA CATALOGO 2021 | No | No | Sí | No | No | No | No | No | No | No | No | No | No | No | No | No | 0
4200 | LED BS9S GREEN 24V | Led tipo bayoneta - 24Vca/Vcc - color verde | 5 | No | 576750 | 75 | AUXILIARES DE MANDO | ZHEJIANG CHINT ELECTRICS CO.LTD | No | Sí | Serie NP2 | C |  |  | 0 | - | ?? BA9s 12V LED ?(R) | 8536901000 | 05081 | 3 | Artículos |  | Sí |  | Grupo de artículos | No | 210 |  | 16/08/11 |  | 11/10/24 | 25/03/17 | 0.32 |  | 0 | APP Soluciones para la industria | AUXILIARES DE MANDO | 1 | 275 | 1 | 234 | 1 | 21750.3 | 2 | 4.63 | 3 | 0.01 |  | 1 | CAJA MASTER | 1800 |  | 1 |  | 100 | 0 | 0 | 0 | 0 | 0 | PNM | Comprar | Semanal | 1800 | 1800 | 120 |  | 22/10/2020.- DESMARCADO ARTICULO DE COMPRA POR BAJA EN CATALOGO 2021 |  |  | No | No | Sí | No | No | No | No | No | No | No | No | No | No | No | No | Sí | 0
4201 | LED BS9S RED 230V | Led tipo bayoneta - 230Vca/Vcc - color rojo | 0 | Sí | 576739 | 75 | AUXILIARES DE MANDO | ZHEJIANG CHINT ELECTRICS CO.LTD | No | No | Serie NP2 |  |  |  | 0 | - | ?? BA9s 220V LED ?(R) | 8536901000 | 05081 | 3 | Artículos |  | Sí |  | Grupo de artículos | No | 210 |  | 16/08/11 |  | 26/09/24 | 16/08/16 | 0.32 |  | 0 | APP Soluciones para la industria | AUXILIARES DE MANDO | 1 | 275 | 1 | 234 | 1 | 21750.3 | 2 | 4.63 | 3 | 0 |  | 1 | CAJA MASTER | 1800 |  | 1 |  | 100 | 0 | 0 | 0 | 0 | 0 | PNM | Comprar | Semanal | 1800 | 1800 | 120 |  | 22/10/2020.- DESMARCADO ARTICULO DE COMPRA POR BAJA EN CATALOGO 2021 |  |  | No | No | Sí | No | No | No | No | No | No | No | No | No | No | No | No | No | 0
4202 | LED BS9S RED 24V | Led tipo bayoneta - 24Vca/Vcc - color rojo | 4 | No | 576747 | 75 | AUXILIARES DE MANDO | ZHEJIANG CHINT ELECTRICS CO.LTD | No | Sí | Serie NP2 | C |  |  | 0 | - | ?? BA9s 24V LED ?(R) | 8536901000 | 05081 | 3 | Artículos |  | Sí |  | Grupo de artículos | No | 210 |  | 16/08/11 |  | 11/10/24 | 08/02/21 | 0.26 |  | 0.25 | APP Soluciones para la industria | AUXILIARES DE MANDO | 1 | 275 | 1 | 234 | 1 | 21750.3 | 2 | 4.63 | 3 | 0 |  | 1 | CAJA MASTER | 1800 |  | 1 |  | 100 | 0 | 0 | 0 | 0 | 0 | PNM | Comprar | Semanal | 1800 | 1800 | 120 |  | 22/10/2020.- DESMARCADO ARTICULO DE COMPRA POR BAJA EN CATALOGO 2021 |  |  | No | No | Sí | No | No | No | No | No | No | No | No | No | No | No | No | Sí | 0
4203 | LED BS9S WHITE 12V | Led tipo bayoneta - 12Vca/Vcc - color blanco | 0 | No | 576732 | 75 | AUXILIARES DE MANDO | ZHEJIANG CHINT ELECTRICS CO.LTD | Sí | Sí | Serie NP2 | C |  |  | 0 | - | ?? BA9s 12V LED ?(R) | 8536901000 | 05081 | 3 | Artículos |  | Sí |  | Grupo de artículos | No | 210 |  | 30/09/13 |  | 11/10/24 | 30/09/13 | 0.32 |  | 0.32 | APP Soluciones para la industria | AUXILIARES DE MANDO | 1 | 275 | 1 | 234 | 1 | 21750.3 | 2 | 4.63 | 3 | 0 |  | 1 | CAJA MASTER | 1800 |  | 1 |  | 100 | 0 | 0 | 0 | 0 | 0 | PNM | Comprar | Semanal | 1800 | 1800 | 120 |  |  |  |  | No | No | Sí | No | No | No | No | No | No | No | No | No | No | No | No | No | 0
4204 | LED BS9S WHITE 230V | Led tipo bayoneta - 230Vca/Vcc - color blanco | 47 | No | 576738 | 75 | AUXILIARES DE MANDO | ZHEJIANG CHINT ELECTRICS CO.LTD | No | Sí | Serie NP2 | C |  |  | 0 |  |  | 8536901000 | 05081 | 3 | Artículos |  | Sí |  | Grupo de artículos | No | 210 |  | 16/09/13 |  | 02/10/24 | 15/06/20 | 0.49 |  | 0 | APP Soluciones para la industria | AUXILIARES DE MANDO | 1 | 275 | 1 | 234 | 1 | 21750.3 | 2 | 4.63 | 3 | 0.01 |  | 1 | CAJA MASTER | 1800 |  | 1 |  | 100 | 0 | 0 | 0 | 0 | 0 | PNM | Comprar | Semanal | 1800 | 1800 | 120 |  | 22/10/2020.- DESMARCADO ARTICULO DE COMPRA POR BAJA EN CATALOGO 2021 ¦ 25/02/2020.- ACTUALIZADOS MINIMOS. ACTUALIZADOS PEDIDO MULTIPLE A MULTIPLO DE COMPRAS. |  |  | No | No | Sí | No | No | No | No | No | No | No | No | No | No | No | No | Sí | 0
4205 | LED BS9S WHITE 24V | Led tipo bayoneta - 24Vca/Vcc - color blanco | 0 | Sí | 576746 | 75 | AUXILIARES DE MANDO | ZHEJIANG CHINT ELECTRICS CO.LTD | No | No | Serie NP2 |  |  |  | 0 | - | ?? BA9s 24V LED ?(R) | 8536901000 | 05081 | 3 | Artículos |  | Sí |  | Grupo de artículos | No | 210 |  | 16/09/13 |  | 26/09/24 | 25/10/17 | 0.34 |  | 0.34 | APP Soluciones para la industria | AUXILIARES DE MANDO | 1 | 275 | 1 | 234 | 1 | 21750.3 | 2 | 4.63 | 3 | 0.01 |  | 1 | CAJA MASTER | 1800 |  | 1 |  | 100 | 0 | 0 | 0 | 0 | 0 | PNM | Comprar | Semanal | 1800 | 1800 | 120 |  | 22/10/2020.- DESMARCADO ARTICULO DE COMPRA POR BAJA EN CATALOGO 2021 |  |  | No | No | Sí | No | No | No | No | No | No | No | No | No | No | No | No | No | 0
4206 | LED BS9S WHITE 48V | Led tipo bayoneta - 48Vca/Vcc - color blanco | 0 | No | 576752 | 75 | AUXILIARES DE MANDO | ZHEJIANG CHINT ELECTRICS CO.LTD | Sí | Sí | Serie NP2 | C |  |  | 0 | - | ?? BA9S 48V LED ?(R) | 8536901000 | 05081 | 3 | Artículos |  | Sí |  | Grupo de artículos | No | 210 |  | 30/09/13 |  | 11/10/24 | 30/09/13 | 0.32 |  | 0.32 | APP Soluciones para la industria | AUXILIARES DE MANDO | 1 | 275 | 1 | 234 | 1 | 21750.3 | 2 | 4.63 | 3 | 0 |  | 1 | CAJA MASTER | 1800 |  | 1 |  | 100 | 0 | 0 | 0 | 0 | 0 | PNM | Comprar | Semanal | 1800 | 1800 | 120 |  |  |  |  | No | No | Sí | No | No | No | No | No | No | No | No | No | No | No | No | No | 0
4207 | LED BS9S YELLOW 230V | Led tipo bayoneta - 230Vca/Vcc - color amarillo | 0 | Sí | 576740 | 75 | AUXILIARES DE MANDO | ZHEJIANG CHINT ELECTRICS CO.LTD | No | No | Serie NP2 |  |  |  | 0 | - | ?? BA9s 220V LED ?(R) | 8536901000 | 05081 | 3 | Artículos |  | Sí |  | Grupo de artículos | No | 210 |  | 16/08/11 |  | 26/09/24 | 16/08/16 | 0.32 |  | 0 | APP Soluciones para la industria | AUXILIARES DE MANDO | 1 | 275 | 1 | 234 | 1 | 21750.3 | 2 | 4.63 | 3 | 0 |  | 1 | CAJA MASTER | 1800 |  | 1 |  | 100 | 0 | 0 | 0 | 0 | 0 | PNM | Comprar | Semanal | 1800 | 1800 | 120 |  | 22/10/2020.- DESMARCADO ARTICULO DE COMPRA POR BAJA EN CATALOGO 2021 |  |  | No | No | Sí | No | No | No | No | No | No | No | No | No | No | No | No | No | 0
4208 | LED BS9S YELLOW 24V | Led tipo bayoneta - 24Vca/Vcc - color amarillo | 0 | Sí | 576748 | 75 | AUXILIARES DE MANDO | ZHEJIANG CHINT ELECTRICS CO.LTD | No | No | Serie NP2 |  |  |  | 0 | - | ?? BA9s 24V LED ?(R) | 8536901000 | 05081 | 3 | Artículos |  | Sí |  | Grupo de artículos | No | 210 |  | 16/08/11 |  | 26/09/24 | 16/08/16 | 0.32 |  | 0.32 | APP Soluciones para la industria | AUXILIARES DE MANDO | 1 | 275 | 1 | 234 | 1 | 21750.3 | 2 | 4.63 | 3 | 0 |  | 1 | CAJA MASTER | 1800 |  | 1 |  | 100 | 0 | 0 | 0 | 0 | 0 | PNM | Comprar | Semanal | 1800 | 1800 | 120 |  | 22/10/2020.- DESMARCADO ARTICULO DE COMPRA POR BAJA EN CATALOGO 2021 |  |  | No | No | Sí | No | No | No | No | No | No | No | No | No | No | No | No | No | 0
4209 | LED110B | Led azul 110Vca | 0 | Sí | 576953 | 75 | AUXILIARES DE MANDO | ZHEJIANG CHINT ELECTRICS CO.LTD | No | No | Serie NP2 |  |  |  | 0 | LED110B |  | 8536901000 | 05081 | 3 | Artículos |  | Sí |  | Grupo de artículos | No | 210 |  | 05/10/10 |  | 26/09/24 |  | 0 |  | 0 | APP Soluciones para la industria | AUXILIARES DE MANDO | 1 | 275 | 1 | 234 | 1 | 21750.3 | 2 | 4.63 | 3 | 0 |  | 1 | CAJA MASTER | 1800 |  | 1 |  | 100 | 0 | 0 | 0 | 0 | 0 | PNM | Comprar | Semanal | 1800 | 1800 | 120 |  | 22/10/2020.- DESMARCADO ARTICULO DE COMPRA POR BAJA EN CATALOGO 2021 |  |  | No | No | Sí | No | No | No | No | No | No | No | No | No | No | No | No | No | 0
4210 | LED110G | Led verde 110Vca | 0 | Sí | 576997 | 75 | AUXILIARES DE MANDO | ZHEJIANG CHINT ELECTRICS CO.LTD | No | No | Serie NP2 |  |  |  | 0 | LED110G | 灯泡 BA9s 110V LED灯 纯绿(R) | 8536901000 | 05081 | 3 | Artículos |  | Sí |  | Grupo de artículos | No | 210 |  | 05/10/10 |  | 26/09/24 | 29/05/15 | 0.32 |  | 0.32 | APP Soluciones para la industria | AUXILIARES DE MANDO | 1 | 275 | 1 | 234 | 1 | 21750.3 | 2 | 4.63 | 3 | 0 |  | 1 | CAJA MASTER | 1800 |  | 1 |  | 100 | 0 | 0 | 0 | 0 | 0 | PNM | Comprar | Semanal | 1800 | 1800 | 120 |  | 22/10/2020.- DESMARCADO ARTICULO DE COMPRA POR BAJA EN CATALOGO 2021 |  |  | No | No | Sí | No | No | No | No | No | No | No | No | No | No | No | No | No | 0
4211 | LED110R | Led rojo 110Vca | 0 | Sí | 576730 | 75 | AUXILIARES DE MANDO | ZHEJIANG CHINT ELECTRICS CO.LTD | No | No | Serie NP2 |  |  |  | 0 | LED110R | 灯泡 BA9s 110V LED 红(R) | 8536901000 | 05081 | 3 | Artículos |  | Sí |  | Grupo de artículos | No | 210 |  | 05/10/10 |  | 26/09/24 | 31/08/15 | 0.34 |  | 0.34 | APP Soluciones para la industria | AUXILIARES DE MANDO | 1 | 275 | 1 | 234 | 1 | 21750.3 | 2 | 4.63 | 3 | 0 |  | 1 | CAJA MASTER | 1800 |  | 1 |  | 100 | 0 | 0 | 0 | 0 | 0 | PNM | Comprar | Semanal | 1800 | 1800 | 120 |  | 22/10/2020.- DESMARCADO ARTICULO DE COMPRA POR BAJA EN CATALOGO 2021 |  |  | No | No | Sí | No | No | No | No | No | No | No | No | No | No | No | No | No | 0
4212 | LED110W | Led blanco 110Vca | 0 | Sí | 576729 | 75 | AUXILIARES DE MANDO | ZHEJIANG CHINT ELECTRICS CO.LTD | No | No | Serie NP2 |  |  |  | 0 | LED110W | 灯泡 BA9s 110V LED 白(R) | 8536901000 | 05081 | 3 | Artículos |  | Sí |  | Grupo de artículos | No | 210 |  | 05/10/10 |  | 26/09/24 | 30/06/17 | 0.34 |  | 0.34 | APP Soluciones para la industria | AUXILIARES DE MANDO | 1 | 275 | 1 | 234 | 1 | 21750.3 | 2 | 4.63 | 3 | 0 |  | 1 | CAJA MASTER | 1800 |  | 1 |  | 100 | 0 | 0 | 0 | 0 | 0 | PNM | Comprar | Semanal | 1800 | 1800 | 120 |  | 22/10/2020.- DESMARCADO ARTICULO DE COMPRA POR BAJA EN CATALOGO 2021 |  |  | No | No | Sí | No | No | No | No | No | No | No | No | No | No | No | No | No | 0
4213 | LED110Y | Led amarillo 110Vca | 0 | Sí | 576731 | 75 | AUXILIARES DE MANDO | ZHEJIANG CHINT ELECTRICS CO.LTD | No | No | Serie NP2 |  |  |  | 0 | LED110Y | 灯泡 BA9s 110V LED 黄(R) | 8536901000 | 05081 | 3 | Artículos |  | Sí |  | Grupo de artículos | No | 210 |  | 05/10/10 |  | 26/09/24 | 30/06/11 | 0.32 |  | 0.32 | APP Soluciones para la industria | AUXILIARES DE MANDO | 1 | 275 | 1 | 234 | 1 | 21750.3 | 2 | 4.63 | 3 | 0 |  | 1 | CAJA MASTER | 1800 |  | 1 |  | 100 | 0 | 0 | 0 | 0 | 0 | PNM | Comprar | Semanal | 1800 | 1800 | 120 |  | 22/10/2020.- DESMARCADO ARTICULO DE COMPRA POR BAJA EN CATALOGO 2021 |  |  | No | No | Sí | No | No | No | No | No | No | No | No | No | No | No | No | No | 0
4214 | LED12B | Led azul 12Vca/Vcc | 0 | Sí | 576733 | 75 | AUXILIARES DE MANDO | ZHEJIANG CHINT ELECTRICS CO.LTD | No | No | Serie NP2 |  |  |  | 0 | LED12B |  | 8536901000 | 05081 | 3 | Artículos |  | Sí |  | Grupo de artículos | No | 210 |  | 05/10/10 |  | 26/09/24 |  | 0 |  | 0 | APP Soluciones para la industria | AUXILIARES DE MANDO | 1 | 275 | 1 | 234 | 1 | 21750.3 | 2 | 4.63 | 3 | 0 |  | 1 | CAJA MASTER | 1800 |  | 1 |  | 100 | 0 | 0 | 0 | 0 | 0 | PNM | Comprar | Semanal | 1800 | 1800 | 120 |  | 22/10/2020.- DESMARCADO ARTICULO DE COMPRA POR BAJA EN CATALOGO 2021 |  |  | No | No | Sí | No | No | No | No | No | No | No | No | No | No | No | No | No | 0
4215 | LED12G | Led verde 12Vca/Vcc | 0 | Sí | 576736 | 75 | AUXILIARES DE MANDO | ZHEJIANG CHINT ELECTRICS CO.LTD | No | No | Serie NP2 |  |  |  | 0 | LED12G |  | 8536901000 | 05081 | 3 | Artículos |  | Sí |  | Grupo de artículos | No | 210 |  | 05/10/10 |  | 26/09/24 |  | 0 |  | 0 | APP Soluciones para la industria | AUXILIARES DE MANDO | 1 | 275 | 1 | 234 | 1 | 21750.3 | 2 | 4.63 | 3 | 0 |  | 1 | CAJA MASTER | 1800 |  | 1 |  | 100 | 0 | 0 | 0 | 0 | 0 | PNM | Comprar | Semanal | 1800 | 1800 | 120 |  | 22/10/2020.- DESMARCADO ARTICULO DE COMPRA POR BAJA EN CATALOGO 2021 |  |  | No | No | Sí | No | No | No | No | No | No | No | No | No | No | No | No | No | 0
4216 | LED12R | Led rojo 12Vca/Vcc | 0 | Sí | 576734 | 75 | AUXILIARES DE MANDO | ZHEJIANG CHINT ELECTRICS CO.LTD | No | No | Serie NP2 |  |  |  | 0 | LED12R |  | 8536901000 | 05081 | 3 | Artículos |  | Sí |  | Grupo de artículos | No | 210 |  | 05/10/10 |  | 26/09/24 | 31/01/14 | 0.32 |  | 0.32 | APP Soluciones para la industria | AUXILIARES DE MANDO | 1 | 275 | 1 | 234 | 1 | 21750.3 | 2 | 4.63 | 3 | 0 |  | 1 | CAJA MASTER | 1800 |  | 1 |  | 100 | 0 | 0 | 0 | 0 | 0 | PNM | Comprar | Semanal | 1800 | 1800 | 120 |  | 22/10/2020.- DESMARCADO ARTICULO DE COMPRA POR BAJA EN CATALOGO 2021 |  |  | No | No | Sí | No | No | No | No | No | No | No | No | No | No | No | No | No | 0
4217 | LED12W | Led blanco 12Vca/Vcc | 0 | Sí | 576732 | 75 | AUXILIARES DE MANDO | ZHEJIANG CHINT ELECTRICS CO.LTD | No | No | Serie NP2 |  |  |  | 0 | LED12W |  | 8536901000 | 05081 | 3 | Artículos |  | Sí |  | Grupo de artículos | No | 210 |  | 05/10/10 |  | 26/09/24 | 21/05/15 | 0.34 |  | 0 | APP Soluciones para la industria | AUXILIARES DE MANDO | 1 | 275 | 1 | 234 | 1 | 21750.3 | 2 | 4.63 | 3 | 0 |  | 1 | CAJA MASTER | 1800 |  | 1 |  | 100 | 0 | 0 | 0 | 0 | 0 | PNM | Comprar | Semanal | 1800 | 1800 | 120 |  | 22/10/2020.- DESMARCADO ARTICULO DE COMPRA POR BAJA EN CATALOGO 2021 |  |  | No | No | Sí | No | No | No | No | No | No | No | No | No | No | No | No | No | 0
4218 | LED12Y | Led amarillo 12Vca/Vcc | 0 | Sí | 576735 | 75 | AUXILIARES DE MANDO | ZHEJIANG CHINT ELECTRICS CO.LTD | No | No | Serie NP2 |  |  |  | 0 | LED12Y |  | 8536901000 | 05081 | 3 | Artículos |  | Sí |  | Grupo de artículos | No | 210 |  | 05/10/10 |  | 26/09/24 |  | 0 |  | 0 | APP Soluciones para la industria | AUXILIARES DE MANDO | 1 | 275 | 1 | 234 | 1 | 21750.3 | 2 | 4.63 | 3 | 0 |  | 1 | CAJA MASTER | 1800 |  | 1 |  | 100 | 0 | 0 | 0 | 0 | 0 | PNM | Comprar | Semanal | 1800 | 1800 | 120 |  | 22/10/2020.- DESMARCADO ARTICULO DE COMPRA POR BAJA EN CATALOGO 2021 |  |  | No | No | Sí | No | No | No | No | No | No | No | No | No | No | No | No | No | 0
4219 | LED230B | Led azul 230Vca | 0 | Sí | 576741 | 75 | AUXILIARES DE MANDO | ZHEJIANG CHINT ELECTRICS CO.LTD | No | No | Serie NP2 |  |  |  | 0 | LED230B | 灯泡 BA9s 220V LED 蓝(R) | 8536901000 | 05081 | 3 | Artículos |  | Sí |  | Grupo de artículos | No | 210 |  | 05/10/10 |  | 26/09/24 | 30/06/11 | 0.32 |  | 0.32 | APP Soluciones para la industria | AUXILIARES DE MANDO | 1 | 275 | 1 | 234 | 1 | 21750.3 | 2 | 4.63 | 3 | 0 |  | 1 | CAJA MASTER | 1800 |  | 1 |  | 100 | 0 | 0 | 0 | 0 | 0 | PNM | Comprar | Semanal | 1800 | 1800 | 120 |  | 22/10/2020.- DESMARCADO ARTICULO DE COMPRA POR BAJA EN CATALOGO 2021 |  |  | No | No | Sí | No | No | No | No | No | No | No | No | No | No | No | No | No | 0
4220 | LED230G | Led verde 230Vca | 0 | Sí | 576742 | 75 | AUXILIARES DE MANDO | ZHEJIANG CHINT ELECTRICS CO.LTD | No | No | Serie NP2 |  |  |  | 0 | LED230G | 灯泡 BA9s 220V LED 绿(R) | 8536901000 | 05081 | 3 | Artículos |  | Sí |  | Grupo de artículos | No | 210 |  | 05/10/10 |  | 26/09/24 | 21/05/15 | 0.32 |  | 0 | APP Soluciones para la industria | AUXILIARES DE MANDO | 1 | 275 | 1 | 234 | 1 | 21750.3 | 2 | 4.63 | 3 | 0.01 |  | 1 | CAJA MASTER | 1800 |  | 1 |  | 100 | 0 | 0 | 0 | 0 | 0 | PNM | Comprar | Semanal | 1800 | 1800 | 120 |  | 22/10/2020.- DESMARCADO ARTICULO DE COMPRA POR BAJA EN CATALOGO 2021 ¦ 11/08/2020.- CHATARREO DE PIEZAS (Spain dead and slow moving stock of june 2020). DESMARCAMOS COMO ARTICULO DE COMPRA |  |  | No | No | Sí | No | No | No | No | No | No | No | No | No | No | No | No | No | 0
4221 | LED230R | Led rojo 230Vca | 0 | Sí | 576739 | 75 | AUXILIARES DE MANDO | ZHEJIANG CHINT ELECTRICS CO.LTD | No | No | Serie NP2 |  |  |  | 0 | LED230R | 灯泡 BA9s 220V LED 红(R) | 8536901000 | 05081 | 3 | Artículos |  | Sí |  | Grupo de artículos | No | 210 |  | 05/10/10 |  | 26/09/24 | 18/07/15 | 0.32 |  | 0 | APP Soluciones para la industria | AUXILIARES DE MANDO | 1 | 275 | 1 | 234 | 1 | 21750.3 | 2 | 4.63 | 3 | 0.01 |  | 1 | CAJA MASTER | 1800 |  | 1 |  | 100 | 0 | 0 | 0 | 0 | 0 | PNM | Comprar | Semanal | 1800 | 1800 | 120 |  | 22/10/2020.- DESMARCADO ARTICULO DE COMPRA POR BAJA EN CATALOGO 2021 |  |  | No | No | Sí | No | No | No | No | No | No | No | No | No | No | No | No | No | 0
4222 | LED230W | Led blanco 230Vca | 0 | Sí | 576738 | 75 | AUXILIARES DE MANDO | ZHEJIANG CHINT ELECTRICS CO.LTD | No | No | Serie NP2 |  |  |  | 0 | LED230W | 灯泡 BA9s 220V LED 白(R) | 8536901000 | 05081 | 3 | Artículos |  | Sí |  | Grupo de artículos | No | 210 |  | 05/10/10 |  | 26/09/24 | 21/05/15 | 0.32 |  | 0.32 | APP Soluciones para la industria | AUXILIARES DE MANDO | 1 | 275 | 1 | 234 | 1 | 21750.3 | 2 | 4.63 | 3 | 0 |  | 1 | CAJA MASTER | 1800 |  | 1 |  | 100 | 0 | 0 | 0 | 0 | 0 | PNM | Comprar | Semanal | 1800 | 1800 | 120 |  | 22/10/2020.- DESMARCADO ARTICULO DE COMPRA POR BAJA EN CATALOGO 2021 |  |  | No | No | Sí | No | No | No | No | No | No | No | No | No | No | No | No | No | 0
4223 | LED230Y | Led amarillo 230Vca | 0 | Sí | 576740 | 75 | AUXILIARES DE MANDO | ZHEJIANG CHINT ELECTRICS CO.LTD | No | No | Serie NP2 | D |  |  | 0 | LED230Y | 灯泡 BA9s 220V LED 黄(R) | 8536901000 | 05081 | 3 | Artículos |  | Sí |  | Grupo de artículos | No | 210 |  | 05/10/10 |  | 11/10/24 | 21/05/15 | 0.32 |  | 0 | APP Soluciones para la industria | AUXILIARES DE MANDO | 1 | 275 | 1 | 234 | 1 | 21750.3 | 2 | 4.63 | 3 | 0 |  | 1 | CAJA MASTER | 1800 |  | 1 |  | 100 | 0 | 0 | 0 | 0 | 0 | PNM | Comprar | Semanal | 1800 | 1800 | 120 |  | 22/10/2020.- DESMARCADO ARTICULO DE COMPRA POR BAJA EN CATALOGO 2021 |  |  | No | No | Sí | No | No | No | No | No | No | No | No | No | No | No | No | No | 0
4224 | LED24B | Led azul 24Vca/Vcc | 0 | Sí | 576749 | 75 | AUXILIARES DE MANDO | ZHEJIANG CHINT ELECTRICS CO.LTD | No | No | Serie NP2 |  |  |  | 0 | LED24B |  | 8536901000 | 05081 | 3 | Artículos |  | Sí |  | Grupo de artículos | No | 210 |  | 05/10/10 |  | 26/09/24 |  | 0 |  | 0 | APP Soluciones para la industria | AUXILIARES DE MANDO | 1 | 275 | 1 | 234 | 1 | 21750.3 | 2 | 4.63 | 3 | 0 |  | 1 | CAJA MASTER | 1800 |  | 1 |  | 100 | 0 | 0 | 0 | 0 | 0 | PNM | Comprar | Semanal | 1800 | 1800 | 120 |  | 22/10/2020.- DESMARCADO ARTICULO DE COMPRA POR BAJA EN CATALOGO 2021 |  |  | No | No | Sí | No | No | No | No | No | No | No | No | No | No | No | No | No | 0
4225 | LED24G | Led verde 24Vca/Vcc | 0 | Sí | 576750 | 75 | AUXILIARES DE MANDO | ZHEJIANG CHINT ELECTRICS CO.LTD | No | No | Serie NP2 |  |  |  | 0 | LED24G |  | 8536901000 | 05081 | 3 | Artículos |  | Sí |  | Grupo de artículos | No | 210 |  | 05/10/10 |  | 26/09/24 | 31/07/17 | 0.34 |  | 0.34 | APP Soluciones para la industria | AUXILIARES DE MANDO | 1 | 275 | 1 | 234 | 1 | 21750.3 | 2 | 4.63 | 3 | 0.01 |  | 1 | CAJA MASTER | 1800 |  | 1 |  | 100 | 0 | 0 | 0 | 0 | 0 | PNM | Comprar | Semanal | 1800 | 1800 | 120 |  | 22/10/2020.- DESMARCADO ARTICULO DE COMPRA POR BAJA EN CATALOGO 2021 ¦ 11/08/2020.- CHATARREO DE PIEZAS (Spain dead and slow moving stock of june 2020). DESMARCAMOS COMO ARTICULO DE COMPRA ¦ 23/07/2020.- QUITAMOS MINIMOS POR PROPUESTA CHATARRA. |  |  | No | No | Sí | No | No | No | No | No | No | No | No | No | No | No | No | No | 0
4226 | LED24R | Led rojo 24Vca/Vcc | 0 | Sí | 576747 | 75 | AUXILIARES DE MANDO | ZHEJIANG CHINT ELECTRICS CO.LTD | No | No | Serie NP2 |  |  |  | 0 | LED24R | 灯泡 BA9s 24V LED 红(R) | 8536901000 | 05081 | 3 | Artículos |  | Sí |  | Grupo de artículos | No | 210 |  | 05/10/10 |  | 26/09/24 | 31/08/15 | 0.34 |  | 0 | APP Soluciones para la industria | AUXILIARES DE MANDO | 1 | 275 | 1 | 234 | 1 | 21750.3 | 2 | 4.63 | 3 | 0 |  | 1 | CAJA MASTER | 1800 |  | 1 |  | 100 | 0 | 0 | 0 | 0 | 0 | PNM | Comprar | Semanal | 1800 | 1800 | 120 |  | 22/10/2020.- DESMARCADO ARTICULO DE COMPRA POR BAJA EN CATALOGO 2021 |  |  | No | No | Sí | No | No | No | No | No | No | No | No | No | No | No | No | No | 0
4227 | LED24W | Led blanco 24Vca/Vcc | 0 | Sí | 576746 | 75 | AUXILIARES DE MANDO | ZHEJIANG CHINT ELECTRICS CO.LTD | No | No | Serie NP2 |  |  |  | 0 | LED24W |  | 8536901000 | 05081 | 3 | Artículos |  | Sí |  | Grupo de artículos | No | 210 |  | 05/10/10 |  | 26/09/24 | 29/03/16 | 0.34 |  | 0.34 | APP Soluciones para la industria | AUXILIARES DE MANDO | 1 | 275 | 1 | 234 | 1 | 21750.3 | 2 | 4.63 | 3 | 0 |  | 1 | CAJA MASTER | 1800 |  | 1 |  | 100 | 0 | 0 | 0 | 0 | 0 | PNM | Comprar | Semanal | 1800 | 1800 | 120 |  | 22/10/2020.- DESMARCADO ARTICULO DE COMPRA POR BAJA EN CATALOGO 2021 |  |  | No | No | Sí | No | No | No | No | No | No | No | No | No | No | No | No | No | 0
4228 | LED24Y | Led amarillo 24Vca/Vcc | 0 | Sí | 576748 | 75 | AUXILIARES DE MANDO | ZHEJIANG CHINT ELECTRICS CO.LTD | No | No | Serie NP2 |  |  |  | 0 | LED24Y | 灯泡 BA9s 24V LED 黄(R) | 8536901000 | 05081 | 3 | Artículos |  | Sí |  | Grupo de artículos | No | 210 |  | 05/10/10 |  | 26/09/24 | 21/05/15 | 0.32 |  | 0.32 | APP Soluciones para la industria | AUXILIARES DE MANDO | 1 | 275 | 1 | 234 | 1 | 21750.3 | 2 | 4.63 | 3 | 0 |  | 1 | CAJA MASTER | 1800 |  | 1 |  | 100 | 0 | 0 | 0 | 0 | 0 | PNM | Comprar | Semanal | 1800 | 1800 | 120 |  | 22/10/2020.- DESMARCADO ARTICULO DE COMPRA POR BAJA EN CATALOGO 2021 |  |  | No | No | Sí | No | No | No | No | No | No | No | No | No | No | No | No | No | 0
4229 | LED48B | Led azul 48Vca/Vcc | 0 | Sí | 576755 | 75 | AUXILIARES DE MANDO | ZHEJIANG CHINT ELECTRICS CO.LTD | No | No | Serie NP2 |  |  |  | 0 | LED48B |  | 8536901000 | 05081 | 3 | Artículos |  | Sí |  | Grupo de artículos | No | 210 |  | 05/10/10 |  | 26/09/24 |  | 0 |  | 0 | APP Soluciones para la industria | AUXILIARES DE MANDO | 1 | 275 | 1 | 234 | 1 | 21750.3 | 2 | 4.63 | 3 | 0 |  | 1 | CAJA MASTER | 1800 |  | 1 |  | 100 | 0 | 0 | 0 | 0 | 0 | PNM | Comprar | Semanal | 1800 | 1800 | 120 |  | 22/10/2020.- DESMARCADO ARTICULO DE COMPRA POR BAJA EN CATALOGO 2021 |  |  | No | No | Sí | No | No | No | No | No | No | No | No | No | No | No | No | No | 0
4230 | LED48G | Led verde 48Vca/Vcc | 0 | Sí |  | 75 | AUXILIARES DE MANDO | ZHEJIANG CHINT ELECTRICS CO.LTD | No | No | Serie NP2 |  |  |  | 0 | LED48G |  |  | 05081 | 0 | Artículos |  | Sí |  | Grupo de artículos | No | 210 |  | 05/10/10 |  | 26/09/24 |  | 0 |  | 0 | APP Soluciones para la industria | AUXILIARES DE MANDO | 1 | 0 | 1 | 0 | 1 | 0 | 2 | 0 | 2 | 0 |  | 1 | PAQUETE | 1 |  | 1 |  | 1 | 0 | 0 | 0 | 0 | 0 | Ning. | Comprar |  | 0 | 0 |  |  | 22/10/2020.- DESMARCADO ARTICULO DE COMPRA POR BAJA EN CATALOGO 2021 | No se fabrica | No se fabrica | No | No | No | No | No | No | No | No | No | No | No | No | No | No | No | No | 0
4231 | LED48R | Led rojo 48Vca/Vcc | 0 | Sí |  | 75 | AUXILIARES DE MANDO | ZHEJIANG CHINT ELECTRICS CO.LTD | No | No | Serie NP2 |  |  |  | 0 | LED48R |  |  | 05081 | 0 | Artículos |  | Sí |  | Grupo de artículos | No | 210 |  | 05/10/10 |  | 26/09/24 |  | 0 |  | 0 | APP Soluciones para la industria | AUXILIARES DE MANDO | 1 | 0 | 1 | 0 | 1 | 0 | 2 | 0 | 2 | 0 |  | 1 | PAQUETE | 1 |  | 1 |  | 1 | 0 | 0 | 0 | 0 | 0 | Ning. | Comprar |  | 0 | 0 |  |  | 22/10/2020.- DESMARCADO ARTICULO DE COMPRA POR BAJA EN CATALOGO 2021 |  | No se fabrica Chrissie | No | No | No | No | No | No | No | No | No | No | No | No | No | No | No | No | 0
4232 | LED48W | Led blanco 48Vca/Vcc | 0 | Sí | 576752 | 75 | AUXILIARES DE MANDO | ZHEJIANG CHINT ELECTRICS CO.LTD | No | No | Serie NP2 |  |  |  | 0 | LED48W |  | 8536901000 | 05081 | 3 | Artículos |  | Sí |  | Grupo de artículos | No | 210 |  | 05/10/10 |  | 26/09/24 | 21/05/15 | 0.32 |  | 0.32 | APP Soluciones para la industria | AUXILIARES DE MANDO | 1 | 275 | 1 | 234 | 1 | 21750.3 | 2 | 4.63 | 3 | 0.01 |  | 1 | CAJA MASTER | 1800 |  | 1 |  | 100 | 0 | 0 | 0 | 0 | 0 | PNM | Comprar | Semanal | 1800 | 1800 | 120 |  | 22/10/2020.- DESMARCADO ARTICULO DE COMPRA POR BAJA EN CATALOGO 2021 |  |  | No | No | Sí | No | No | No | No | No | No | No | No | No | No | No | No | No | 0
4233 | LED48Y | Led amarillo 48Vca/Vcc | 0 | Sí | 576754 | 75 | AUXILIARES DE MANDO | ZHEJIANG CHINT ELECTRICS CO.LTD | No | No | Serie NP2 |  |  |  | 0 | LED48Y |  | 8536901000 | 05081 | 3 | Artículos |  | Sí |  | Grupo de artículos | No | 210 |  | 05/10/10 |  | 26/09/24 |  | 0 |  | 0 | APP Soluciones para la industria | AUXILIARES DE MANDO | 1 | 275 | 1 | 234 | 1 | 21750.3 | 2 | 4.63 | 3 | 0 |  | 1 | CAJA MASTER | 1800 |  | 1 |  | 100 | 0 | 0 | 0 | 0 | 0 | PNM | Comprar | Semanal | 1800 | 1800 | 120 |  | 22/10/2020.- DESMARCADO ARTICULO DE COMPRA POR BAJA EN CATALOGO 2021 |  |  | No | No | Sí | No | No | No | No | No | No | No | No | No | No | No | No | No | 0
4234 | LED6B | Led azul 6Vca/Vcc | 0 | Sí | 576766 | 75 | AUXILIARES DE MANDO | ZHEJIANG CHINT ELECTRICS CO.LTD | No | No | Serie NP2 |  |  |  | 0 | LED6B |  | 8536901000 | 05081 | 3 | Artículos |  | Sí |  | Grupo de artículos | No | 210 |  | 05/10/10 |  | 26/09/24 |  | 0 |  | 0 | APP Soluciones para la industria | AUXILIARES DE MANDO | 1 | 275 | 1 | 234 | 1 | 21750.3 | 2 | 4.63 | 3 | 0 |  | 1 | CAJA MASTER | 1800 |  | 1 |  | 100 | 0 | 0 | 0 | 0 | 0 | PNM | Comprar | Semanal | 1800 | 1800 | 120 |  | 22/10/2020.- DESMARCADO ARTICULO DE COMPRA POR BAJA EN CATALOGO 2021 |  |  | No | No | Sí | No | No | No | No | No | No | No | No | No | No | No | No | No | 0
4235 | LED6G | Led verde 6Vca/Vcc | 0 | Sí | 576767 | 75 | AUXILIARES DE MANDO | ZHEJIANG CHINT ELECTRICS CO.LTD | No | No | Serie NP2 |  |  |  | 0 | LED6G |  | 8536901000 | 05081 | 3 | Artículos |  | Sí |  | Grupo de artículos | No | 210 |  | 05/10/10 |  | 26/09/24 |  | 0 |  | 0 | APP Soluciones para la industria | AUXILIARES DE MANDO | 1 | 275 | 1 | 234 | 1 | 21750.3 | 2 | 4.63 | 3 | 0 |  | 1 | CAJA MASTER | 1800 |  | 1 |  | 100 | 0 | 0 | 0 | 0 | 0 | PNM | Comprar | Semanal | 1800 | 1800 | 120 |  | 22/10/2020.- DESMARCADO ARTICULO DE COMPRA POR BAJA EN CATALOGO 2021 |  |  | No | No | Sí | No | No | No | No | No | No | No | No | No | No | No | No | No | 0
4236 | LED6R | Led rojo 6Vca/Vcc | 0 | Sí | 576764 | 75 | AUXILIARES DE MANDO | ZHEJIANG CHINT ELECTRICS CO.LTD | No | No | Serie NP2 |  |  |  | 0 | LED6R |  | 8536901000 | 05081 | 3 | Artículos |  | Sí |  | Grupo de artículos | No | 210 |  | 05/10/10 |  | 26/09/24 |  | 0 |  | 0 | APP Soluciones para la industria | AUXILIARES DE MANDO | 1 | 275 | 1 | 234 | 1 | 21750.3 | 2 | 4.63 | 3 | 0 |  | 1 | CAJA MASTER | 1800 |  | 1 |  | 100 | 0 | 0 | 0 | 0 | 0 | PNM | Comprar | Semanal | 1800 | 1800 | 120 |  | 22/10/2020.- DESMARCADO ARTICULO DE COMPRA POR BAJA EN CATALOGO 2021 |  |  | No | No | Sí | No | No | No | No | No | No | No | No | No | No | No | No | No | 0
4237 | LED6W | Led blanco 6Vca/Vcc | 0 | Sí | 576763 | 75 | AUXILIARES DE MANDO | ZHEJIANG CHINT ELECTRICS CO.LTD | No | No | Serie NP2 |  |  |  | 0 | LED6W |  | 8536901000 | 05081 | 3 | Artículos |  | Sí |  | Grupo de artículos | No | 210 |  | 05/10/10 |  | 26/09/24 | 31/01/14 | 0.32 |  | 0.32 | APP Soluciones para la industria | AUXILIARES DE MANDO | 1 | 275 | 1 | 234 | 1 | 21750.3 | 2 | 4.63 | 3 | 0 |  | 1 | CAJA MASTER | 1800 |  | 1 |  | 100 | 0 | 0 | 0 | 0 | 0 | PNM | Comprar | Semanal | 1800 | 1800 | 120 |  | 22/10/2020.- DESMARCADO ARTICULO DE COMPRA POR BAJA EN CATALOGO 2021 |  |  | No | No | Sí | No | No | No | No | No | No | No | No | No | No | No | No | No | 0
4238 | LED6Y | Led amarillo 6Vca/Vcc | 0 | Sí | 576759 | 75 | AUXILIARES DE MANDO | ZHEJIANG CHINT ELECTRICS CO.LTD | No | No | Serie NP2 |  |  |  | 0 | LED6Y |  | 8536901000 | 05081 | 3 | Artículos |  | Sí |  | Grupo de artículos | No | 210 |  | 03/11/16 |  | 02/10/24 |  | 0 |  | 0 | APP Soluciones para la industria | AUXILIARES DE MANDO | 1 | 275 | 1 | 234 | 1 | 21750.3 | 2 | 4.63 | 3 | 0 |  | 1 | CAJA MASTER | 1800 |  | 1 |  | 100 | 0 | 0 | 0 | 0 | 0 | PNM | Comprar | Semanal | 1800 | 1800 | 120 |  | 22/10/2020.- DESMARCADO ARTICULO DE COMPRA POR BAJA EN CATALOGO 2021 |  |  | No | No | Sí | No | No | No | No | No | No | No | No | No | No | No | No | No | 0
4239 | LENTE TRANS | Lente de plástico transparente para ND9/NP9 | 0 | No |  | 0 | Soporte Publicitar | ZHEJIANG CHINT ELECTRICS CO.LTD | Sí | Sí |  |  |  |  | 0 |  |  |  | 05031 | 3 | Artículos |  | Sí |  | Grupo de artículos | No | 210 |  | 12/05/11 |  | 26/09/24 | 30/06/11 | 0.02 |  | 0.02 | APP Soluciones para Vehiculo Electrico | Soporte Publicitar | 1 | 0 | 1 | 0 | 1 | 0 | 2 | 0 | 2 | 0 |  | 1 | PAQUETE | 1 |  | 1 |  | 1 | 0 | 0 | 0 | 0 | 0 | PNM | Comprar | Semanal | 1 | 1 | 120 |  |  |  |  | No | No | No | No | No | No | No | No | No | No | No | No | No | No | No | No | 0
4240 | LIGHTING BOX | Rótulo luminoso con logo | 0 | Sí |  | 0 | Soporte Publicitar |  | No | No |  |  |  |  | 0 |  |  |  | EXENTO | 0 | Artículos |  | Sí |  | Grupo de artículos | No | 210 |  | 21/12/10 |  | 21/08/24 |  | 0 |  | 0 | APP Soluciones para Vehiculo Electrico | Soporte Publicitar |  | 0 |  | 0 |  | 0 | 2 | 0 |  | 0 |  | 1 |  | 1 |  | 1 |  | 1 | 0 | 0 | 0 | 0 | 0 | Ning. | Comprar |  | 0 | 0 |  |  |  |  | M-LIGHTING BOX | No | No | No | No | No | No | No | No | No | No | No | No | No | No | No | No | 0
4241 | LIGHTING DISPLAY | Soporte metacrilato para muestras auxiliares mando | 0 | No |  | 0 | Soporte Publicitar | ZHEJIANG CHINT ELECTRICS CO.LTD | Sí | Sí |  |  |  |  | 0 |  |  |  | EXENTO | 3 | Artículos |  | Sí |  | Grupo de artículos | No | 210 |  | 20/12/10 |  | 26/09/24 |  | 0 |  | 0 | APP Soluciones para Vehiculo Electrico | Soporte Publicitar | 1 | 0 | 1 | 0 | 1 | 0 | 2 | 0 | 2 | 0 |  | 1 | PAQUETE | 1 |  | 1 |  | 1 | 0 | 0 | 0 | 0 | 0 | PNM | Comprar | Semanal | 1 | 1 | 120 |  |  |  |  | No | No | No | No | No | No | No | No | No | No | No | No | No | No | No | No | 0
4242 | LK PH M | Cerradura metálica con llave para cajas serie PHS | 14 | No | 101571 | 50 | CAJAS DE PLÁSTICO | NOARK ELECTRIC EUROPE s.r.o. | Sí | Sí | Accesorios Cajas Plástico | B | 8592765015723 |  | 0 | LK PH M | PHS.png | 8538100090 | EXENTO | 5 | Artículos | F9P | Sí | 8592765015723 | Grupo de artículos | No | 210 | Cerraduras | 10/04/13 |  | 08/10/24 | 17/09/24 | 3.68 |  | 3.68 | APP Envolventes | CAJAS DE PLASTICO | 1 | 28 | 1 | 83 | 1 | 220.78 | 2 | 6.44 | 2 | 0.02 |  | 1 |  | 1 |  | 1 |  | 1 | 18 | 19 | 0 | 8 | 4 | PNM | Comprar | Semanal | 1 | 1 | 24 | 3000 | 29/07/2021.- REVISION DE MINIMOS CON EL NUEVO PLAZO DE ENTREGA DE FARBICA ¦ stock minimo modificado a 1 mes según indicaciones Olga correo 23-2-14 ¦ 20/09/2019.- REVISION DE MINIMOS PARA INCLUIR MINIMODE DS: 6 ud + MINIMO DE CE: 2 ud ; TOTAL: 8 ud A 14/07/22 DIV. SUR informa necesita un STK MIN. de 15uds./mes, en esta Ref. de material. |  |  | No | No | No | Sí | No | No | No | No | Sí | Sí | No | No | Sí | No | Sí | No | 0
4243 | LK PH P | Cerradura de plástico con llave para cajas serie PHS | 0 | Sí | 101570 | 50 | CAJAS DE PLÁSTICO | NOARK ELECTRIC EUROPE s.r.o. | No | No | Serie P-NOARK | D | 8592765015716 |  | 0 | LK PH P | PHS.png | 8538100090 | EXENTO | 5 | Artículos |  | Sí | 8592765015716 | Grupo de artículos | No | 210 |  | 10/04/13 |  | 24/09/24 | 23/11/18 | 3.68 |  | 0 | APP Envolventes | CAJAS DE PLASTICO | 1 | 28 | 1 | 83 | 1 | 220.78 | 2 | 6.44 | 2 | 0.02 |  | 1 |  | 1 |  | 1 |  | 1 | 0 | 0 | 0 | 0 | 0 | PNM | Comprar | Semanal | 0 | 1 | 45 | 3000 | 22/10/2020.- DESMARCADO ARTICULO DE COMPRA POR BAJA EN CATALOGO 2021 ¦ stock minimo modificado a 1 mes según indicaciones Olga correo 23-2-14 alternativa 101573 LK PN M | LK PF M (ALTERNATIVA) |  | No | No | No | Sí | No | No | No | No | No | No | No | No | No | No | Sí | No | 0
4244 | LK PM M | Cerradura metálica con llave para cuadros serie PMF | 2 | No | 105494 | 60 | CAJAS DE PLÁSTICO | NOARK ELECTRIC EUROPE s.r.o. | Sí | Sí | Accesorios Cajas Plástico | C | 8592765054951 |  | 0 | LK PM M | PMF.png | 8538100090 | EXENTO | 5 | Artículos | F7M | Sí | 8592765054951 | Grupo de artículos | No | 210 | Cerraduras | 13/04/16 |  | 07/10/24 | 18/04/24 | 3.9 |  | 3.9 | APP Envolventes | CAJAS DE PLASTICO | 1 | 0 | 1 | 0 | 1 | 0 | 2 | 0.03 | 2 | 0.03 |  | 1 |  | 1 |  | 1 |  | 1 | 2 | 3 | 0 | 0 | 0 | PNM | Comprar | Semanal | 1 | 1 | 20 | 3000 | 29/07/2021.- REVISION DE MINIMOS CON EL NUEVO PLAZO DE ENTREGA DE FARBICA ¦ 10/03/2021.- ACTUALIZADO MINIMOS S/ VENTA ULTIMOS 12 MESES ¦ 20/09/2019.- REVISION DE MINIMOS PARA INCLUIR MINIMODE DS: 4 ud + MINIMO DE CE: 0 ud ; TOTAL: 4 ud A 14/07/22 DIV. SUR informa necesita un STK MIN. de 10uds./mes, en esta Ref. de material. |  |  | No | No | No | Sí | No | No | No | No | Sí | Sí | No | No | Sí | No | No | Sí | 0
4245 | LK PM P | Cerradura plástico con llave para cuadros serie PMF | 0 | Sí | 105493 | 50 | CAJAS DE PLÁSTICO | NOARK ELECTRIC EUROPE s.r.o. | No | No | Serie P-NOARK | D | 8592765054944 |  | 0 |  | PMF.png | 8538100090 | EXENTO | 5 | Artículos |  | Sí | 8592765054944 | Grupo de artículos | No | 210 |  | 13/04/16 |  | 24/09/24 | 29/11/18 | 3.78 |  | 0 | APP Envolventes | CAJAS DE PLASTICO | 1 | 0 | 1 | 0 | 1 | 0 | 2 | 0.03 | 2 | 0.03 |  | 1 |  | 1 |  | 1 |  | 1 | 0 | 0 | 0 | 0 | 0 | PNM | Comprar | Semanal | 1 | 1 | 45 | 3000 | 22/10/2020.- DESMARCADO ARTICULO DE COMPRA POR BAJA EN CATALOGO 2021 |  | FUERA DE PRODUCCION | No | No | No | Sí | No | No | No | No | No | No | No | No | No | No | No | No | 0
4246 | LK PN M | Cerradura metálica con llave para cajas serie PNS/PNF | 123 | No | 101573 | 50 | CAJAS DE PLÁSTICO | NOARK ELECTRIC EUROPE s.r.o. | Sí | Sí | Accesorios Cajas Plástico | A | 8592765015747 |  | 0 | LK PN M | PNS.png | 8538100090 | EXENTO | 5 | Artículos | F9P | Sí | 8592765015747 | Grupo de artículos | No | 210 | Cerraduras | 10/04/13 |  | 08/10/24 | 17/09/24 | 3.68 |  | 3.68 | APP Envolventes | CAJAS DE PLASTICO | 1 | 28 | 1 | 83 | 1 | 220.78 | 2 | 0.11 | 2 | 0.02 |  | 1 |  | 1 |  | 1 |  | 1 | 242 | 260 | 0 | 122 | 2 | PNM | Comprar | Semanal | 1 | 1 | 39 | 3000 | 29/07/2021.- REVISION DE MINIMOS CON EL NUEVO PLAZO DE ENTREGA DE FARBICA ¦ stock minimo modificado a 1 mes según indicaciones Olga correo 23-2-14 ¦ 20/09/2019.- REVISION DE MINIMOS PARA INCLUIR MINIMODE DS: 10 ud + MINIMO DE CE: 30 ud ; TOTAL: 40 ud A 14/07/22 DIV. SUR informa necesita un STK MIN. de 20uds./mes, en esta Ref. de material. |  |  | No | No | No | Sí | No | No | No | No | Sí | Sí | No | No | Sí | No | Sí | No | 0
4247 | LK PN M KEY | Llave (individual) para cajas serie PNS/PNF | 312 | No | LK PN M KEY | 50 | CAJAS DE PLÁSTICO | NOARK ELECTRIC EUROPE s.r.o. | Sí | Sí | Accesorios Cajas Plástico | C |  |  | 0 | LK PN M KEY |  | 8538100090 | EXENTO | 5 | Artículos | F9P | Sí |  | Grupo de artículos | No | 210 | Cerraduras | 13/03/24 |  | 07/10/24 |  | 0 |  | 0 |  | CAJAS DE PLASTICO | 1 | 600 | 1 | 200 | 1 | 96000 | 2 | 26.2 | 2 | 0 |  | 1 |  | 1 |  | 1 |  | 1 | 0 | 0 | 0 | 0 | 0 | PNM | Comprar | Semanal | 0 | 0 | 45 | 3000 |  |  |  | No | No | No | No | No | No | No | No | No | No | No | No | No | No | No | No | 0
4248 | LK PN P | Cerradura plástico con llave para cajas serie PNS/PNF | 0 | Sí | 101572 | 50 | CAJAS DE PLÁSTICO | NOARK ELECTRIC EUROPE s.r.o. | No | No | Serie P-NOARK | D | 8592765015730 |  | 0 | LK PN P | PNS.png | 8538100090 | EXENTO | 5 | Artículos |  | Sí | 8592765015730 | Grupo de artículos | No | 210 |  | 10/04/13 |  | 24/09/24 | 23/05/18 | 3.68 |  | 0 | APP Envolventes | CAJAS DE PLASTICO | 1 | 28 | 1 | 83 | 1 | 220.78 | 2 | 0.11 | 2 | 0.02 |  | 1 |  | 1 |  | 1 |  | 1 | 0 | 0 | 0 | 0 | 0 | PNM | Comprar | Semanal | 0 | 1 | 45 | 3000 | 22/10/2020.- DESMARCADO ARTICULO DE COMPRA POR BAJA EN CATALOGO 2021 ¦ stock minimo modificado a 1 mes según indicaciones Olga correo 23-2-14 31/07/2019.- NOARK "We don’t sell the lock 101572, but we have the same item in metal version 101573" |  | LK PN M (ALTERNATIVA) | No | No | No | Sí | No | No | No | No | No | No | No | No | No | No | Sí | No | 0
4249 | LK1 |  | 0 | No |  | 0 | Servicios |  | Sí | Sí |  |  |  |  | 0 |  |  |  |  | 0 | Artículos |  | Sí |  | Grupo de artículos | No | 210 |  | 12/07/22 |  |  |  | 0 |  | 0 |  |  |  | 0 |  | 0 |  | 0 | 1 | 0 |  | 0 |  | 1 |  | 1 |  | 1 |  | 1 | 0 | 0 | 0 | 0 | 0 | Ning. | Comprar |  | 0 | 0 | [5 empty] | No | No | No | No | No | No | No | No | No | No | No | No | No | No | No | No | 0
4250 | LK2 | Bloqueo plástico interruptores automáticos | 6678 | No | LK2 | 70 | ACCESORIOS MODULARES | VLINK ELECTRIC LIMITED | Sí | Sí | Accesorios Int. Modulares | B | 6934917033919 |  | 0 | LK2 |  | 8536303090 | EXENTO | 3 | Artículos | F5C | Sí |  | Grupo de artículos | No | 210 | Bloqueos por candado | 01/07/13 |  | 10/10/24 | 17/09/24 | 0.53 |  | 0.53 | APP Aparamenta Modular | ACCESORIOS MODULARES |  | 0 |  | 0 |  | 0 | 2 | 0 | 3 | 0.01 |  | 1 |  | 1000 |  | 1 |  | 1 | 2070 | 2227 | 0 | 1000 | 0 | PNM | Comprar | Semanal | 2000 | 1000 | 120 | 360 | 03/08/2021.- ACTUALIZADO MINIMOS AÑADIENDO PREVISIÓN CONSUMO ORONA ¦ 10/03/2021.- ACTUALIZADO MINIMOS S/ VENTA ULTIMOS 12 MESES ¦ 08/09/2020.- REVISION DE MINIMOS |  |  | No | No | No | No | Sí | No | No | No | Sí | Sí | No | No | Sí | No | No | No | 0
4251 | LK-I | Bloqueo con candado para seccionadores Ex9I125 | 216 | No | 110193 | 70 | ACCESORIOS MODULARES | NOARK ELECTRIC EUROPE s.r.o. | Sí | Sí | Serie Ex9I125 | C | 8592765101938 |  | 0 | LK-I |  | 8538909999 | 05031 | 5 | Artículos | F5C | Sí | 18592765101935 | Grupo de artículos | No | 210 |  | 30/11/22 |  | 07/10/24 | 21/03/23 | 0.71 |  | 0.72 |  |  | 1 | 0 | 1 | 0 | 1 | 0 | 2 | 1.6 | 2 | 0.01 |  | 1 |  | 240 |  | 1 |  | 10 | 2 | 3 | 0 | 0 | 0 | PNM | Comprar | Semanal | 1 | 1 | 20 | 3000 |  |  |  | No | No | No | No | No | No | No | No | Sí | No | No | No | No | No | No | No | 0
4252 | LK-PM-M | Cerradura metálica con llave para cuadros serie PMF | 0 | Sí | 105494 | 50 | CAJAS DE PLÁSTICO | NOARK ELECTRIC EUROPE s.r.o. | No | No |  | D | 8592765054951 |  | 0 |  |  |  | EXENTO | 0 | Artículos |  | Sí | 8592765054951 | Grupo de artículos | No | 210 |  | 07/08/14 |  | 24/09/24 | 21/05/15 | 4.16 |  | 4.16 | APP Envolventes | CAJAS DE PLASTICO | 1 | 0 | 1 | 0 | 1 | 0 | 2 | 0 | 2 | 0 |  | 1 |  | 1 |  | 1 |  | 1 | 0 | 0 | 0 | 0 | 0 | PNM | Comprar |  | 0 | 0 | 45 | 3000 |  |  |  | No | No | No | No | No | No | No | No | No | No | No | No | No | No | No | No | 0
4253 | LK-PM-P | Cerradura plástico con llave para cuadros serie PMF | 0 | Sí | 105493 | 50 | CAJAS DE PLÁSTICO | NOARK ELECTRIC EUROPE s.r.o. | No | No |  | D | 8592765054944 |  | 0 |  |  |  | EXENTO | 0 | Artículos |  | Sí | 8592765054944 | Grupo de artículos | No | 210 |  | 07/08/14 |  | 24/09/24 | 16/07/15 | 3.31 |  | 3.31 | APP Envolventes | CAJAS DE PLASTICO | 1 | 0 | 1 | 0 | 1 | 0 | 2 | 0 | 2 | 0 |  | 1 |  | 1 |  | 1 |  | 1 | 0 | 0 | 0 | 0 | 0 | PNM | Comprar |  | 0 | 0 | 45 | 3000 |  |  |  | No | No | No | No | No | No | No | No | No | No | No | No | No | No | No | No | 0
4254 | LL | Bloqueo mecánico vertical para 2 contactores NC2 | 0 | No | 237668 | 75 | CONTACTOR INDUSTRIAL | ZHEJIANG CHINT ELECTRICS CO.LTD | Sí | Sí | Accesorios Contactores | C | 6925808300074 |  | 0 | LL |  | 8536303090 | 05081 | 3 | Artículos | F4I | Sí |  | Grupo de artículos | No | 210 | Bloqueos mecánicos | 05/10/10 |  | 30/09/24 | 18/04/23 | 4.05 |  | 15.34 | APP Soluciones para la industria | CONTACTOR INDUSTRIAL | 1 | 242 | 1 | 345 | 1 | 36067.68 | 2 | 21.42 | 3 | 1 |  | 1 | CAJA MASTER | 20 |  | 1 |  | 1 | 0 | 0 | 0 | 0 | 0 | PNM | Comprar | Semanal | 1 | 1 | 120 |  |  |  |  | No | No | Sí | No | No | No | No | No | Sí | Sí | No | No | Sí | No | No | No | 0
4255 | Llave Apriete NP/ND | Llave apriete para instalación NP2, NP8, ND16 | 0 | No | 578997 | 75 | AUXILIARES DE MANDO | ZHEJIANG CHINT ELECTRICS CO.LTD | Sí | Sí | Serie NP8 | C | 6901800446439 |  | 0 | Llave Apriete NP/ND |  | 8536901000 | 05081 | 3 | Artículos | F4P | Sí |  | Grupo de artículos | No | 210 | Llave Apriete | 20/12/18 |  | 02/10/24 | 28/12/23 | 0.19 |  | 0.19 | APP Soluciones para la industria | AUXILIARES DE MANDO | 1 | 340 | 1 | 246 | 1 | 33790.56 | 2 | 7.49 | 3 | 0.05 |  | 1 | CAJA MASTER | 120 |  | 1 |  | 5 | 0 | 0 | 0 | 0 | 0 | PNM | Comprar | Semanal | 1 | 1 | 120 |  | 29/07/2021.- REVISION DE MINIMOS CON EL NUEVO PLAZO DE ENTREGA DE FARBICA |  |  | No | No | Sí | No | No | No | No | No | Sí | Sí | No | No | Sí | No | No | No | 0
4256 | LLM | Maneta puerta metálica | 0 | Sí |  | 0 | CAJAS DE PLÁSTICO | ZHEJIANG CHINT ELECTRICS CO.LTD | No | No | Serie P-NOARK |  |  |  | 0 |  |  | 8538100090 | EXENTO | 3 | Artículos |  | Sí |  | Grupo de artículos | No | 210 |  | 05/10/10 |  | 26/09/24 |  | 0 |  | 0 | APP Envolventes | CAJAS DE PLASTICO | 1 | 0 | 1 | 0 | 1 | 0 | 2 | 0 | 2 | 0 |  | 1 | PAQUETE | 1 |  | 1 |  | 1 | 0 | 0 | 0 | 0 | 0 | PNM | Comprar | Semanal | 1 | 1 | 180 |  |  |  | DESCATALOGADO | No | No | No | Sí | No | No | No | No | No | No | No | No | No | No | No | No | 0
4257 | LLP | Maneta puerta plástico | 0 | Sí |  | 0 | CAJAS DE PLÁSTICO | ZHEJIANG CHINT ELECTRICS CO.LTD | No | No | Serie P-NOARK |  |  |  | 0 |  |  | 8538100090 | EXENTO | 3 | Artículos |  | Sí |  | Grupo de artículos | No | 210 |  | 05/10/10 |  | 26/09/24 |  | 0 |  | 0 | APP Envolventes | CAJAS DE PLASTICO | 1 | 0 | 1 | 0 | 1 | 0 | 2 | 0 | 2 | 0 |  | 1 | PAQUETE | 1 |  | 1 |  | 1 | 0 | 0 | 0 | 0 | 0 | PNM | Comprar | Semanal | 1 | 1 | 180 |  |  |  | DESCATALOGADO | No | No | No | Sí | No | No | No | No | No | No | No | No | No | No | No | No | 0
4258 | LOTECS20 | Lote SACI Monofásico CS20 | 0 | Sí |  | 0 | KITS |  | No | No |  |  |  |  | 0 |  |  |  | EXENTO | 2 | Artículos |  | Sí |  | Grupo de artículos | No | 210 |  | 21/01/15 |  | 21/08/24 | 21/01/15 | 6.16 |  | 6.16 | APP Soluciones para Vehiculo Electrico | KITS |  | 0 |  | 0 |  | 0 | 2 | 0 | 3 | 0 |  | 1 |  | 1 |  | 1 |  | 1 | 0 | 0 | 0 | 0 | 0 | Ning. | Comprar |  | 0 | 0 | [5 empty] | No | No | No | No | No | No | No | No | No | No | No | No | No | No | No | No | 0
4259 | LOTECS21 | Lote SACI Monofásico CS21 | 0 | Sí |  | 0 | KITS |  | No | No |  |  |  |  | 0 |  |  |  | EXENTO | 2 | Artículos |  | Sí |  | Grupo de artículos | No | 210 |  | 21/01/15 |  | 21/08/24 | 21/01/15 | 6.2 |  | 6.2 | APP Soluciones para Vehiculo Electrico | KITS |  | 0 |  | 0 |  | 0 | 2 | 0 | 3 | 0 |  | 1 |  | 1 |  | 1 |  | 1 | 0 | 0 | 0 | 0 | 0 | Ning. | Comprar |  | 0 | 0 | [5 empty] | No | No | No | No | No | No | No | No | No | No | No | No | No | No | No | No | 0
4260 | LOTECS27 | Lote SACI Monofásico CS27 | 0 | Sí |  | 0 | KITS |  | No | No |  |  |  |  | 0 |  |  |  | EXENTO | 2 | Artículos |  | Sí |  | Grupo de artículos | No | 210 |  | 21/01/15 |  | 21/08/24 | 21/01/15 | 5.95 |  | 5.95 | APP Soluciones para Vehiculo Electrico | KITS |  | 0 |  | 0 |  | 0 | 2 | 0 | 3 | 0 |  | 1 |  | 1 |  | 1 |  | 1 | 0 | 0 | 0 | 0 | 0 | Ning. | Comprar |  | 0 | 0 | [5 empty] | No | No | No | No | No | No | No | No | No | No | No | No | No | No | No | No | 0
4261 | LOTECS3 | Lote SACI Trifásico CS3 | 0 | Sí |  | 0 | KITS |  | No | No |  |  |  |  | 0 |  |  |  | EXENTO | 2 | Artículos |  | Sí |  | Grupo de artículos | No | 210 |  | 21/01/15 |  | 21/08/24 | 21/01/15 | 7.05 |  | 7.05 | APP Soluciones para Vehiculo Electrico | KITS |  | 0 |  | 0 |  | 0 | 2 | 0 | 3 | 0 |  | 1 |  | 1 |  | 1 |  | 1 | 0 | 0 | 0 | 0 | 0 | Ning. | Comprar |  | 0 | 0 | [5 empty] | No | No | No | No | No | No | No | No | No | No | No | No | No | No | No | No | 0
4262 | LOTECS5 | Lote SACI Trifásico CS5 | 0 | Sí |  | 0 | KITS |  | No | No |  |  |  |  | 0 |  |  |  | EXENTO | 2 | Artículos |  | Sí |  | Grupo de artículos | No | 210 |  | 21/01/15 |  | 21/08/24 | 21/01/15 | 7.05 |  | 7.05 | APP Soluciones para Vehiculo Electrico | KITS |  | 0 |  | 0 |  | 0 | 2 | 0 | 3 | 0 |  | 1 |  | 1 |  | 1 |  | 1 | 0 | 0 | 0 | 0 | 0 | Ning. | Comprar |  | 0 | 0 | [5 empty] | No | No | No | No | No | No | No | No | No | No | No | No | No | No | No | No | 0
4263 | LTC22NAA | Terminales de jaula M2, 1x95mm, Cu/Al | 150 | No | 1102587 | 80 | INT.CAJA MOLDEADA | NOARK ELECTRICS (SHANGAI) CO.,LTD | Sí | Sí | Serie Ex9UL | A |  |  | 0 | LTC22NAA |  | 8536309090 | 5081 | 3 | Artículos |  | Sí |  | Grupo de artículos | No | 210 |  | 21/02/24 |  | 10/10/24 | 29/07/24 | 2.23 |  | 2.23 | APP Soluciones para la industria | INT.CAJA MOLDEADA | 1 | 0 | 1 | 0 | 1 | 0 | 2 | 0 | 2 | 0 |  | 1 |  | 1 |  | 1 |  | 1 | 0 | 0 | 0 | 0 | 0 | PNM | Comprar |  | 0 | 0 |  | 3000 |  |  |  | No | No | No | No | No | No | No | No | No | No | No | No | No | No | No | No | 0
4264 | LW32-20 C04/2 | Conmutador/Selector de Biela | 0 | Sí | 425020 | 0 | AUXILIARES DE MANDO | ZHEJIANG CHINT ELECTRICS CO.LTD | No | No |  |  | 6901800569572 |  | 0 |  |  |  | 05081 | 3 | Artículos |  | Sí |  | Grupo de artículos | No | 210 |  | 17/04/17 |  | 03/10/24 |  | 0 |  | 0 | APP Soluciones para la industria | AUXILIARES DE MANDO | 1 | 294 | 1 | 317 | 1 | 49394.94 | 2 | 16.17 | 3 | 0 |  | 1 | CAJA MASTER | 150 |  | 1 |  | 1 | 0 | 0 | 0 | 0 | 0 | PNM | Comprar | Semanal | 1 | 1 | 90 |  | 11/08/2020.- CHATARREO DE PIEZAS (Spain dead and slow moving stock of june 2020). DESMARCAMOS COMO ARTICULO DE COMPRA |  | DESCATALOGADO | No | No | No | No | No | No | No | No | No | No | No | No | No | No | No | No | 0
4265 | M- ADHESIVE TAPE | Precinto adhesivo fondo azul y letras blancas (72 ud caja) | 3 | No | TAPE | 0 | Soporte Publicitar | ZHEJIANG CHINT ELECTRICS CO.LTD | Sí | Sí |  | C |  |  | 0 |  |  |  | EXENTO | 0 | Artículos |  | Sí |  | Grupo de artículos | No | 210 |  | 24/11/11 |  | 11/10/24 | 14/12/22 | 0.89 |  | 0 | APP Soluciones para Vehiculo Electrico | Soporte Publicitar | 1 | 0 | 1 | 0 | 1 | 0 | 2 | 0 | 2 | 0 |  | 1 | PAQUETE | 72 |  | 1 |  | 72 | 0 | 0 | 0 | 0 | 0 | PNM | Comprar | Semanal | 1 | 1 | 120 |  | CAJAS A 72 UD. VER COD ADHROLL. |  |  | No | No | No | No | No | No | No | No | No | No | No | No | No | No | No | Sí | 0
4266 | M- STICK | Pegatina logo Chint Technology Inside 10,8 x3,7 cm | 6051 | No | XSP0000043 | 0 | Soporte Publicitar | ZHEJIANG CHINT ELECTRICS CO.LTD | No | Sí |  | C |  |  | 0 |  |  |  | EXENTO | 3 | Artículos |  | Sí |  | Grupo de artículos | No | 210 |  | 24/11/11 |  | 11/10/24 | 05/12/18 | 0.01 |  | 0 | APP Soluciones para Vehiculo Electrico | Soporte Publicitar | 1 | 0 | 1 | 0 | 1 | 0 | 2 | 0 | 2 | 0 |  | 1 | PAQUETE | 1 |  | 1 |  | 1 | 0 | 0 | 0 | 0 | 0 | PNM | Comprar | Semanal | 1 | 1 | 120 |  | 03/03/2021.- BLOQUEADO PARA COMPRA POR ESTAR INCLUIDO EN OVERDUE STOCK > 3 AÑOS |  |  | No | No | No | No | No | No | No | No | No | No | No | No | No | No | No | Sí | 0
4267 | M22P | Cerradura para armario JXF | 0 | Sí |  | 0 | CAJAS DE PLÁSTICO | INDUSTRIAL DE FIJACIONES, S.L. | No | No |  | D |  |  | 0 |  |  |  | EXENTO | 0 | Artículos |  | Sí |  | Grupo de artículos | No | 210 |  | 22/04/13 |  | 10/10/24 |  | 0 |  | 0 | APP Envolventes | CAJAS DE PLASTICO |  | 0 |  | 0 |  | 0 | 2 | 0 |  | 0 |  | 1 |  | 1 |  | 1 |  | 1 | 0 | 0 | 0 | 0 | 0 | PNM | Comprar | Semanal | 0 | 0 | 40 | 3000 |  |  | Ref correcta M22P/W | No | No | No | No | No | No | No | No | No | No | No | No | No | No | No | No | 0
4268 | M22P/W | Cerradura con llave para armarios NXW5 y serie MF | 132 | No |  | 60 | ENV.METALICAS DISTR. | INDUSTRIAL DE FIJACIONES, S.L. | Sí | Sí | Serie EMF | A |  |  | 0 | M22P/W |  | 8538100090 | EXENTO | 2 | Artículos | F7M | Sí |  | Grupo de artículos | No | 210 | Cerraduras | 14/05/13 |  | 10/10/24 | 02/09/24 | 3.4 |  | 3.4 | APP Envolventes | ENV.METALICAS DISTR. |  | 0 |  | 0 |  | 0 | 2 | 0 | 3 | 0.1 |  | 1 |  | 1 |  | 1 |  | 1 | 100 | 200 | 0 | 0 | 0 | PNM | Comprar | Semanal | 100 | 100 | 49 | 3000 | 10/03/2021.- ACTUALIZADO Y REVISADO MINIMOS S/ VENTA ULTIMOS 12 MESES A 14/07/22 DIV. SUR informa necesita un STK MIN. de 25uds./mes, en esta Ref. de material. ***En su informe ATP de 01/06/23, DIV SUR ha aumentado su STK MIN a 30uds. **************MOQ 100uds. No pedir reposición hasta que el stock disponible baje de 60uds.************** |  |  | No | No | No | Sí | No | No | No | No | Sí | Sí | No | No | Sí | No | No | No | 0
4269 | M2N200T3L | MCCB UL 489 M2N 100kA (240Vac), 200A, 3P, lug terminals | 0 | No | 1100231 | 0 | INT.CAJA MOLDEADA | NOARK ELECTRICS (SHANGAI) CO.,LTD | Sí | Sí |  | C |  |  | 0 | M2N200T3L |  | 8536309090 | 05081 | 3 | Artículos |  | Sí |  | Grupo de artículos | No | 210 |  | 03/04/24 |  | 10/10/24 |  | 0 |  | 51.57 |  | INT.CAJA MOLDEADA | 1 | 0 | 1 | 0 | 1 | 0 | 2 | 0 | 2 | 2 |  | 1 |  | 1 |  | 1 |  | 1 | 0 | 0 | 0 | 0 | 0 | PNM | Comprar |  | 0 | 0 |  | 3000 |  |  |  | No | No | No | No | No | No | No | No | No | No | No | No | No | No | No | No | 0
4270 | MANETA_ALBA | Maneta para envolvente ALBA | 0 | No |  | 0 | CAJAS DE PLÁSTICO | BIACOM ARTICULOS METALICOS, S.L. | Sí | Sí | Serie ALBA | C |  |  | 0 |  |  |  | EXENTO | 2 | Artículos |  | Sí |  | Grupo de artículos | No | 210 |  | 30/05/17 |  | 10/10/24 | 31/03/22 | 14.95 |  | 14.95 | APP Envolventes | CAJAS DE PLASTICO | 1 | 0 | 1 | 0 | 1 | 0 | 2 | 0 | 2 | 0 |  | 1 |  | 1 |  | 1 |  | 1 | 0 | 0 | 0 | 0 | 0 | PNM | Comprar | Semanal | 1 | 1 | 19 | 3000 |  |  |  | No | No | No | No | No | No | No | No | No | No | No | No | No | No | No | No | 0
4271 | MANO OBRA | MANO DE OBRA | 0 | No |  | 0 | MONTAJE |  | Sí | Sí |  |  |  |  | 0 |  |  |  | EXENTO | 2 | Artículos |  | No |  | Grupo de artículos | No | 210 |  | 06/04/16 |  | 12/07/22 | 18/12/18 | 122 |  | 0 | APP Soluciones para Vehiculo Electrico |  |  | 0 |  | 0 |  | 0 | 2 | 0 | 3 | 0 |  | 1 |  | 1 |  | 1 |  | 1 | 0 | 0 | 0 | 0 | 0 | Ning. | Comprar |  | 0 | 0 | [5 empty] | No | No | No | No | No | No | No | No | No | No | No | No | No | No | No | No | 0
4272 | MASCARILLA 1 | 9322 + AURATM + MASC (PACK 50 UDS CAJA) | 0 | No |  | 0 | Otros aprovisiamie |  | Sí | Sí |  |  |  |  | 0 |  |  |  | EXENTO | 3 | Artículos |  | Sí |  | Grupo de artículos | No | 210 |  | 10/02/20 |  | 12/07/22 |  | 0 |  | 0 | APP Soluciones para Vehiculo Electrico |  |  | 0 |  | 0 |  | 0 | 2 | 0 | 3 | 0 |  | 1 | PAQUETE | 50 |  | 1 |  | 1 | 0 | 0 | 0 | 0 | 0 | PNM | Comprar | Semanal | 0 | 1 | 90 |  |  |  |  | No | No | No | No | No | No | No | No | No | No | No | No | No | No | No | No | 0
4273 | MASCARILLA 2 | MASCARILLA FFP2 CON VALVULA | 0 | No |  | 0 | Otros aprovisiamie | PRODUCTOS FAVESAN, S.A. | Sí | Sí |  |  |  |  | 0 |  |  |  | EXENTO | 3 | Artículos |  | Sí |  | Grupo de artículos | No | 210 |  | 10/02/20 |  | 12/07/22 | 13/04/20 | 2.75 |  | 0 | APP Soluciones para Vehiculo Electrico |  |  | 0 |  | 0 |  | 0 | 2 | 0 | 3 | 0 |  | 1 | PAQUETE | 1 |  | 1 |  | 1 | 0 | 0 | 0 | 0 | 0 | PNM | Comprar | Semanal | 0 | 1 | 90 |  |  |  |  | No | No | No | No | No | No | No | No | No | No | No | No | No | No | No | No | 0
4274 | MASCARILLA 3 | MASCARILLA ALTO RIESGO AZUL CON GOMAS (10 pcs) | 0 | No |  | 0 | Otros aprovisiamie | PRODUCTOS FAVESAN, S.A. | Sí | Sí |  |  |  |  | 0 |  |  |  | EXENTO | 3 | Artículos |  | Sí |  | Grupo de artículos | No | 210 |  | 10/02/20 |  | 12/07/22 | 14/06/21 | 0.05 |  | 0.04 | APP Soluciones para Vehiculo Electrico |  |  | 0 |  | 0 |  | 0 | 2 | 0 | 3 | 0 |  | 1 | PAQUETE | 1 |  | 1 |  | 1 | 0 | 0 | 0 | 0 | 0 | PNM | Comprar | Semanal | 0 | 1 | 90 |  |  |  |  | No | No | No | No | No | No | No | No | No | No | No | No | No | No | No | No | 0
4275 | M-BACKPACK | Mochila business CHINT - Classic Business Backpack | 307 | No | NOTE BOOK | 0 | Soporte Publicitar | ZHEJIANG CHINT ELECTRICS CO.LTD | Sí | Sí |  | C |  |  | 0 | M-BACKPACK |  |  | EXENTO | 5 | Artículos |  | Sí |  | Grupo de artículos | No | 210 |  | 01/06/22 |  | 10/10/24 |  | 0 |  | 8.81 | APP Soluciones para Vehiculo Electrico | Soporte Publicitar | 1 | 320 | 1 | 230 | 1 | 32384 | 2 | 0 | 2 | 0 |  | 1 |  | 1 |  | 1 |  | 1 | 0 | 0 | 0 | 0 | 0 | PNM | Comprar | Semanal | 1 | 1 | 120 |  |  |  |  | No | No | No | No | No | No | No | No | No | No | No | No | No | No | No | Sí | 0
4276 | M-BAG FOR INSTALLER | Mochila azul | 2 | No |  | 0 | Soporte Publicitar | SANLUC REGALOS PUBLICITARIOS, S.L. | No | Sí |  |  |  |  | 0 |  |  |  | EXENTO | 2 | Artículos |  | Sí |  | Grupo de artículos | No | 210 |  | 02/11/11 |  | 10/10/24 | 31/05/24 | 154.5 |  | 154.5 | APP Soluciones para Vehiculo Electrico | Soporte Publicitar |  | 0 |  | 0 |  | 0 | 2 | 0 | 3 | 0 |  | 1 | PAQUETE | 1 |  | 1 |  | 1 | 0 | 0 | 0 | 0 | 0 | PNM | Comprar | Semanal | 1 | 1 | 100 |  | 03/03/2021.- BLOQUEADO PARA COMPRA POR ESTAR INCLUIDO EN OVERDUE STOCK > 3 AÑOS | reservado para coaching |  | No | No | No | No | No | No | No | No | No | No | No | No | No | No | No | Sí | 0
4277 | M-BANDERA | Bandera chint gran tamaño | 0 | No |  | 0 | Soporte Publicitar |  | Sí | Sí |  |  |  |  | 0 |  |  |  |  | 0 | Artículos |  | Sí |  | Grupo de artículos | No | 210 |  | 17/12/19 |  | 08/09/24 | 26/02/20 | 0.01 |  | 0.01 | APP Soluciones para Vehiculo Electrico | Soporte Publicitar |  | 0 |  | 0 |  | 0 | 1 | 0 |  | 0 |  | 1 |  | 1 |  | 1 |  | 1 | 0 | 0 | 0 | 0 | 0 | PNM | Comprar |  | 0 | 0 | [5 empty] | No | No | No | No | No | No | No | No | No | No | No | No | No | No | No | No | 0
4278 | M-BIDON ALUM | Botella de aluminio azul, con tapón hermético, logo impreso | 40 | No | RF. 94601 | 0 | Soporte Publicitar | SANLUC REGALOS PUBLICITARIOS, S.L. | Sí | Sí |  |  |  |  | 0 |  |  |  | EXENTO | 2 | Artículos |  | Sí |  | Grupo de artículos | No | 210 |  | 18/09/18 |  | 18/04/24 | 24/05/24 | 1 |  | 1 | APP Soluciones para Vehiculo Electrico | Soporte Publicitar |  | 0 |  | 0 |  | 0 | 2 | 0 |  | 0 |  | 1 |  | 60 |  | 1 |  | 1 | 0 | 0 | 0 | 0 | 0 | PNM | Comprar | Semanal | 1 | 1 | 100 |  |  |  |  | No | No | No | No | No | No | No | No | No | No | No | No | No | No | No | Sí | 0
4279 | M-BIGPOSTER01 | Poster de gran tamaño | 0 | No |  | 0 | Soporte Publicitar | ZHEJIANG CHINT ELECTRICS CO.LTD | Sí | Sí |  |  |  |  | 0 |  |  |  | EXENTO | 3 | Artículos |  | Sí |  | Grupo de artículos | No | 210 |  | 17/12/12 |  | 26/09/24 |  | 0 |  | 0 | APP Soluciones para Vehiculo Electrico | Soporte Publicitar | 1 | 0 | 1 | 0 | 1 | 0 | 2 | 0 | 2 | 0 |  | 1 |  | 1 |  | 1 |  | 1 | 0 | 0 | 0 | 0 | 0 | PNM | Comprar | Semanal | 1 | 1 | 120 |  |  |  |  | No | No | No | No | No | No | No | No | No | No | No | No | No | No | No | No | 0
4280 | M-BIGPOSTER02 | Poster de gran tamaño | 0 | No |  | 0 | Soporte Publicitar | ZHEJIANG CHINT ELECTRICS CO.LTD | Sí | Sí |  |  |  |  | 0 |  |  |  | EXENTO | 3 | Artículos |  | Sí |  | Grupo de artículos | No | 210 |  | 17/12/12 |  | 26/09/24 |  | 0 |  | 0 | APP Soluciones para Vehiculo Electrico | Soporte Publicitar | 1 | 0 | 1 | 0 | 1 | 0 | 2 | 0 | 2 | 0 |  | 1 | PAQUETE | 1 |  | 1 |  | 1 | 0 | 0 | 0 | 0 | 0 | PNM | Comprar | Semanal | 1 | 1 | 120 |  |  |  |  | No | No | No | No | No | No | No | No | No | No | No | No | No | No | No | No | 0
4281 | M-BIGPOSTER03 | Poster de gran tamaño | 0 | No |  | 0 | Soporte Publicitar | ZHEJIANG CHINT ELECTRICS CO.LTD | No | Sí |  |  |  |  | 0 |  |  |  | EXENTO | 3 | Artículos |  | Sí |  | Grupo de artículos | No | 210 |  | 17/12/12 |  | 26/09/24 |  | 0 |  | 0 | APP Soluciones para Vehiculo Electrico | Soporte Publicitar | 1 | 0 | 1 | 0 | 1 | 0 | 2 | 0 | 2 | 0 |  | 1 | PAQUETE | 1 |  | 1 |  | 1 | 0 | 0 | 0 | 0 | 0 | PNM | Comprar | Semanal | 1 | 1 | 120 |  | 03/03/2021.- BLOQUEADO PARA COMPRA POR ESTAR INCLUIDO EN OVERDUE STOCK > 3 AÑOS |  |  | No | No | No | No | No | No | No | No | No | No | No | No | No | No | No | No | 0
4282 | M-BIKE | BICICLETA ELECTRICA URBANA PLEGABLE | 0 | No | M-BIKE | 0 | Soporte Publicitar | ZHEJIANG CHINT ELECTRICS CO.LTD | Sí | Sí |  | C | M-BIKE |  | 0 |  |  |  | EXENTO | 3 | Artículos |  | Sí |  | Grupo de artículos | No | 210 |  | 07/07/15 |  | 11/10/24 | 07/07/15 | 33.3 |  | 33.3 | APP Soluciones para Vehiculo Electrico | Soporte Publicitar | 1 | 0 | 1 | 0 | 1 | 0 | 2 | 0 | 2 | 0 |  | 1 | PAQUETE | 1 |  | 1 |  | 1 | 0 | 0 | 0 | 0 | 0 | PNM | Comprar | Semanal | 1 | 1 | 120 |  |  |  |  | No | No | No | No | No | No | No | No | No | No | No | No | No | No | No | No | 0
4283 | M-BLANK BOOK | Cuaderno CHINT espiral tamaño A4 tapa color cartón logo marrón | 1240 | No | NOTE BOOK | 0 | Soporte Publicitar | ZHEJIANG CHINT ELECTRICS CO.LTD | Sí | Sí |  | C | M-BLANK BOOK |  | 0 | M-BLANK BOOK |  |  | EXENTO | 5 | Artículos |  | Sí |  | Grupo de artículos | No | 210 |  | 06/08/20 |  | 10/10/24 | 02/10/24 | 0.42 |  | 0.42 | APP Soluciones para Vehiculo Electrico | Soporte Publicitar | 1 | 320 | 1 | 230 | 1 | 32384 | 2 | 0 | 2 | 0 |  | 1 |  | 1 |  | 1 |  | 1 | 0 | 0 | 0 | 0 | 0 | PNM | Comprar | Semanal | 1 | 1 | 120 |  |  |  |  | No | No | No | No | No | No | No | No | No | No | No | No | No | No | No | Sí | 0
4284 | M-BLUEBOTTLE | Botella de aluminio azul con serigrafiado de logotipo | 0 | No |  | 0 | Soporte Publicitar | GREEN EFFICIENT SOLUTIONS, S.L. | Sí | Sí |  |  |  |  | 0 |  |  |  | EXENTO | 2 | Artículos |  | Sí |  | Grupo de artículos | No | 210 |  | 28/06/16 |  | 12/07/22 | 28/06/16 | 2.8 |  | 2.8 | APP Soluciones para Vehiculo Electrico | Soporte Publicitar |  | 0 |  | 0 |  | 0 | 2 | 0 | 3 | 0 |  | 1 | PAQUETE | 1 |  | 1 |  | 1 | 0 | 0 | 0 | 0 | 0 | PNM | Comprar | Semanal | 1 | 1 | 60 |  |  |  |  | No | No | No | No | No | No | No | No | No | No | No | No | No | No | No | No | 0
4285 | M-BOLI | Ball-Point Pen | 0 | No | BALL-POINTPEN | 0 | Soporte Publicitar | ZHEJIANG CHINT ELECTRICS CO.LTD | Sí | Sí |  | C | M-BOLI |  | 0 |  |  |  | EXENTO | 3 | Artículos |  | Sí |  | Grupo de artículos | No | 210 |  | 07/04/20 |  | 11/10/24 |  | 0 |  | 0 | APP Soluciones para Vehiculo Electrico | Soporte Publicitar | 1 | 0 | 1 | 0 | 1 | 0 | 2 | 0 | 2 | 0 |  | 1 |  | 50 |  | 1 |  | 50 | 0 | 0 | 0 | 0 | 0 | PNM | Comprar | Semanal | 1 | 1 | 120 |  |  |  |  | No | No | No | No | No | No | No | No | No | No | No | No | No | No | No | No | 0
4286 | M-BOLI HOLDER PHONE | BOLI SUJETA SMARPHONES (BALL-POINT PEN) - CAJAS 50 UDS | 19 | No | BALL-POINT PEN | 0 | Soporte Publicitar | ZHEJIANG CHINT ELECTRICS CO.LTD | Sí | Sí |  | C | M-BOLI HOLDER PHONE |  | 0 | M-BOLI HOLDER PHONE |  |  | EXENTO | 5 | Artículos |  | Sí |  | Grupo de artículos | No | 210 |  | 06/08/20 |  | 11/10/24 | 04/03/24 | 1 |  | 0 | APP Soluciones para Vehiculo Electrico | Soporte Publicitar | 1 | 0 | 1 | 0 | 1 | 0 | 2 | 0 | 2 | 0 |  | 1 |  | 1 |  | 1 |  | 1 | 0 | 0 | 0 | 0 | 0 | PNM | Comprar | Semanal | 1 | 1 | 120 |  |  |  |  | No | No | No | No | No | No | No | No | No | No | No | No | No | No | No | Sí | 0
4287 | M-BOLSA NW | Bolsa Non Woven Azul | 0 | No |  | 0 | Soporte Publicitar | EVALCRIS, S.L. | Sí | Sí |  |  |  |  | 0 | M-BOLSA NW |  |  | EXENTO | 3 | Artículos |  | Sí |  | Grupo de artículos | No | 210 |  | 31/05/22 |  | 26/09/24 | 13/07/22 | 0.52 |  | 0.52 | APP Soluciones para Vehiculo Electrico | Soporte Publicitar | 1 | 390 | 1 | 460 | 1 | 64584 | 2 | 8 | 3 | 0 |  | 250 |  | 250 |  | 250 |  | 250 | 0 | 0 | 0 | 0 | 0 | PNM | Comprar | Semanal | 1 | 1 | 60 |  | Caja de 250 unidades de Bolsa en non woven de 80g/m2 azul Con asas largas de 68cm y acabado termosellado. Resistencia hasta 5kg de peso. Dimensiones y peso 36 x 40 x cm ¦ 28 gr. Caja master 250 udes 36x39x46cm peso 8kg |  |  | No | No | No | No | No | No | No | No | No | No | No | No | No | No | No | No | 0
4288 | M-BOLSA PAPEL CHINT | Bolsa de papel blanca con logo Chint negro | 265 | No |  | 0 | Soporte Publicitar | EVALCRIS, S.L. | Sí | Sí |  |  | M-BOLSA PAPEL CHINT |  | 0 | M-BOLSA PAPEL CHINT |  |  |  | 0 | Artículos |  | Sí |  | Grupo de artículos | No | 210 |  | 13/12/23 |  | 08/09/24 | 29/02/24 | 0.75 |  | 0.75 |  |  |  | 0 |  | 0 |  | 0 | 1 | 3 | 3 | 0.01 |  | 1 |  | 250 |  | 1 |  | 1 | 0 | 0 | 0 | 0 | 0 | PNM | Comprar |  | 0 | 0 | [5 empty] | No | No | No | No | No | No | No | No | No | No | No | No | No | No | No | No | 0
4289 | M-BOLSA PROTEGE | Caja de 200 unidades de bolsas solidarias de tela 180gr/m2 | 0 | No |  | 0 | Soporte Publicitar | EVALCRIS, S.L. | Sí | Sí |  |  |  |  | 0 | M-BOLSA PROTEGE |  |  | EXENTO | 3 | Artículos |  | Sí |  | Grupo de artículos | No | 210 |  | 10/01/23 |  | 24/09/24 | 26/01/23 | 194 |  | 194 | APP Soluciones para Vehiculo Electrico | Soporte Publicitar | 1 | 400 | 1 | 460 | 1 | 77280 | 2 | 17.2 | 3 | 0 | CAJA | 1 | CAJA | 1 | CAJA | 1 | CAJA | 1 | 0 | 0 | 0 | 0 | 0 | PNM | Comprar | Semanal | 1 | 1 | 60 |  | Caja de 200 unidades de bolsas solidarias Chint de tela de 180g/m2 blanca con impresión azul "Protegete, protegelos", con asas largas. EMBALAJE: CAJA DE CARTÓN. DIMENSIONES: 42X40X46 CM PESO: 17,2Kg LA UNIDAD ES UNA CAJA QUE CONTIENE 200 bolsas |  |  | No | No | No | No | No | No | No | No | No | No | No | No | No | No | No | Sí | 0
4290 | M-BOWL | Bowl plegable | 0 | No |  | 0 | Soporte Publicitar | EVALCRIS, S.L. | Sí | Sí |  |  |  |  | 0 | M-BOWL |  |  | EXENTO | 3 | Artículos |  | Sí |  | Grupo de artículos | No | 210 |  | 31/05/22 |  | 26/09/24 | 13/07/22 | 1.79 |  | 1.79 | APP Soluciones para Vehiculo Electrico | Soporte Publicitar | 1 | 280 | 1 | 300 | 1 | 21000 | 2 | 7 | 3 | 0 |  | 1 |  | 100 |  | 1 |  | 100 | 0 | 0 | 0 | 0 | 0 | PNM | Comprar | Semanal | 1 | 1 | 60 |  | Bowl plegable para mascotas, 450ml de capacidad y mosquetón de transporte metálico color azul. Dimensiones x 5.2 x cm ¦ 12.9 Ø ¦ 58 gr. Caja 100 udes 25x28x30cm peso 7kg. |  |  | No | No | No | No | No | No | No | No | No | No | No | No | No | No | No | No | 0
4291 | M-BOX | Caja para embalar kits de aparamenta modular | 0 | No |  | 0 | Soporte Publicitar | ZHEJIANG CHINT ELECTRICS CO.LTD | Sí | Sí |  |  |  |  | 0 |  |  |  | EXENTO | 3 | Artículos |  | Sí |  | Grupo de artículos | No | 210 |  | 02/11/11 |  | 26/09/24 | 03/11/11 | 0 |  | 0 | APP Soluciones para Vehiculo Electrico | Soporte Publicitar | 1 | 0 | 1 | 0 | 1 | 0 | 2 | 0 | 2 | 0 |  | 1 | PAQUETE | 1 |  | 1 |  | 1 | 0 | 0 | 0 | 0 | 0 | PNM | Comprar | Semanal | 1 | 1 | 120 |  |  |  |  | No | No | No | No | No | No | No | No | No | No | No | No | No | No | No | No | 0
4292 | M-BRAZALETESPORT | Brazalete deportivo para smartphone en neopreno y plástico, logo impreso (100 uds) | 0 | No | RF. 97207 | 0 | Soporte Publicitar | SANLUC REGALOS PUBLICITARIOS, S.L. | Sí | Sí |  |  |  |  | 0 |  |  |  | EXENTO | 2 | Artículos |  | Sí |  | Grupo de artículos | Sí | 210 |  | 18/09/18 |  | 12/07/22 | 25/10/18 | 207.78 |  | 207.78 | APP Soluciones para Vehiculo Electrico | Soporte Publicitar |  | 0 |  | 0 |  | 0 | 2 | 0 |  | 0 |  | 1 |  | 100 |  | 1 |  | 1 | 0 | 0 | 0 | 0 | 0 | PNM | Comprar | Semanal | 1 | 1 | 100 |  |  |  |  | No | No | No | No | No | No | No | No | No | No | No | No | No | No | No | No | 0
4293 | M-CAJAESP | Caja Especial Personalizada Chint Navidad ACEITE | 2 | No | M-CAJAESP | 0 | Soporte Publicitar | CIAL.CODISAL BURGOS, S.L. | Sí | Sí |  |  | M-CAJAESP |  | 0 |  |  |  | EXENTO | 2 | Artículos |  | Sí |  | Grupo de artículos | No | 210 |  | 11/11/16 |  | 12/07/22 | 13/01/22 | 5.34 |  | 6.06 | APP Soluciones para Vehiculo Electrico | Soporte Publicitar |  | 0 |  | 0 |  | 0 | 2 | 0 | 3 | 0 |  | 1 | PAQUETE | 1 |  | 1 |  | 1 | 0 | 0 | 0 | 0 | 0 | PNM | Comprar | Semanal | 1 | 1 | 90 |  |  |  |  | No | No | No | No | No | No | No | No | No | No | No | No | No | No | No | No | 0
4294 | M-CALENDAR 2016 | Calendario promocional 2016 | 0 | Sí | XSP0000049 | 0 | Soporte Publicitar | ZHEJIANG CHINT ELECTRICS CO.LTD | No | No |  |  | M-CALENDAR 2016 |  | 0 |  |  |  | EXENTO | 3 | Artículos |  | Sí |  | Grupo de artículos | No | 210 |  | 27/11/15 |  | 26/09/24 |  | 0 |  | 0.8 | APP Soluciones para Vehiculo Electrico | Soporte Publicitar | 1 | 0 | 1 | 0 | 1 | 0 | 2 | 0 | 2 | 0 |  | 1 | PAQUETE | 1 |  | 1 |  | 1 | 0 | 0 | 0 | 0 | 0 | PNM | Comprar | Semanal | 1 | 1 | 180 |  |  |  |  | No | No | No | No | No | No | No | No | No | No | No | No | No | No | No | No | 0
4295 | M-CAP | Gorra promocional Chint Next | 0 | No | XSP0000021 | 0 | Soporte Publicitar | ZHEJIANG CHINT ELECTRICS CO.LTD | Sí | Sí |  | C |  |  | 0 |  |  |  | EXENTO | 3 | Artículos |  | Sí |  | Grupo de artículos | No | 210 |  | 16/11/15 |  | 11/10/24 | 27/12/22 | 1 |  | 1 | APP Soluciones para Vehiculo Electrico | Soporte Publicitar | 1 | 0 | 1 | 0 | 1 | 0 | 2 | 0 | 2 | 0 |  | 1 |  | 1 |  | 1 |  | 1 | 0 | 0 | 0 | 0 | 0 | PNM | Comprar | Semanal | 1 | 1 | 120 |  |  |  |  | No | No | No | No | No | No | No | No | No | No | No | No | No | No | No | No | 0
4296 | M-CARD HOLDER | Protectores de tarjetas | 0 | No | XSP0000034 | 0 | Soporte Publicitar | SANLUC REGALOS PUBLICITARIOS, S.L. | Sí | Sí |  |  |  |  | 0 |  |  |  | EXENTO | 2 | Artículos |  | Sí |  | Grupo de artículos | No | 210 |  | 02/11/11 |  | 24/05/24 | 25/01/19 | 45 |  | 0 | APP Soluciones para Vehiculo Electrico | Soporte Publicitar |  | 0 |  | 0 |  | 0 | 2 | 0 | 3 | 0 |  | 1 | PAQUETE | 1 |  | 1 |  | 1 | 0 | 0 | 0 | 0 | 0 | PNM | Comprar | Semanal | 1 | 1 | 100 |  |  |  |  | No | No | No | No | No | No | No | No | No | No | No | No | No | No | No | No | 0
4297 | M-CARPETA DOCUMENT | Carpeta porta-documentos Single Chip Clip Muñecos CHINT | 374 | No | CARPETA DOCUMENT | 0 | Soporte Publicitar | ZHEJIANG CHINT ELECTRICS CO.LTD | Sí | Sí |  | C |  |  | 0 | - | File Holder |  | EXENTO | 3 | Artículos |  | Sí |  | Grupo de artículos | No | 210 |  | 15/09/11 |  | 11/10/24 | 31/05/24 | 4 |  | 4 | APP Soluciones para Vehiculo Electrico | Soporte Publicitar | 1 | 0 | 1 | 0 | 1 | 0 | 2 | 0 | 2 | 0 |  | 1 | PAQUETE | 1 |  | 1 |  | 1 | 0 | 0 | 0 | 0 | 0 | PNM | Comprar | Semanal | 1 | 1 | 120 |  |  | Quotation File |  | No | No | No | No | No | No | No | No | No | No | No | No | No | No | No | Sí | 0
4298 | M-CARPETAPOWERBANK | Carpeta porfafolio con powerbank y boligrafo | 22 | No |  | 0 | Soporte Publicitar | EVALCRIS, S.L. | Sí | Sí |  |  |  |  | 0 | M-CARPETAPOWERBANK |  |  | EXENTO | 3 | Artículos |  | Sí |  | Grupo de artículos | No | 210 |  | 04/10/22 |  | 26/09/24 | 15/12/22 | 24 |  | 24 | APP Soluciones para Vehiculo Electrico | Soporte Publicitar | 1 | 260 | 1 | 335 | 1 | 26565.5 | 2 | 7.6 | 3 | 0 |  | 1 |  | 10 |  | 1 |  | 1 | 0 | 0 | 0 | 0 | 0 | PNM | Comprar | Semanal | 1 | 1 | 60 |  |  |  |  | No | No | No | No | No | No | No | No | No | No | No | No | No | No | No | Sí | 0
4299 | M-CARTONXDZ158 | Caja para DZ158 | 0 | No |  | 0 | Soporte Publicitar | ZHEJIANG CHINT ELECTRICS CO.LTD | Sí | Sí |  |  |  |  | 0 |  |  |  | EXENTO | 3 | Artículos |  | Sí |  | Grupo de artículos | No | 210 |  | 23/08/13 |  | 26/09/24 | 08/07/14 | 0.17 |  | 0.17 | APP Soluciones para Vehiculo Electrico | Soporte Publicitar | 1 | 0 | 1 | 0 | 1 | 0 | 2 | 0 | 2 | 0 |  | 1 | PAQUETE | 1 |  | 1 |  | 1 | 0 | 0 | 0 | 0 | 0 | PNM | Comprar | Semanal | 1 | 1 | 120 |  |  |  |  | No | No | No | No | No | No | No | No | No | No | No | No | No | No | No | No | 0
4300 | M-CARTONxEB | Caja para eB 522x 238x 190 | 900 | No |  | 0 | Otros aprovisiamie | ZHEJIANG CHINT ELECTRICS CO.LTD | No | Sí |  |  |  |  | 0 |  |  |  | EXENTO | 3 | Artículos |  | Sí |  | Grupo de artículos | No | 210 |  | 10/08/12 |  | 26/09/24 | 29/04/17 | 0.64 |  | 0 | APP Soluciones para Vehiculo Electrico |  | 1 | 0 | 1 | 0 | 1 | 0 | 2 | 0 | 2 | 0 |  | 1 | PAQUETE | 1 |  | 1 |  | 1 | 0 | 0 | 0 | 0 | 0 | PNM | Comprar | Semanal | 1 | 1 | 120 |  | 03/03/2021.- BLOQUEADO PARA COMPRA POR ESTAR INCLUIDO EN OVERDUE STOCK > 3 AÑOS |  |  | No | No | No | No | No | No | No | No | No | No | No | No | No | No | No | Sí | 0
4301 | M-CARTONxNC2 | Caja para NC2 230x180x200 | 0 | No |  | 0 | Soporte Publicitar | ZHEJIANG CHINT ELECTRICS CO.LTD | Sí | Sí |  |  |  |  | 0 |  |  |  | EXENTO | 3 | Artículos |  | Sí |  | Grupo de artículos | No | 210 |  | 10/08/12 |  | 26/09/24 | 29/04/17 | 0.4 |  | 0.4 | APP Soluciones para Vehiculo Electrico | Soporte Publicitar | 1 | 0 | 1 | 0 | 1 | 0 | 2 | 0 | 2 | 0 |  | 1 | PAQUETE | 1 |  | 1 |  | 1 | 0 | 0 | 0 | 0 | 0 | PNM | Comprar | Semanal | 1 | 1 | 120 |  | 29/07/2021.- REVISION DE MINIMOS CON EL NUEVO PLAZO DE ENTREGA DE FARBICA |  |  | No | No | No | No | No | No | No | No | No | No | No | No | No | No | No | No | 0
4302 | M-CARTONxNL1 | Caja para NL1 478* 276* 282 | 0 | No |  | 0 | Soporte Publicitar | ZHEJIANG CHINT ELECTRICS CO.LTD | Sí | Sí |  |  |  |  | 0 |  |  |  | EXENTO | 3 | Artículos |  | Sí |  | Grupo de artículos | No | 210 |  | 10/08/12 |  | 26/09/24 | 10/08/16 | 0.72 |  | 0.72 | APP Soluciones para Vehiculo Electrico | Soporte Publicitar | 1 | 0 | 1 | 0 | 1 | 0 | 2 | 0 | 2 | 0 |  | 1 | PAQUETE | 1 |  | 1 |  | 1 | 0 | 0 | 0 | 0 | 0 | PNM | Comprar | Semanal | 1 | 1 | 120 |  | 29/07/2021.- REVISION DE MINIMOS CON EL NUEVO PLAZO DE ENTREGA DE FARBICA |  |  | No | No | No | No | No | No | No | No | No | No | No | No | No | No | No | No | 0
4303 | MCB-HL | Bloqueo por candado para interruptores modulares | 0 | Sí |  | 0 | INT.AUTO.MAGNETO. | ZHEJIANG CHINT ELECTRICS CO.LTD | No | No |  |  |  |  | 0 | - | MCB handle locker | 8536309090 | 05031 | 3 | Artículos |  | Sí |  | Grupo de artículos | No | 210 |  | 16/11/10 |  | 03/10/24 | 14/08/13 | 0.06 |  | 0.06 | APP Aparamenta Modular | INT.AUTO.MAGNETO. | 1 | 0 | 1 | 0 | 1 | 0 | 2 | 0 | 2 | 0 |  | 1 | PAQUETE | 1 |  | 1 |  | 1 | 0 | 0 | 0 | 0 | 0 | PNM | Comprar | Semanal | 1 | 1 | 120 |  | Referencia sustituida por la LK2. Stock mínimo revisado según ventas 2013, 28-01-2014. Christian. |  | Fuera de producción 28-02-2013 | No | No | No | No | Sí | No | No | No | No | No | No | No | No | No | No | No | 0
4304 | M-CELO | Scotch Tape | 26 | No | SCOTCH TAPE | 0 | Soporte Publicitar | ZHEJIANG CHINT ELECTRICS CO.LTD | Sí | Sí |  | C | M-CELO |  | 0 |  |  |  | EXENTO | 3 | Artículos |  | Sí |  | Grupo de artículos | No | 210 |  | 07/04/20 |  | 11/10/24 | 29/02/24 | 1 |  | 0 | APP Soluciones para Vehiculo Electrico | Soporte Publicitar | 1 | 0 | 1 | 0 | 1 | 0 | 2 | 0 | 2 | 0 |  | 1 |  | 1 |  | 1 |  | 1 | 0 | 0 | 0 | 0 | 0 | PNM | Comprar | Semanal | 1 | 1 | 120 |  |  |  |  | No | No | No | No | No | No | No | No | No | No | No | No | No | No | No | Sí | 0
4305 | M-CESTA | Cesta Especial Personalizada Chint Navidad PACK | 9 | No | 219J | 0 | Soporte Publicitar | CIAL.CODISAL BURGOS, S.L. | Sí | Sí |  |  |  |  | 0 |  |  |  | EXENTO | 2 | Artículos |  | Sí |  | Grupo de artículos | No | 210 |  | 15/12/16 |  | 12/07/22 | 13/01/23 | 10.58 |  | 11.3 | APP Soluciones para Vehiculo Electrico | Soporte Publicitar |  | 0 |  | 0 |  | 0 | 2 | 0 | 3 | 0 |  | 1 | PAQUETE | 1 |  | 1 |  | 1 | 0 | 0 | 0 | 0 | 0 | PNM | Comprar | Semanal | 1 | 1 | 100 |  |  |  |  | No | No | No | No | No | No | No | No | No | No | No | No | No | No | No | No | 0
4306 | M-CHALECOLOGO | Chaleco de instalador-almacenista, multibolsillos, con logo Chint en frontal y espalda | 0 | No |  | 0 | Soporte Publicitar | ZHEJIANG CHINT ELECTRICS CO.LTD | Sí | Sí |  |  |  |  | 0 |  |  |  | EXENTO | 3 | Artículos |  | Sí |  | Grupo de artículos | No | 210 |  | 17/11/14 |  | 26/09/24 |  | 0 |  | 0 | APP Soluciones para Vehiculo Electrico | Soporte Publicitar | 1 | 0 | 1 | 0 | 1 | 0 | 2 | 0 | 2 | 0 |  | 1 | PAQUETE | 1 |  | 1 |  | 1 | 0 | 0 | 0 | 0 | 0 | PNM | Comprar | Semanal | 1 | 1 | 120 |  |  |  |  | No | No | No | No | No | No | No | No | No | No | No | No | No | No | No | No | 0
4307 | M-CHALECOSUMMER | Chaleco almacén verano | 0 | No | JACKET – SUMMER VEST - SJ-02B | 0 | Soporte Publicitar | VLINK ELECTRIC LIMITED | Sí | Sí |  | C |  |  | 0 |  |  |  | EXENTO | 3 | Artículos |  | Sí |  | Grupo de artículos | No | 210 |  | 13/03/18 |  | 10/10/24 |  | 0 |  | 0 | APP Soluciones para Vehiculo Electrico | Soporte Publicitar |  | 0 |  | 0 |  | 0 | 2 | 0 |  | 0 |  | 1 |  | 1 |  | 1 |  | 1 | 0 | 0 | 0 | 0 | 0 | PNM | Comprar | Semanal | 1 | 1 | 120 | 360 |  |  |  | No | No | No | No | No | No | No | No | No | No | No | No | No | No | No | No | 0
4308 | M-CHALECOSUMMER-2XL | Chaleco almacén verano talla 2xl | 0 | No | JACKET – SUMMER VEST - SJ-02B | 0 | Soporte Publicitar | VLINK ELECTRIC LIMITED | Sí | Sí |  | C |  |  | 0 |  |  |  | EXENTO | 3 | Artículos |  | Sí |  | Grupo de artículos | No | 210 |  | 26/03/18 |  | 10/10/24 | 01/12/18 | 2 |  | 0.01 | APP Soluciones para Vehiculo Electrico | Soporte Publicitar |  | 0 |  | 0 |  | 0 | 2 | 0 |  | 0 |  | 1 |  | 1 |  | 1 |  | 1 | 0 | 0 | 0 | 0 | 0 | PNM | Comprar | Semanal | 1 | 1 | 120 | 360 | 21/02/2020.- REVISION DE MINIMOS |  |  | No | No | No | No | No | No | No | No | No | No | No | No | No | No | No | No | 0
4309 | M-CHALECOSUMMER-L | Chaleco almacén verano talla l | 146 | No | JACKET – SUMMER VEST - SJ-02B | 0 | Soporte Publicitar | VLINK ELECTRIC LIMITED | Sí | Sí |  | C |  |  | 0 |  |  |  | EXENTO | 3 | Artículos |  | Sí |  | Grupo de artículos | No | 210 |  | 26/03/18 |  | 10/10/24 | 29/02/24 | 5.85 |  | 0.08 | APP Soluciones para Vehiculo Electrico | Soporte Publicitar |  | 0 |  | 0 |  | 0 | 2 | 0 |  | 0 |  | 1 |  | 1 |  | 1 |  | 1 | 0 | 0 | 0 | 0 | 0 | PNM | Comprar | Semanal | 1 | 1 | 120 | 360 | 21/02/2020.- REVISION DE MINIMOS |  |  | No | No | No | No | No | No | No | No | No | No | No | No | No | No | No | Sí | 0
4310 | M-CHALECOSUMMER-M | Chaleco almacén verano talla m | 365 | No | JACKET – SUMMER VEST - SJ-02B | 0 | Soporte Publicitar | VLINK ELECTRIC LIMITED | Sí | Sí |  | C |  |  | 0 |  |  |  | EXENTO | 3 | Artículos |  | Sí |  | Grupo de artículos | No | 210 |  | 26/03/18 |  | 10/10/24 | 31/05/24 | 0.08 |  | 0.03 | APP Soluciones para Vehiculo Electrico | Soporte Publicitar |  | 0 |  | 0 |  | 0 | 2 | 0 |  | 0 |  | 1 |  | 1 |  | 1 |  | 1 | 0 | 0 | 0 | 0 | 0 | PNM | Comprar | Semanal | 1 | 1 | 120 | 360 | 21/02/2020.- REVISION DE MINIMOS |  |  | No | No | No | No | No | No | No | No | No | No | No | No | No | No | No | Sí | 0
4311 | M-CHALECOSUMMER-S | Chaleco almacén verano talla s | 123 | No | JACKET – SUMMER VEST - SJ-02B | 0 | Soporte Publicitar | VLINK ELECTRIC LIMITED | Sí | Sí |  | C |  |  | 0 |  |  |  | EXENTO | 3 | Artículos |  | Sí |  | Grupo de artículos | No | 210 |  | 26/03/18 |  | 10/10/24 | 31/03/18 | 5.85 |  | 0 | APP Soluciones para Vehiculo Electrico | Soporte Publicitar |  | 0 |  | 0 |  | 0 | 2 | 0 |  | 0 |  | 1 |  | 1 |  | 1 |  | 1 | 0 | 0 | 0 | 0 | 0 | PNM | Comprar | Semanal | 1 | 1 | 120 | 360 | 21/02/2020.- REVISION DE MINIMOS |  |  | No | No | No | No | No | No | No | No | No | No | No | No | No | No | No | Sí | 0
4312 | M-CHALECOSUMMER-XL | Chaleco almacén verano talla xl | 12 | No | JACKET – SUMMER VEST - SJ-02B | 0 | Soporte Publicitar | VLINK ELECTRIC LIMITED | Sí | Sí |  | C |  |  | 0 |  |  |  | EXENTO | 3 | Artículos |  | Sí |  | Grupo de artículos | No | 210 |  | 26/03/18 |  | 10/10/24 | 01/12/18 | 2 |  | 0 | APP Soluciones para Vehiculo Electrico | Soporte Publicitar |  | 0 |  | 0 |  | 0 | 2 | 0 |  | 0 |  | 1 |  | 1 |  | 1 |  | 1 | 0 | 0 | 0 | 0 | 0 | PNM | Comprar | Semanal | 1 | 1 | 120 | 360 | 21/02/2020.- REVISION DE MINIMOS |  |  | No | No | No | No | No | No | No | No | No | No | No | No | No | No | No | Sí | 0
4313 | M-CHALECOWINTER | Chaleco almacén invierno | 0 | No | JACKET - WINTER VEST - WJ-01B | 0 | Soporte Publicitar | VLINK ELECTRIC LIMITED | Sí | Sí |  | C |  |  | 0 |  |  |  | EXENTO | 3 | Artículos |  | Sí |  | Grupo de artículos | No | 210 |  | 13/03/18 |  | 10/10/24 |  | 0 |  | 0 | APP Soluciones para Vehiculo Electrico | Soporte Publicitar |  | 0 |  | 0 |  | 0 | 2 | 0 |  | 0 |  | 1 |  | 1 |  | 1 |  | 1 | 0 | 0 | 0 | 0 | 0 | PNM | Comprar | Semanal | 1 | 1 | 120 | 360 |  |  |  | No | No | No | No | No | No | No | No | No | No | No | No | No | No | No | No | 0
4314 | M-CHALECOWINTER-2XL | Chaleco almacén invierno talla 2xl | 0 | No | JACKET - WINTER VEST - WJ-01B | 0 | Soporte Publicitar | VLINK ELECTRIC LIMITED | Sí | Sí |  | C |  |  | 0 |  |  |  | EXENTO | 3 | Artículos |  | Sí |  | Grupo de artículos | No | 210 |  | 26/03/18 |  | 10/10/24 | 09/06/18 | 9.88 |  | 0.01 | APP Soluciones para Vehiculo Electrico | Soporte Publicitar |  | 0 |  | 0 |  | 0 | 2 | 0 |  | 0 |  | 1 |  | 1 |  | 1 |  | 1 | 0 | 0 | 0 | 0 | 0 | PNM | Comprar | Semanal | 1 | 1 | 120 | 360 | 21/02/2020.- REVISION DE MINIMOS |  |  | No | No | No | No | No | No | No | No | No | No | No | No | No | No | No | No | 0
4315 | M-CHALECOWINTER-L | Chaleco almacén invierno talla l | 40 | No | JACKET - WINTER VEST - WJ-01B | 0 | Soporte Publicitar | VLINK ELECTRIC LIMITED | Sí | Sí |  | C |  |  | 0 |  |  |  | EXENTO | 3 | Artículos |  | Sí |  | Grupo de artículos | No | 210 |  | 26/03/18 |  | 10/10/24 | 31/03/18 | 9.88 |  | 0 | APP Soluciones para Vehiculo Electrico | Soporte Publicitar |  | 0 |  | 0 |  | 0 | 2 | 0 |  | 0 |  | 1 |  | 1 |  | 1 |  | 1 | 0 | 0 | 0 | 0 | 0 | PNM | Comprar | Semanal | 1 | 1 | 120 | 360 | 21/02/2020.- REVISION DE MINIMOS |  |  | No | No | No | No | No | No | No | No | No | No | No | No | No | No | No | Sí | 0
4316 | M-CHALECOWINTER-M | Chaleco almacén invierno talla m | 280 | No | JACKET - WINTER VEST - WJ-01B | 0 | Soporte Publicitar | VLINK ELECTRIC LIMITED | Sí | Sí |  | C |  |  | 0 |  |  |  | EXENTO | 3 | Artículos |  | Sí |  | Grupo de artículos | No | 210 |  | 26/03/18 |  | 10/10/24 | 31/03/18 | 9.88 |  | 0 | APP Soluciones para Vehiculo Electrico | Soporte Publicitar |  | 0 |  | 0 |  | 0 | 2 | 0 |  | 0 |  | 1 |  | 1 |  | 1 |  | 1 | 0 | 0 | 0 | 0 | 0 | PNM | Comprar | Semanal | 1 | 1 | 120 | 360 |  |  |  | No | No | No | No | No | No | No | No | No | No | No | No | No | No | No | Sí | 0
4317 | M-CHALECOWINTER-S | Chaleco almacén invierno talla s | 172 | No | JACKET - WINTER VEST - WJ-01B | 0 | Soporte Publicitar | VLINK ELECTRIC LIMITED | Sí | Sí |  | C |  |  | 0 |  |  |  | EXENTO | 3 | Artículos |  | Sí |  | Grupo de artículos | No | 210 |  | 26/03/18 |  | 10/10/24 | 31/03/18 | 9.88 |  | 0 | APP Soluciones para Vehiculo Electrico | Soporte Publicitar |  | 0 |  | 0 |  | 0 | 2 | 0 |  | 0 |  | 1 |  | 1 |  | 1 |  | 1 | 0 | 0 | 0 | 0 | 0 | PNM | Comprar | Semanal | 1 | 1 | 120 | 360 |  |  |  | No | No | No | No | No | No | No | No | No | No | No | No | No | No | No | Sí | 0
4318 | M-CHALECOWINTER-XL | Chaleco almacén invierno talla xl | 0 | No | JACKET - WINTER VEST - WJ-01B | 0 | Soporte Publicitar | VLINK ELECTRIC LIMITED | Sí | Sí |  | C |  |  | 0 |  |  |  | EXENTO | 3 | Artículos |  | Sí |  | Grupo de artículos | No | 210 |  | 26/03/18 |  | 10/10/24 | 31/03/18 | 9.88 |  | 0 | APP Soluciones para Vehiculo Electrico | Soporte Publicitar |  | 0 |  | 0 |  | 0 | 2 | 0 |  | 0 |  | 1 |  | 1 |  | 1 |  | 1 | 0 | 0 | 0 | 0 | 0 | PNM | Comprar | Semanal | 1 | 1 | 120 | 360 | 08/09/2020.- REVISION DE MINIMOS. SIN MOVIMIENTO EN 2020 ¦ 21/02/2020.- REVISION DE MINIMOS |  |  | No | No | No | No | No | No | No | No | No | No | No | No | No | No | No | No | 0
4319 | M-CHINT 2019 HANDBAG | Bolsa tela muñecos HQ sin cremallera | 33 | No | CANVAS BAG | 0 | Soporte Publicitar | ZHEJIANG CHINT ELECTRICS CO.LTD | Sí | Sí |  | C | M-CHINT 2019 HANDBAG |  | 0 | M-CHINT 2019 HANDBAG |  |  | EXENTO | 5 | Artículos |  | Sí |  | Grupo de artículos | No | 210 |  | 06/08/20 |  | 11/10/24 | 29/02/24 | 1 |  | 0 | APP Soluciones para Vehiculo Electrico | Soporte Publicitar | 1 | 400 | 1 | 380 | 1 | 76000 | 2 | 0 | 2 | 0 |  | 1 |  | 1 |  | 1 |  | 1 | 0 | 0 | 0 | 0 | 0 | PNM | Comprar | Semanal | 1 | 1 | 120 |  |  |  |  | No | No | No | No | No | No | No | No | No | No | No | No | No | No | No | Sí | 0
4320 | M-CHINT FLAG | Bandera publicitaria Chint Logo (Unidad =1 base + 2 banderas) | 17 | No |  | 0 | Soporte Publicitar | ZHEJIANG CHINT ELECTRICS CO.LTD | No | Sí |  |  |  |  | 0 |  |  |  | EXENTO | 3 | Artículos |  | Sí |  | Grupo de artículos | No | 210 |  | 02/11/11 |  | 26/09/24 | 03/11/11 | 0 |  | 0 | APP Soluciones para Vehiculo Electrico | Soporte Publicitar | 1 | 0 | 1 | 0 | 1 | 0 | 2 | 0 | 2 | 0 |  | 1 | PAQUETE | 1 |  | 1 |  | 1 | 0 | 0 | 0 | 0 | 0 | PNM | Comprar | Semanal | 1 | 1 | 120 |  | 03/03/2021.- BLOQUEADO PARA COMPRA POR ESTAR INCLUIDO EN OVERDUE STOCK > 3 AÑOS |  |  | No | No | No | No | No | No | No | No | No | No | No | No | No | No | No | Sí | 0
4321 | M-CHINT MEMO | Postit | 167 | No |  | 0 | Soporte Publicitar | ZHEJIANG CHINT ELECTRICS CO.LTD | Sí | Sí |  |  |  |  | 0 |  |  | 42023210 | EXENTO | 3 | Artículos |  | Sí |  | Grupo de artículos | No | 210 |  | 02/11/11 |  | 10/10/24 | 29/02/24 | 0.59 |  | 0.59 | APP Soluciones para Vehiculo Electrico | Soporte Publicitar | 1 | 0 | 1 | 0 | 1 | 0 | 2 | 0 | 2 | 0 |  | 1 | PAQUETE | 1 |  | 1 |  | 1 | 0 | 0 | 0 | 0 | 0 | PNM | Comprar | Semanal | 1 | 1 | 120 |  |  |  |  | No | No | No | No | No | No | No | No | No | No | No | No | No | No | No | No | 0
4322 | M-CINTURON ELEC NEGRO | CINTURON ELECTRICISTA (Oxford Toolkit) Tela Negro | 0 | No | Oxford Toolkit | 0 | Soporte Publicitar | ZHEJIANG CHINT ELECTRICS CO.LTD | Sí | Sí |  | C |  |  | 0 | M-CINTURON ELEC NEGRO |  |  | EXENTO | 5 | Artículos |  | Sí |  | Grupo de artículos | No | 210 |  | 01/06/22 |  | 11/10/24 |  | 0 |  | 2.4 | APP Soluciones para Vehiculo Electrico | Soporte Publicitar | 1 | 327 | 1 | 246 | 1 | 39497.02 | 2 | 0 | 2 | 0 |  | 1 |  | 1 |  | 1 |  | 1 | 0 | 0 | 0 | 0 | 0 | PNM | Comprar | Semanal | 1 | 1 | 120 |  |  |  |  | No | No | No | No | No | No | No | No | No | No | No | No | No | No | No | No | 0
4323 | M-CINTURON ELECTRICISTA | CINTURON ELECTRICISTA (COWHIDE ELECTRICIAN'S LEATHER STRAP) | 0 | No | COWHIDE ELECTRICIAN'S LEATHER STRAP | 0 | Soporte Publicitar | ZHEJIANG CHINT ELECTRICS CO.LTD | Sí | Sí |  | C | M-CINTURON ELECTRICISTA |  | 0 | M-CINTURON ELECTRICISTA |  |  | EXENTO | 5 | Artículos |  | Sí |  | Grupo de artículos | No | 210 |  | 06/08/20 |  | 11/10/24 |  | 0 |  | 0 | APP Soluciones para Vehiculo Electrico | Soporte Publicitar | 1 | 327 | 1 | 246 | 1 | 39497.02 | 2 | 0 | 2 | 0 |  | 1 |  | 1 |  | 1 |  | 1 | 0 | 0 | 0 | 0 | 0 | PNM | Comprar | Semanal | 1 | 1 | 120 |  |  |  |  | No | No | No | No | No | No | No | No | No | No | No | No | No | No | No | No | 0
4324 | M-CLOCK | ESTACION METEOROLOGICA | 0 | No | XSP0000033 | 0 | Soporte Publicitar | SANLUC REGALOS PUBLICITARIOS, S.L. | Sí | Sí |  |  | M-CLOCK |  | 0 |  |  | 42023210 | EXENTO | 2 | Artículos |  | Sí |  | Grupo de artículos | No | 210 |  | 16/11/15 |  | 10/10/24 | 11/10/17 | 132.5 |  | 0 | APP Soluciones para Vehiculo Electrico | Soporte Publicitar |  | 0 |  | 0 |  | 0 | 2 | 0 | 3 | 0 |  | 1 | PAQUETE | 1 |  | 1 |  | 1 | 0 | 0 | 0 | 0 | 0 | PNM | Comprar | Semanal | 1 | 1 | 100 |  |  |  |  | No | No | No | No | No | No | No | No | No | No | No | No | No | No | No | No | 0
4325 | M-COMPANYPROFILE_PT | Company profile para Portugal (150 uds) | 0 | No | 2182895 | 0 | Soporte Publicitar | ESTUDIOS GRAFICOS EUROPEOS, S.A. | Sí | Sí |  |  |  |  | 0 |  |  |  | EXENTO | 0 | Artículos |  | Sí |  | Grupo de artículos | No | 210 |  | 29/11/18 |  | 12/07/22 |  | 0 |  | 0 | APP Soluciones para Vehiculo Electrico | Soporte Publicitar |  | 0 |  | 0 |  | 0 | 2 | 0 |  | 0 |  | 1 |  | 150 |  | 1 |  | 150 | 0 | 0 | 0 | 0 | 0 | PNM | Comprar | Semanal | 1 | 1 | 60 |  |  |  |  | No | No | No | No | No | No | No | No | No | No | No | No | No | No | No | No | 0
4326 | M-CUADRO+POSTER | Marco con poster en su interior- varios modelos ver comentarios | 0 | No |  | 0 | Soporte Publicitar | ZHEJIANG CHINT ELECTRICS CO.LTD | Sí | Sí |  |  |  |  | 0 |  |  |  | EXENTO | 3 | Artículos |  | Sí |  | Grupo de artículos | No | 210 |  | 03/05/12 |  | 26/09/24 | 03/05/12 | 3.5 |  | 3.5 | APP Soluciones para Vehiculo Electrico | Soporte Publicitar | 1 | 0 | 1 | 0 | 1 | 0 | 2 | 0 | 2 | 0 |  | 1 | PAQUETE | 1 |  | 1 |  | 1 | 0 | 0 | 0 | 0 | 0 | PNM | Comprar | Semanal | 1 | 1 | 120 |  | - "Precise Control&Efficient Transmission NC2 Contactor - "Less is more NS2 Manual motor starter" - "Reliability out of dedication Family products' picture" - "Efficiency out of dedication Control electrical series" - "Intelligence out of dedication Power distribution series" |  |  | No | No | No | No | No | No | No | No | No | No | No | No | No | No | No | No | 0
4327 | M-CUBOAZUL | Cubo 34x34cm en papel carton publicidad color azul | 0 | No |  | 0 | Soporte Publicitar | ABCDISPLAY, S.L. | Sí | Sí |  |  |  |  | 0 |  |  |  | EXENTO | 2 | Artículos |  | Sí |  | Grupo de artículos | No | 210 |  | 02/02/15 |  | 12/07/22 |  | 0 |  | 0 | APP Soluciones para Vehiculo Electrico | Soporte Publicitar |  | 0 |  | 0 |  | 0 | 2 | 0 | 3 | 0 |  | 1 |  | 1 |  | 1 |  | 1 | 0 | 0 | 0 | 0 | 0 | PNM | Comprar | Semanal | 1 | 1 | 60 |  |  |  |  | No | No | No | No | No | No | No | No | No | No | No | No | No | No | No | No | 0
4328 | M-CUBOBLANCO | Cubo 32x34cm papel carton publicidad modelo blanco | 0 | No |  | 0 | Soporte Publicitar | ABCDISPLAY, S.L. | Sí | Sí |  |  |  |  | 0 |  |  |  | EXENTO | 2 | Artículos |  | Sí |  | Grupo de artículos | No | 210 |  | 02/02/15 |  | 12/07/22 | 25/01/16 | 3.25 |  | 3.25 | APP Soluciones para Vehiculo Electrico | Soporte Publicitar |  | 0 |  | 0 |  | 0 | 2 | 0 | 3 | 0 |  | 1 |  | 1 |  | 1 |  | 1 | 0 | 0 | 0 | 0 | 0 | PNM | Comprar | Semanal | 1 | 1 | 60 |  |  |  |  | No | No | No | No | No | No | No | No | No | No | No | No | No | No | No | No | 0
4329 | M-CUTTER METAL | Cutter metal logo láser | 915 | No |  | 0 | Soporte Publicitar |  | Sí | Sí |  |  | M-CUTTER METAL |  | 0 | M-CUTTER METAL |  |  |  | 0 | Artículos |  | Sí |  | Grupo de artículos | No | 210 |  | 05/06/24 |  | 08/09/24 | 07/08/24 | 0.57 |  | 0.57 |  | Soporte Publicitar |  | 0 |  | 0 |  | 0 | 1 | 8 | 3 | 0.02 |  | 1 |  | 500 |  | 1 |  | 1 | 0 | 0 | 0 | 0 | 0 | PNM | Comprar |  | 0 | 0 | [5 empty] | No | No | No | No | No | No | No | No | No | No | No | No | No | No | No | No | 0
4330 | M-DIPTICO FV PROT CC | Diptico Protecciones DC para FV 100 Uds/fajo | 14 | No | M-DIPTICO FV PROT CC | 0 | Soporte Publicitar | ANDRÉS SCHLESINGER COMUNICACIÓN,S.L. | Sí | Sí |  |  |  |  | 0 | - |  |  | EXENTO | 0 | Artículos |  | Sí |  | Grupo de artículos | No | 210 |  | 16/06/22 |  | 25/03/24 | 31/05/24 | 6.35 |  | 6.35 | APP Soluciones para Vehiculo Electrico | Soporte Publicitar | 1 | 230 | 1 | 230 | 1 | 17457 | 2 | 13 | 3 | 0 |  | 1 |  | 1 |  | 1 |  | 1 | 0 | 0 | 0 | 0 | 0 | PNM | Comprar | Semanal | 1 | 1 | 30 |  | La unidad es un fajo de 100 unidades de diptico, en cajas de hasta 15 fajos (1500 unidades de dipticos, agrupadas en paquetes de 100) | PRECIO |  | No | No | No | No | No | No | No | No | No | No | No | No | No | No | No | Sí | 0
4331 | M-DIPTICO KFVBOX | Diptico Cajas de protección de String 100 Uds/fajo | 22 | No | M-DIPTICO KFVBOX | 0 | Soporte Publicitar | ANDRÉS SCHLESINGER COMUNICACIÓN,S.L. | Sí | Sí |  |  |  |  | 0 | - |  |  | EXENTO | 0 | Artículos |  | Sí |  | Grupo de artículos | No | 210 |  | 16/06/22 |  | 25/03/24 | 28/06/22 | 6.35 |  | 6.35 | APP Soluciones para Vehiculo Electrico | Soporte Publicitar | 1 | 230 | 1 | 230 | 1 | 17457 | 2 | 13 | 3 | 0 |  | 1 |  | 1 |  | 1 |  | 1 | 0 | 0 | 0 | 0 | 0 | PNM | Comprar | Semanal | 1 | 1 | 30 |  | La unidad es un fajo de 100 unidades de diptico, en cajas de hasta 15 fajos (1500 unidades de dipticos, agrupadas en paquetes de 100) | PRECIO |  | No | No | No | No | No | No | No | No | No | No | No | No | No | No | No | Sí | 0
4332 | M-DIPTICO NCH8 | Diptico Contactor modular 100 Uds/fajo | 26 | No | M-DIPTICO NCH8 | 0 | Soporte Publicitar | ANDRÉS SCHLESINGER COMUNICACIÓN,S.L. | Sí | Sí |  |  |  |  | 0 | - |  |  | EXENTO | 0 | Artículos |  | Sí |  | Grupo de artículos | No | 210 |  | 16/06/22 |  | 25/03/24 | 28/06/22 | 6.35 |  | 6.35 | APP Soluciones para Vehiculo Electrico | Soporte Publicitar | 1 | 230 | 1 | 230 | 1 | 17457 | 2 | 13 | 3 | 0 |  | 1 |  | 1 |  | 1 |  | 1 | 0 | 0 | 0 | 0 | 0 | PNM | Comprar | Semanal | 1 | 1 | 30 |  | La unidad es un fajo de 100 unidades de diptico, en cajas de hasta 15 fajos (1500 unidades de dipticos, agrupadas en paquetes de 100) | PRECIO |  | No | No | No | No | No | No | No | No | No | No | No | No | No | No | No | Sí | 0
4333 | M-DIPTICO NM8N-SD | Diptico Interruptor seccionador en caja moldeada 100 Uds/fajo | 18 | No | M-DIPTICO NM8N-SD | 0 | Soporte Publicitar | ANDRÉS SCHLESINGER COMUNICACIÓN,S.L. | Sí | Sí |  |  |  |  | 0 | - |  |  | EXENTO | 0 | Artículos |  | Sí |  | Grupo de artículos | No | 210 |  | 16/06/22 |  | 25/03/24 | 28/06/22 | 6.35 |  | 6.35 | APP Soluciones para Vehiculo Electrico | Soporte Publicitar | 1 | 230 | 1 | 230 | 1 | 17457 | 2 | 13 | 3 | 0 |  | 1 |  | 1 |  | 1 |  | 1 | 0 | 0 | 0 | 0 | 0 | PNM | Comprar | Semanal | 1 | 1 | 30 |  | La unidad es un fajo de 100 unidades de diptico, en cajas de hasta 15 fajos (1500 unidades de dipticos, agrupadas en paquetes de 100) | PRECIO |  | No | No | No | No | No | No | No | No | No | No | No | No | No | No | No | Sí | 0
4334 | M-DIPTICO NVF5 | Diptico Variador de Frecuencia 100 Uds/fajo | 12 | No | M-DIPTICO NVF5 | 0 | Soporte Publicitar | ANDRÉS SCHLESINGER COMUNICACIÓN,S.L. | Sí | Sí |  |  |  |  | 0 | - |  |  | EXENTO | 0 | Artículos |  | Sí |  | Grupo de artículos | No | 210 |  | 16/06/22 |  | 25/03/24 | 28/06/22 | 6.33 |  | 6.33 | APP Soluciones para Vehiculo Electrico | Soporte Publicitar | 1 | 230 | 1 | 230 | 1 | 17457 | 2 | 13 | 3 | 0 |  | 1 |  | 1 |  | 1 |  | 1 | 0 | 0 | 0 | 0 | 0 | PNM | Comprar | Semanal | 1 | 1 | 30 |  | La unidad es un fajo de 100 unidades de diptico, en cajas de hasta 15 fajos (1500 unidades de dipticos, agrupadas en paquetes de 100) | PRECIO |  | No | No | No | No | No | No | No | No | No | No | No | No | No | No | No | Sí | 0
4335 | M-DIPTICO NXZ | Diptico Conmutaciones Automáticas 100 Uds/fajo (100 dipticos caja) | 6 | No | M-DIPTICO NXZ | 0 | Soporte Publicitar | ANDRÉS SCHLESINGER COMUNICACIÓN,S.L. | Sí | Sí |  |  |  |  | 0 | - |  |  | EXENTO | 0 | Artículos |  | Sí |  | Grupo de artículos | No | 210 |  | 16/06/22 |  | 25/03/24 | 28/06/22 | 6.35 |  | 6.35 | APP Soluciones para Vehiculo Electrico | Soporte Publicitar | 1 | 230 | 1 | 230 | 1 | 17457 | 2 | 13 | 3 | 0 |  | 1 |  | 1 |  | 1 |  | 1 | 0 | 0 | 0 | 0 | 0 | PNM | Comprar | Semanal | 1 | 1 | 30 |  | La unidad es un fajo de 100 unidades de diptico, en cajas de hasta 15 fajos (1500 unidades de dipticos, agrupadas en paquetes de 100) | PRECIO |  | No | No | No | No | No | No | No | No | No | No | No | No | No | No | No | Sí | 0
4336 | M-DIPTICO SOSTH | Diptico Protección combinada contra sobretensiones 100 Uds/fajo | 0 | No | M-DIPTICO SOSTH | 0 | Soporte Publicitar | ANDRÉS SCHLESINGER COMUNICACIÓN,S.L. | Sí | Sí |  |  |  |  | 0 | - |  |  | EXENTO | 0 | Artículos |  | Sí |  | Grupo de artículos | No | 210 |  | 16/06/22 |  | 16/06/22 | 28/06/22 | 6.35 |  | 6.35 | APP Soluciones para Vehiculo Electrico | Soporte Publicitar | 1 | 230 | 1 | 230 | 1 | 17457 | 2 | 13 | 3 | 0 |  | 1 |  | 1 |  | 1 |  | 1 | 0 | 0 | 0 | 0 | 0 | PNM | Comprar | Semanal | 1 | 1 | 30 |  | La unidad es un fajo de 100 unidades de diptico, en cajas de hasta 15 fajos (1500 unidades de dipticos, agrupadas en paquetes de 100) | PRECIO |  | No | No | No | No | No | No | No | No | No | No | No | No | No | No | No | No | 0
4337 | M-DISPENSACAT-G | Dispensador de catálogos - grande | 92 | No |  | 0 | Soporte Publicitar | ZHEJIANG CHINT ELECTRICS CO.LTD | No | Sí |  |  |  |  | 0 | - | Leaflet holder - big |  | EXENTO | 3 | Artículos |  | Sí |  | Grupo de artículos | No | 210 |  | 07/09/11 |  | 26/09/24 | 27/12/22 | 0.41 |  | 0.01 | APP Soluciones para Vehiculo Electrico | Soporte Publicitar | 1 | 0 | 1 | 0 | 1 | 0 | 2 | 0 | 2 | 0 |  | 1 | PAQUETE | 1 |  | 1 |  | 1 | 0 | 0 | 0 | 0 | 0 | PNM | Comprar | Semanal | 1 | 1 | 120 |  | 03/03/2021.- BLOQUEADO PARA COMPRA POR ESTAR INCLUIDO EN OVERDUE STOCK > 3 AÑOS |  |  | No | No | No | No | No | No | No | No | No | No | No | No | No | No | No | Sí | 0
4338 | M-DISPENSACAT-P | Dispensador de catálogos - pequeño | 0 | No |  | 0 | Soporte Publicitar | ZHEJIANG CHINT ELECTRICS CO.LTD | Sí | Sí |  |  |  |  | 0 | - | Leaflet holder - small |  | EXENTO | 3 | Artículos |  | Sí |  | Grupo de artículos | No | 210 |  | 07/09/11 |  | 26/09/24 | 15/11/11 | 0 |  | 0 | APP Soluciones para Vehiculo Electrico | Soporte Publicitar | 1 | 0 | 1 | 0 | 1 | 0 | 2 | 0 | 2 | 0 |  | 1 | PAQUETE | 1 |  | 1 |  | 1 | 0 | 0 | 0 | 0 | 0 | PNM | Comprar | Semanal | 1 | 1 | 120 |  |  |  |  | No | No | No | No | No | No | No | No | No | No | No | No | No | No | No | No | 0
4339 | M-DISPENSACAT-P/CAT | Dispensador de catálogos - pequeño - CAT | 0 | No |  | 0 | Soporte Publicitar | ZHEJIANG CHINT ELECTRICS CO.LTD | Sí | Sí |  |  |  |  | 0 | - | Leaflet holder - small |  | EXENTO | 3 | Artículos |  | Sí |  | Grupo de artículos | No | 210 |  | 15/09/11 |  | 26/09/24 | 01/11/11 | 0.27 |  | 0.27 | APP Soluciones para Vehiculo Electrico | Soporte Publicitar | 1 | 0 | 1 | 0 | 1 | 0 | 2 | 0 | 2 | 0 |  | 1 | PAQUETE | 1 |  | 1 |  | 1 | 0 | 0 | 0 | 0 | 0 | PNM | Comprar | Semanal | 1 | 1 | 120 |  |  |  |  | No | No | No | No | No | No | No | No | No | No | No | No | No | No | No | No | 0
4340 | M-DISPLAY CATALOGOS | DISPLAY PARA CATALOGOS (DISPLAY BOX) | 245 | No | DISPLAY BOX | 0 | Soporte Publicitar | ZHEJIANG CHINT ELECTRICS CO.LTD | Sí | Sí |  | C | M-DISPLAY CATALOGOS |  | 0 | M-DISPLAY CATALOGOS |  |  | EXENTO | 5 | Artículos |  | Sí |  | Grupo de artículos | No | 210 |  | 06/08/20 |  | 11/10/24 | 31/05/24 | 0.01 |  | 0.01 | APP Soluciones para Vehiculo Electrico | Soporte Publicitar | 1 | 500 | 1 | 100 | 1 | 32500 | 2 | 0 | 2 | 0 |  | 1 |  | 1 |  | 1 |  | 1 | 0 | 0 | 0 | 0 | 0 | PNM | Comprar | Semanal | 1 | 1 | 120 |  |  |  |  | No | No | No | No | No | No | No | No | No | No | No | No | No | No | No | Sí | 0
4341 | M-DISPLAYMETALICO | expositor metálico chint medidas 1760*490*435 mm | 0 | No | 7507510001 | 0 | Soporte Publicitar | M PACKAGING IBERIA, S.L. | Sí | Sí |  |  |  |  | 0 |  |  |  | EXENTO | 0 | Artículos |  | Sí |  | Grupo de artículos | No | 210 |  | 12/12/18 |  | 25/09/24 | 27/02/23 | 48.58 |  | 48.58 | APP Soluciones para Vehiculo Electrico | Soporte Publicitar | 1 | 490 | 1 | 435 | 1 | 375144 | 2 | 50 | 2 | 0 |  | 1 |  | 1 |  | 1 |  | 1 | 0 | 0 | 0 | 0 | 0 | PNM | Comprar | Semanal | 1 | 1 | 20 | 3000 |  |  |  | No | No | No | No | No | No | No | No | No | No | No | No | No | No | No | No | 0
4342 | M-DISTRIBUTIONBOX | Maletas de Muestras Metal | 0 | No | M-DISTRIBUTIONBOX | 0 | Soporte Publicitar | ZHEJIANG CHINT ELECTRICS CO.LTD | Sí | Sí |  | C | M-DISTRIBUTIONBO |  | 0 |  |  |  | EXENTO | 3 | Artículos |  | Sí |  | Grupo de artículos | No | 210 |  | 10/10/16 |  | 11/10/24 | 06/02/23 | 50 |  | 50 | APP Soluciones para Vehiculo Electrico | Soporte Publicitar | 1 | 0 | 1 | 0 | 1 | 0 | 2 | 0 | 2 | 0 |  | 1 |  | 1 |  | 1 |  | 1 | 0 | 0 | 0 | 0 | 0 | PNM | Comprar | Semanal | 1 | 1 | 120 |  |  |  |  | No | No | No | No | No | No | No | No | No | No | No | No | No | No | No | No | 0
4343 | MEMO | Block de notas | 0 | Sí |  | 0 | Soporte Publicitar |  | No | No |  |  |  |  | 0 |  |  |  | EXENTO | 0 | Artículos |  | Sí |  | Grupo de artículos | No | 210 |  | 18/04/11 |  | 21/08/24 |  | 0 |  | 0 | APP Soluciones para Vehiculo Electrico | Soporte Publicitar |  | 0 |  | 0 |  | 0 | 2 | 0 |  | 0 |  | 1 |  | 1 |  | 1 |  | 1 | 0 | 0 | 0 | 0 | 0 | Ning. | Comprar |  | 0 | 0 |  |  |  |  | M-MEMO | No | No | No | No | No | No | No | No | No | No | No | No | No | No | No | No | 0
4344 | M-ESTACIONMET | Estación meteorológica con logo | 0 | No | P000440 | 0 | Soporte Publicitar |  | Sí | Sí |  |  |  |  | 0 |  |  |  | EXENTO | 0 | Artículos |  | Sí |  | Grupo de artículos | No | 210 |  | 06/04/17 |  | 08/09/24 |  | 0 |  | 0 | APP Soluciones para Vehiculo Electrico | Soporte Publicitar |  | 0 |  | 0 |  | 0 | 2 | 0 |  | 0 |  | 1 |  | 1 |  | 1 |  | 1 | 0 | 0 | 0 | 0 | 0 | PNM | Comprar |  | 0 | 0 | [5 empty] | No | No | No | No | No | No | No | No | No | No | No | No | No | No | No | No | 0
4345 | METAL PANEL IP55 SAMPLE | METAL PANEL IP55 W:1200*H:(2000+100) *D:600mm (W:800 GLAZED DOOR + W:400 BLIND DOOR) SAMPLE | 1 | No | 502290 | 0 | ENV.METALICAS DISTR. | CHINT TURCA ELEKTRIK SAN VE TIC A.S. | Sí | Sí |  | C |  |  | 0 |  |  |  |  | 0 | Artículos |  | Sí |  | Grupo de artículos | No | 210 |  | 10/10/23 |  | 10/10/24 | 19/12/23 | 1518 |  | 1518 |  | ENV.METALICAS DISTR. | 1 | 0 | 1 | 0 | 1 | 0 | 2 | 0 | 2 | 0 |  | 1 |  | 1 |  | 1 |  | 1 | 0 | 0 | 0 | 0 | 0 | PNM | Comprar | Semanal | 0 | 0 | 99 | 3000 |  |  |  | No | No | No | No | No | No | No | No | No | No | No | No | No | No | No | No | 0
4346 | MF- |  | 0 | Sí |  | 0 | ACC.PARA ENVOLVENTES |  | No | No |  |  |  |  | 0 |  |  |  |  | 0 | Artículos |  | Sí |  | Grupo de artículos | No | 210 |  | 28/04/23 |  | 21/08/24 |  | 0 |  | 0 |  | ACC.PARA ENVOLVENTES |  | 0 |  | 0 |  | 0 | 2 | 0 |  | 0 |  | 1 |  | 1 |  | 1 |  | 1 | 0 | 0 | 0 | 0 | 0 | Ning. | Comprar |  | 0 | 0 | [5 empty] | No | No | No | No | No | No | No | No | No | No | No | No | No | No | No | No | 0
4347 | MF CFR24 | Perfil para sujeción de cables en envolventes metálicas serie MF, 24 módulos | 0 | Sí | 106019 | 60 | ENV.METALICAS DISTR. | NOARK ELECTRIC EUROPE s.r.o. | No | No | Serie MF | D | 8592765060204 |  | 0 | MF CFR24 | MF.png | 8538100090 | EXENTO | 5 | Artículos |  | Sí |  | Grupo de artículos | No | 210 |  | 04/05/16 |  | 24/09/24 | 31/12/16 | 3.53 |  | 0.01 | APP Envolventes | ENV.METALICAS DISTR. | 1 | 0 | 1 | 0 | 1 | 0 | 2 | 1.9 | 2 | 0.3 |  | 1 |  | 1 |  | 1 |  | 1 | 0 | 0 | 0 | 0 | 0 | PNM | Comprar | Semanal | 1 | 1 | 45 | 3000 |  |  | DESCATALOGADO | No | No | No | Sí | No | No | No | No | No | No | No | No | No | No | No | No | 0
4348 | MF CFR33 | Perfil para sujeción de cables en envolventes metálicas serie MF, 33 módulos | 0 | Sí | 106020 | 60 | ENV.METALICAS DISTR. | NOARK ELECTRIC EUROPE s.r.o. | No | No | Serie MF | D | 8592765060211 |  | 0 | MF CFR33 | MF.png | 8538100090 | EXENTO | 5 | Artículos |  | Sí |  | Grupo de artículos | No | 210 |  | 24/06/16 |  | 24/09/24 | 27/06/23 | 0.01 |  | 0.01 | APP Envolventes | ENV.METALICAS DISTR. | 1 | 0 | 1 | 0 | 1 | 0 | 2 | 2.4 | 2 | 0.4 |  | 1 |  | 1 |  | 1 |  | 1 | 0 | 0 | 0 | 0 | 0 | PNM | Comprar | Semanal | 1 | 1 | 45 | 3000 |  |  | DESCATALOGADO | No | No | No | Sí | No | No | No | No | No | No | No | No | No | No | No | No | 0
4349 | MF DIN24 | Carril DIN 24 módulos | 0 | Sí | 106002 | 60 | ENV.METALICAS DISTR. | NOARK ELECTRIC EUROPE s.r.o. | No | No | Serie MF | D | 8592765060037 |  | 0 | MF DIN24 | MF.png | 8538100090 | EXENTO | 5 | Artículos |  | Sí |  | Grupo de artículos | No | 210 |  | 24/06/16 |  | 24/09/24 | 15/02/17 | 0.72 |  | 0.01 | APP Envolventes | ENV.METALICAS DISTR. | 1 | 0 | 1 | 0 | 1 | 0 | 2 | 2.6 | 2 | 0.2 |  | 1 |  | 1 |  | 1 |  | 1 | 0 | 0 | 0 | 0 | 0 | PNM | Comprar | Semanal | 1 | 1 | 45 | 3000 |  |  | DESCATALOGADO | No | No | No | Sí | No | No | No | No | No | No | No | No | No | No | No | No | 0
4350 | MF DIN33 | Carril DIN 33 módulos | 0 | Sí | 106003 | 60 | ENV.METALICAS DISTR. | NOARK ELECTRIC EUROPE s.r.o. | No | No | Serie MF | D | 8592765060044 |  | 0 | MF DIN33 | MF.png | 8538100090 | EXENTO | 5 | Artículos |  | Sí |  | Grupo de artículos | No | 210 |  | 24/06/16 |  | 24/09/24 | 15/02/17 | 0.93 |  | 0.01 | APP Envolventes | ENV.METALICAS DISTR. | 1 | 0 | 1 | 0 | 1 | 0 | 2 | 5.8 | 2 | 0.3 |  | 1 |  | 1 |  | 1 |  | 1 | 0 | 0 | 0 | 0 | 0 | PNM | Comprar | Semanal | 1 | 1 | 45 | 3000 |  |  | DESCATALOGADO | No | No | No | Sí | No | No | No | No | No | No | No | No | No | No | No | No | 0
4351 | MF DLK DB5 | Cerradura metálica para llave tubular de doble bit, 5mm | 0 | Sí | 106828 | 60 | ENV.METALICAS DISTR. | NOARK ELECTRIC EUROPE s.r.o. | No | No | Serie MF | D | 8592765068293 |  | 0 | MF DLK DB5 | MF.png | 8302000000 | EXENTO | 5 | Artículos |  | Sí |  | Grupo de artículos | No | 210 |  | 24/06/16 |  | 24/09/24 | 19/11/19 | 3.06 |  | 0 | APP Envolventes | ENV.METALICAS DISTR. | 1 | 0 | 1 | 0 | 1 | 0 | 2 | 1.1 | 2 | 0.01 |  | 1 |  | 1 |  | 1 |  | 1 | 0 | 0 | 0 | 0 | 0 | PNM | Comprar | Semanal | 0 | 1 | 45 | 3000 | ARTICULO DESCATALOGADO ¦ USAR EMF DLK DB5 |  | N. Ref: EMF DLK DB5 | No | No | No | Sí | No | No | No | No | No | No | No | No | No | No | No | No | 0
4352 | MF DLK SP6 | Cerradura metálica de tipo pin cuadrado, 6mm | 0 | Sí | 106863 | 60 | ENV.METALICAS DISTR. | NOARK ELECTRIC EUROPE s.r.o. | No | No | Serie MF | D | 8592765068644 |  | 0 | MF DLK SP6 | MF.png | 8538100090 | EXENTO | 5 | Artículos |  | Sí |  | Grupo de artículos | No | 210 |  | 24/06/16 |  | 24/09/24 | 25/10/18 | 3.59 |  | 3.59 | APP Envolventes | ENV.METALICAS DISTR. | 1 | 0 | 1 | 0 | 1 | 0 | 2 | 1.6 | 2 | 0.01 |  | 1 |  | 1 |  | 1 |  | 1 | 0 | 0 | 0 | 0 | 0 | PNM | Comprar | Semanal | 0 | 1 | 45 | 3000 |  |  | N. Ref: EMF DLK SP6 | No | No | No | Sí | No | No | No | No | No | No | No | No | No | No | No | No | 0
4353 | MF FP 1 24 | Tapa frontal troquelada para env. metál. serie MF, h=141mm, 24 módulos | 0 | Sí | 105966 | 60 | ENV.METALICAS DISTR. | NOARK ELECTRIC EUROPE s.r.o. | No | No | Serie MF | D | 8592765059673 |  | 0 | MF FP 1 24 | MF.png | 8538100090 | EXENTO | 5 | Artículos |  | Sí |  | Grupo de artículos | No | 210 |  | 24/06/16 |  | 24/09/24 | 05/12/18 | 3.9 |  | 0 | APP Envolventes | ENV.METALICAS DISTR. | 1 | 0 | 1 | 0 | 1 | 0 | 2 | 1.6 | 2 | 0.5 |  | 1 |  | 1 |  | 1 |  | 1 | 0 | 0 | 0 | 0 | 0 | PNM | Comprar | Semanal | 0 | 1 | 45 | 3000 |  |  | DESCATALOGADO | No | No | No | Sí | No | No | No | No | No | No | No | No | No | No | No | No | 0
4354 | MF FP 1 33 | Tapa frontal troquelada para env. metál. serie MF, h=141mm, 33 módulos | 0 | Sí | 105967 | 60 | ENV.METALICAS DISTR. | NOARK ELECTRIC EUROPE s.r.o. | No | No | Serie MF | D | 8592765059680 |  | 0 | MF FP 1 33 | MF.png | 8538100090 | EXENTO | 5 | Artículos |  | Sí |  | Grupo de artículos | No | 210 |  | 24/06/16 |  | 24/09/24 | 29/12/16 | 4.66 |  | 0 | APP Envolventes | ENV.METALICAS DISTR. | 1 | 0 | 1 | 0 | 1 | 0 | 2 | 2 | 2 | 0.7 |  | 1 |  | 1 |  | 1 |  | 1 | 0 | 0 | 0 | 0 | 0 | PNM | Comprar | Semanal | 0 | 1 | 45 | 3000 |  |  | DESCATALOGADO | No | No | No | Sí | No | No | No | No | No | No | No | No | No | No | No | No | 0
4355 | MF FP 1+24 | Tapa frontal troquelada para env. metál. serie MF, h=212mm, 24 módulos | 0 | Sí | 105968 | 60 | ENV.METALICAS DISTR. | NOARK ELECTRIC EUROPE s.r.o. | No | No | Serie MF | D | 8592765059697 |  | 0 | MF FP 1+ 24 | MF.png | 8538100090 | EXENTO | 5 | Artículos |  | Sí |  | Grupo de artículos | No | 210 |  | 24/06/16 |  | 24/09/24 | 29/12/16 | 4.88 |  | 0 | APP Envolventes | ENV.METALICAS DISTR. | 1 | 0 | 1 | 0 | 1 | 0 | 2 | 2.6 | 2 | 0.8 |  | 1 |  | 1 |  | 1 |  | 1 | 0 | 0 | 0 | 0 | 0 | PNM | Comprar | Semanal | 0 | 1 | 45 | 3000 |  |  | DESCATALOGADO | No | No | No | Sí | No | No | No | No | No | No | No | No | No | No | No | No | 0
4356 | MF FP 1+33 | Tapa frontal troquelada para env. metál. serie MF, h=212mm, 33 módulos | 0 | Sí | 105969 | 60 | ENV.METALICAS DISTR. | NOARK ELECTRIC EUROPE s.r.o. | No | No | Serie MF | D | 8592765059703 |  | 0 | MF FP 1+ 33 | MF.png | 8538100090 | EXENTO | 5 | Artículos |  | Sí |  | Grupo de artículos | No | 210 |  | 24/06/16 |  | 24/09/24 | 31/01/17 | 5.22 |  | 0 | APP Envolventes | ENV.METALICAS DISTR. | 1 | 0 | 1 | 0 | 1 | 0 | 2 | 2.4 | 2 | 1 |  | 1 |  | 1 |  | 1 |  | 1 | 0 | 0 | 0 | 0 | 0 | PNM | Comprar | Semanal | 0 | 1 | 45 | 3000 |  |  | DESCATALOGADO | No | No | No | Sí | No | No | No | No | No | No | No | No | No | No | No | No | 0
4357 | MF FP M1H 4P 24 | Kit tapa para int. serie NM8, 4P 125A, montaje horizontal, para serie MF, ancho 24 módulos | 0 | Sí | 105989 | 60 | ENV.METALICAS DISTR. | NOARK ELECTRIC EUROPE s.r.o. | No | No | Serie MF- | D | 8592765059901 |  | 0 | MF FP M1H 4P 24 | MF.png | 8538100090 | EXENTO | 5 | Artículos |  | Sí |  | Grupo de artículos | No | 210 |  | 04/05/16 |  | 24/09/24 | 13/03/18 | 4.04 |  | 0.01 | APP Envolventes | ENV.METALICAS DISTR. | 1 | 0 | 1 | 0 | 1 | 0 | 2 | 3.1 | 2 | 0.6 |  | 1 |  | 1 |  | 1 |  | 1 | 0 | 0 | 0 | 0 | 0 | PNM | Comprar | Semanal | 0 | 1 | 45 | 3000 |  |  | DESCATALOGADO | No | No | No | Sí | No | No | No | No | No | No | No | No | No | No | No | No | 0
4358 | MF FP M1H 4P 33 | Kit tapa para int. serie NM8, 4P 125A, montaje horizontal, para serie MF, ancho 33 módulos | 0 | Sí | 105997 | 60 | ENV.METALICAS DISTR. | NOARK ELECTRIC EUROPE s.r.o. | No | No | Serie MF | D | 8592765059987 |  | 0 | MF FP M1H 4P 33 | MF.png | 8538100090 | EXENTO | 5 | Artículos |  | Sí |  | Grupo de artículos | No | 210 |  | 24/06/16 |  | 24/09/24 | 13/03/18 | 4.77 |  | 0.01 | APP Envolventes | ENV.METALICAS DISTR. | 1 | 0 | 1 | 0 | 1 | 0 | 2 | 2.7 | 2 | 0.8 |  | 1 |  | 1 |  | 1 |  | 1 | 0 | 0 | 0 | 0 | 0 | PNM | Comprar | Semanal | 0 | 1 | 45 | 3000 |  |  | DESCATALOGADO | No | No | No | Sí | No | No | No | No | No | No | No | No | No | No | No | No | 0
4359 | MF FP M1V 4P 24 | Kit tapa para int. serie NM8, 4P 125A, montaje vertical, para serie MF, ancho 24 módulos | 0 | Sí | 105988 | 60 | ENV.METALICAS DISTR. | NOARK ELECTRIC EUROPE s.r.o. | No | No | Serie MF | D | 8592765059895 |  | 0 | MF FP M1V 4P 24 | MF.png | 8538100090 | EXENTO | 5 | Artículos |  | Sí |  | Grupo de artículos | No | 210 |  | 24/06/16 |  | 24/09/24 | 19/12/18 | 4.69 |  | 0.01 | APP Envolventes | ENV.METALICAS DISTR. | 1 | 0 | 1 | 0 | 1 | 0 | 2 | 3.5 | 2 | 0.6 |  | 1 |  | 1 |  | 1 |  | 1 | 0 | 0 | 0 | 0 | 0 | PNM | Comprar | Semanal | 0 | 1 | 45 | 3000 |  |  | DESCATALOGADO | No | No | No | Sí | No | No | No | No | No | No | No | No | No | No | No | No | 0
4360 | MF FP M1V 4P 33 | Kit tapa para int. serie NM8, 4P 125A, montaje vertical, para serie MF, ancho 33 módulos | 0 | Sí | 105996 | 60 | ENV.METALICAS DISTR. | NOARK ELECTRIC EUROPE s.r.o. | No | No | Serie MF | D | 8592765059970 |  | 0 | MF FP M1V 4P 33 | MF.png | 8538100090 | EXENTO | 5 | Artículos |  | Sí |  | Grupo de artículos | No | 210 |  | 24/06/16 |  | 24/09/24 | 13/03/18 | 4.77 |  | 0.01 | APP Envolventes | ENV.METALICAS DISTR. | 1 | 0 | 1 | 0 | 1 | 0 | 2 | 3.6 | 2 | 0.8 |  | 1 |  | 1 |  | 1 |  | 1 | 0 | 0 | 0 | 0 | 0 | PNM | Comprar | Semanal | 0 | 1 | 45 | 3000 |  |  | DESCATALOGADO | No | No | No | Sí | No | No | No | No | No | No | No | No | No | No | No | No | 0
4361 | MF FP M2V 4P 24 | Kit tapa para int. serie NM8, 4P 250A, montaje vertical, para serie MF, ancho 24 módulos | 0 | Sí | 105992 | 60 | ENV.METALICAS DISTR. | NOARK ELECTRIC EUROPE s.r.o. | No | No | Serie MF | D | 8592765059932 |  | 0 | MF FP M2V 4P 24 | MF.png | 8538100090 | EXENTO | 5 | Artículos |  | Sí |  | Grupo de artículos | No | 210 |  | 24/06/16 |  | 24/09/24 | 03/06/19 | 4.69 |  | 0 | APP Envolventes | ENV.METALICAS DISTR. | 1 | 0 | 1 | 0 | 1 | 0 | 2 | 4.7 | 2 | 0.5 |  | 1 |  | 1 |  | 1 |  | 1 | 0 | 0 | 0 | 0 | 0 | PNM | Comprar | Semanal | 0 | 1 | 45 | 3000 | OUT OF PRODUCTION. INACTIVATE EMAIL MARIE NOARK 18/03 |  | DESCATALOGADO | No | No | No | Sí | No | No | No | No | No | No | No | No | No | No | No | No | 0
4362 | MF FP M2V 4P 33 | Kit tapa para int. serie NM8, 4P 250A, montaje vertical, para serie MF, ancho 33 módulos | 0 | Sí | 106000 | 60 | ENV.METALICAS DISTR. | NOARK ELECTRIC EUROPE s.r.o. | No | No | Serie MF | D | 8592765060013 |  | 0 | MF FP M2V 4P 33 | MF.png | 8538100090 | EXENTO | 5 | Artículos |  | Sí |  | Grupo de artículos | No | 210 |  | 04/05/16 |  | 24/09/24 | 13/03/18 | 4.77 |  | 4.76 | APP Envolventes | ENV.METALICAS DISTR. | 1 | 0 | 1 | 0 | 1 | 0 | 2 | 0.16 | 2 | 0.7 |  | 1 |  | 1 |  | 1 |  | 1 | 0 | 0 | 0 | 0 | 0 | PNM | Comprar | Semanal | 0 | 1 | 45 | 3000 |  |  | DESCATALOGADO | No | No | No | Sí | No | No | No | No | No | No | No | No | No | No | No | No | 0
4363 | MF FPB 0+24 | Tapa frontal ciega para env. metál. serie MF, h=71mm, 24 módulos | 0 | Sí | 105974 | 60 | ENV.METALICAS DISTR. | NOARK ELECTRIC EUROPE s.r.o. | No | No | Serie MF | D | 8592765059758 |  | 0 | MF FPB 0+ 24 | MF.png | 8538100090 | EXENTO | 5 | Artículos |  | Sí |  | Grupo de artículos | No | 210 |  | 24/06/16 |  | 24/09/24 | 30/07/19 | 3.4 |  | 0 | APP Envolventes | ENV.METALICAS DISTR. | 1 | 0 | 1 | 0 | 1 | 0 | 2 | 0.25 | 2 | 0.4 |  | 1 |  | 1 |  | 1 |  | 1 | 0 | 0 | 0 | 0 | 0 | PNM | Comprar | Semanal | 0 | 1 | 45 | 3000 |  |  | DESCATALOGADO | No | No | No | Sí | No | No | No | No | No | No | No | No | No | No | No | No | 0
4364 | MF FPB 0+33 | Tapa frontal ciega para env. metál. serie MF, h=71mm, 33 módulos | 0 | Sí | 105975 | 60 | ENV.METALICAS DISTR. | NOARK ELECTRIC EUROPE s.r.o. | No | No | Serie MF | D | 8592765059765 |  | 0 | MF FPB 0+ 33 | MF.png | 8538100090 | EXENTO | 5 | Artículos |  | Sí |  | Grupo de artículos | No | 210 |  | 24/06/16 |  | 24/09/24 | 13/03/18 | 3.31 |  | 0 | APP Envolventes | ENV.METALICAS DISTR. | 1 | 0 | 1 | 0 | 1 | 0 | 2 | 0 | 2 | 0.5 |  | 1 |  | 1 |  | 1 |  | 1 | 0 | 0 | 0 | 0 | 0 | PNM | Comprar | Semanal | 0 | 1 | 45 | 3000 |  |  | DESCATALOGADO | No | No | No | Sí | No | No | No | No | No | No | No | No | No | No | No | No | 0
4365 | MF FPB 1 24 | Tapa frontal ciega para env. metál. serie MF, h=141mm, 24 módulos | 0 | Sí | 105970 | 60 | ENV.METALICAS DISTR. | NOARK ELECTRIC EUROPE s.r.o. | No | No | Serie MF | D | 8592765059710 |  | 0 | MF FPB 1 24 | MF.png | 8538100090 | EXENTO | 5 | Artículos |  | Sí |  | Grupo de artículos | No | 210 |  | 24/06/16 |  | 24/09/24 | 27/06/23 | 3.66 |  | 3.66 | APP Envolventes | ENV.METALICAS DISTR. | 1 | 0 | 1 | 0 | 1 | 0 | 2 | 0 | 2 | 0.7 |  | 1 |  | 1 |  | 1 |  | 1 | 0 | 0 | 0 | 0 | 0 | PNM | Comprar | Semanal | 1 | 1 | 45 | 3000 |  |  | DESCATALOGADO | No | No | No | Sí | No | No | No | No | No | No | No | No | No | No | No | No | 0
4366 | MF FPB 1 33 | Tapa frontal ciega para env. metál. serie MF, h=141mm, 33 módulos | 0 | Sí | 105971 | 60 | ENV.METALICAS DISTR. | NOARK ELECTRIC EUROPE s.r.o. | No | No | Serie MF | D | 8592765059727 |  | 0 | MF FPB 1 33 | MF.png | 8538100090 | EXENTO | 5 | Artículos |  | Sí |  | Grupo de artículos | No | 210 |  | 24/06/16 |  | 24/09/24 | 05/12/18 | 4.34 |  | 0.01 | APP Envolventes | ENV.METALICAS DISTR. | 1 | 0 | 1 | 0 | 1 | 0 | 2 | 0 | 2 | 0.9 |  | 1 |  | 1 |  | 1 |  | 1 | 0 | 0 | 0 | 0 | 0 | PNM | Comprar | Semanal | 1 | 1 | 45 | 3000 |  |  | DESCATALOGADO | No | No | No | Sí | No | No | No | No | No | No | No | No | No | No | No | No | 0
4367 | MF FPB 1+24 | Tapa frontal ciega para env. metál. serie MF, h=212mm, 24 módulos | 0 | Sí | 105972 | 60 | ENV.METALICAS DISTR. | NOARK ELECTRIC EUROPE s.r.o. | No | No | Serie MF | D | 8592765059734 |  | 0 | MF FPB 1+ 24 | MF.png | 8538100090 | EXENTO | 5 | Artículos |  | Sí |  | Grupo de artículos | No | 210 |  | 24/06/16 |  | 24/09/24 | 21/05/19 | 5.39 |  | 5.39 | APP Envolventes | ENV.METALICAS DISTR. | 1 | 0 | 1 | 0 | 1 | 0 | 2 | 0 | 2 | 1 |  | 1 |  | 1 |  | 1 |  | 1 | 0 | 0 | 0 | 0 | 0 | PNM | Comprar | Semanal | 0 | 1 | 45 | 3000 |  |  | DESCATALOGADO | No | No | No | Sí | No | No | No | No | No | No | No | No | No | No | No | No | 0
4368 | MF FPB 1+33 | Tapa frontal ciega para env. metál. serie MF, h=212mm, 33 módulos | 0 | Sí | 105973 | 60 | ENV.METALICAS DISTR. | NOARK ELECTRIC EUROPE s.r.o. | No | No | Serie MF | D | 8592765059741 |  | 0 | MF FPB 1+ 33 | MF.png | 8538100090 | EXENTO | 5 | Artículos |  | Sí |  | Grupo de artículos | No | 210 |  | 04/05/16 |  | 24/09/24 | 13/03/18 | 5.16 |  | 0.01 | APP Envolventes | ENV.METALICAS DISTR. | 1 | 0 | 1 | 0 | 1 | 0 | 2 | 0 | 2 | 1.2 |  | 1 |  | 1 |  | 1 |  | 1 | 0 | 0 | 0 | 0 | 0 | PNM | Comprar | Semanal | 1 | 1 | 45 | 3000 |  |  | DESCATALOGADO | No | No | No | Sí | No | No | No | No | No | No | No | No | No | No | No | No | 0
4369 | MF FPPD 0+24 | Tapa frontal pretroquelada para pulsadores y pilotos d=22mm, h=71mm, 24 módulos | 0 | Sí | 105978 | 60 | ENV.METALICAS DISTR. | NOARK ELECTRIC EUROPE s.r.o. | No | No | Serie MF | D | 8592765059796 |  | 0 | MF FPPD 0+ 24 | MF.png | 8538100090 | EXENTO | 5 | Artículos |  | Sí |  | Grupo de artículos | No | 210 |  | 24/06/16 |  | 24/09/24 | 29/12/16 | 5.22 |  | 0.01 | APP Envolventes | ENV.METALICAS DISTR. | 1 | 0 | 1 | 0 | 1 | 0 | 2 | 3 | 2 | 0.4 |  | 1 |  | 1 |  | 1 |  | 1 | 0 | 0 | 0 | 0 | 0 | PNM | Comprar | Semanal | 1 | 1 | 45 | 3000 |  |  | DESCATALOGADO | No | No | No | Sí | No | No | No | No | No | No | No | No | No | No | No | No | 0
4370 | MF FPPD 0+33 | Tapa frontal pretroquelada para pulsadores y pilotos d=22mm, h=71mm, 33 módulos | 0 | Sí | 105979 | 60 | ENV.METALICAS DISTR. | NOARK ELECTRIC EUROPE s.r.o. | No | No | Serie MF | D | 8592765059802 |  | 0 | MF FPPD 0+ 33 | MF.png | 8538100090 | EXENTO | 5 | Artículos |  | Sí |  | Grupo de artículos | No | 210 |  | 24/06/16 |  | 24/09/24 | 29/12/16 | 5.62 |  | 0.01 | APP Envolventes | ENV.METALICAS DISTR. | 1 | 0 | 1 | 0 | 1 | 0 | 2 | 93.6 | 2 | 0.5 |  | 1 |  | 1 |  | 1 |  | 1 | 0 | 0 | 0 | 0 | 0 | PNM | Comprar | Semanal | 1 | 1 | 45 | 3000 |  |  | DESCATALOGADO | No | No | No | Sí | No | No | No | No | No | No | No | No | No | No | No | No | 0
4371 | MF FPPD 1 24 | Tapa frontal pretroquelada para pulsadores y pilotos d=22mm, h=141mm, 24 módulos | 0 | Sí | 105976 | 60 | ENV.METALICAS DISTR. | NOARK ELECTRIC EUROPE s.r.o. | No | No | Serie MF | D | 8592765059772 |  | 0 | MF FPPD 1 24 | MF.png | 8538100090 | EXENTO | 5 | Artículos |  | Sí |  | Grupo de artículos | No | 210 |  | 04/05/16 |  | 24/09/24 | 31/12/16 | 6.02 |  | 0.01 | APP Envolventes | ENV.METALICAS DISTR. | 1 | 0 | 1 | 0 | 1 | 0 | 2 | 93.6 | 2 | 0.7 |  | 1 |  | 1 |  | 1 |  | 1 | 0 | 0 | 0 | 0 | 0 | PNM | Comprar | Semanal | 1 | 1 | 45 | 3000 |  |  | DESCATALOGADO | No | No | No | Sí | No | No | No | No | No | No | No | No | No | No | No | No | 0
4372 | MF FPPD 1 33 | Tapa frontal pretroquelada para pulsadores y pilotos d=22mm, h=141mm, 33 módulos | 0 | Sí | 105977 | 60 | ENV.METALICAS DISTR. | NOARK ELECTRIC EUROPE s.r.o. | No | No | Serie MF | D | 8592765059789 |  | 0 | MF FPPD 1 33 | MF.png | 8538100090 | EXENTO | 5 | Artículos |  | Sí |  | Grupo de artículos | No | 210 |  | 24/06/16 |  | 24/09/24 | 29/12/16 | 6.72 |  | 0.01 | APP Envolventes | ENV.METALICAS DISTR. | 1 | 0 | 1 | 0 | 1 | 0 | 2 | 0.04 | 2 | 0.9 |  | 1 |  | 1 |  | 1 |  | 1 | 0 | 0 | 0 | 0 | 0 | PNM | Comprar | Semanal | 1 | 1 | 45 | 3000 |  |  | DESCATALOGADO | No | No | No | Sí | No | No | No | No | No | No | No | No | No | No | No | No | 0
4373 | MF HS 24 | Separador horizontal para envolventes metálicas serie MF, 24 módulos | 0 | Sí | 106014 | 60 | ENV.METALICAS DISTR. | NOARK ELECTRIC EUROPE s.r.o. | No | No | Serie MF | D | 8592765060150 |  | 0 | MF HS 24 | MF.png | 8538100090 | EXENTO | 5 | Artículos |  | Sí |  | Grupo de artículos | No | 210 |  | 04/05/16 |  | 24/09/24 | 13/03/18 | 3.27 |  | 0.01 | APP Envolventes | ENV.METALICAS DISTR. | 1 | 0 | 1 | 0 | 1 | 0 | 2 | 107.64 | 2 | 0.7 |  | 1 |  | 1 |  | 1 |  | 1 | 0 | 0 | 0 | 0 | 0 | PNM | Comprar | Semanal | 1 | 1 | 45 | 3000 |  |  | DESCATALOGADO | No | No | No | Sí | No | No | No | No | No | No | No | No | No | No | No | No | 0
4374 | MF HS 33 | Separador horizontal para envolventes metálicas serie MF, 33 módulos | 0 | Sí | 106015 | 60 | ENV.METALICAS DISTR. | NOARK ELECTRIC EUROPE s.r.o. | No | No | Serie MF | D | 8592765060167 |  | 0 | MF HS 33 | MF.png | 8538100090 | EXENTO | 5 | Artículos |  | Sí |  | Grupo de artículos | No | 210 |  | 26/09/16 |  | 24/09/24 |  | 0 |  | 0 | APP Envolventes | ENV.METALICAS DISTR. | 1 | 0 | 1 | 0 | 1 | 0 | 2 | 107.64 | 2 | 0.9 |  | 1 |  | 1 |  | 1 |  | 1 | 0 | 0 | 0 | 0 | 0 | PNM | Comprar | Semanal | 1 | 1 | 45 | 3000 |  |  | DESCATALOGADO | No | No | No | Sí | No | No | No | No | No | No | No | No | No | No | No | No | 0
4375 | MF LMS | Kit de montaje para cerradura DLK, serie MF | 0 | Sí | 106018 | 60 | ENV.METALICAS DISTR. | NOARK ELECTRIC EUROPE s.r.o. | No | No | Serie MF | D | 8592765060198 |  | 0 | MF LMS | MF.png | 8538100090 | EXENTO | 5 | Artículos |  | Sí |  | Grupo de artículos | No | 210 |  | 24/06/16 |  | 24/09/24 | 20/01/21 | 2.41 |  | 2.41 | APP Envolventes | ENV.METALICAS DISTR. | 1 | 0 | 1 | 0 | 1 | 0 | 2 | 145.2 | 2 | 0.01 |  | 1 |  | 1 |  | 1 |  | 1 | 0 | 0 | 0 | 0 | 0 | PNM | Comprar | Semanal | 0 | 1 | 45 | 3000 |  |  | DESCATALOGADO | No | No | No | Sí | No | No | No | No | No | No | No | No | No | No | No | No | 0
4376 | MF MP M12 24 | Placa de montaje para de interruptores serie NM8 (hasta 250A), serie MF, ancho 24 módulos | 0 | Sí | 105984 | 60 | ENV.METALICAS DISTR. | NOARK ELECTRIC EUROPE s.r.o. | No | No | Serie MF | D | 8592765059857 |  | 0 | MF MP M12 24 | MF.png | 8538100090 | EXENTO | 5 | Artículos |  | Sí |  | Grupo de artículos | No | 210 |  | 04/05/16 |  | 24/09/24 | 03/06/19 | 12.83 |  | 12.83 | APP Envolventes | ENV.METALICAS DISTR. | 1 | 0 | 1 | 0 | 1 | 0 | 2 | 145.2 | 2 | 1.1 |  | 1 |  | 1 |  | 1 |  | 1 | 0 | 0 | 0 | 0 | 0 | PNM | Comprar | Semanal | 0 | 1 | 45 | 3000 | OUT OF PRODUCTION. INACTIVAR. email Marie 18/03/2019 OFRECER 109838 EMF UMP 160 24 COMO ALTERNATIVA. |  | DESCATALOGADO | No | No | No | Sí | No | No | No | No | No | No | No | No | No | No | No | No | 0
4377 | MF MP M12 33 | Placa de montaje para de interruptores serie NM8 (hasta 250A), serie MF, ancho 33 módulos | 0 | Sí | 105985 | 60 | ENV.METALICAS DISTR. | NOARK ELECTRIC EUROPE s.r.o. | No | No | Serie MF | D | 8592765059864 |  | 0 | MF MP M12 33 | MF.png | 8538100090 | EXENTO | 5 | Artículos |  | Sí |  | Grupo de artículos | No | 210 |  | 04/05/16 |  | 24/09/24 | 21/05/19 | 13.43 |  | 0 | APP Envolventes | ENV.METALICAS DISTR. | 1 | 0 | 1 | 0 | 1 | 0 | 2 | 96.48 | 2 | 1.5 |  | 1 |  | 1 |  | 1 |  | 1 | 0 | 0 | 0 | 0 | 0 | PNM | Comprar | Semanal | 0 | 1 | 45 | 3000 | 20/09/2019.- REVISION DE MINIMOS PARA INCLUIR MINIMODE DS: 2 ud + MINIMO DE CE: 0 ud ; TOTAL: 2 ud |  | DESCATALOGADO | No | No | No | Sí | No | No | No | No | No | No | No | No | No | No | No | No | 0
4378 | MF SDH | Bisagra para puerta metálica serie MF (2uds.) | 0 | Sí | 106021 | 60 | ENV.METALICAS DISTR. | NOARK ELECTRIC EUROPE s.r.o. | No | No | Serie MF | D | 8592765060228 |  | 0 | MF SDH | MF.png | 8538100090 | EXENTO | 5 | Artículos |  | Sí |  | Grupo de artículos | No | 210 |  | 26/09/16 |  | 24/09/24 | 13/03/18 | 2.06 |  | 0 | APP Envolventes | ENV.METALICAS DISTR. | 1 | 0 | 1 | 0 | 1 | 0 | 2 | 96.48 | 2 | 0.01 |  | 1 |  | 1 |  | 1 |  | 1 | 0 | 0 | 0 | 0 | 0 | PNM | Comprar | Semanal | 1 | 1 | 45 | 3000 |  |  | DESCATALOGADO | No | No | No | Sí | No | No | No | No | No | No | No | No | No | No | No | No | 0
4379 | MF SHD | Bisagra para puerta metálica serie MF (2uds.) | 0 | Sí | 106021 | 60 | ENV.METALICAS DISTR. | NOARK ELECTRIC EUROPE s.r.o. | No | No | Serie MF | D | 8592765060228 |  | 0 |  |  |  | EXENTO | 5 | Artículos |  | Sí |  | Grupo de artículos | No | 210 |  | 24/06/16 |  | 24/09/24 |  | 0 |  | 0 | APP Envolventes | ENV.METALICAS DISTR. | 1 | 600 | 1 | 300 | 1 | 144000 | 2 | 29 | 2 | 0 |  | 1 |  | 1 |  | 1 |  | 1 | 0 | 0 | 0 | 0 | 0 | PNM | Comprar | Semanal | 0 | 1 | 45 | 3000 |  |  | DESCATALOGADO | No | No | No | No | No | No | No | No | No | No | No | No | No | No | No | No | 0
4380 | MF SMF2 48 | Chasis extraíble para env. serie MF, 2 filas de 24 módulos | 0 | Sí | 106004 | 60 | ENV.METALICAS DISTR. | NOARK ELECTRIC EUROPE s.r.o. | No | No | Serie MF | D | 8592765060051 |  | 0 | MF SMF2 48 | MF.png | 8538100090 | EXENTO | 5 | Artículos |  | Sí |  | Grupo de artículos | No | 210 |  | 24/06/16 |  | 24/09/24 | 23/05/18 | 4.97 |  | 4.97 | APP Envolventes | ENV.METALICAS DISTR. | 1 | 0 | 1 | 0 | 1 | 0 | 2 | 130.14 | 2 | 0.5 |  | 1 |  | 1 |  | 1 |  | 1 | 0 | 0 | 0 | 0 | 0 | PNM | Comprar | Semanal | 0 | 1 | 45 | 3000 |  |  | DESCATALOGADO | No | No | No | Sí | No | No | No | No | No | No | No | No | No | No | No | No | 0
4381 | MF SMF2 66 | Chasis extraíble para env. serie MF, 2 filas de 33 módulos | 0 | Sí | 106009 | 60 | ENV.METALICAS DISTR. | NOARK ELECTRIC EUROPE s.r.o. | No | No | Serie MF | D | 8592765060105 |  | 0 | MF SMF2 66 | MF.png | 8538100090 | EXENTO | 5 | Artículos |  | Sí |  | Grupo de artículos | No | 210 |  | 24/06/16 |  | 24/09/24 | 15/02/17 | 5.39 |  | 0.01 | APP Envolventes | ENV.METALICAS DISTR. | 1 | 0 | 1 | 0 | 1 | 0 | 2 | 130.14 | 2 | 0.7 |  | 1 |  | 1 |  | 1 |  | 1 | 0 | 0 | 0 | 0 | 0 | PNM | Comprar | Semanal | 1 | 1 | 45 | 3000 |  |  | DESCATALOGADO | No | No | No | Sí | No | No | No | No | No | No | No | No | No | No | No | No | 0
4382 | MF SMF3 72 | Chasis extraíble para env. serie MF, 3 filas de 24 módulos | 0 | Sí | 106005 | 60 | ENV.METALICAS DISTR. | NOARK ELECTRIC EUROPE s.r.o. | No | No | Serie MF | D | 8592765060068 |  | 0 | MF SMF3 72 | MF.png | 8538100090 | EXENTO | 5 | Artículos |  | Sí |  | Grupo de artículos | No | 210 |  | 24/06/16 |  | 24/09/24 | 29/12/16 | 6.22 |  | 0 | APP Envolventes | ENV.METALICAS DISTR. | 1 | 0 | 1 | 0 | 1 | 0 | 2 | 96.66 | 2 | 0.7 |  | 1 |  | 1 |  | 1 |  | 1 | 0 | 0 | 0 | 0 | 0 | PNM | Comprar | Semanal | 0 | 1 | 45 | 3000 |  |  | DESCATALOGADO | No | No | No | Sí | No | No | No | No | No | No | No | No | No | No | No | No | 0
4383 | MF SMF3 99 | Chasis extraíble para env. serie MF, 3 filas de 33 módulos | 0 | Sí | 106010 | 60 | ENV.METALICAS DISTR. | NOARK ELECTRIC EUROPE s.r.o. | No | No | Serie MF | D | 8592765060112 |  | 0 | MF SMF3 99 | MF.png | 8538100090 | EXENTO | 5 | Artículos |  | Sí |  | Grupo de artículos | No | 210 |  | 24/06/16 |  | 24/09/24 | 15/02/17 | 6.86 |  | 0.01 | APP Envolventes | ENV.METALICAS DISTR. | 1 | 0 | 1 | 0 | 1 | 0 | 2 | 96.66 | 2 | 1 |  | 1 |  | 1 |  | 1 |  | 1 | 0 | 0 | 0 | 0 | 0 | PNM | Comprar | Semanal | 1 | 1 | 45 | 3000 |  |  | DESCATALOGADO | No | No | No | Sí | No | No | No | No | No | No | No | No | No | No | No | No | 0
4384 | MF SMF4 132 | Chasis extraíble para env. serie MF, 4 filas de 33 módulos | 0 | Sí | 106011 | 60 | ENV.METALICAS DISTR. | NOARK ELECTRIC EUROPE s.r.o. | No | No | Serie MF | D | 8592765060129 |  | 0 | MF SMF4 132 | MF.png | 8538100090 | EXENTO | 5 | Artículos |  | Sí |  | Grupo de artículos | No | 210 |  | 24/06/16 |  | 24/09/24 | 23/05/18 | 8.67 |  | 0.01 | APP Envolventes | ENV.METALICAS DISTR. | 1 | 0 | 1 | 0 | 1 | 0 | 2 | 93.6 | 2 | 1.3 |  | 1 |  | 1 |  | 1 |  | 1 | 0 | 0 | 0 | 0 | 0 | PNM | Comprar | Semanal | 1 | 1 | 45 | 3000 |  |  | DESCATALOGADO | No | No | No | Sí | No | No | No | No | No | No | No | No | No | No | No | No | 0
4385 | MF SMF4 96 | Chasis extraíble para env. serie MF, 4 filas de 24 módulos | 0 | Sí | 106006 | 60 | ENV.METALICAS DISTR. | NOARK ELECTRIC EUROPE s.r.o. | No | No | Serie MF | D | 8592765060075 |  | 0 | MF SMF4 96 | MF.png | 8538100090 | EXENTO | 5 | Artículos |  | Sí |  | Grupo de artículos | No | 210 |  | 24/06/16 |  | 24/09/24 | 23/05/18 | 7.83 |  | 0.01 | APP Envolventes | ENV.METALICAS DISTR. | 1 | 0 | 1 | 0 | 1 | 0 | 2 | 93.6 | 2 | 1 |  | 1 |  | 1 |  | 1 |  | 1 | 0 | 0 | 0 | 0 | 0 | PNM | Comprar | Semanal | 1 | 1 | 45 | 3000 |  |  | DESCATALOGADO | No | No | No | Sí | No | No | No | No | No | No | No | No | No | No | No | No | 0
4386 | MF SMF5 120 | Chasis extraíble para env. serie MF, 5 filas de 24 módulos | 0 | Sí | 106007 | 60 | ENV.METALICAS DISTR. | NOARK ELECTRIC EUROPE s.r.o. | No | No | Serie MF | D | 8592765060082 |  | 0 | MF SMF5 120 | MF.png | 8538100090 | EXENTO | 5 | Artículos |  | Sí |  | Grupo de artículos | No | 210 |  | 24/06/16 |  | 24/09/24 | 29/12/16 | 9.17 |  | 0.01 | APP Envolventes | ENV.METALICAS DISTR. | 1 | 0 | 1 | 0 | 1 | 0 | 2 | 103.36 | 2 | 1.3 |  | 1 |  | 1 |  | 1 |  | 1 | 0 | 0 | 0 | 0 | 0 | PNM | Comprar | Semanal | 1 | 1 | 45 | 3000 |  |  | DESCATALOGADO | No | No | No | Sí | No | No | No | No | No | No | No | No | No | No | No | No | 0
4387 | MF SMF5 165 | Chasis extraíble para env. serie MF, 5 filas de 33 módulos | 0 | Sí | 106012 | 60 | ENV.METALICAS DISTR. | NOARK ELECTRIC EUROPE s.r.o. | No | No | Serie MF | D | 8592765060136 |  | 0 | MF SMF5 165 | MF.png | 8538100090 | EXENTO | 5 | Artículos |  | Sí |  | Grupo de artículos | No | 210 |  | 24/06/16 |  | 24/09/24 | 15/02/17 | 10.23 |  | 0.01 | APP Envolventes | ENV.METALICAS DISTR. | 1 | 0 | 1 | 0 | 1 | 0 | 2 | 103.36 | 2 | 1.6 |  | 1 |  | 1 |  | 1 |  | 1 | 0 | 0 | 0 | 0 | 0 | PNM | Comprar | Semanal | 1 | 1 | 45 | 3000 |  |  | DESCATALOGADO | No | No | No | Sí | No | No | No | No | No | No | No | No | No | No | No | No | 0
4388 | MF SMF6 144 | Chasis extraíble para env. serie MF, 5 filas de 24 módulos | 0 | Sí | 106008 | 60 | ENV.METALICAS DISTR. | NOARK ELECTRIC EUROPE s.r.o. | No | No | Serie MF | D | 8592765060099 |  | 0 | MF SMF6 144 | MF.png | 8538100090 | EXENTO | 5 | Artículos |  | Sí |  | Grupo de artículos | No | 210 |  | 24/06/16 |  | 24/09/24 | 15/02/17 | 10.56 |  | 0.01 | APP Envolventes | ENV.METALICAS DISTR. | 1 | 0 | 1 | 0 | 1 | 0 | 2 | 93.6 | 2 | 1.6 |  | 1 |  | 1 |  | 1 |  | 1 | 0 | 0 | 0 | 0 | 0 | PNM | Comprar | Semanal | 1 | 1 | 45 | 3000 |  |  | DESCATALOGADO | No | No | No | Sí | No | No | No | No | No | No | No | No | No | No | No | No | 0
4389 | MF SMF6 198 | Chasis extraíble para env. serie MF, 6 filas de 33 módulos | 0 | Sí | 106013 | 60 | ENV.METALICAS DISTR. | NOARK ELECTRIC EUROPE s.r.o. | No | No | Serie MF | D | 8592765060143 |  | 0 | MF SMF6 198 | MF.png | 8538100090 | EXENTO | 5 | Artículos |  | Sí |  | Grupo de artículos | No | 210 |  | 24/06/16 |  | 24/09/24 | 15/02/17 | 11.83 |  | 0.01 | APP Envolventes | ENV.METALICAS DISTR. | 1 | 0 | 1 | 0 | 1 | 0 | 2 | 140.4 | 2 | 1.9 |  | 1 |  | 1 |  | 1 |  | 1 | 0 | 0 | 0 | 0 | 0 | PNM | Comprar | Semanal | 1 | 1 | 45 | 3000 |  |  | DESCATALOGADO | No | No | No | Sí | No | No | No | No | No | No | No | No | No | No | No | No | 0
4390 | MF TB14+1 | Barra de terminales N/PE 14x16mm2 | 332 | No | 109049 | 0 | ENV.METALICAS DISTR. | NOARK ELECTRIC EUROPE s.r.o. | No | Sí |  | B |  |  | 0 |  |  | 8538100000 | EXENTO | 5 | Artículos |  | Sí |  | Grupo de artículos | No | 210 |  | 22/06/18 |  | 11/10/24 | 31/05/22 | 0.25 |  | 0.25 | APP Envolventes | ENV.METALICAS DISTR. | 1 | 0 | 1 | 0 | 1 | 0 | 2 | 2.3 | 2 | 0.04 |  | 1 |  | 1 |  | 1 |  | 1 | 0 | 0 | 0 | 0 | 0 | PNM | Comprar | Semanal | 1 | 1 | 45 | 3000 | 23/06/2021.- NUEVA REF MF TB14+2 ¦ 15/01/2020.- ARTICULO OBSOLETO PARA ORONA ¦ NO SE BLOQUEA - MANTENER (PIEZA ESPECIAL PARA ORONA) |  | Alternativa ORONA MF TB14+2 | No | No | No | Sí | No | No | No | No | No | No | No | No | No | No | No | No | 0
4391 | MF TB14+2 | Barra de terminales N/PE - 14 entradas + 2 huecos de fijación | 21329 | No | MF TB14+2 | 0 | ENV.METALICAS DISTR. | VLINK ELECTRIC LIMITED | Sí | Sí |  | A |  |  | 0 |  |  | 8538100000 | EXENTO | 3 | Artículos |  | Sí |  | Grupo de artículos | No | 210 |  | 09/02/21 |  | 10/10/24 | 09/10/24 | 0.75 |  | 0.75 | APP Envolventes | ENV.METALICAS DISTR. |  | 0 |  | 0 |  | 0 | 1 | 0 |  | 0.04 |  | 1 |  | 400 |  | 1 |  | 400 | 9994 | 10750 | 0 | 15831 | 12216 | PNM | Comprar | Semanal | 5000 | 400 | 120 | 360 | TERMINAL • 14 holes with screws • 2 holes to fix the bar - RoHS is a must for both terminal and screws - CE is a must From: Oscar Lapena <olapena@chint.eu> Sent: Tuesday, March 12, 2024 1:04 PM To: Chrissie Jin <chrissie@vlink-technik.com> Cc: Carlos Beltran <cbeltran@chint.eu>; Cristina Barbosa de Miguel <cbarbosa@chint.eu>; Info <info@chint.eu>; Veronica Tortosa <vtortosa@chint.eu> Subject: RE: NON-CONFIRMITY- Cooper Bars - Quality CHINT Good afternoon Chrissie, Do we have any news from the manufacturer on the batch of copper bars that is in the process of being manufactured? Anyway, it is mandatory for us that this next shipment is delivered with all bolts tightened to an appropriate torque to avoid loss of these screws. Please, confirm me that the supplier accepts this new requirement from CHINT. In addition, given the delicate situation with our customer, I would like to ask you to communicate to the manufacturer to implement an additional quality control before the packaging of the product to verify that the copper bars do not have any of these detected problems: • Problem 1: Lack of connection holes within the busbar. • Problem 2: Problems with screw jamming in the threaded hole. • Problem 3: Absence of thread in certain holes of the bar. • Problem 4: Off-centre holes along the copper bar according to the order designed in the drawing. Thanks for your support. Best regards. | VER COMENTARIOS |  | No | No | No | No | No | No | No | No | No | No | No | No | No | No | No | No | 0
4392 | MF TB45+2 | Barra de terminales N/PE 2x25+45x16mm2 | 0 | No | 106824 | 60 | ENV.METALICAS DISTR. | NOARK ELECTRIC EUROPE s.r.o. | Sí | Sí | Serie MF | C | 8592765068255 |  | 0 | MF TB45+2 | MF.png | 8538100000 | EXENTO | 5 | Artículos |  | Sí |  | Grupo de artículos | No | 210 |  | 04/05/16 |  | 07/10/24 | 04/12/19 | 3.16 |  | 3.16 | APP Envolventes | ENV.METALICAS DISTR. | 1 | 0 | 1 | 0 | 1 | 0 | 2 | 0 | 2 | 0.6 |  | 1 |  | 1 |  | 1 |  | 1 | 0 | 0 | 0 | 0 | 0 | PNM | Comprar | Semanal | 0 | 1 | 45 | 3000 |  |  | DESCATALOGADO | No | No | No | Sí | No | No | No | No | No | No | No | No | No | No | No | No | 0
4393 | MF TBH | Kit de sujeción para barra de terminales TB45 | 0 | Sí | 106823 | 60 | ENV.METALICAS DISTR. | NOARK ELECTRIC EUROPE s.r.o. | No | No | Serie MF | D | 8592765068248 |  | 0 | MF TBH | MF.png | 8536901000 | EXENTO | 5 | Artículos |  | Sí |  | Grupo de artículos | No | 210 |  | 04/05/16 |  | 24/09/24 | 26/04/18 | 1.86 |  | 1.89 | APP Envolventes | ENV.METALICAS DISTR. | 1 | 0 | 1 | 0 | 1 | 0 | 2 | 9.6 | 2 | 0.6 |  | 1 |  | 1 |  | 1 |  | 1 | 0 | 0 | 0 | 0 | 0 | PNM | Comprar | Semanal | 0 | 1 | 45 | 3000 |  |  | DESCATALOGADO | No | No | No | Sí | No | No | No | No | No | No | No | No | No | No | No | No | 0
4394 | MF UMP 160 24 | Placa de montaje universal para envolventes serie MF, 24 módulos, h=160mm | 0 | Sí | 105982 | 60 | ENV.METALICAS DISTR. | NOARK ELECTRIC EUROPE s.r.o. | No | No | Serie MF | D | 8592765059833 |  | 0 | MF UMP 160 24 | MF.png | 8538100090 | EXENTO | 5 | Artículos |  | Sí |  | Grupo de artículos | No | 210 |  | 24/06/16 |  | 24/09/24 | 15/04/18 | 3.61 |  | 3.61 | APP Envolventes | ENV.METALICAS DISTR. | 1 | 0 | 1 | 0 | 1 | 0 | 2 | 12 | 2 | 0.6 |  | 1 |  | 1 |  | 1 |  | 1 | 0 | 0 | 0 | 0 | 0 | PNM | Comprar | Semanal | 0 | 1 | 45 | 3000 |  |  | DESCATALOGADO | No | No | No | Sí | No | No | No | No | No | No | No | No | No | No | No | Sí | 0
4395 | MF UMP 160 33 | Placa de montaje universal para envolventes serie MF, 33 módulos, h=160mm | 0 | Sí | 105983 | 60 | ENV.METALICAS DISTR. | NOARK ELECTRIC EUROPE s.r.o. | No | No | Serie MF | D | 8592765059840 |  | 0 | MF UMP 160 33 | MF.png | 8538100090 | EXENTO | 5 | Artículos |  | Sí |  | Grupo de artículos | No | 210 |  | 04/05/16 |  | 24/09/24 | 31/12/16 | 4.38 |  | 0 | APP Envolventes | ENV.METALICAS DISTR. | 1 | 0 | 1 | 0 | 1 | 0 | 2 | 2.88 | 2 | 0.6 |  | 1 |  | 1 |  | 1 |  | 1 | 0 | 0 | 0 | 0 | 0 | PNM | Comprar | Semanal | 0 | 1 | 45 | 3000 |  |  | DESCATALOGADO | No | No | No | Sí | No | No | No | No | No | No | No | No | No | No | No | No | 0
4396 | MF UMP 80 24 | Placa de montaje universal para envolventes serie MF, 24 módulos, h=80mm | 0 | Sí | 105980 | 60 | ENV.METALICAS DISTR. | NOARK ELECTRIC EUROPE s.r.o. | No | No | Serie MF | D | 8592765059819 |  | 0 | MF UMP 80 24 | MF.png | 8538100090 | EXENTO | 5 | Artículos |  | Sí |  | Grupo de artículos | No | 210 |  | 24/06/16 |  | 24/09/24 | 13/03/18 | 3.35 |  | 0 | APP Envolventes | ENV.METALICAS DISTR. | 1 | 0 | 1 | 0 | 1 | 0 | 2 | 0.04 | 2 | 0.6 |  | 1 |  | 1 |  | 1 |  | 1 | 0 | 0 | 0 | 0 | 0 | PNM | Comprar | Semanal | 0 | 1 | 45 | 3000 |  |  | DESCATALOGADO | No | No | No | Sí | No | No | No | No | No | No | No | No | No | No | No | No | 0
4397 | MF UMP 80 33 | Placa de montaje universal para envolventes serie MF, 33 módulos, h=80mm | 0 | Sí | 105981 | 60 | ENV.METALICAS DISTR. | NOARK ELECTRIC EUROPE s.r.o. | No | No | Serie MF | D | 8592765059826 |  | 0 | MF UMP 80 33 | MF.png | 8538100090 | EXENTO | 5 | Artículos |  | Sí |  | Grupo de artículos | No | 210 |  | 24/06/16 |  | 24/09/24 | 13/03/18 | 3.99 |  | 0 | APP Envolventes | ENV.METALICAS DISTR. | 1 | 0 | 1 | 0 | 1 | 0 | 2 | 0.3 | 2 | 0.8 |  | 1 |  | 1 |  | 1 |  | 1 | 0 | 0 | 0 | 0 | 0 | PNM | Comprar | Semanal | 0 | 1 | 45 | 3000 |  |  | DESCATALOGADO | No | No | No | Sí | No | No | No | No | No | No | No | No | No | No | No | No | 0
4398 | MF-24-0418 | KIT Oferta proyecto Edificio CHINT | 0 | No | MF-24-0418 | 30 | FOTOVOLTAICA | METAL FRAME RENOVABLES, S.L. | Sí | Sí | Serie MF- |  | MF-24-0418 |  | 0 | MF-24-0418 |  |  | EXENTO | 5 | Artículos | F13S | Sí |  | Grupo de artículos | No | 210 |  | 16/07/24 |  | 27/08/24 |  | 0 |  | 0 | APP Soluciones para Fotovoltaica | FOTOVOLTAICA |  | 0 |  | 0 |  | 0 | 2 | 0 |  | 0 |  | 1 |  | 1 |  | 1 |  | 1 | 0 | 0 | 0 | 0 | 0 | PNM | Comprar | Semanal | 1 | 1 | 180 |  | 16.07.2024: A.AMADOR : Se da de alta la referencia de proyecto del articulo descrito, por parte de proveedor METALFRAME, para edificio nuevo, solicitado por J.Manuel Rodriguez gomez , tecnico de proyecto. Adjunto presupuesto en Anexos. |  |  | No | No | No | No | No | No | Sí | Sí | No | No | No | No | No | No | No | No | 0
4399 | MFF DR2 48T | Puerta transparente para env. metál. de empotrar serie MF, 2 filas, 48 módulos | 0 | Sí | 105936 | 60 | ENV.METALICAS DISTR. | NOARK ELECTRIC EUROPE s.r.o. | No | No | Serie MF | D | 8592765059376 |  | 0 | MFF DR2 48T | MF.png | 8538100090 | EXENTO | 5 | Artículos |  | Sí |  | Grupo de artículos | No | 210 |  | 24/06/16 |  | 24/09/24 | 29/12/16 | 18.43 |  | 0 | APP Envolventes | ENV.METALICAS DISTR. | 1 | 0 | 1 | 0 | 1 | 0 | 2 | 0.3 | 2 | 1.9 |  | 1 |  | 1 |  | 1 |  | 1 | 0 | 0 | 0 | 0 | 0 | PNM | Comprar | Semanal | 1 | 1 | 45 | 3000 |  |  |  | No | No | No | Sí | No | No | No | No | No | No | No | No | No | No | No | No | 0
4400 | MFF DR2 48W | Puerta opaca para env. metál. de empotrar serie MF, 2 filas, 48 módulos | 0 | Sí | 105926 | 60 | ENV.METALICAS DISTR. | NOARK ELECTRIC EUROPE s.r.o. | No | No | Serie MF | D | 8592765059277 |  | 0 | MFF DR2 48W | MF.png | 8538100090 | EXENTO | 5 | Artículos |  | Sí |  | Grupo de artículos | No | 210 |  | 24/06/16 |  | 24/09/24 | 29/12/16 | 7.63 |  | 0.01 | APP Envolventes | ENV.METALICAS DISTR. | 1 | 0 | 1 | 0 | 1 | 0 | 2 | 0.4 | 2 | 2.2 |  | 1 |  | 1 |  | 1 |  | 1 | 0 | 0 | 0 | 0 | 0 | PNM | Comprar | Semanal | 1 | 1 | 45 | 3000 |  |  |  | No | No | No | Sí | No | No | No | No | No | No | No | No | No | No | No | No | 0
4401 | MFF DR3 72T | Puerta transparente para env. metál. de empotrar serie MF, 3 filas, 72 módulos | 0 | Sí | 105937 | 60 | ENV.METALICAS DISTR. | NOARK ELECTRIC EUROPE s.r.o. | No | No | Serie MF | D | 8592765059383 |  | 0 | MFF DR3 72T | MF.png | 8538100090 | EXENTO | 5 | Artículos |  | Sí |  | Grupo de artículos | No | 210 |  | 04/05/16 |  | 24/09/24 | 15/02/17 | 21.78 |  | 0.01 | APP Envolventes | ENV.METALICAS DISTR. | 1 | 0 | 1 | 0 | 1 | 0 | 2 | 0.56 | 2 | 2.3 |  | 1 |  | 1 |  | 1 |  | 1 | 0 | 0 | 0 | 0 | 0 | PNM | Comprar | Semanal | 1 | 1 | 45 | 3000 |  |  |  | No | No | No | Sí | No | No | No | No | No | No | No | No | No | No | No | No | 0
4402 | MFF DR3 72W | Puerta opaca para env. metál. de empotrar serie MF, 3 filas, 72 módulos | 0 | Sí | 105927 | 60 | ENV.METALICAS DISTR. | NOARK ELECTRIC EUROPE s.r.o. | No | No | Serie MF | D | 8592765059284 |  | 0 | MFF DR3 72W | MF.png | 8538100090 | EXENTO | 5 | Artículos |  | Sí |  | Grupo de artículos | No | 210 |  | 24/06/16 |  | 24/09/24 | 29/12/16 | 8.64 |  | 0 | APP Envolventes | ENV.METALICAS DISTR. | 1 | 0 | 1 | 0 | 1 | 0 | 2 | 0.4 | 2 | 2.9 |  | 1 |  | 1 |  | 1 |  | 1 | 0 | 0 | 0 | 0 | 0 | PNM | Comprar | Semanal | 0 | 1 | 45 | 3000 |  |  | DESCATALOGADO | No | No | No | Sí | No | No | No | No | No | No | No | No | No | No | No | No | 0
4403 | MFF DR4 96T | Puerta transparente para env. metál. de empotrar serie MF, 4 filas, 96 módulos | 0 | Sí | 105938 | 60 | ENV.METALICAS DISTR. | NOARK ELECTRIC EUROPE s.r.o. | No | No | Serie MF | D | 8592765059390 |  | 0 | MFF DR4 96T | MF.png | 8538100090 | EXENTO | 5 | Artículos |  | Sí |  | Grupo de artículos | No | 210 |  | 24/06/16 |  | 24/09/24 | 31/01/17 | 25.82 |  | 0.01 | APP Envolventes | ENV.METALICAS DISTR. | 1 | 0 | 1 | 0 | 1 | 0 | 2 | 0.56 | 2 | 2.7 |  | 1 |  | 1 |  | 1 |  | 1 | 0 | 0 | 0 | 0 | 0 | PNM | Comprar | Semanal | 1 | 1 | 45 | 3000 |  |  |  | No | No | No | Sí | No | No | No | No | No | No | No | No | No | No | No | No | 0
4404 | MFF DR4 96W | Puerta opaca para env. metál. de empotrar serie MF, 4 filas, 96 módulos | 0 | Sí | 105928 | 60 | ENV.METALICAS DISTR. | NOARK ELECTRIC EUROPE s.r.o. | No | No | Serie MF | D | 8592765059291 |  | 0 | MFF DR4 96W | MF.png | 8538100090 | EXENTO | 5 | Artículos |  | Sí |  | Grupo de artículos | No | 210 |  | 24/06/16 |  | 24/09/24 | 15/02/17 | 9.83 |  | 0.01 | APP Envolventes | ENV.METALICAS DISTR. | 1 | 0 | 1 | 0 | 1 | 0 | 2 | 0.03 | 2 | 3.6 |  | 1 |  | 1 |  | 1 |  | 1 | 0 | 0 | 0 | 0 | 0 | PNM | Comprar | Semanal | 1 | 1 | 45 | 3000 |  |  |  | No | No | No | Sí | No | No | No | No | No | No | No | No | No | No | No | No | 0
4405 | MFF DR5 120T | Puerta transparente para env. metál. de empotrar serie MF, 5 filas, 120 módulos | 0 | Sí | 105939 | 60 | ENV.METALICAS DISTR. | NOARK ELECTRIC EUROPE s.r.o. | No | No | Serie MF | D | 8592765059406 |  | 0 | MFF DR5 120T | MF.png | 8538100090 | EXENTO | 5 | Artículos |  | Sí |  | Grupo de artículos | No | 210 |  | 24/06/16 |  | 24/09/24 | 29/12/16 | 32.13 |  | 0.01 | APP Envolventes | ENV.METALICAS DISTR. | 1 | 0 | 1 | 0 | 1 | 0 | 2 | 0.2 | 2 | 3.2 |  | 1 |  | 1 |  | 1 |  | 1 | 0 | 0 | 0 | 0 | 0 | PNM | Comprar | Semanal | 1 | 1 | 45 | 3000 |  |  |  | No | No | No | Sí | No | No | No | No | No | No | No | No | No | No | No | No | 0
4406 | MFF DR5 120W | Puerta opaca para env. metál. de empotrar serie MF, 5 filas, 120 módulos | 0 | Sí | 105929 | 60 | ENV.METALICAS DISTR. | NOARK ELECTRIC EUROPE s.r.o. | No | No | Serie MF | D | 8592765059307 |  | 0 | MFF DR5 120W | MF.png | 8538100090 | EXENTO | 5 | Artículos |  | Sí |  | Grupo de artículos | No | 210 |  | 24/06/16 |  | 24/09/24 | 02/03/19 | 10.94 |  | 0.01 | APP Envolventes | ENV.METALICAS DISTR. | 1 | 0 | 1 | 0 | 1 | 0 | 2 | 0.4 | 2 | 4.2 |  | 1 |  | 1 |  | 1 |  | 1 | 0 | 0 | 0 | 0 | 0 | PNM | Comprar | Semanal | 1 | 1 | 45 | 3000 |  |  |  | No | No | No | Sí | No | No | No | No | No | No | No | No | No | No | No | No | 0
4407 | MFF DR5 165T | Puerta transparente para env. metál. de empotrar serie MF, 5 filas, 165 módulos | 0 | Sí | 105944 | 60 | ENV.METALICAS DISTR. | NOARK ELECTRIC EUROPE s.r.o. | No | No | Serie MF | D | 8592765059451 |  | 0 | MFF DR5 165T | MF.png | 8538100090 | EXENTO | 5 | Artículos |  | Sí |  | Grupo de artículos | No | 210 |  | 24/06/16 |  | 24/09/24 | 29/12/16 | 38.68 |  | 0.01 | APP Envolventes | ENV.METALICAS DISTR. | 1 | 0 | 1 | 0 | 1 | 0 | 2 | 0 | 2 | 3.9 |  | 1 |  | 1 |  | 1 |  | 1 | 0 | 0 | 0 | 0 | 0 | PNM | Comprar | Semanal | 1 | 1 | 45 | 3000 |  |  |  | No | No | No | Sí | No | No | No | No | No | No | No | No | No | No | No | No | 0
4408 | MFF DR5 165W | Puerta opaca para env. metál. de empotrar serie MF, 5 filas, 165 módulos | 0 | Sí | 105934 | 60 | ENV.METALICAS DISTR. | NOARK ELECTRIC EUROPE s.r.o. | No | No | Serie MF | D | 8592765059352 |  | 0 | MFF DR5 165W | MF.png | 8538100090 | EXENTO | 5 | Artículos |  | Sí |  | Grupo de artículos | No | 210 |  | 24/06/16 |  | 24/09/24 | 29/12/16 | 13.43 |  | 0.01 | APP Envolventes | ENV.METALICAS DISTR. | 1 | 0 | 1 | 0 | 1 | 0 | 2 | 0 | 2 | 5.4 |  | 1 |  | 1 |  | 1 |  | 1 | 0 | 0 | 0 | 0 | 0 | PNM | Comprar | Semanal | 1 | 1 | 45 | 3000 |  |  |  | No | No | No | Sí | No | No | No | No | No | No | No | No | No | No | No | No | 0
4409 | MFF DR6 144T | Puerta transparente para env. metál. de empotrar serie MF, 6 filas, 144 módulos | 1 | No | 105940 | 60 | ENV.METALICAS DISTR. | NOARK ELECTRIC EUROPE s.r.o. | No | Sí | Serie MF | C | 8592765059413 |  | 0 | MFF DR6 144T | MF.png | 8538100090 | EXENTO | 5 | Artículos |  | Sí |  | Grupo de artículos | No | 210 |  | 24/06/16 |  | 07/10/24 | 11/01/22 | 32.71 |  | 32.71 | APP Envolventes | ENV.METALICAS DISTR. | 1 | 0 | 1 | 0 | 1 | 0 | 2 | 0 | 2 | 3.6 |  | 1 |  | 1 |  | 1 |  | 1 | 0 | 0 | 0 | 0 | 0 | PNM | Comprar | Semanal | 1 | 1 | 45 | 3000 |  |  |  | No | No | No | Sí | No | No | No | No | No | No | No | No | No | No | No | Sí | 0
4410 | MFF DR6 144W | Puerta opaca para env. metál. de empotrar serie MF, 6 filas, 144 módulos | 0 | Sí | 105930 | 60 | ENV.METALICAS DISTR. | NOARK ELECTRIC EUROPE s.r.o. | No | No | Serie MF | D | 8592765059314 |  | 0 | MFF DR6 144W | MF.png | 8538100090 | EXENTO | 5 | Artículos |  | Sí |  | Grupo de artículos | No | 210 |  | 24/06/16 |  | 24/09/24 | 15/02/17 | 12.31 |  | 0 | APP Envolventes | ENV.METALICAS DISTR. | 1 | 0 | 1 | 0 | 1 | 0 | 2 | 0 | 2 | 4.9 |  | 1 |  | 1 |  | 1 |  | 1 | 0 | 0 | 0 | 0 | 0 | PNM | Comprar | Semanal | 0 | 1 | 45 | 3000 |  |  | DESCATALOGADO | No | No | No | Sí | No | No | No | No | No | No | No | No | No | No | No | No | 0
4411 | MFF DR6 198T | Puerta transparente para env. metál. de empotrar serie MF, 6 filas, 198 módulos | 0 | Sí | 105945 | 60 | ENV.METALICAS DISTR. | NOARK ELECTRIC EUROPE s.r.o. | No | No | Serie MF | D | 8592765059468 |  | 0 | MFF DR6 198T | MF.png | 8538100090 | EXENTO | 5 | Artículos |  | Sí |  | Grupo de artículos | No | 210 |  | 24/06/16 |  | 24/09/24 | 29/12/16 | 42.54 |  | 0.01 | APP Envolventes | ENV.METALICAS DISTR. | 1 | 0 | 1 | 0 | 1 | 0 | 2 | 0 | 2 | 4.4 |  | 1 |  | 1 |  | 1 |  | 1 | 0 | 0 | 0 | 0 | 0 | PNM | Comprar | Semanal | 1 | 1 | 45 | 3000 |  |  |  | No | No | No | Sí | No | No | No | No | No | No | No | No | No | No | No | No | 0
4412 | MFF DR6 198W | Puerta opaca para env. metál. de empotrar serie MF, 6 filas, 198 módulos | 0 | Sí | 105935 | 60 | ENV.METALICAS DISTR. | NOARK ELECTRIC EUROPE s.r.o. | No | No | Serie MF | D | 8592765059369 |  | 0 | MFF DR6 198W | MF.png | 8538100090 | EXENTO | 5 | Artículos |  | Sí |  | Grupo de artículos | No | 210 |  | 24/06/16 |  | 24/09/24 | 29/12/16 | 13.89 |  | 0.01 | APP Envolventes | ENV.METALICAS DISTR. | 1 | 0 | 1 | 0 | 1 | 0 | 2 | 0 | 2 | 6.2 |  | 1 |  | 1 |  | 1 |  | 1 | 0 | 0 | 0 | 0 | 0 | PNM | Comprar | Semanal | 1 | 1 | 45 | 3000 |  |  |  | No | No | No | Sí | No | No | No | No | No | No | No | No | No | No | No | No | 0
4413 | MFF MH | kit de montaje mural para envolventes metálicas de empotrar, serie MF (4uds.) | 0 | Sí | 106022 | 60 | ENV.METALICAS DISTR. | NOARK ELECTRIC EUROPE s.r.o. | No | No | Serie MF | D | 8592765060235 |  | 0 | MFF MH | MF.png | 8538100090 | EXENTO | 5 | Artículos |  | Sí |  | Grupo de artículos | No | 210 |  | 04/05/16 |  | 24/09/24 | 29/12/16 | 1.89 |  | 0.01 | APP Envolventes | ENV.METALICAS DISTR. | 1 | 0 | 1 | 0 | 1 | 0 | 2 | 0 | 2 | 0.1 |  | 1 |  | 1 |  | 1 |  | 1 | 0 | 0 | 0 | 0 | 0 | PNM | Comprar | Semanal | 1 | 1 | 45 | 3000 |  |  |  | No | No | No | Sí | No | No | No | No | No | No | No | No | No | No | No | No | 0
4414 | MFF SMM | Cable de tierra para puertas de envolventes serie MF de empotrar incluye tornillos y tuercas" | 0 | Sí | 106017 | 60 | ENV.METALICAS DISTR. | NOARK ELECTRIC EUROPE s.r.o. | No | No | Serie MF | D | 8592765060181 |  | 0 | MFF SMM | MF.png | 8538100090 | EXENTO | 5 | Artículos |  | Sí |  | Grupo de artículos | No | 210 |  | 24/06/16 |  | 24/09/24 | 15/02/17 | 0.97 |  | 0.01 | APP Envolventes | ENV.METALICAS DISTR. | 1 | 0 | 1 | 0 | 1 | 0 | 2 | 0 | 2 | 0.1 |  | 1 |  | 1 |  | 1 |  | 1 | 0 | 0 | 0 | 0 | 0 | PNM | Comprar | Semanal | 1 | 1 | 45 | 3000 |  |  |  | No | No | No | Sí | No | No | No | No | No | No | No | No | No | No | No | No | 0
4415 | MFF2 48T | Env. metál. de empotrar MF, 2 filas, 48 mod, pta. transparente, incl termin N/PE | 2 | No | 105866 | 60 | ENV.METALICAS DISTR. | NOARK ELECTRIC EUROPE s.r.o. | No | Sí | Serie MF | C | 8592765058676 |  | 0 | MFF2 48T | MF.png | 8538100090 | EXENTO | 5 | Artículos |  | Sí |  | Grupo de artículos | No | 210 |  | 24/06/16 |  | 07/10/24 | 24/07/18 | 83.52 |  | 0.01 | APP Envolventes | ENV.METALICAS DISTR. | 1 | 0 | 1 | 0 | 1 | 0 | 2 | 0 | 2 | 10.2 |  | 1 |  | 1 |  | 1 |  | 1 | 0 | 0 | 0 | 0 | 0 | PNM | Comprar | Semanal | 1 | 1 | 45 | 3000 |  |  |  | No | No | No | Sí | No | No | No | No | No | No | No | No | No | No | No | Sí | 0
4416 | MFF2 48W | Env. metál. de empotrar MF, 2 filas, 48 mod, pta. opaca, incl termin N/PE | 0 | Sí | 105559 | 60 | ENV.METALICAS DISTR. | NOARK ELECTRIC EUROPE s.r.o. | No | No | Serie MF | D | 8592765055606 |  | 0 | MFF2 48W | MF.png | 8538100090 | EXENTO | 5 | Artículos |  | Sí |  | Grupo de artículos | No | 210 |  | 24/06/16 |  | 24/09/24 | 30/06/18 | 55.92 |  | 55.92 | APP Envolventes | ENV.METALICAS DISTR. | 1 | 0 | 1 | 0 | 1 | 0 | 2 | 0 | 2 | 10.5 |  | 1 |  | 1 |  | 1 |  | 1 | 0 | 0 | 0 | 0 | 0 | PNM | Comprar | Semanal | 0 | 1 | 45 | 3000 |  |  | DESCATALOGADO | No | No | No | Sí | No | No | No | No | No | No | No | No | No | No | No | No | 0
4417 | MFF3 72T | Env. metál. de empotrar MF, 3 filas, 72 mod, pta. transparente, incl termin N/PE | 2 | No | 105867 | 60 | ENV.METALICAS DISTR. | NOARK ELECTRIC EUROPE s.r.o. | No | Sí | Serie MF | C | 8592765058683 |  | 0 | MFF3 72T | MF.png | 8538100090 | EXENTO | 5 | Artículos |  | Sí |  | Grupo de artículos | No | 210 |  | 24/06/16 |  | 07/10/24 | 23/11/18 | 73.64 |  | 0.01 | APP Envolventes | ENV.METALICAS DISTR. | 1 | 0 | 1 | 0 | 1 | 0 | 2 | 0 | 2 | 13.2 |  | 1 |  | 1 |  | 1 |  | 1 | 0 | 0 | 0 | 0 | 0 | PNM | Comprar | Semanal | 1 | 1 | 45 | 3000 |  |  |  | No | No | No | Sí | No | No | No | No | No | No | No | No | No | No | No | Sí | 0
4418 | MFF3 72W | Env. metál. de empotrar MF, 3 filas, 72 mod, pta. opaca, incl termin N/PE | 22 | No | 105560 | 60 | ENV.METALICAS DISTR. | NOARK ELECTRIC EUROPE s.r.o. | No | Sí | Serie MF | C | 8592765055613 |  | 0 | MFF3 72W | MF.png | 8538100090 | EXENTO | 5 | Artículos |  | Sí |  | Grupo de artículos | No | 210 |  | 04/05/16 |  | 07/10/24 | 31/12/18 | 62.22 |  | 0 | APP Envolventes | ENV.METALICAS DISTR. | 1 | 0 | 1 | 0 | 1 | 0 | 2 | 0 | 2 | 13.8 |  | 1 |  | 1 |  | 1 |  | 1 | 0 | 0 | 0 | 0 | 0 | PNM | Comprar | Semanal | 1 | 1 | 45 | 3000 |  |  | CAMBIA A EMFF3 72W | No | No | No | Sí | No | No | No | No | No | No | No | No | No | No | No | Sí | 0
4419 | MFF4 96T | Env. metál. de empotrar MF, 4 filas, 96 mod, pta. transparente, incl termin N/PE | 4 | No | 105868 | 60 | ENV.METALICAS DISTR. | NOARK ELECTRIC EUROPE s.r.o. | No | Sí | Serie MF | C | 8592765058690 |  | 0 | MFF4 96T | MF.png | 8538100090 | EXENTO | 5 | Artículos |  | Sí |  | Grupo de artículos | No | 210 |  | 24/06/16 |  | 07/10/24 | 28/08/18 | 110.44 |  | 0.01 | APP Envolventes | ENV.METALICAS DISTR. | 1 | 0 | 1 | 0 | 1 | 0 | 2 | 0 | 2 | 15 |  | 1 |  | 1 |  | 1 |  | 1 | 0 | 0 | 0 | 0 | 0 | PNM | Comprar | Semanal | 1 | 1 | 45 | 3000 |  |  |  | No | No | No | Sí | No | No | No | No | No | No | No | No | No | No | No | Sí | 0
4420 | MFF4 96W | Env. metál. de empotrar MF, 4 filas, 96 mod, pta. opaca, incl termin N/PE | 0 | Sí | 105561 | 60 | ENV.METALICAS DISTR. | NOARK ELECTRIC EUROPE s.r.o. | No | No | Serie MF | D | 8592765055620 |  | 0 | MFF4 96W | MF.png | 8538100090 | EXENTO | 5 | Artículos |  | Sí |  | Grupo de artículos | No | 210 |  | 24/06/16 |  | 24/09/24 | 31/12/18 | 69.33 |  | 69.33 | APP Envolventes | ENV.METALICAS DISTR. | 1 | 0 | 1 | 0 | 1 | 0 | 2 | 0 | 2 | 15.9 |  | 1 |  | 1 |  | 1 |  | 1 | 0 | 0 | 0 | 0 | 0 | PNM | Comprar | Semanal | 1 | 1 | 45 | 3000 |  |  | DESCATALOGADO | No | No | No | Sí | No | No | No | No | No | No | No | No | No | No | No | No | 0
4421 | MFF5 120T | Env. metál. de empotrar MF, 5 filas, 120 mod, pta. transparente, incl termin N/PE | 3 | No | 105869 | 60 | ENV.METALICAS DISTR. | NOARK ELECTRIC EUROPE s.r.o. | No | Sí | Serie MF | C | 8592765058706 |  | 0 | MFF5 120T | MF.png | 8538100090 | EXENTO | 5 | Artículos |  | Sí |  | Grupo de artículos | No | 210 |  | 24/06/16 |  | 07/10/24 | 28/08/18 | 127.27 |  | 0.01 | APP Envolventes | ENV.METALICAS DISTR. | 1 | 0 | 1 | 0 | 1 | 0 | 2 | 0 | 2 | 17.5 |  | 1 |  | 1 |  | 1 |  | 1 | 0 | 0 | 0 | 0 | 0 | PNM | Comprar | Semanal | 1 | 1 | 45 | 3000 |  |  |  | No | No | No | Sí | No | No | No | No | No | No | No | No | No | No | No | Sí | 0
4422 | MFF5 120W | Env. metál. de empotrar MF, 5 filas, 120 mod, pta. opaca, incl termin N/PE | 0 | Sí | 105562 | 60 | ENV.METALICAS DISTR. | NOARK ELECTRIC EUROPE s.r.o. | No | No | Serie MF | D | 8592765055637 |  | 0 | MFF5 120W | MF.png | 8538100090 | EXENTO | 5 | Artículos |  | Sí |  | Grupo de artículos | No | 210 |  | 24/06/16 |  | 24/09/24 | 25/09/18 | 80.75 |  | 0 | APP Envolventes | ENV.METALICAS DISTR. | 1 | 0 | 1 | 0 | 1 | 0 | 2 | 0 | 2 | 18.5 |  | 1 |  | 1 |  | 1 |  | 1 | 0 | 0 | 0 | 0 | 0 | PNM | Comprar | Semanal | 0 | 1 | 45 | 3000 | INACTIVAR ARTICULO. EMAIL CARLOS 19/03 |  | FUERA DE PRODUCCIÓN | No | No | No | Sí | No | No | No | No | No | No | No | No | No | No | No | No | 0
4423 | MFF5 165T | Env. metál. de empotrar MF, 5 filas, 165 mod, pta. transparente, incl termin N/PE | 1 | No | 105874 | 60 | ENV.METALICAS DISTR. | NOARK ELECTRIC EUROPE s.r.o. | No | Sí | Serie MF | C | 8592765058751 |  | 0 | MFF5 165T | MF.png | 8538100090 | EXENTO | 5 | Artículos |  | Sí |  | Grupo de artículos | No | 210 |  | 24/06/16 |  | 07/10/24 | 23/11/18 | 114.3 |  | 0.01 | APP Envolventes | ENV.METALICAS DISTR. | 1 | 0 | 1 | 0 | 1 | 0 | 2 | 0 | 2 | 20.4 |  | 1 |  | 1 |  | 1 |  | 1 | 0 | 0 | 0 | 0 | 0 | PNM | Comprar | Semanal | 1 | 1 | 45 | 3000 | FUERA DE PRODUCCION. EMAIL MARTIN BUNDIL INFORMANDO QUE YA HABIAN INFORMADO. 15/2/2018 |  |  | No | No | No | Sí | No | No | No | No | No | No | No | No | No | No | No | Sí | 0
4424 | MFF5 165W | Env. metál. de empotrar MF, 5 filas, 165 mod, pta. opaca, incl termin N/PE | 0 | Sí | 105567 | 60 | ENV.METALICAS DISTR. | NOARK ELECTRIC EUROPE s.r.o. | No | No | Serie MF | D | 8592765055682 |  | 0 | MFF5 165W | MF.png | 8538100090 | EXENTO | 5 | Artículos |  | Sí |  | Grupo de artículos | No | 210 |  | 24/06/16 |  | 24/09/24 | 23/05/18 | 76.25 |  | 76.25 | APP Envolventes | ENV.METALICAS DISTR. | 1 | 0 | 1 | 0 | 1 | 0 | 2 | 0 | 2 | 21.9 |  | 1 |  | 1 |  | 1 |  | 1 | 0 | 0 | 0 | 0 | 0 | PNM | Comprar | Semanal | 0 | 1 | 45 | 3000 |  |  | DESCATALOGADO | No | No | No | Sí | No | No | No | No | No | No | No | No | No | No | No | No | 0
4425 | MFF6 144T | Env. metál. de empotrar MF, 6 filas, 144 mod, pta. transparente, incl termin N/PE | 0 | Sí | 105870 | 60 | ENV.METALICAS DISTR. | NOARK ELECTRIC EUROPE s.r.o. | No | No | Serie MF | D | 8592765058713 |  | 0 | MFF6 144T | MF.png | 8538100090 | EXENTO | 5 | Artículos |  | Sí |  | Grupo de artículos | No | 210 |  | 24/06/16 |  | 24/09/24 | 28/08/18 | 145.54 |  | 145.54 | APP Envolventes | ENV.METALICAS DISTR. | 1 | 0 | 1 | 0 | 1 | 0 | 2 | 0 | 2 | 19.8 |  | 1 |  | 1 |  | 1 |  | 1 | 0 | 0 | 0 | 0 | 0 | PNM | Comprar | Semanal | 1 | 1 | 45 | 3000 |  |  | DESCATALOGADO | No | No | No | Sí | No | No | No | No | No | No | No | No | No | No | No | No | 0
4426 | MFF6 144W | Env. metál. de empotrar MF, 6 filas, 144 mod, pta. opaca, incl termin N/PE | 0 | Sí | 105563 | 60 | ENV.METALICAS DISTR. | NOARK ELECTRIC EUROPE s.r.o. | No | No | Serie MF | D | 8592765055644 |  | 0 | MFF6 144W | MF.png | 8538100090 | EXENTO | 5 | Artículos |  | Sí |  | Grupo de artículos | No | 210 |  | 24/06/16 |  | 24/09/24 | 31/12/18 | 92.63 |  | 0 | APP Envolventes | ENV.METALICAS DISTR. | 1 | 0 | 1 | 0 | 1 | 0 | 2 | 0 | 2 | 21.1 |  | 1 |  | 1 |  | 1 |  | 1 | 0 | 0 | 0 | 0 | 0 | PNM | Comprar | Semanal | 0 | 1 | 45 | 3000 |  |  | CAMBIA A EMFF6 144W | No | No | No | Sí | No | No | No | No | No | No | No | No | No | No | No | No | 0
4427 | MFF6 198T | Env. metál. de empotrar MF, 6 filas, 198 mod, pta. transparente, incl termin N/PE | 2 | No | 105875 | 60 | ENV.METALICAS DISTR. | NOARK ELECTRIC EUROPE s.r.o. | No | Sí | Serie MF | C | 8592765058768 |  | 0 | MFF6 198T | MF.png | 8538100090 | EXENTO | 5 | Artículos |  | Sí |  | Grupo de artículos | No | 210 |  | 24/06/16 |  | 07/10/24 | 23/11/18 | 128.07 |  | 0.01 | APP Envolventes | ENV.METALICAS DISTR. | 1 | 0 | 1 | 0 | 1 | 0 | 2 | 0 | 2 | 23.3 |  | 1 |  | 1 |  | 1 |  | 1 | 0 | 0 | 0 | 0 | 0 | PNM | Comprar | Semanal | 1 | 1 | 45 | 3000 |  |  |  | No | No | No | Sí | No | No | No | No | No | No | No | No | No | No | No | Sí | 0
4428 | MFF6 198W | Env. metál. de empotrar MF, 6 filas, 198 mod, pta. opaca, incl termin N/PE | 0 | Sí | 105568 | 60 | ENV.METALICAS DISTR. | NOARK ELECTRIC EUROPE s.r.o. | No | No | Serie MF | D | 8592765055699 |  | 0 | MFF6 198W | MF.png | 8538100090 | EXENTO | 5 | Artículos |  | Sí |  | Grupo de artículos | No | 210 |  | 24/06/16 |  | 24/09/24 | 23/11/18 | 109.03 |  | 0 | APP Envolventes | ENV.METALICAS DISTR. | 1 | 0 | 1 | 0 | 1 | 0 | 2 | 0 | 2 | 25.1 |  | 1 |  | 1 |  | 1 |  | 1 | 0 | 0 | 0 | 0 | 0 | PNM | Comprar | Semanal | 1 | 1 | 45 | 3000 |  |  | CAMBIA A EMFF6 198W | No | No | No | Sí | No | No | No | No | No | No | No | No | No | No | No | No | 0
4429 | M-FILE HOLDER | Carpeta blanca con tapa, para archivar | 0 | Sí |  | 0 | Soporte Publicitar | ZHEJIANG CHINT ELECTRICS CO.LTD | No | No |  |  |  |  | 0 |  |  |  | EXENTO | 0 | Artículos |  | Sí |  | Grupo de artículos | No | 210 |  | 09/02/12 |  | 26/09/24 | 05/02/14 | 5.12 |  | 0 | APP Soluciones para Vehiculo Electrico | Soporte Publicitar | 1 | 0 | 1 | 0 | 1 | 0 | 2 | 0 | 2 | 0 |  | 1 | PAQUETE | 1 |  | 1 |  | 1 | 0 | 0 | 0 | 0 | 0 | Ning. | Comprar |  | 0 | 0 |  |  | Antigua referencia Quotation File. |  |  | No | No | No | No | No | No | No | No | No | No | No | No | No | No | No | No | 0
4430 | MF-K-1020-2M | KIT TEJADO METALICO COPLANAR MODELO 1020, SUJECCION OMEGA A CORREA (2 MODULOS CHSM) R-1020 | 1 | Sí | K-1020-2M | 30 | FOTOVOLTAICA | METAL FRAME RENOVABLES, S.L. | Sí | Sí | Serie MF- |  | K-1020-2M |  | 0 | MF-K-1020-2M |  |  | EXENTO | 5 | Artículos | F13S | Sí |  | Grupo de artículos | No | 210 |  | 30/01/23 |  | 25/03/24 |  | 0 |  | 0 | APP Soluciones para Fotovoltaica | FOTOVOLTAICA |  | 0 |  | 0 |  | 0 | 2 | 0 |  | 0 |  | 1 |  | 1 |  | 1 |  | 1 | 0 | 0 | 0 | 0 | 0 | PNM | Comprar | Semanal | 1 | 1 | 180 |  | 30.01.23: A.AMADOR : Nuevas referencias para las estructuras nuevas de MetalFrame. Esta varia de la KC-1014 en el espacio que dejan los paneles respecto a la superficie del tejado. Esta dejan menos espacio al no depender de accesorios de elevacion, por eso es ma barata esta solucion. |  |  | No | No | No | No | No | No | Sí | Sí | No | No | No | No | Sí | No | No | Sí | 0
4431 | MF-K-1020-2MM | KIT TEJADO METALICO COPLANAR MODELO 1020, SUJECCION OMEGA A CORREA (2 MODULOS CHSM) R-1020 | 0 | No | K-1020-2MM | 30 | FOTOVOLTAICA | METAL FRAME RENOVABLES, S.L. | Sí | Sí | Serie MF- |  | K-1020-2MM |  | 0 | MF-K-1020-2MM |  |  | EXENTO | 5 | Artículos | F13S | Sí |  | Grupo de artículos | No | 210 |  | 28/04/23 |  | 14/05/24 |  | 0 |  | 0 | APP Soluciones para Fotovoltaica | FOTOVOLTAICA |  | 0 |  | 0 |  | 0 | 2 | 0 |  | 0 |  | 1 |  | 1 |  | 1 |  | 1 | 0 | 0 | 0 | 0 | 0 | PNM | Comprar | Semanal | 1 | 1 | 180 |  | 30.01.23: A.AMADOR : Nuevas referencias para las estructuras nuevas de MetalFrame. Esta varia de la KC-1014 en el espacio que dejan los paneles respecto a la superficie del tejado. Esta dejan menos espacio al no depender de accesorios de elevacion, por eso es ma barata esta solucion. |  |  | No | No | No | No | No | No | Sí | Sí | No | No | No | No | Sí | No | No | No | 0
4432 | MF-K-1020-3M | KIT TEJADO METALICO COPLANAR MODELO 1020, SUJECCION OMEGA A CORREA (3 MODULOS CHSM) R-1020 | 0 | Sí | K-1020-3M | 30 | FOTOVOLTAICA | METAL FRAME RENOVABLES, S.L. | No | No | Serie MF- |  | K-1020-3M |  | 0 | MF-K-1020-3M |  |  | EXENTO | 5 | Artículos | F13S | Sí |  | Grupo de artículos | No | 210 |  | 30/01/23 |  | 23/08/24 |  | 0 |  | 0 | APP Soluciones para Fotovoltaica | FOTOVOLTAICA |  | 0 |  | 0 |  | 0 | 2 | 0 |  | 0 |  | 1 |  | 1 |  | 1 |  | 1 | 0 | 0 | 0 | 0 | 0 | PNM | Comprar | Semanal | 1 | 1 | 180 |  | 30.01.23: A.AMADOR : Nuevas referencias para las estructuras nuevas de MetalFrame. Esta varia de la KC-1014 en el espacio que dejan los paneles respecto a la superficie del tejado. Esta dejan menos espacio al no depender de accesorios de elevacion, por eso es ma barata esta solucion. |  |  | No | No | No | No | No | No | Sí | Sí | No | No | No | No | Sí | No | No | No | 0
4433 | MF-K-1020-3MM | KIT TEJADO METALICO COPLANAR MODELO 1020, SUJECCION OMEGA A CORREA (3 MODULOS CHSM) R-1020 | 0 | No | K-1020-3MM | 30 | FOTOVOLTAICA | METAL FRAME RENOVABLES, S.L. | Sí | Sí | Serie MF- |  | K-1020-3MM |  | 0 | MF-K-1020-3MM |  |  | EXENTO | 5 | Artículos | F13S | Sí |  | Grupo de artículos | No | 210 |  | 28/04/23 |  | 14/05/24 |  | 0 |  | 0 | APP Soluciones para Fotovoltaica | FOTOVOLTAICA |  | 0 |  | 0 |  | 0 | 2 | 0 |  | 0 |  | 1 |  | 1 |  | 1 |  | 1 | 0 | 0 | 0 | 0 | 0 | PNM | Comprar | Semanal | 1 | 1 | 180 |  | 30.01.23: A.AMADOR : Nuevas referencias para las estructuras nuevas de MetalFrame. Esta varia de la KC-1014 en el espacio que dejan los paneles respecto a la superficie del tejado. Esta dejan menos espacio al no depender de accesorios de elevacion, por eso es ma barata esta solucion. |  |  | No | No | No | No | No | No | Sí | Sí | No | No | No | No | Sí | No | No | No | 0
4434 | MF-KC-1014-2MM | KIT TEJADO COPLANAR METÁLICO, FIJACIÓN OMEGA A CORREA (1-2 MÓDULOS CHSM)R-1014 | 0 | No | KC-1014-2MM | 30 | FOTOVOLTAICA | METAL FRAME RENOVABLES, S.L. | Sí | Sí | Serie MF- |  | KC-1014-2MM |  | 0 | MF-KC-1014-2MM |  |  | EXENTO | 5 | Artículos | F13S | Sí |  | Grupo de artículos | No | 210 |  | 30/01/23 |  | 14/05/24 |  | 0 |  | 0 | APP Soluciones para Fotovoltaica | FOTOVOLTAICA |  | 0 |  | 0 |  | 0 | 2 | 0 |  | 0 |  | 1 |  | 1 |  | 1 |  | 1 | 0 | 0 | 0 | 0 | 0 | PNM | Comprar | Semanal | 1 | 1 | 180 |  | 30.01.23: A.AMADOR : Nuevas referencias para las estructuras nuevas de MetalFrame. |  |  | No | No | No | No | No | No | Sí | Sí | No | No | No | No | Sí | No | No | No | 0
4435 | MF-KC-1014-3MM | KIT TEJADO COPLANAR METÁLICO, FIJACIÓN OMEGA A CORREA (3-4 MÓDULOS CHSM)R-1014 | 0 | No | KC-1014-3MM | 30 | FOTOVOLTAICA | METAL FRAME RENOVABLES, S.L. | Sí | Sí | Serie MF- |  | KC-1014-3MM |  | 0 | MF-KC-1014-3MM |  |  | EXENTO | 5 | Artículos | F13S | Sí |  | Grupo de artículos | No | 210 |  | 30/01/23 |  | 14/05/24 |  | 0 |  | 0 | APP Soluciones para Fotovoltaica | FOTOVOLTAICA |  | 0 |  | 0 |  | 0 | 2 | 0 |  | 0 |  | 1 |  | 1 |  | 1 |  | 1 | 0 | 0 | 0 | 0 | 0 | PNM | Comprar | Semanal | 1 | 1 | 180 |  | 30.01.23: A.AMADOR : Nuevas referencias para las estructuras nuevas de MetalFrame. |  |  | No | No | No | No | No | No | Sí | Sí | No | No | No | No | Sí | No | No | No | 0
4436 | MF-KE-1014-2BM | KIT ESTRUCTURA COMUN (2 MODULOS CHSM) | 0 | No | KE-1014-2BM | 30 | FOTOVOLTAICA | METAL FRAME RENOVABLES, S.L. | Sí | Sí | Serie MF- |  | KE-1014-2BM |  | 0 | MF-KE-1014-2BM |  | 7604210010 | EXENTO | 5 | Artículos | F13S | Sí |  | Grupo de artículos | No | 210 |  | 28/04/23 |  | 14/05/24 | 27/03/24 | 33.68 |  | 33.68 | APP Soluciones para Fotovoltaica | FOTOVOLTAICA |  | 0 |  | 0 |  | 0 | 2 | 7 | 3 | 0 |  | 1 |  | 1 |  | 1 |  | 1 | 0 | 0 | 0 | 0 | 0 | PNM | Comprar | Semanal | 1 | 1 | 180 |  | 30.01.23: A.AMADOR : Nuevas referencias para las estructuras nuevas de MetalFrame. |  |  | No | No | No | No | No | No | Sí | Sí | No | No | No | No | Sí | No | No | No | 0
4437 | MF-KE-1014-2M | KIT ESTRUCTURA COMUN (2 MODULOS CHSM) | 1 | Sí | KE-1014-2M | 30 | FOTOVOLTAICA | METAL FRAME RENOVABLES, S.L. | No | No | Serie MF- |  | KE-1014-2M |  | 0 | MF-KE-1014-2M |  |  | EXENTO | 5 | Artículos | F13S | Sí |  | Grupo de artículos | No | 210 |  | 30/01/23 |  | 25/03/24 | 24/04/23 | 23.81 |  | 0 | APP Soluciones para Fotovoltaica | FOTOVOLTAICA |  | 0 |  | 0 |  | 0 | 2 | 0 |  | 0 |  | 1 |  | 1 |  | 1 |  | 1 | 0 | 0 | 0 | 0 | 0 | PNM | Comprar | Semanal | 1 | 1 | 180 |  | 30.01.23: A.AMADOR : Nuevas referencias para las estructuras nuevas de MetalFrame. |  |  | No | No | No | No | No | No | Sí | Sí | No | No | No | No | Sí | No | No | Sí | 0
4438 | MF-KE-1014-3M-BM | KIT ESTRUCTURA COMUN (3 MODULOS CHSM) | 0 | No | KE-1014-3M-BM | 30 | FOTOVOLTAICA | METAL FRAME RENOVABLES, S.L. | Sí | Sí | Serie MF- |  | KE-1014-3M-BM |  | 0 | MF-KE-1014-3M-BM |  |  | EXENTO | 5 | Artículos | F13S | Sí |  | Grupo de artículos | No | 210 |  | 30/01/23 |  | 14/05/24 |  | 0 |  | 0 | APP Soluciones para Fotovoltaica | FOTOVOLTAICA |  | 0 |  | 0 |  | 0 | 2 | 0 |  | 0 |  | 1 |  | 1 |  | 1 |  | 1 | 0 | 0 | 0 | 0 | 0 | PNM | Comprar | Semanal | 1 | 1 | 180 |  | 30.01.23: A.AMADOR : Nuevas referencias para las estructuras nuevas de MetalFrame. |  |  | No | No | No | No | No | No | Sí | Sí | No | No | No | No | Sí | No | No | No | 0
4439 | MF-KE-6M-BM | KIT ESTRUCTURA 6 MODULOS 2.2 MAX CLICK(PROYECTO ALDEONTE) | 0 | No | KE-6M-BM | 30 | FOTOVOLTAICA | METAL FRAME RENOVABLES, S.L. | Sí | Sí | Serie MF- |  | MF-KE-6M-BM |  | 0 | MF-KE-6M-BM |  |  | EXENTO | 5 | Artículos | F13S | No |  | Grupo de artículos | No | 210 |  | 04/10/24 |  | 04/10/24 |  | 0 |  | 0 | APP Soluciones para Fotovoltaica | FOTOVOLTAICA |  | 0 |  | 0 |  | 0 | 2 | 0 |  | 0 |  | 1 |  | 1 |  | 1 |  | 1 | 0 | 0 | 0 | 0 | 0 | PNM | Comprar | Semanal | 1 | 1 | 180 |  | 02/10/2024: A.AMADOR : Nuevas referencias para las estructuras nuevas de MetalFrame. Esta referencia hace referencia a proyecto con codigo de MF. No es un producto, sino un proyecto que ellos cotizan con un codigo en este caso MF-KE-6M-BM |  |  | No | No | No | No | No | No | Sí | Sí | No | No | No | No | No | No | No | Sí | 0
4440 | MF-KI-15M-1 | BASTIDOR CERRADO A 15º 1 MODULO VERTICAL 60-72 | 0 | No | KI-15M-1 | 30 | FOTOVOLTAICA | METAL FRAME RENOVABLES, S.L. | Sí | Sí | Serie MF- |  | KI-15M-1 |  | 0 | MF-KI-15M-1 |  |  | EXENTO | 5 | Artículos | F13S | Sí |  | Grupo de artículos | No | 210 |  | 30/01/23 |  | 14/05/24 |  | 0 |  | 0 | APP Soluciones para Fotovoltaica | FOTOVOLTAICA |  | 0 |  | 0 |  | 0 | 2 | 0 |  | 0 |  | 1 |  | 1 |  | 1 |  | 1 | 0 | 0 | 0 | 0 | 0 | PNM | Comprar | Semanal | 1 | 1 | 180 |  | 30.01.23: A.AMADOR : Nuevas referencias para las estructuras nuevas de MetalFrame. Material auxiliar suelto.Retail |  |  | No | No | No | No | No | No | Sí | Sí | No | No | No | No | Sí | No | No | No | 0
4441 | MF-KI-23-2MM-21 | KIT TEJADO PLANO, FIJACIÓN PERNO, SUJECIÓN (1-2 MÓDULOS CHSM) | 0 | No | KI-23-2MM-21 | 30 | FOTOVOLTAICA | METAL FRAME RENOVABLES, S.L. | Sí | Sí | Serie MF- |  | MF-KI-23-2MM-21 |  | 0 | MF-KI-23-2MM-21 |  |  | EXENTO | 5 | Artículos | F13S | Sí |  | Grupo de artículos | No | 210 |  | 28/04/23 |  | 14/05/24 |  | 0 |  | 0 | APP Soluciones para Fotovoltaica | FOTOVOLTAICA |  | 0 |  | 0 |  | 0 | 2 | 0 |  | 0 |  | 1 |  | 1 |  | 1 |  | 1 | 0 | 0 | 0 | 0 | 0 | PNM | Comprar | Semanal | 1 | 1 | 180 |  | 30.01.23: A.AMADOR : Nuevas referencias para las estructuras nuevas de MetalFrame. |  |  | No | No | No | No | No | No | Sí | Sí | No | No | No | No | Sí | No | No | No | 0
4442 | MF-KI-23-3MM-21 |  | 0 | Sí |  | 30 | Servicios |  | No | No |  |  |  |  | 0 |  |  |  |  | 0 | Artículos |  | Sí |  | Grupo de artículos | No | 210 |  | 08/05/23 |  | 21/08/24 |  | 0 |  | 0 |  |  |  | 0 |  | 0 |  | 0 | 1 | 0 |  | 0 |  | 1 |  | 1 |  | 1 |  | 1 | 0 | 0 | 0 | 0 | 0 | Ning. | Comprar |  | 0 | 0 | [5 empty] | No | No | No | No | No | No | No | No | No | No | No | No | No | No | No | No | 0
4443 | MF-KI-2M-21 | KIT TEJADO PLANO, FIJACIÓN PERNO, SUJECIÓN (1-2 MÓDULOS CHSM) | 1 | Sí | KI-2M-21 | 30 | FOTOVOLTAICA | METAL FRAME RENOVABLES, S.L. | Sí | Sí | Serie MF- |  | KI-2M-21 |  | 0 | MF-KI-2M-21 |  |  | EXENTO | 5 | Artículos | F13S | Sí |  | Grupo de artículos | No | 210 |  | 30/01/23 |  | 25/03/24 |  | 0 |  | 0 | APP Soluciones para Fotovoltaica | FOTOVOLTAICA |  | 0 |  | 0 |  | 0 | 2 | 0 |  | 0 |  | 1 |  | 1 |  | 1 |  | 1 | 0 | 0 | 0 | 0 | 0 | PNM | Comprar | Semanal | 1 | 1 | 180 |  | 30.01.23: A.AMADOR : Nuevas referencias para las estructuras nuevas de MetalFrame. |  |  | No | No | No | No | No | No | Sí | Sí | No | No | No | No | Sí | No | No | Sí | 0
4444 | MF-KI-30M-1 | BASTIDOR CERRADO REG.30-35-40º 1 MODULO VERTICAL 60-72 | 0 | No | KI-30M-1 | 30 | FOTOVOLTAICA | METAL FRAME RENOVABLES, S.L. | Sí | Sí | Serie MF- |  | KI-30M-1 |  | 0 | MF-KI-30M-1 |  |  | EXENTO | 5 | Artículos | F13S | Sí |  | Grupo de artículos | No | 210 |  | 30/01/23 |  | 14/05/24 |  | 0 |  | 0 | APP Soluciones para Fotovoltaica | FOTOVOLTAICA |  | 0 |  | 0 |  | 0 | 2 | 0 |  | 0 |  | 1 |  | 1 |  | 1 |  | 1 | 0 | 0 | 0 | 0 | 0 | PNM | Comprar | Semanal | 1 | 1 | 180 |  | 30.01.23: A.AMADOR : Nuevas referencias para las estructuras nuevas de MetalFrame. Material auxiliar suelto.Retail |  |  | No | No | No | No | No | No | Sí | Sí | No | No | No | No | Sí | No | No | No | 0
4445 | MF-KI-3-4M-21 | KIT TEJADO PLANO, FIJACIÓN PERNO, SUJECIÓN (3-4 MÓDULOS CHSM) | 0 | No | KI-3-4M-21 | 30 | FOTOVOLTAICA | METAL FRAME RENOVABLES, S.L. | Sí | Sí | Serie MF- |  | KI-3-4M-21 |  | 0 | MF-KI-3-4M-21 |  |  | EXENTO | 5 | Artículos | F13S | Sí |  | Grupo de artículos | No | 210 |  | 30/01/23 |  | 20/09/23 |  | 0 |  | 0 | APP Soluciones para Fotovoltaica | FOTOVOLTAICA |  | 0 |  | 0 |  | 0 | 2 | 0 |  | 0 |  | 1 |  | 1 |  | 1 |  | 1 | 0 | 0 | 0 | 0 | 0 | PNM | Comprar | Semanal | 1 | 1 | 180 |  | 30.01.23: A.AMADOR : Nuevas referencias para las estructuras nuevas de MetalFrame. |  |  | No | No | No | No | No | No | Sí | Sí | No | No | No | No | Sí | No | No | No | 0
4446 | MF-KIO-1-2MM-23 | KIT INCLINA FIJACION OMEGA 1-2 MODULOS MAX R-1014 | 0 | No | KIO-1-2MM-23 | 30 | FOTOVOLTAICA | METAL FRAME RENOVABLES, S.L. | Sí | Sí | Serie MF- |  | MF-KIO-1-2MM-23 |  | 0 | MF-KIO-1-2MM-23 |  |  | EXENTO | 5 | Artículos | F13S | Sí |  | Grupo de artículos | No | 210 |  | 28/04/23 |  | 14/05/24 |  | 0 |  | 0 | APP Soluciones para Fotovoltaica | FOTOVOLTAICA |  | 0 |  | 0 |  | 0 | 2 | 0 |  | 0 |  | 1 |  | 1 |  | 1 |  | 1 | 0 | 0 | 0 | 0 | 0 | PNM | Comprar | Semanal | 1 | 1 | 180 |  | 30.01.23: A.AMADOR : Nuevas referencias para las estructuras nuevas de MetalFrame. |  |  | No | No | No | No | No | No | Sí | Sí | No | No | No | No | Sí | No | No | No | 0
4447 | MF-KIO-3MM | KIT TEJADO PLANO METÁLICO, FIJACIÓN OMEGA A CORREA (3-4 MÓDULOS CHSM) | 0 | No | KIO-3MM | 30 | FOTOVOLTAICA | METAL FRAME RENOVABLES, S.L. | Sí | Sí | Serie MF- |  | MF-KIO-3MM |  | 0 | MF-KIO-3MM |  |  | EXENTO | 5 | Artículos | F13S | Sí |  | Grupo de artículos | No | 210 |  | 30/01/23 |  | 14/05/24 |  | 0 |  | 0 | APP Soluciones para Fotovoltaica | FOTOVOLTAICA |  | 0 |  | 0 |  | 0 | 2 | 0 |  | 0 |  | 1 |  | 1 |  | 1 |  | 1 | 0 | 0 | 0 | 0 | 0 | PNM | Comprar | Semanal | 1 | 1 | 180 |  | 30.01.23: A.AMADOR : Nuevas referencias para las estructuras nuevas de MetalFrame. |  |  | No | No | No | No | No | No | Sí | Sí | No | No | No | No | Sí | No | No | No | 0
4448 | MF-KI-VM-1014-2M | KIT TEJADO PLANO, FIJACIÓN VARILLA M10, SUJECIÓN (1-2 MÓDULOS CHSM) | 0 | No | KI-VM-1014-2M | 30 | FOTOVOLTAICA | METAL FRAME RENOVABLES, S.L. | Sí | Sí | Serie MF- |  | MF-KI-VM-1014-2M |  | 0 | MF-KI-VM-1014-2M |  |  | EXENTO | 5 | Artículos | F13S | Sí |  | Grupo de artículos | No | 210 |  | 30/01/23 |  | 14/05/24 |  | 0 |  | 0 | APP Soluciones para Fotovoltaica | FOTOVOLTAICA |  | 0 |  | 0 |  | 0 | 2 | 0 |  | 0 |  | 1 |  | 1 |  | 1 |  | 1 | 0 | 0 | 0 | 0 | 0 | PNM | Comprar | Semanal | 1 | 1 | 180 |  | 30.01.23: A.AMADOR : Nuevas referencias para las estructuras nuevas de MetalFrame. |  |  | No | No | No | No | No | No | Sí | Sí | No | No | No | No | Sí | No | No | No | 0
4449 | MF-KI-VM-3M | KIT TEJADO PLANO, FIJACIÓN VARILLA M10, SUJECIÓN (3-4 MÓDULOS CHSM) | 0 | No | KI-VM-3M | 30 | FOTOVOLTAICA | METAL FRAME RENOVABLES, S.L. | Sí | Sí | Serie MF- |  | MF-KI-VM-3M |  | 0 | MF-KI-VM-3M |  |  | EXENTO | 5 | Artículos | F13S | Sí |  | Grupo de artículos | No | 210 |  | 30/01/23 |  | 14/05/24 |  | 0 |  | 0 | APP Soluciones para Fotovoltaica | FOTOVOLTAICA |  | 0 |  | 0 |  | 0 | 2 | 0 |  | 0 |  | 1 |  | 1 |  | 1 |  | 1 | 0 | 0 | 0 | 0 | 0 | PNM | Comprar | Semanal | 1 | 1 | 180 |  | 30.01.23: A.AMADOR : Nuevas referencias para las estructuras nuevas de MetalFrame. |  |  | No | No | No | No | No | No | Sí | Sí | No | No | No | No | Sí | No | No | No | 0
4450 | MF-KJ-2020 | EMPALME PERFILES R-1000 | 0 | No | KJ-2020 | 30 | FOTOVOLTAICA | METAL FRAME RENOVABLES, S.L. | Sí | Sí | Serie MF- |  | KJ-2020 |  | 0 | MF-KJ-2020 |  |  | EXENTO | 5 | Artículos | F13S | Sí |  | Grupo de artículos | No | 210 |  | 30/01/23 |  | 14/05/24 |  | 0 |  | 0 | APP Soluciones para Fotovoltaica | FOTOVOLTAICA |  | 0 |  | 0 |  | 0 | 2 | 0 |  | 0 |  | 1 |  | 1 |  | 1 |  | 1 | 0 | 0 | 0 | 0 | 0 | PNM | Comprar | Semanal | 1 | 1 | 180 |  | 30.01.23: A.AMADOR : Nuevas referencias para las estructuras nuevas de MetalFrame. Material auxiliar suelto.Retail |  |  | No | No | No | No | No | No | Sí | Sí | No | No | No | No | Sí | No | No | No | 0
4451 | MF-KJ-2021 | EMPALME PERFILES R-1000 con grapas intermedias | 0 | No | KJ-2021 | 30 | FOTOVOLTAICA | METAL FRAME RENOVABLES, S.L. | Sí | Sí | Serie MF- |  | MF-KJ-2021 |  | 0 | MF-KJ-2021 |  |  | EXENTO | 5 | Artículos | F13S | Sí |  | Grupo de artículos | No | 210 |  | 01/03/23 |  | 14/05/24 | 24/04/23 | 5.46 |  | 0 | APP Soluciones para Fotovoltaica | FOTOVOLTAICA |  | 0 |  | 0 |  | 0 | 2 | 0 |  | 0 |  | 1 |  | 1 |  | 1 |  | 1 | 0 | 0 | 0 | 0 | 0 | PNM | Comprar | Semanal | 1 | 1 | 180 |  | 30.01.23: A.AMADOR : Nuevas referencias para las estructuras nuevas de MetalFrame. Material auxiliar suelto.Retail |  |  | No | No | No | No | No | No | Sí | Sí | No | No | No | No | Sí | No | No | No | 0
4452 | MF-KJ-APR | FIJACION APRIETE | 0 | No | KJ-APR | 30 | FOTOVOLTAICA | METAL FRAME RENOVABLES, S.L. | Sí | Sí | Serie SMS |  | KJ-APR |  | 0 | MF-KJ-APR |  |  | EXENTO | 5 | Artículos | F13S | Sí |  | Grupo de artículos | No | 210 |  | 30/01/23 |  | 14/05/24 |  | 0 |  | 0 | APP Soluciones para Fotovoltaica | ESTRUCTURAS |  | 0 |  | 0 |  | 0 | 2 | 0 |  | 0 |  | 1 |  | 1 |  | 1 |  | 1 | 0 | 0 | 0 | 0 | 0 | PNM | Comprar | Semanal | 1 | 1 | 180 |  | 30.01.23: A.AMADOR : Nuevas referencias para las estructuras nuevas de MetalFrame. Material auxiliar suelto.Retail |  |  | No | No | No | No | No | No | Sí | Sí | No | No | No | No | No | No | No | No | 0
4453 | MF-KJ-FIN | GRAPA FINAL (35) | 0 | No | KJ-FIN | 30 | FOTOVOLTAICA | METAL FRAME RENOVABLES, S.L. | Sí | Sí | Serie SMS |  | KJ-FIN |  | 0 | MF-KJ-FIN |  |  | EXENTO | 5 | Artículos | F13S | Sí |  | Grupo de artículos | No | 210 |  | 30/01/23 |  | 14/05/24 |  | 0 |  | 0 | APP Soluciones para Fotovoltaica | ESTRUCTURAS |  | 0 |  | 0 |  | 0 | 2 | 0 |  | 0 |  | 1 |  | 1 |  | 1 |  | 1 | 0 | 0 | 0 | 0 | 0 | PNM | Comprar | Semanal | 1 | 1 | 180 |  | 30.01.23: A.AMADOR : Nuevas referencias para las estructuras nuevas de MetalFrame. Material auxiliar suelto.Retail |  |  | No | No | No | No | No | No | Sí | Sí | No | No | No | No | No | No | No | No | 0
4454 | MF-KJ-FIN-40 | GRAPA FINAL (40) | 0 | No | KJ-FIN-40 | 30 | FOTOVOLTAICA | METAL FRAME RENOVABLES, S.L. | Sí | Sí | Serie SMS |  | KJ-FIN-40 |  | 0 | MF-KJ-FIN-40 |  |  | EXENTO | 5 | Artículos | F13S | Sí |  | Grupo de artículos | No | 210 |  | 30/01/23 |  | 14/05/24 |  | 0 |  | 0 | APP Soluciones para Fotovoltaica | ESTRUCTURAS |  | 0 |  | 0 |  | 0 | 2 | 0 |  | 0 |  | 1 |  | 1 |  | 1 |  | 1 | 0 | 0 | 0 | 0 | 0 | PNM | Comprar | Semanal | 1 | 1 | 180 |  | 30.01.23: A.AMADOR : Nuevas referencias para las estructuras nuevas de MetalFrame. Material auxiliar suelto.Retail |  |  | No | No | No | No | No | No | Sí | Sí | No | No | No | No | No | No | No | No | 0
4455 | MF-KJ-INT | GRAPA INTERMEDIA (40) | 0 | No | KJ-INT | 30 | FOTOVOLTAICA | METAL FRAME RENOVABLES, S.L. | Sí | Sí | Serie SMS |  | KJ-INT |  | 0 | MF-KJ-INT |  |  | EXENTO | 5 | Artículos | F13S | Sí |  | Grupo de artículos | No | 210 |  | 30/01/23 |  | 14/05/24 |  | 0 |  | 0 | APP Soluciones para Fotovoltaica | ESTRUCTURAS |  | 0 |  | 0 |  | 0 | 2 | 0 |  | 0 |  | 1 |  | 1 |  | 1 |  | 1 | 0 | 0 | 0 | 0 | 0 | PNM | Comprar | Semanal | 1 | 1 | 180 |  | 30.01.23: A.AMADOR : Nuevas referencias para las estructuras nuevas de MetalFrame. Material auxiliar suelto.Retail |  |  | No | No | No | No | No | No | Sí | Sí | No | No | No | No | No | No | No | No | 0
4456 | MF-KJ-INT-CLICK | GRAPA FIJACION CLICK INTERMEDIA (40) | 0 | No | KJ-INT-CLICK | 30 | FOTOVOLTAICA | METAL FRAME RENOVABLES, S.L. | Sí | Sí | Serie SMS |  | KJ-INT-CLICK |  | 0 | MF-KJ-INT-CLICK |  |  | EXENTO | 5 | Artículos | F13S | Sí |  | Grupo de artículos | No | 210 |  | 30/01/23 |  | 14/05/24 |  | 0 |  | 0 | APP Soluciones para Fotovoltaica | ESTRUCTURAS |  | 0 |  | 0 |  | 0 | 2 | 0 |  | 0 |  | 1 |  | 1 |  | 1 |  | 1 | 0 | 0 | 0 | 0 | 0 | PNM | Comprar | Semanal | 1 | 1 | 180 |  | 30.01.23: A.AMADOR : Nuevas referencias para las estructuras nuevas de MetalFrame. Material auxiliar suelto.Retail |  |  | No | No | No | No | No | No | Sí | Sí | No | No | No | No | No | No | No | No | 0
4457 | MF-KS-2MM | KIT TEJADO COPLANAR,ANCLAJE SALVATEJA (1-2 MÓDULOS CHSM) | 0 | No | KS-2MM | 30 | FOTOVOLTAICA | METAL FRAME RENOVABLES, S.L. | Sí | Sí | Serie MF- |  | MF-KS-2MM |  | 0 | MF-KS-2MM |  |  | EXENTO | 5 | Artículos | F13S | Sí |  | Grupo de artículos | No | 210 |  | 30/01/23 |  | 14/05/24 |  | 0 |  | 0 | APP Soluciones para Fotovoltaica | FOTOVOLTAICA |  | 0 |  | 0 |  | 0 | 2 | 0 |  | 0 |  | 1 |  | 1 |  | 1 |  | 1 | 0 | 0 | 0 | 0 | 0 | PNM | Comprar | Semanal | 1 | 1 | 180 |  | 30.01.23: A.AMADOR : Nuevas referencias para las estructuras nuevas de MetalFrame. |  |  | No | No | No | No | No | No | Sí | Sí | No | No | No | No | Sí | No | No | No | 0
4458 | MF-KS-3-4MM | KIT TEJADO COPLANAR,ANCLAJE SALVATEJA (3-4 MÓDULOS CHSM) | 0 | No | KS-3-4MM | 30 | FOTOVOLTAICA | METAL FRAME RENOVABLES, S.L. | Sí | Sí | Serie MF- |  | KS-3-4MM |  | 0 | MF-KS-3-4MM |  |  | EXENTO | 5 | Artículos | F13S | Sí |  | Grupo de artículos | No | 210 |  | 30/01/23 |  | 14/05/24 |  | 0 |  | 0 | APP Soluciones para Fotovoltaica | FOTOVOLTAICA |  | 0 |  | 0 |  | 0 | 2 | 0 |  | 0 |  | 1 |  | 1 |  | 1 |  | 1 | 0 | 0 | 0 | 0 | 0 | PNM | Comprar | Semanal | 1 | 1 | 180 |  | 30.01.23: A.AMADOR : Nuevas referencias para las estructuras nuevas de MetalFrame. |  |  | No | No | No | No | No | No | Sí | Sí | No | No | No | No | Sí | No | No | No | 0
4459 | MF-KTS-6MM | KIT TORNILLO SOLAR 6 MODULOS 3.5 MAX(PROYECTO ALDEONTE) | 0 | No | MF-KTS-6MM | 30 | FOTOVOLTAICA | METAL FRAME RENOVABLES, S.L. | Sí | Sí | Serie MF- |  | MF-KTS-6MM |  | 0 | MF-KTS-6MM |  |  | EXENTO | 5 | Artículos | F13S | No |  | Grupo de artículos | No | 210 |  | 04/10/24 |  | 04/10/24 |  | 0 |  | 0 | APP Soluciones para Fotovoltaica | FOTOVOLTAICA |  | 0 |  | 0 |  | 0 | 2 | 0 |  | 0 |  | 1 |  | 1 |  | 1 |  | 1 | 0 | 0 | 0 | 0 | 0 | PNM | Comprar | Semanal | 1 | 1 | 180 |  | 02/10/2024: A.AMADOR : Nuevas referencias para las estructuras nuevas de MetalFrame. Esta referencia hace referencia a proyecto con codigo de MF. No es un producto, sino un proyecto que ellos cotizan con un codigo en este caso MF-KTS-6MM |  |  | No | No | No | No | No | No | Sí | Sí | No | No | No | No | No | No | No | Sí | 0
4460 | MF-KV-1014-2MM | KIT TEJADO COPLANAR,ANCLAJE VARILLA (1-2 MÓDULOS CHSM) | 0 | No | KV-1014-2MM | 30 | FOTOVOLTAICA | METAL FRAME RENOVABLES, S.L. | Sí | Sí | Serie MF- |  | MF-KV-1014-2MM |  | 0 | MF-KV-1014-2MM |  | 7604210010 | EXENTO | 5 | Artículos | F13S | Sí |  | Grupo de artículos | No | 210 |  | 28/04/23 |  | 14/05/24 | 27/03/24 | 10.89 |  | 10.89 | APP Soluciones para Fotovoltaica | FOTOVOLTAICA |  | 0 |  | 0 |  | 0 | 2 | 6 | 3 | 0 |  | 1 |  | 1 |  | 1 |  | 1 | 0 | 0 | 0 | 0 | 0 | PNM | Comprar | Semanal | 1 | 1 | 180 |  | 30.01.23: A.AMADOR : Nuevas referencias para las estructuras nuevas de MetalFrame. |  |  | No | No | No | No | No | No | Sí | Sí | No | No | No | No | Sí | No | No | No | 0
4461 | MF-KV-1014-2M-ZM | KIT TEJADO COPLANAR,ANCLAJE VARILLA (1-2 MÓDULOS CHSM) | 1 | Sí | KV-1014-2M-ZM | 30 | FOTOVOLTAICA | METAL FRAME RENOVABLES, S.L. | Sí | Sí | Serie MF- |  | KV-1014-2M-ZM |  | 0 | MF-KV-1014-2M-ZM |  |  | EXENTO | 5 | Artículos | F13S | Sí |  | Grupo de artículos | No | 210 |  | 30/01/23 |  | 25/03/24 |  | 0 |  | 0 | APP Soluciones para Fotovoltaica | FOTOVOLTAICA |  | 0 |  | 0 |  | 0 | 2 | 0 |  | 0 |  | 1 |  | 1 |  | 1 |  | 1 | 0 | 0 | 0 | 0 | 0 | PNM | Comprar | Semanal | 1 | 1 | 180 |  | 30.01.23: A.AMADOR : Nuevas referencias para las estructuras nuevas de MetalFrame. |  |  | No | No | No | No | No | No | Sí | Sí | No | No | No | No | Sí | No | No | Sí | 0
4462 | MF-KV-1014-3MM | KIT TEJADO COPLANAR TEJA,ANCLAJE VARILLA (3-4 MÓDULOS CHSM)R-1014 | 0 | No | KV-1014-3MM | 30 | FOTOVOLTAICA | METAL FRAME RENOVABLES, S.L. | Sí | Sí | Serie MF- |  | MF-KV-1014-3MM |  | 0 | MF-KV-1014-3MM |  |  | EXENTO | 5 | Artículos | F13S | Sí |  | Grupo de artículos | No | 210 |  | 30/01/23 |  | 14/05/24 |  | 0 |  | 0 | APP Soluciones para Fotovoltaica | FOTOVOLTAICA |  | 0 |  | 0 |  | 0 | 2 | 0 |  | 0 |  | 1 |  | 1 |  | 1 |  | 1 | 0 | 0 | 0 | 0 | 0 | PNM | Comprar | Semanal | 1 | 1 | 180 |  | 30.01.23: A.AMADOR : Nuevas referencias para las estructuras nuevas de MetalFrame. |  |  | No | No | No | No | No | No | Sí | Sí | No | No | No | No | Sí | No | No | No | 0
4463 | MF-KV-21-1-2M-ZM | ANGULO FIJACION ACERO ZM CON PERNO FIJACION(CAJA 4 UDS) | 0 | No | KV-21-1-2M-ZM | 30 | FOTOVOLTAICA | METAL FRAME RENOVABLES, S.L. | Sí | Sí | Serie SMS |  | MF-KV-21-1-2M-ZM |  | 0 | MF-KV-21-1-2M-ZM |  |  | EXENTO | 5 | Artículos | F13S | Sí |  | Grupo de artículos | No | 210 |  | 30/01/23 |  | 14/05/24 |  | 0 |  | 0 | APP Soluciones para Fotovoltaica | ESTRUCTURAS |  | 0 |  | 0 |  | 0 | 2 | 0 |  | 0 |  | 1 |  | 1 |  | 1 |  | 1 | 0 | 0 | 0 | 0 | 0 | PNM | Comprar | Semanal | 1 | 1 | 180 |  | 30.01.23: A.AMADOR : Nuevas referencias para las estructuras nuevas de MetalFrame. Material auxiliar suelto.Retail |  |  | No | No | No | No | No | No | Sí | Sí | No | No | No | No | No | No | No | No | 0
4464 | MF-KV-21-2M-23 | ANGULO FIJACION ACERO PARA R-1014 CON PERNO FIJACION(CAJA 4 UDS) | 0 | No | KV-21-2M-23 | 30 | FOTOVOLTAICA | METAL FRAME RENOVABLES, S.L. | Sí | Sí | Serie SMS |  | MF-KV-21-2M-23 |  | 0 | MF-KV-21-2M-23 |  |  | EXENTO | 5 | Artículos | F13S | Sí |  | Grupo de artículos | No | 210 |  | 28/02/23 |  | 06/07/23 | 24/04/23 | 10.13 |  | 0 | APP Soluciones para Fotovoltaica | ESTRUCTURAS |  | 0 |  | 0 |  | 0 | 2 | 0 |  | 0 |  | 1 |  | 1 |  | 1 |  | 1 | 0 | 0 | 0 | 0 | 0 | PNM | Comprar | Semanal | 1 | 1 | 180 |  | 30.01.23: A.AMADOR : Nuevas referencias para las estructuras nuevas de MetalFrame. Material auxiliar suelto.Retail |  |  | No | No | No | No | No | No | Sí | Sí | No | No | No | No | No | No | No | No | 0
4465 | MF-KV-21-2MM-23 |  | 0 | Sí |  | 30 | Servicios |  | No | No |  |  |  |  | 0 |  |  |  |  | 0 | Artículos |  | Sí |  | Grupo de artículos | No | 210 |  | 08/05/23 |  | 21/08/24 |  | 0 |  | 0 |  |  |  | 0 |  | 0 |  | 0 | 1 | 0 |  | 0 |  | 1 |  | 1 |  | 1 |  | 1 | 0 | 0 | 0 | 0 | 0 | Ning. | Comprar |  | 0 | 0 | [5 empty] | No | No | No | No | No | No | No | No | No | No | No | No | No | No | No | No | 0
4466 | MF-KV-21-3MM-23 | KIT TEJADO COPLANAR TEJA,ANCLAJE PERNO ANGULO (3-4 MÓDULOS CHSM)R-1014 | 0 | No | KV-21-3MM-23 | 30 | FOTOVOLTAICA | METAL FRAME RENOVABLES, S.L. | Sí | Sí | Serie MF- |  | MF-KV-21-3MM-23 |  | 0 | MF-KV-21-3MM-23 |  |  | EXENTO | 5 | Artículos | F13S | Sí |  | Grupo de artículos | No | 210 |  | 30/01/23 |  | 14/05/24 |  | 0 |  | 0 | APP Soluciones para Fotovoltaica | FOTOVOLTAICA |  | 0 |  | 0 |  | 0 | 2 | 0 |  | 0 |  | 1 |  | 1 |  | 1 |  | 1 | 0 | 0 | 0 | 0 | 0 | PNM | Comprar | Semanal | 1 | 1 | 180 |  | 30.01.23: A.AMADOR : Nuevas referencias para las estructuras nuevas de MetalFrame. |  |  | No | No | No | No | No | No | Sí | Sí | No | No | No | No | Sí | No | No | No | 0
4467 | MF-KV-2MM-ZM | ANGULO FIJACION ACERO ZM SIN FIJACION (CAJA 2 UDS) | 0 | No | KV-2MM-ZM | 30 | FOTOVOLTAICA | METAL FRAME RENOVABLES, S.L. | Sí | Sí | Serie SMS |  | MF-KV-2MM-ZM |  | 0 | MF-KV-2MM-ZM |  |  | EXENTO | 5 | Artículos | F13S | Sí |  | Grupo de artículos | No | 210 |  | 30/01/23 |  | 14/05/24 |  | 0 |  | 0 | APP Soluciones para Fotovoltaica | ESTRUCTURAS |  | 0 |  | 0 |  | 0 | 2 | 0 |  | 0 |  | 1 |  | 1 |  | 1 |  | 1 | 0 | 0 | 0 | 0 | 0 | PNM | Comprar | Semanal | 1 | 1 | 180 |  | 30.01.23: A.AMADOR : Nuevas referencias para las estructuras nuevas de MetalFrame. Material auxiliar suelto.Retail |  |  | No | No | No | No | No | No | Sí | Sí | No | No | No | No | No | No | No | No | 0
4468 | M-FLAG | BANDERA (FLAG) | 0 | No | FLAG | 0 | Soporte Publicitar | ZHEJIANG CHINT ELECTRICS CO.LTD | Sí | Sí |  | C | M-FLAG |  | 0 | M-FLAG |  |  |  | 0 | Artículos |  | Sí |  | Grupo de artículos | No | 210 |  | 07/08/20 |  | 11/10/24 |  | 0 |  | 0 | APP Soluciones para Vehiculo Electrico | Soporte Publicitar | 1 | 327 | 1 | 246 | 1 | 39497.02 | 2 | 0 | 2 | 0.07 |  | 1 |  | 1 |  | 1 |  | 1 | 0 | 0 | 0 | 0 | 0 | PNM | Comprar | Semanal | 1 | 1 | 120 |  |  |  |  | No | No | No | No | No | No | No | No | No | No | No | No | No | No | No | No | 0
4469 | M-FLEXOMETRO5M | Flexometro de 5 metros de longitud | 0 | No |  | 0 | Soporte Publicitar | ZHEJIANG CHINT ELECTRICS CO.LTD | Sí | Sí |  |  |  |  | 0 |  |  |  | EXENTO | 3 | Artículos |  | Sí |  | Grupo de artículos | No | 210 |  | 17/11/14 |  | 26/09/24 |  | 0 |  | 0 | APP Soluciones para Vehiculo Electrico | Soporte Publicitar | 1 | 0 | 1 | 0 | 1 | 0 | 2 | 0 | 2 | 0 |  | 1 | PAQUETE | 1 |  | 1 |  | 1 | 0 | 0 | 0 | 0 | 0 | PNM | Comprar | Semanal | 1 | 1 | 120 |  |  |  |  | No | No | No | No | No | No | No | No | No | No | No | No | No | No | No | No | 0
4470 | MF-MFK-24000738 | ESTRUCTURA 4MODULOS KIT INCLINADA (CODIGO BAJO PROYECTO SAUQUILLO) | 0 | No | MFK-24000738 | 30 | FOTOVOLTAICA | METAL FRAME RENOVABLES, S.L. | Sí | Sí | Serie MF- |  | MF-MFK-24000738 |  | 0 | MF-MFK-24000738 |  |  | EXENTO | 5 | Artículos | F13S | No |  | Grupo de artículos | No | 210 |  | 02/10/24 |  | 02/10/24 |  | 0 |  | 0 | APP Soluciones para Fotovoltaica | FOTOVOLTAICA |  | 0 |  | 0 |  | 0 | 2 | 0 |  | 0 |  | 1 |  | 1 |  | 1 |  | 1 | 0 | 0 | 0 | 0 | 0 | PNM | Comprar | Semanal | 1 | 1 | 180 |  | 02/10/2024: A.AMADOR : Nuevas referencias para las estructuras nuevas de MetalFrame. Esta referencia hace referencia a proyecto con codigo de MF. No es un producto, sino un proyecto que ellos cotizan con un codigo en este caso MF-MFK-24000738 |  |  | No | No | No | No | No | No | Sí | Sí | No | No | No | No | No | No | No | Sí | 0
4471 | MF-MFK-24000739 | ESTRUCTURA 4MODULOS KIT INCLINADA (CODIGO BAJO PROYECTO BOMBEO ALDEONTE) | 0 | No | MFK-24000739 | 30 | FOTOVOLTAICA | METAL FRAME RENOVABLES, S.L. | Sí | Sí | Serie MF- |  | MF-MFK-24000739 |  | 0 | MF-MFK-24000739 |  |  | EXENTO | 5 | Artículos | F13S | No |  | Grupo de artículos | No | 210 |  | 02/10/24 |  | 02/10/24 |  | 0 |  | 0 | APP Soluciones para Fotovoltaica | FOTOVOLTAICA |  | 0 |  | 0 |  | 0 | 2 | 0 |  | 0 |  | 1 |  | 1 |  | 1 |  | 1 | 0 | 0 | 0 | 0 | 0 | PNM | Comprar | Semanal | 1 | 1 | 180 |  | 02/10/2024: A.AMADOR : Nuevas referencias para las estructuras nuevas de MetalFrame. Esta referencia hace referencia a proyecto con codigo de MF. No es un producto, sino un proyecto que ellos cotizan con un codigo en este caso MF-MFK-24000739 |  |  | No | No | No | No | No | No | Sí | Sí | No | No | No | No | No | No | No | Sí | 0
4472 | MF-MFK-24000740 | Kit inclinada 4 modulos oferta Adhoc ALDEONTE | 0 | No | MFK-24000740 | 30 | FOTOVOLTAICA | METAL FRAME RENOVABLES, S.L. | Sí | Sí | Serie MF- |  | MF-MFK-24000740 |  | 0 | MF-MFK-24000740 |  |  | EXENTO | 5 | Artículos | F13S | Sí |  | Grupo de artículos | No | 210 |  | 02/10/24 |  | 02/10/24 |  | 0 |  | 0 | APP Soluciones para Fotovoltaica | FOTOVOLTAICA |  | 0 |  | 0 |  | 0 | 2 | 0 |  | 0 |  | 1 |  | 1 |  | 1 |  | 1 | 0 | 0 | 0 | 0 | 0 | PNM | Comprar | Semanal | 1 | 1 | 180 |  | 16.07.2024: A.AMADOR : Se da de alta la referencia de proyecto del articulo descrito, por parte de proveedor METALFRAME, para OFERTA otones. |  |  | No | No | No | No | No | No | Sí | Sí | No | No | No | No | No | No | No | No | 0
4473 | MF-MFS-24-180 | ESTRUCTURA BIPOSTE 2V-C (CODIGO BAJO PROYECTO) | 0 | No | MFS-24-180 | 30 | FOTOVOLTAICA | METAL FRAME RENOVABLES, S.L. | Sí | Sí | Serie MF- |  | K-1020-2M |  | 0 | MF-MFS-24-180 |  |  | EXENTO | 5 | Artículos | F13S | No |  | Grupo de artículos | No | 210 |  | 26/06/24 |  | 26/06/24 |  | 0 |  | 0 | APP Soluciones para Fotovoltaica | FOTOVOLTAICA |  | 0 |  | 0 |  | 0 | 2 | 0 |  | 0 |  | 1 |  | 1 |  | 1 |  | 1 | 0 | 0 | 0 | 0 | 0 | PNM | Comprar | Semanal | 1 | 1 | 180 |  | 26/06/2024: A.AMADOR : Nuevas referencias para las estructuras nuevas de MetalFrame. Esta referencia hace referencia a proyecto con codigo de MF. No es un producto, sino un proyecto que ellos cotizan con un codigo en este caso MFS-24-180. |  |  | No | No | No | No | No | No | Sí | Sí | No | No | No | No | No | No | No | Sí | 0
4474 | M-FOLLETO ELEVA | Folleto 6 Palas Protección Diferencial y Magnetotérmica Fajo de 50 Uds | 2 | No | M-FOLLETO ELEVA | 0 | Soporte Publicitar | ANDRÉS SCHLESINGER COMUNICACIÓN,S.L. | Sí | Sí |  |  |  |  | 0 | - |  |  | EXENTO | 0 | Artículos |  | Sí |  | Grupo de artículos | No | 210 |  | 06/10/23 |  | 24/09/24 | 26/04/24 | 15.75 |  | 15.75 | APP Soluciones para Vehiculo Electrico | Soporte Publicitar | 1 | 230 | 1 | 230 | 1 | 17457 | 2 | 13 | 3 | 0 |  | 1 |  | 10 |  | 1 |  | 1 | 0 | 0 | 0 | 0 | 0 | PNM | Comprar | Semanal | 1 | 1 | 30 |  | La unidad es un fajo de 50 unidades de folleto, en cajas de 10 fajos (500 unidades de dipticos, agrupadas en paquetes de 50) | PRECIO |  | No | No | No | No | No | No | No | No | No | No | No | No | No | No | No | No | 0
4475 | MF-R-1020 | PERFIL COPLANAR 1 METRO (27/60) | 0 | No | R-1020 | 30 | FOTOVOLTAICA | METAL FRAME RENOVABLES, S.L. | Sí | Sí | Serie SMS |  | R-1020 |  | 0 | MF-R-1020 |  |  | EXENTO | 5 | Artículos | F13S | Sí |  | Grupo de artículos | No | 210 |  | 30/01/23 |  | 14/05/24 |  | 0 |  | 0 | APP Soluciones para Fotovoltaica | ESTRUCTURAS |  | 0 |  | 0 |  | 0 | 2 | 0 |  | 0 |  | 1 |  | 1 |  | 1 |  | 1 | 0 | 0 | 0 | 0 | 0 | PNM | Comprar | Semanal | 1 | 1 | 180 |  | 30.01.23: A.AMADOR : Nuevas referencias para las estructuras nuevas de MetalFrame. Material auxiliar suelto.Retail |  |  | No | No | No | No | No | No | Sí | Sí | No | No | No | No | No | No | No | No | 0
4476 | MF-R-3090 | ERNO DE SUSPENSIÓN DIN 9082 A2 M10X250 ASSEMBLED (1UD) | 0 | No | R-3090 | 30 | FOTOVOLTAICA | METAL FRAME RENOVABLES, S.L. | Sí | Sí | Serie SMS |  | R-3090 |  | 0 | MF-R-3090 |  |  | EXENTO | 5 | Artículos | F13S | Sí |  | Grupo de artículos | No | 210 |  | 30/01/23 |  | 14/05/24 |  | 0 |  | 0 | APP Soluciones para Fotovoltaica | ESTRUCTURAS |  | 0 |  | 0 |  | 0 | 2 | 0 |  | 0 |  | 1 |  | 1 |  | 1 |  | 1 | 0 | 0 | 0 | 0 | 0 | PNM | Comprar | Semanal | 1 | 1 | 180 |  | 30.01.23: A.AMADOR : Nuevas referencias para las estructuras nuevas de MetalFrame. Material auxiliar suelto.Retail |  |  | No | No | No | No | No | No | Sí | Sí | No | No | No | No | No | No | No | No | 0
4477 | MF-R-5007 | AUTOROSCANTE A2 5,5X25 CON ARANDELA ( 1UD) | 0 | No | R-5007 | 30 | FOTOVOLTAICA | METAL FRAME RENOVABLES, S.L. | Sí | Sí | Serie SMS |  | R-5007 |  | 0 | MF-R-5007 |  |  | EXENTO | 5 | Artículos | F13S | Sí |  | Grupo de artículos | No | 210 |  | 30/01/23 |  | 14/05/24 |  | 0 |  | 0 | APP Soluciones para Fotovoltaica | ESTRUCTURAS |  | 0 |  | 0 |  | 0 | 2 | 0 |  | 0 |  | 1 |  | 1 |  | 1 |  | 1 | 0 | 0 | 0 | 0 | 0 | PNM | Comprar | Semanal | 1 | 1 | 180 |  | 30.01.23: A.AMADOR : Nuevas referencias para las estructuras nuevas de MetalFrame. Material auxiliar suelto.Retail |  |  | No | No | No | No | No | No | Sí | Sí | No | No | No | No | No | No | No | No | 0
4478 | MF-R-6005 | OLLO JUNTA AISLANTE ADHESIVA 1 CARA 3X42 (1M) | 0 | No | R-6005 | 30 | FOTOVOLTAICA | METAL FRAME RENOVABLES, S.L. | Sí | Sí | Serie SMS |  | R-6005 |  | 0 | MF-R-6005 |  |  | EXENTO | 5 | Artículos | F13S | Sí |  | Grupo de artículos | No | 210 |  | 30/01/23 |  | 14/05/24 |  | 0 |  | 0 | APP Soluciones para Fotovoltaica | ESTRUCTURAS |  | 0 |  | 0 |  | 0 | 2 | 0 |  | 0 |  | 1 |  | 1 |  | 1 |  | 1 | 0 | 0 | 0 | 0 | 0 | PNM | Comprar | Semanal | 1 | 1 | 180 |  | 30.01.23: A.AMADOR : Nuevas referencias para las estructuras nuevas de MetalFrame. Material auxiliar suelto.Retail |  |  | No | No | No | No | No | No | Sí | Sí | No | No | No | No | No | No | No | No | 0
4479 | M-FRAME | Cuadro billete plata. "Silver frame Bill" | 0 | No |  | 0 | Soporte Publicitar | ZHEJIANG CHINT ELECTRICS CO.LTD | Sí | Sí |  |  |  |  | 0 |  |  |  | EXENTO | 3 | Artículos |  | Sí |  | Grupo de artículos | No | 210 |  | 13/01/12 |  | 26/09/24 | 13/01/12 | 0 |  | 0 | APP Soluciones para Vehiculo Electrico | Soporte Publicitar | 1 | 0 | 1 | 0 | 1 | 0 | 2 | 0 | 2 | 0 |  | 1 | PAQUETE | 1 |  | 1 |  | 1 | 0 | 0 | 0 | 0 | 0 | PNM | Comprar | Semanal | 1 | 1 | 120 |  |  |  |  | No | No | No | No | No | No | No | No | No | No | No | No | No | No | No | No | 0
4480 | MFS DR2 48T | Puerta transparente para env. metál. de superficie serie MF, 2 filas, 48 módulos | 0 | Sí | 105956 | 60 | ENV.METALICAS DISTR. | NOARK ELECTRIC EUROPE s.r.o. | No | No | Serie MF | D | 8592765059574 |  | 0 | MFS DR2 48T | MF.png | 8538100090 | EXENTO | 5 | Artículos |  | Sí |  | Grupo de artículos | No | 210 |  | 24/06/16 |  | 24/09/24 | 28/08/18 | 26.3 |  | 0.01 | APP Envolventes | ENV.METALICAS DISTR. | 1 | 0 | 1 | 0 | 1 | 0 | 2 | 0 | 2 | 1.8 |  | 1 |  | 1 |  | 1 |  | 1 | 0 | 0 | 0 | 0 | 0 | PNM | Comprar | Semanal | 1 | 1 | 45 | 3000 |  |  |  | No | No | No | Sí | No | No | No | No | No | No | No | No | No | No | No | No | 0
4481 | MFS DR2 48W | Puerta opaca para env. metál. de superficie serie MF, 2 filas, 48 módulos | 0 | Sí | 105946 | 60 | ENV.METALICAS DISTR. | NOARK ELECTRIC EUROPE s.r.o. | No | No | Serie MF | D | 8592765059475 |  | 0 | MFS DR2 48W | MF.png | 8538100090 | EXENTO | 5 | Artículos |  | Sí |  | Grupo de artículos | No | 210 |  | 24/06/16 |  | 24/09/24 | 29/12/16 | 7.63 |  | 0.01 | APP Envolventes | ENV.METALICAS DISTR. | 1 | 0 | 1 | 0 | 1 | 0 | 2 | 0 | 2 | 2.2 |  | 1 |  | 1 |  | 1 |  | 1 | 0 | 0 | 0 | 0 | 0 | PNM | Comprar | Semanal | 1 | 1 | 45 | 3000 |  |  |  | No | No | No | Sí | No | No | No | No | No | No | No | No | No | No | No | No | 0
4482 | MFS DR3 72T | Puerta transparente para env. metál. de superficie serie MF, 3 filas, 72 módulos | 0 | Sí | 105957 | 60 | ENV.METALICAS DISTR. | NOARK ELECTRIC EUROPE s.r.o. | No | No | Serie MF | D | 8592765059581 |  | 0 | MFS DR3 72T | MF.png | 8538100090 | EXENTO | 5 | Artículos |  | Sí |  | Grupo de artículos | No | 210 |  | 04/05/16 |  | 24/09/24 | 28/08/18 | 30.96 |  | 0.01 | APP Envolventes | ENV.METALICAS DISTR. | 1 | 0 | 1 | 0 | 1 | 0 | 2 | 0 | 2 | 2.2 |  | 1 |  | 1 |  | 1 |  | 1 | 0 | 0 | 0 | 0 | 0 | PNM | Comprar | Semanal | 1 | 1 | 45 | 3000 |  |  |  | No | No | No | Sí | No | No | No | No | No | No | No | No | No | No | No | No | 0
4483 | MFS DR3 72W | Puerta opaca para env. metál. de superficie serie MF, 3 filas, 728 módulos | 0 | Sí | 105947 | 60 | ENV.METALICAS DISTR. | NOARK ELECTRIC EUROPE s.r.o. | No | No | Serie MF | D | 8592765059482 |  | 0 | MFS DR3 72W | MF.png | 8538100090 | EXENTO | 5 | Artículos |  | Sí |  | Grupo de artículos | No | 210 |  | 24/06/16 |  | 24/09/24 | 28/08/18 | 10.26 |  | 0.01 | APP Envolventes | ENV.METALICAS DISTR. | 1 | 0 | 1 | 0 | 1 | 0 | 2 | 0 | 2 | 2.8 |  | 1 |  | 1 |  | 1 |  | 1 | 0 | 0 | 0 | 0 | 0 | PNM | Comprar | Semanal | 1 | 1 | 45 | 3000 |  |  |  | No | No | No | Sí | No | No | No | No | No | No | No | No | No | No | No | No | 0
4484 | MFS DR4 96T | Puerta transparente para env. metál. de superficie serie MF, 4 filas, 96 módulos | 0 | Sí | 105958 | 60 | ENV.METALICAS DISTR. | NOARK ELECTRIC EUROPE s.r.o. | No | No | Serie MF | D | 8592765059598 |  | 0 | MFS DR4 96T | MF.png | 8538100090 | EXENTO | 5 | Artículos |  | Sí |  | Grupo de artículos | No | 210 |  | 24/06/16 |  | 24/09/24 | 28/08/18 | 37.75 |  | 0.01 | APP Envolventes | ENV.METALICAS DISTR. | 1 | 0 | 1 | 0 | 1 | 0 | 2 | 0 | 2 | 2.6 |  | 1 |  | 1 |  | 1 |  | 1 | 0 | 0 | 0 | 0 | 0 | PNM | Comprar | Semanal | 1 | 1 | 45 | 3000 |  |  |  | No | No | No | Sí | No | No | No | No | No | No | No | No | No | No | No | No | 0
4485 | MFS DR4 96W | Puerta opaca para env. metál. de superficie serie MF, 4 filas, 96 módulos | 0 | Sí | 105948 | 60 | ENV.METALICAS DISTR. | NOARK ELECTRIC EUROPE s.r.o. | No | No | Serie MF | D | 8592765059499 |  | 0 | MFS DR4 96W | MF.png | 8538100090 | EXENTO | 5 | Artículos |  | Sí |  | Grupo de artículos | No | 210 |  | 24/06/16 |  | 24/09/24 | 29/12/16 | 9.82 |  | 0.01 | APP Envolventes | ENV.METALICAS DISTR. | 1 | 0 | 1 | 0 | 1 | 0 | 2 | 0 | 2 | 3.5 |  | 1 |  | 1 |  | 1 |  | 1 | 0 | 0 | 0 | 0 | 0 | PNM | Comprar | Semanal | 1 | 1 | 45 | 3000 |  |  |  | No | No | No | Sí | No | No | No | No | No | No | No | No | No | No | No | No | 0
4486 | MFS DR5 120T | Puerta transparente para env. metál. de superficie serie MF, 5 filas, 120 módulos | 0 | Sí | 105959 | 60 | ENV.METALICAS DISTR. | NOARK ELECTRIC EUROPE s.r.o. | No | No | Serie MF | D | 8592765059604 |  | 0 | MFS DR5 120T | MF.png | 8538100090 | EXENTO | 5 | Artículos |  | Sí |  | Grupo de artículos | No | 210 |  | 24/06/16 |  | 24/09/24 | 28/08/18 | 32.43 |  | 0.01 | APP Envolventes | ENV.METALICAS DISTR. | 1 | 0 | 1 | 0 | 1 | 0 | 2 | 0 | 2 | 3.1 |  | 1 |  | 1 |  | 1 |  | 1 | 0 | 0 | 0 | 0 | 0 | PNM | Comprar | Semanal | 1 | 1 | 45 | 3000 |  |  |  | No | No | No | Sí | No | No | No | No | No | No | No | No | No | No | No | No | 0
4487 | MFS DR5 120W | Puerta opaca para env. metál. de superficie serie MF, 5 filas, 120 módulos | 0 | Sí | 105949 | 60 | ENV.METALICAS DISTR. | NOARK ELECTRIC EUROPE s.r.o. | No | No | Serie MF | D | 8592765059505 |  | 0 | MFS DR5 120W | MF.png | 8538100090 | EXENTO | 5 | Artículos |  | Sí |  | Grupo de artículos | No | 210 |  | 24/06/16 |  | 24/09/24 | 29/12/16 | 10.94 |  | 0 | APP Envolventes | ENV.METALICAS DISTR. | 1 | 0 | 1 | 0 | 1 | 0 | 2 | 0 | 2 | 4.1 |  | 1 |  | 1 |  | 1 |  | 1 | 0 | 0 | 0 | 0 | 0 | PNM | Comprar | Semanal | 0 | 1 | 45 | 3000 |  |  | FUERA DE PRODUCCIÓN | No | No | No | Sí | No | No | No | No | No | No | No | No | No | No | No | No | 0
4488 | MFS DR5 165T | Puerta transparente para env. metál. de superficie serie MF, 5 filas, 165 módulos | 0 | Sí | 105964 | 60 | ENV.METALICAS DISTR. | NOARK ELECTRIC EUROPE s.r.o. | No | No | Serie MF | D | 8592765059659 |  | 0 | MFS DR5 165T | MF.png | 8538100090 | EXENTO | 5 | Artículos |  | Sí |  | Grupo de artículos | No | 210 |  | 24/06/16 |  | 24/09/24 | 28/08/18 | 39.4 |  | 0.01 | APP Envolventes | ENV.METALICAS DISTR. | 1 | 0 | 1 | 0 | 1 | 0 | 2 | 0 | 2 | 3.7 |  | 1 |  | 1 |  | 1 |  | 1 | 0 | 0 | 0 | 0 | 0 | PNM | Comprar | Semanal | 1 | 1 | 45 | 3000 |  |  |  | No | No | No | Sí | No | No | No | No | No | No | No | No | No | No | No | No | 0
4489 | MFS DR5 165W | Puerta opaca para env. metál. de superficie serie MF, 5 filas, 165 módulos | 0 | Sí | 105954 | 60 | ENV.METALICAS DISTR. | NOARK ELECTRIC EUROPE s.r.o. | No | No | Serie MF | D | 8592765059550 |  | 0 | MFS DR5 165W | MF.png | 8538100090 | EXENTO | 5 | Artículos |  | Sí |  | Grupo de artículos | No | 210 |  | 24/06/16 |  | 24/09/24 | 23/05/18 | 13.45 |  | 0.01 | APP Envolventes | ENV.METALICAS DISTR. | 1 | 0 | 1 | 0 | 1 | 0 | 2 | 0 | 2 | 5.3 |  | 1 |  | 1 |  | 1 |  | 1 | 0 | 0 | 0 | 0 | 0 | PNM | Comprar | Semanal | 1 | 1 | 45 | 3000 |  |  |  | No | No | No | Sí | No | No | No | No | No | No | No | No | No | No | No | No | 0
4490 | MFS DR6 144T | Puerta transparente para env. metál. de superficie serie MF, 6 filas, 144 módulos | 0 | Sí | 105960 | 60 | ENV.METALICAS DISTR. | NOARK ELECTRIC EUROPE s.r.o. | No | No | Serie MF | D | 8592765059611 |  | 0 | MFS DR6 144T | MF.png | 8538100090 | EXENTO | 5 | Artículos |  | Sí |  | Grupo de artículos | No | 210 |  | 24/06/16 |  | 24/09/24 | 28/08/18 | 33.32 |  | 0.01 | APP Envolventes | ENV.METALICAS DISTR. | 1 | 0 | 1 | 0 | 1 | 0 | 2 | 0 | 2 | 3.5 |  | 1 |  | 1 |  | 1 |  | 1 | 0 | 0 | 0 | 0 | 0 | PNM | Comprar | Semanal | 1 | 1 | 45 | 3000 |  |  |  | No | No | No | Sí | No | No | No | No | No | No | No | No | No | No | No | No | 0
4491 | MFS DR6 144W | Puerta opaca para env. metál. de superficie serie MF, 6 filas, 144 módulos | 0 | Sí | 105950 | 60 | ENV.METALICAS DISTR. | NOARK ELECTRIC EUROPE s.r.o. | No | No | Serie MF | D | 8592765059512 |  | 0 | MFS DR6 144W | MF.png | 8538100090 | EXENTO | 5 | Artículos |  | Sí |  | Grupo de artículos | No | 210 |  | 24/06/16 |  | 24/09/24 | 28/08/18 | 14.6 |  | 0.01 | APP Envolventes | ENV.METALICAS DISTR. | 1 | 0 | 1 | 0 | 1 | 0 | 2 | 0 | 2 | 4.8 |  | 1 |  | 1 |  | 1 |  | 1 | 0 | 0 | 0 | 0 | 0 | PNM | Comprar | Semanal | 1 | 1 | 45 | 3000 |  |  |  | No | No | No | Sí | No | No | No | No | No | No | No | No | No | No | No | No | 0
4492 | MFS DR6 198T | Puerta transparente para env. metál. de superficie serie MF, 6 filas, 198 módulos | 0 | Sí | 105965 | 60 | ENV.METALICAS DISTR. | NOARK ELECTRIC EUROPE s.r.o. | No | No | Serie MF | D | 8592765059666 |  | 0 | MFS DR6 198T | MF.png | 8538100090 | EXENTO | 5 | Artículos |  | Sí |  | Grupo de artículos | No | 210 |  | 24/06/16 |  | 24/09/24 | 28/08/18 | 60.78 |  | 0.01 | APP Envolventes | ENV.METALICAS DISTR. | 1 | 0 | 1 | 0 | 1 | 0 | 2 | 0 | 2 | 4.3 |  | 1 |  | 1 |  | 1 |  | 1 | 0 | 0 | 0 | 0 | 0 | PNM | Comprar | Semanal | 1 | 1 | 45 | 3000 |  |  |  | No | No | No | Sí | No | No | No | No | No | No | No | No | No | No | No | No | 0
4493 | MFS DR6 198W | Puerta opaca para env. metál. de superficie serie MF, 6 filas, 198 módulos | 0 | Sí | 105955 | 60 | ENV.METALICAS DISTR. | NOARK ELECTRIC EUROPE s.r.o. | No | No | Serie MF | D | 8592765059567 |  | 0 | MFS DR6 198W | MF.png | 8538100090 | EXENTO | 5 | Artículos |  | Sí |  | Grupo de artículos | No | 210 |  | 24/06/16 |  | 24/09/24 | 28/08/18 | 16.5 |  | 0.01 | APP Envolventes | ENV.METALICAS DISTR. | 1 | 0 | 1 | 0 | 1 | 0 | 2 | 0 | 2 | 6.1 |  | 1 |  | 1 |  | 1 |  | 1 | 0 | 0 | 0 | 0 | 0 | PNM | Comprar | Semanal | 1 | 1 | 45 | 3000 |  |  |  | No | No | No | Sí | No | No | No | No | No | No | No | No | No | No | No | No | 0
4494 | MFS SMM | Cable de tierra para puertas de envolventes serie MF de superficie incluye tornillos y tuercas" | 0 | Sí | 106016 | 60 | ENV.METALICAS DISTR. | NOARK ELECTRIC EUROPE s.r.o. | No | No | Serie MF | D | 8592765060174 |  | 0 | MFS SMM | MF.png | 8538100090 | EXENTO | 5 | Artículos |  | Sí |  | Grupo de artículos | No | 210 |  | 04/05/16 |  | 24/09/24 | 15/02/17 | 0.97 |  | 0.01 | APP Envolventes | ENV.METALICAS DISTR. | 1 | 0 | 1 | 0 | 1 | 0 | 2 | 0 | 2 | 0 |  | 1 |  | 1 |  | 1 |  | 1 | 0 | 0 | 0 | 0 | 0 | PNM | Comprar | Semanal | 1 | 1 | 45 | 3000 |  |  |  | No | No | No | Sí | No | No | No | No | No | No | No | No | No | No | No | No | 0
4495 | MFS2 48T | Env. metál. de superficie MF, 2 filas, 48 mod, pta. transparente, incl termin N/PE | 0 | Sí | 105906 | 60 | ENV.METALICAS DISTR. | NOARK ELECTRIC EUROPE s.r.o. | No | No | Serie MF | D | 8592765059079 |  | 0 | MFS2 48T | MF.png | 8538100090 | EXENTO | 5 | Artículos |  | Sí |  | Grupo de artículos | No | 210 |  | 24/06/16 |  | 24/09/24 | 30/11/17 | 69.15 |  | 0 | APP Envolventes | ENV.METALICAS DISTR. | 1 | 0 | 1 | 0 | 1 | 0 | 2 | 0 | 2 | 9.6 |  | 1 |  | 1 |  | 1 |  | 1 | 0 | 0 | 0 | 0 | 0 | PNM | Comprar | Semanal | 0 | 1 | 45 | 3000 |  |  | FUERA DE PRODUCCIÓN | No | No | No | Sí | No | No | No | No | No | No | No | No | No | No | No | No | 0
4496 | MFS2 48W | Env. metál. de superficie MF, 2 filas, 48 mod, pta. opaca, incl termin N/PE | 0 | Sí | 105886 | 60 | ENV.METALICAS DISTR. | NOARK ELECTRIC EUROPE s.r.o. | No | No | Serie MF | D | 8592765058874 |  | 0 | MFS2 48W | MF.png | 8538100090 | EXENTO | 5 | Artículos |  | Sí |  | Grupo de artículos | No | 210 |  | 24/06/16 |  | 24/09/24 | 24/07/18 | 65.51 |  | 0 | APP Envolventes | ENV.METALICAS DISTR. | 1 | 0 | 1 | 0 | 1 | 0 | 2 | 0 | 2 | 10 |  | 1 |  | 1 |  | 1 |  | 1 | 0 | 0 | 0 | 0 | 0 | PNM | Comprar | Semanal | 1 | 1 | 45 | 3000 |  |  | DESCATALOGADO | No | No | No | Sí | No | No | No | No | No | No | No | No | No | No | No | No | 0
4497 | MFS3 72T | Env. metál. de superficie MF, 3 filas, 72 mod, pta. transparente, incl termin N/PE | 0 | Sí | 105907 | 60 | ENV.METALICAS DISTR. | NOARK ELECTRIC EUROPE s.r.o. | No | No | Serie MF | D | 8592765059086 |  | 0 | MFS3 72T | MF.png | 8538100090 | EXENTO | 5 | Artículos |  | Sí |  | Grupo de artículos | No | 210 |  | 24/06/16 |  | 24/09/24 | 24/07/18 | 105.93 |  | 105.93 | APP Envolventes | ENV.METALICAS DISTR. | 1 | 0 | 1 | 0 | 1 | 0 | 2 | 0 | 2 | 12.1 |  | 1 |  | 1 |  | 1 |  | 1 | 0 | 0 | 0 | 0 | 0 | PNM | Comprar | Semanal | 0 | 1 | 45 | 3000 |  |  | FUERA DE PRODUCCIÓN | No | No | No | Sí | No | No | No | No | No | No | No | No | No | No | No | No | 0
4498 | MFS3 72W | Env. metál. de superficie MF, 3 filas, 72 mod, pta. opaca, incl termin N/PE | 0 | Sí | 105887 | 60 | ENV.METALICAS DISTR. | NOARK ELECTRIC EUROPE s.r.o. | No | No | Serie MF | D | 8592765058881 |  | 0 | MFS3 72W | MF.png | 8538100090 | EXENTO | 5 | Artículos |  | Sí |  | Grupo de artículos | No | 210 |  | 24/06/16 |  | 24/09/24 | 30/09/18 | 73.96 |  | 75.65 | APP Envolventes | ENV.METALICAS DISTR. | 1 | 0 | 1 | 0 | 1 | 0 | 2 | 0 | 2 | 12.7 |  | 1 |  | 1 |  | 1 |  | 1 | 0 | 0 | 0 | 0 | 0 | PNM | Comprar | Semanal | 1 | 1 | 45 | 3000 |  |  | DESCATALOGADO | No | No | No | Sí | No | No | No | No | No | No | No | No | No | No | No | No | 0
4499 | MFS3 99W | Envolvente metálica de superficie, 3 filas, 99 módulos, puerta opaca | 0 | Sí | 105892 | 0 | ENV.METALICAS DISTR. | NOARK ELECTRIC EUROPE s.r.o. | No | No | Serie MF | D | 8592765058935 |  | 0 |  | MF.png | 8538100090 | EXENTO | 5 | Artículos |  | Sí |  | Grupo de artículos | No | 210 |  | 04/05/16 |  | 24/09/24 | 30/05/16 | 65.48 |  | 0 | APP Envolventes | ENV.METALICAS DISTR. | 1 | 0 | 1 | 0 | 1 | 0 | 2 | 0 | 2 | 15.3 |  | 1 |  | 1 |  | 1 |  | 1 | 0 | 0 | 0 | 0 | 0 | PNM | Comprar | Semanal | 0 | 1 | 45 | 3000 |  |  | FUERA DE PRODUCCIÓN | No | No | No | Sí | No | No | No | No | No | No | No | No | No | No | No | No | 0
4500 | MFS4 96T | Env. metál. de superficie MF, 4 filas, 96 mod, pta. transparente, incl termin N/PE | 0 | Sí | 105908 | 60 | ENV.METALICAS DISTR. | NOARK ELECTRIC EUROPE s.r.o. | No | No | Serie MF | D | 8592765059093 |  | 0 | MFS4 96T | MF.png | 8538100090 | EXENTO | 5 | Artículos |  | Sí |  | Grupo de artículos | No | 210 |  | 24/06/16 |  | 24/09/24 | 30/09/18 | 6.8 |  | 0 | APP Envolventes | ENV.METALICAS DISTR. | 1 | 0 | 1 | 0 | 1 | 0 | 2 | 0 | 2 | 15.9 |  | 1 |  | 1 |  | 1 |  | 1 | 0 | 0 | 0 | 0 | 0 | PNM | Comprar | Semanal | 0 | 1 | 45 | 3000 |  |  | FUERA DE PRODUCCIÓN | No | No | No | Sí | No | No | No | No | No | No | No | No | No | No | No | No | 0
4501 | MFS4 96W | Env. metál. de superficie MF, 4 filas, 96 mod, pta. opaca, incl termin N/PE | 0 | Sí | 105888 | 60 | ENV.METALICAS DISTR. | NOARK ELECTRIC EUROPE s.r.o. | No | No | Serie MF | D | 8592765058898 |  | 0 | MFS4 96W | MF.png | 8538100090 | EXENTO | 5 | Artículos |  | Sí |  | Grupo de artículos | No | 210 |  | 24/06/16 |  | 24/09/24 | 31/12/18 | 81.92 |  | 81.93 | APP Envolventes | ENV.METALICAS DISTR. | 1 | 0 | 1 | 0 | 1 | 0 | 2 | 0 | 2 | 16.8 |  | 1 |  | 1 |  | 1 |  | 1 | 0 | 0 | 0 | 0 | 0 | PNM | Comprar | Semanal | 1 | 1 | 45 | 3000 |  |  | FUERA DE PRODUCCIÓN | No | No | No | Sí | No | No | No | No | No | No | No | No | No | No | No | No | 0
4502 | MFS5 120T | Env. metál. de superficie MF, 5 filas, 120 mod, pta. transparente, incl termin N/PE | 0 | Sí | 105909 | 60 | ENV.METALICAS DISTR. | NOARK ELECTRIC EUROPE s.r.o. | No | No | Serie MF | D | 8592765059109 |  | 0 | MFS5 120T | MF.png | 8538100090 | EXENTO | 5 | Artículos |  | Sí |  | Grupo de artículos | No | 210 |  | 24/06/16 |  | 24/09/24 | 30/09/18 | 2.66 |  | 0 | APP Envolventes | ENV.METALICAS DISTR. | 1 | 0 | 1 | 0 | 1 | 0 | 2 | 0 | 2 | 16.8 |  | 1 |  | 1 |  | 1 |  | 1 | 0 | 0 | 0 | 0 | 0 | PNM | Comprar | Semanal | 0 | 1 | 45 | 3000 |  |  | FUERA DE PRODUCCIÓN | No | No | No | Sí | No | No | No | No | No | No | No | No | No | No | No | No | 0
4503 | MFS5 120W | Env. metál. de superficie MF, 5 filas, 120 mod, pta. opaca, incl termin N/PE | 0 | Sí | 105889 | 60 | ENV.METALICAS DISTR. | NOARK ELECTRIC EUROPE s.r.o. | No | No | Serie MF | D | 8592765058904 |  | 0 | MFS5 120W | MF.png | 8538100090 | EXENTO | 5 | Artículos |  | Sí |  | Grupo de artículos | No | 210 |  | 24/06/16 |  | 24/09/24 | 28/08/18 | 91.12 |  | 91.12 | APP Envolventes | ENV.METALICAS DISTR. | 1 | 0 | 1 | 0 | 1 | 0 | 2 | 0 | 2 | 17.8 |  | 1 |  | 1 |  | 1 |  | 1 | 0 | 0 | 0 | 0 | 0 | PNM | Comprar | Semanal | 0 | 1 | 45 | 3000 |  |  | FUERA DE PRODUCCIÓN | No | No | No | Sí | No | No | No | No | No | No | No | No | No | No | No | No | 0
4504 | MFS5 165T | Env. metál. de superficie MF, 5 filas, 165 mod, pta. transparente, incl termin N/PE | 0 | Sí | 105914 | 60 | ENV.METALICAS DISTR. | NOARK ELECTRIC EUROPE s.r.o. | No | No | Serie MF | D | 8592765059154 |  | 0 | MFS5 165T | MF.png | 8538100090 | EXENTO | 5 | Artículos |  | Sí |  | Grupo de artículos | No | 210 |  | 24/06/16 |  | 24/09/24 | 26/05/18 | 107.02 |  | 0 | APP Envolventes | ENV.METALICAS DISTR. | 1 | 0 | 1 | 0 | 1 | 0 | 2 | 0 | 2 | 20.2 |  | 1 |  | 1 |  | 1 |  | 1 | 0 | 0 | 0 | 0 | 0 | PNM | Comprar | Semanal | 0 | 1 | 45 | 3000 |  |  | FUERA DE PRODUCCIÓN | No | No | No | Sí | No | No | No | No | No | No | No | No | No | No | No | No | 0
4505 | MFS5 165W | Env. metál. de superficie MF, 5 filas, 165 mod, pta. opaca, incl termin N/PE | 0 | Sí | 105894 | 60 | ENV.METALICAS DISTR. | NOARK ELECTRIC EUROPE s.r.o. | No | No | Serie MF | D | 8592765058959 |  | 0 | MFS5 165W | MF.png | 8538100090 | EXENTO | 5 | Artículos |  | Sí |  | Grupo de artículos | No | 210 |  | 24/06/16 |  | 24/09/24 | 02/03/19 | 106.61 |  | 105.43 | APP Envolventes | ENV.METALICAS DISTR. | 1 | 0 | 1 | 0 | 1 | 0 | 2 | 0 | 2 | 21.8 |  | 1 |  | 1 |  | 1 |  | 1 | 0 | 0 | 0 | 0 | 0 | PNM | Comprar | Semanal | 1 | 1 | 45 | 3000 |  |  | FUERA DE PRODUCCIÓN | No | No | No | Sí | No | No | No | No | No | No | No | No | No | No | No | No | 0
4506 | MFS6 144T | Env. metál. de superficie MF, 6 filas, 144 mod, pta. transparente, incl termin N/PE | 0 | Sí | 105910 | 60 | ENV.METALICAS DISTR. | NOARK ELECTRIC EUROPE s.r.o. | No | No | Serie MF | D | 8592765059116 |  | 0 | MFS6 144T | MF.png | 8538100090 | EXENTO | 5 | Artículos |  | Sí |  | Grupo de artículos | No | 210 |  | 24/06/16 |  | 24/09/24 | 30/11/17 | 106.69 |  | 0 | APP Envolventes | ENV.METALICAS DISTR. | 1 | 0 | 1 | 0 | 1 | 0 | 2 | 0 | 2 | 19.2 |  | 1 |  | 1 |  | 1 |  | 1 | 0 | 0 | 0 | 0 | 0 | PNM | Comprar | Semanal | 0 | 1 | 45 | 3000 |  |  | FUERA DE PRODUCCIÓN | No | No | No | Sí | No | No | No | No | No | No | No | No | No | No | No | No | 0
4507 | MFS6 144W | Env. metál. de superficie MF, 6 filas, 144 mod, pta. opaca, incl termin N/PE | 0 | Sí | 105890 | 60 | ENV.METALICAS DISTR. | NOARK ELECTRIC EUROPE s.r.o. | No | No | Serie MF | D | 8592765058911 |  | 0 | MFS6 144W | MF.png | 8538100090 | EXENTO | 5 | Artículos |  | Sí |  | Grupo de artículos | No | 210 |  | 24/06/16 |  | 24/09/24 | 05/10/19 | 83.69 |  | 101.54 | APP Envolventes | ENV.METALICAS DISTR. | 1 | 0 | 1 | 0 | 1 | 0 | 2 | 0 | 2 | 20.5 |  | 1 |  | 1 |  | 1 |  | 1 | 0 | 0 | 0 | 0 | 0 | PNM | Comprar | Semanal | 1 | 1 | 45 | 3000 |  |  | FUERA DE PRODUCCIÓN | No | No | No | Sí | No | No | No | No | No | No | No | No | No | No | No | No | 0
4508 | MFS6 198T | Env. metál. de superficie MF, 6 filas, 198 mod, pta. transparente, incl termin N/PE | 0 | Sí | 105915 | 60 | ENV.METALICAS DISTR. | NOARK ELECTRIC EUROPE s.r.o. | No | No | Serie MF | D | 8592765059161 |  | 0 | MFS6 198T | MF.png | 8538100090 | EXENTO | 5 | Artículos |  | Sí |  | Grupo de artículos | No | 210 |  | 24/06/16 |  | 24/09/24 | 30/09/18 | 3.34 |  | 3.34 | APP Envolventes | ENV.METALICAS DISTR. | 1 | 0 | 1 | 0 | 1 | 0 | 2 | 0 | 2 | 23.1 |  | 1 |  | 1 |  | 1 |  | 1 | 0 | 0 | 0 | 0 | 0 | PNM | Comprar | Semanal | 0 | 1 | 45 | 3000 |  |  | FUERA DE PRODUCCIÓN | No | No | No | Sí | No | No | No | No | No | No | No | No | No | No | No | No | 0
4509 | MFS6 198W | Env. metál. de superficie MF, 6 filas, 198 mod, pta. opaca, incl termin N/PE | 1 | Sí | 105895 | 60 | ENV.METALICAS DISTR. | NOARK ELECTRIC EUROPE s.r.o. | No | No | Serie MF | C | 8592765058966 |  | 0 | MFS6 198W | MF.png | 8538100090 | EXENTO | 5 | Artículos |  | Sí |  | Grupo de artículos | No | 210 |  | 24/06/16 |  | 11/10/24 | 04/05/19 | 115.74 |  | 115.74 | APP Envolventes | ENV.METALICAS DISTR. | 1 | 0 | 1 | 0 | 1 | 0 | 2 | 0 | 2 | 24.9 |  | 1 |  | 1 |  | 1 |  | 1 | 0 | 0 | 0 | 0 | 0 | PNM | Comprar | Semanal | 1 | 1 | 45 | 3000 |  |  |  | No | No | No | Sí | No | No | No | No | No | No | No | No | No | No | No | Sí | 0
4510 | M-GEL INK PEM | BOLI LOGO CHINT GEL (GEL INK PEN) - CAJAS 12 UDS | 0 | No | GEL INK PEN | 0 | Soporte Publicitar | ZHEJIANG CHINT ELECTRICS CO.LTD | Sí | Sí |  | C | M-GEL INK PEM |  | 0 | M-GEL INK PEM |  |  |  | 0 | Artículos |  | Sí |  | Grupo de artículos | No | 210 |  | 06/08/20 |  | 11/10/24 |  | 0 |  | 0 | APP Soluciones para Vehiculo Electrico | Soporte Publicitar | 1 | 0 | 1 | 0 | 1 | 0 | 2 | 0 | 2 | 0 |  | 1 |  | 1 |  | 1 |  | 1 | 0 | 0 | 0 | 0 | 0 | PNM | Comprar | Semanal | 1 | 1 | 120 |  |  |  |  | No | No | No | No | No | No | No | No | No | No | No | No | No | No | No | No | 0
4511 | M-GEL Y DOSIFICADOR | Gel desinfectante y Dosificador | 0 | No |  | 0 | Soporte Publicitar | TENSOACTIVOS INDUSTRIALES, S.L. | Sí | Sí |  |  | M-GEL Y DOSIFICADOR |  | 0 |  |  |  |  | 0 | Artículos |  | Sí |  | Grupo de artículos | No | 210 |  | 09/09/20 |  | 04/12/20 | 11/10/21 | 5.95 |  | 5.95 | APP Soluciones para Vehiculo Electrico | Soporte Publicitar |  | 0 |  | 0 |  | 0 | 1 | 0 |  | 0 |  | 1 |  | 1 |  | 1 |  | 1 | 0 | 0 | 0 | 0 | 0 | PNM | Comprar | Semanal | 1 | 1 | 90 |  |  |  |  | No | No | No | No | No | No | No | No | No | No | No | No | No | No | No | No | 0
4512 | M-GLOBOS CHINT | GLOBOS CHINT (CHINT BALLOON) | 0 | No | CHINT BALLOON | 0 | Soporte Publicitar | ZHEJIANG CHINT ELECTRICS CO.LTD | Sí | Sí |  | C | M-GLOBOS CHINT |  | 0 | M-GLOBOS CHINT |  |  |  | 0 | Artículos |  | Sí |  | Grupo de artículos | No | 210 |  | 06/08/20 |  | 10/10/24 |  | 0 |  | 0.02 | APP Soluciones para Vehiculo Electrico | Soporte Publicitar | 1 | 0 | 1 | 0 | 1 | 0 | 2 | 0 | 2 | 0 |  | 1 |  | 1 |  | 1 |  | 1 | 0 | 0 | 0 | 0 | 0 | PNM | Comprar | Semanal | 1 | 1 | 120 |  |  |  |  | No | No | No | No | No | No | No | No | No | No | No | No | No | No | No | Sí | 0
4513 | M-GORRA AZUL | GORRA AZUL (CAP) | 0 | No | CAP | 0 | Soporte Publicitar | ZHEJIANG CHINT ELECTRICS CO.LTD | Sí | Sí |  | C | M-GORRA AZUL |  | 0 | M-GORRA AZUL |  |  |  | 0 | Artículos |  | Sí |  | Grupo de artículos | No | 210 |  | 06/08/20 |  | 11/10/24 |  | 0 |  | 0 | APP Soluciones para Vehiculo Electrico | Soporte Publicitar | 1 | 350 | 1 | 380 | 1 | 66500 | 2 | 0 | 2 | 0 |  | 1 |  | 1 |  | 1 |  | 1 | 0 | 0 | 0 | 0 | 0 | PNM | Comprar | Semanal | 1 | 1 | 120 |  |  |  |  | No | No | No | No | No | No | No | No | No | No | No | No | No | No | No | No | 0
4514 | M-GUEST CARD | Guest Card | 0 | No | GUEST CARD | 0 | Soporte Publicitar | ZHEJIANG CHINT ELECTRICS CO.LTD | Sí | Sí |  | C | M-GUEST CARD |  | 0 |  |  |  | EXENTO | 3 | Artículos |  | Sí |  | Grupo de artículos | No | 210 |  | 07/04/20 |  | 11/10/24 |  | 0 |  | 0 | APP Soluciones para Vehiculo Electrico | Soporte Publicitar | 1 | 0 | 1 | 0 | 1 | 0 | 2 | 0 | 2 | 0 |  | 1 |  | 1 |  | 1 |  | 1 | 0 | 0 | 0 | 0 | 0 | PNM | Comprar | Semanal | 1 | 1 | 120 |  |  |  |  | No | No | No | No | No | No | No | No | No | No | No | No | No | No | No | No | 0
4515 | MHS 100100/30 | Env metálica IP66 con placa de montaje 1000x1000x300mm | 1 | No | 110582 | 60 | ENV. INDUSTRIALES | NOARK ELECTRIC EUROPE s.r.o. | Sí | Sí | Serie MHS | C | 8592765105820 |  | 0 | MHS 100100/30 |  | 853810000000 | EXENTO | 5 | Artículos | F7M | Sí |  | Grupo de artículos | No | 210 | Envolvente | 19/02/20 |  | 07/10/24 | 28/12/20 | 131.83 |  | 0 | APP Envolventes | ENV. INDUSTRIALES | 1 | 98 | 1 | 83 | 1 | 2708.62 | 2 | 2.52 | 2 | 60 |  | 1 |  | 1 |  | 1 |  | 1 | 0 | 0 | 0 | 0 | 0 | PNM | Comprar | Semanal | 1 | 1 | 45 | 3000 | 10/03/2021.- ACTUALIZADO Y REVISADO MINIMOS S/ VENTA ULTIMOS 12 MESES |  |  | No | No | No | Sí | No | No | No | No | Sí | Sí | No | No | Sí | No | No | Sí | 0
4516 | MHS 10060/30 | Env metálica IP66 con placa de montaje 1000x600x300mm | 1 | No | 110580 | 60 | ENV. INDUSTRIALES | NOARK ELECTRIC EUROPE s.r.o. | Sí | Sí | Serie MHS | C | 8592765105806 |  | 0 | MHS 10060/30 |  | 853810000000 | EXENTO | 5 | Artículos | F7M | Sí |  | Grupo de artículos | No | 210 | Envolvente | 19/02/20 |  | 07/10/24 | 17/09/24 | 116.56 |  | 116.56 | APP Envolventes | ENV. INDUSTRIALES | 1 | 98 | 1 | 83 | 1 | 2708.62 | 2 | 2.52 | 2 | 35.2 |  | 1 |  | 1 |  | 1 |  | 1 | 2 | 3 | 0 | 2 | 1 | PNM | Comprar | Semanal | 1 | 1 | 20 | 3000 | 10/03/2021.- ACTUALIZADO Y REVISADO MINIMOS S/ VENTA ULTIMOS 12 MESES A 14/07/22 DIV. SUR informa necesita un STK MIN. de 2uds./mes, en esta Ref. de material. |  |  | No | No | No | Sí | No | No | No | No | Sí | Sí | No | No | Sí | No | No | No | 0
4517 | MHS 10080/30 | Env metálica IP66 con placa de montaje 1000x800x300mm | 1 | No | 110581 | 60 | ENV. INDUSTRIALES | NOARK ELECTRIC EUROPE s.r.o. | Sí | Sí | Serie MHS | C | 8592765105813 |  | 0 | MHS 10080/30 |  | 853810000000 | EXENTO | 5 | Artículos | F7M | Sí |  | Grupo de artículos | No | 210 | Envolvente | 19/02/20 |  | 07/10/24 | 19/12/23 | 146.04 |  | 146.04 | APP Envolventes | ENV. INDUSTRIALES | 1 | 98 | 1 | 83 | 1 | 2708.62 | 2 | 200 | 2 | 45.3 |  | 1 |  | 1 |  | 1 |  | 1 | 0 | 0 | 0 | 0 | 0 | PNM | Comprar | Semanal | 1 | 1 | 20 | 3000 | 10/03/2021.- ACTUALIZADO Y REVISADO MINIMOS S/ VENTA ULTIMOS 12 MESES |  |  | No | No | No | Sí | No | No | No | No | Sí | Sí | No | No | Sí | No | No | No | 0
4518 | MHS 120100/30 | Env metálica IP66 con placa de montaje 1200x1000x300mm | 5 | No | 110585 | 60 | ENV. INDUSTRIALES | NOARK ELECTRIC EUROPE s.r.o. | Sí | Sí | Serie MHS | C | 8592765105851 |  | 0 | MHS 120100/30 |  | 853810000000 | EXENTO | 5 | Artículos | F7M | Sí |  | Grupo de artículos | No | 210 | Envolvente | 19/02/20 |  | 08/10/24 | 29/07/24 | 208.09 |  | 0 | APP Envolventes | ENV. INDUSTRIALES | 1 | 98 | 1 | 83 | 1 | 2708.62 | 2 | 2.52 | 2 | 70 |  | 1 |  | 1 |  | 1 |  | 1 | 2 | 3 | 0 | 0 | 0 | PNM | Comprar | Semanal | 1 | 1 | 22 | 3000 | 10/03/2021.- ACTUALIZADO Y REVISADO MINIMOS S/ VENTA ULTIMOS 12 MESES |  |  | No | No | No | Sí | No | No | No | No | Sí | Sí | No | No | Sí | No | No | Sí | 0
4519 | MHS 12060/30 | Env metálica IP66 con placa de montaje 1200x600x300mm | 0 | No | 110583 | 60 | ENV. INDUSTRIALES | NOARK ELECTRIC EUROPE s.r.o. | Sí | Sí | Serie MHS | C | 8592765105837 |  | 0 | MHS 12060/30 |  | 853810000000 | EXENTO | 5 | Artículos | F7M | Sí |  | Grupo de artículos | No | 210 | Envolvente | 19/02/20 |  | 08/10/24 | 29/07/24 | 130.61 |  | 130.61 | APP Envolventes | ENV. INDUSTRIALES | 1 | 98 | 1 | 83 | 1 | 2708.62 | 2 | 2.52 | 2 | 39.7 |  | 1 |  | 1 |  | 1 |  | 1 | 2 | 3 | 0 | 2 | 0 | PNM | Comprar | Semanal | 1 | 1 | 21 | 3000 | 10/03/2021.- ACTUALIZADO Y REVISADO MINIMOS S/ VENTA ULTIMOS 12 MESES A 14/07/22 DIV. SUR informa necesita un STK MIN. de 2uds./mes, en esta Ref. de material. |  |  | No | No | No | Sí | No | No | No | No | Sí | Sí | No | No | Sí | No | No | No | 0
4520 | MHS 12080/30 | Env metálica IP66 con placa de montaje 1200x800x300mm | 1 | No | 110584 | 60 | ENV. INDUSTRIALES | NOARK ELECTRIC EUROPE s.r.o. | Sí | Sí | Serie MHS | C | 8592765105844 |  | 0 | MHS 12080/30 |  | 853810000000 | EXENTO | 5 | Artículos | F7M | Sí |  | Grupo de artículos | No | 210 | Envolvente | 19/02/20 |  | 07/10/24 | 31/05/23 | 168.78 |  | 168.78 | APP Envolventes | ENV. INDUSTRIALES | 1 | 98 | 1 | 83 | 1 | 2708.62 | 2 | 2.52 | 2 | 59 |  | 1 |  | 1 |  | 1 |  | 1 | 0 | 0 | 0 | 0 | 0 | PNM | Comprar | Semanal | 1 | 1 | 45 | 3000 | 10/03/2021.- ACTUALIZADO Y REVISADO MINIMOS S/ VENTA ULTIMOS 12 MESES |  |  | No | No | No | Sí | No | No | No | No | Sí | Sí | No | No | Sí | No | No | No | 0
4521 | MHS 3020/15 | Env metálica IP66 con placa de montaje 300x200x150mm | 11 | No | 110562 | 60 | ENV. INDUSTRIALES | NOARK ELECTRIC EUROPE s.r.o. | Sí | Sí | Serie MHS | C | 8592765105622 |  | 0 | MHS 3020/15 |  | 853810000000 | EXENTO | 5 | Artículos | F7M | Sí |  | Grupo de artículos | No | 210 | Envolvente | 19/02/20 |  | 07/10/24 | 29/04/20 | 18.86 |  | 0 | APP Envolventes | ENV. INDUSTRIALES | 1 | 117 | 1 | 292 | 1 | 8267.69 | 2 | 126.36 | 2 | 4.2 |  | 1 |  | 1 |  | 1 |  | 1 | 0 | 0 | 0 | 0 | 0 | PNM | Comprar | Semanal | 1 | 1 | 45 | 3000 | 10/03/2021.- ACTUALIZADO Y REVISADO MINIMOS S/ VENTA ULTIMOS 12 MESES |  |  | No | No | No | Sí | No | No | No | No | Sí | Sí | No | No | Sí | No | No | Sí | 0
4522 | MHS 3030/15 | Env metálica IP66 con placa de montaje 300x300x150mm | 4 | No | 110563 | 60 | ENV. INDUSTRIALES | NOARK ELECTRIC EUROPE s.r.o. | Sí | Sí | Serie MHS | C | 8592765105639 |  | 0 | MHS 3030/15 |  | 853810000000 | EXENTO | 5 | Artículos | F7M | Sí |  | Grupo de artículos | No | 210 | Envolvente | 19/02/20 |  | 07/10/24 | 29/04/20 | 22.55 |  | 0 | APP Envolventes | ENV. INDUSTRIALES | 1 | 117 | 1 | 401 | 1 | 11353.91 | 2 | 156 | 2 | 5.6 |  | 1 |  | 1 |  | 1 |  | 1 | 0 | 0 | 0 | 0 | 0 | PNM | Comprar | Semanal | 1 | 1 | 45 | 3000 | 10/03/2021.- ACTUALIZADO Y REVISADO MINIMOS S/ VENTA ULTIMOS 12 MESES |  |  | No | No | No | Sí | No | No | No | No | Sí | Sí | No | No | Sí | No | No | Sí | 0
4523 | MHS 3030/20 | Env metálica IP66 con placa de montaje 300x300x200mm | 1 | No | 110564 | 60 | ENV. INDUSTRIALES | NOARK ELECTRIC EUROPE s.r.o. | Sí | Sí | Serie MHS | C | 8592765105646 |  | 0 | MHS 3030/20 |  | 853810000000 | EXENTO | 5 | Artículos | F7M | Sí |  | Grupo de artículos | No | 210 | Envolvente | 19/02/20 |  | 07/10/24 | 07/03/24 | 34.63 |  | 34.63 | APP Envolventes | ENV. INDUSTRIALES | 1 | 78 | 1 | 470 | 1 | 9678.24 | 2 | 114 | 2 | 6.3 |  | 1 |  | 1 |  | 1 |  | 1 | 0 | 0 | 0 | 0 | 0 | PNM | Comprar | Semanal | 1 | 1 | 20 | 3000 | 10/03/2021.- ACTUALIZADO Y REVISADO MINIMOS S/ VENTA ULTIMOS 12 MESES |  |  | No | No | No | Sí | No | No | No | No | Sí | Sí | No | No | Sí | No | No | No | 0
4524 | MHS 4030/15 | Env metálica IP66 con placa de montaje 400x300x150mm | 1 | No | 110565 | 60 | ENV. INDUSTRIALES | NOARK ELECTRIC EUROPE s.r.o. | Sí | Sí | Serie MHS | C | 8592765105653 |  | 0 | MHS 4030/15 |  | 853810000000 | EXENTO | 5 | Artículos | F7M | Sí |  | Grupo de artículos | No | 210 | Envolvente | 19/02/20 |  | 07/10/24 | 29/07/24 | 37.24 |  | 37.24 | APP Envolventes | ENV. INDUSTRIALES | 1 | 117 | 1 | 401 | 1 | 11353.91 | 2 | 156 | 2 | 7 |  | 1 |  | 1 |  | 1 |  | 1 | 2 | 3 | 0 | 1 | 0 | PNM | Comprar | Semanal | 1 | 1 | 20 | 3000 | 10/03/2021.- ACTUALIZADO Y REVISADO MINIMOS S/ VENTA ULTIMOS 12 MESES |  |  | No | No | No | Sí | No | No | No | No | Sí | Sí | No | No | Sí | No | No | No | 0
4525 | MHS 4030/20 | Env metálica IP66 con placa de montaje 400x300x200mm | 1 | No | 110566 | 60 | ENV. INDUSTRIALES | NOARK ELECTRIC EUROPE s.r.o. | Sí | Sí | Serie MHS | C | 8592765105660 |  | 0 | MHS 4030/20 |  | 853810000000 | EXENTO | 5 | Artículos | F7M | Sí |  | Grupo de artículos | No | 210 | Envolvente | 19/02/20 |  | 07/10/24 | 21/09/23 | 39.77 |  | 40.78 | APP Envolventes | ENV. INDUSTRIALES | 1 | 78 | 1 | 360 | 1 | 7413.12 | 2 | 126.72 | 2 | 8 |  | 1 |  | 1 |  | 1 |  | 1 | 0 | 0 | 0 | 0 | 0 | PNM | Comprar | Semanal | 1 | 1 | 20 | 3000 | 10/03/2021.- ACTUALIZADO Y REVISADO MINIMOS S/ VENTA ULTIMOS 12 MESES A 14/07/22 DIV. SUR informa necesita un STK MIN. de 5uds./mes, en esta Ref. de material. |  |  | No | No | No | Sí | No | No | No | No | Sí | Sí | No | No | Sí | No | No | No | 0
4526 | MHS 4040/20 | Env metálica IP66 con placa de montaje 400x400x200mm | 0 | No | 110567 | 60 | ENV. INDUSTRIALES | NOARK ELECTRIC EUROPE s.r.o. | Sí | Sí | Serie MHS | C | 8592765105677 |  | 0 | MHS 4040/20 |  | 853810000000 | EXENTO | 5 | Artículos | F7M | Sí |  | Grupo de artículos | No | 210 | Envolvente | 19/02/20 |  | 07/10/24 | 18/04/24 | 44.22 |  | 44.22 | APP Envolventes | ENV. INDUSTRIALES | 1 | 33 | 1 | 292 | 1 | 2582.45 | 2 | 0.32 | 2 | 9.8 |  | 1 |  | 1 |  | 1 |  | 1 | 2 | 3 | 0 | 2 | 1 | PNM | Comprar | Semanal | 1 | 1 | 50 | 3000 | 10/03/2021.- ACTUALIZADO Y REVISADO MINIMOS S/ VENTA ULTIMOS 12 MESES A 14/07/22 DIV. SUR informa necesita un STK MIN. de 1ud./mes, en esta Ref. de material. |  |  | No | No | No | Sí | No | No | No | No | Sí | Sí | No | No | Sí | No | No | No | 0
4527 | MHS 5040/15 | Env metálica IP66 con placa de montaje 500x400x150mm | 8 | No | 110568 | 60 | ENV. INDUSTRIALES | NOARK ELECTRIC EUROPE s.r.o. | Sí | Sí | Serie MHS | C | 8592765105684 |  | 0 | MHS 5040/15 |  | 853810000000 | EXENTO | 5 | Artículos | F7M | Sí |  | Grupo de artículos | No | 210 | Envolvente | 19/02/20 |  | 07/10/24 | 11/10/22 | 46.65 |  | 0 | APP Envolventes | ENV. INDUSTRIALES | 1 | 117 | 1 | 401 | 1 | 11353.91 | 2 | 163.2 | 2 | 10.5 |  | 1 |  | 1 |  | 1 |  | 1 | 0 | 0 | 0 | 0 | 0 | PNM | Comprar | Semanal | 1 | 1 | 45 | 3000 | 10/03/2021.- ACTUALIZADO Y REVISADO MINIMOS S/ VENTA ULTIMOS 12 MESES |  |  | No | No | No | Sí | No | No | No | No | Sí | Sí | No | No | Sí | No | No | Sí | 0
4528 | MHS 5040/20 | Env metálica IP66 con placa de montaje 500x400x200mm | 7 | No | 110569 | 60 | ENV. INDUSTRIALES | NOARK ELECTRIC EUROPE s.r.o. | Sí | Sí | Serie MHS | C | 8592765105691 |  | 0 | MHS 5040/20 |  | 853810000000 | EXENTO | 5 | Artículos | F7M | Sí |  | Grupo de artículos | No | 210 | Envolvente | 18/10/19 |  | 07/10/24 | 08/11/23 | 49.71 |  | 48.47 | APP Envolventes | ENV. INDUSTRIALES | 1 | 0 | 1 | 0 | 1 | 0 | 2 | 1.5 | 2 | 11.6 |  | 1 |  | 1 |  | 1 |  | 1 | 0 | 0 | 0 | 0 | 0 | PNM | Comprar | Semanal | 1 | 1 | 45 | 3000 | 29/07/2021.- REVISION DE MINIMOS CON EL NUEVO PLAZO DE ENTREGA DE FARBICA ¦ 10/03/2021.- ACTUALIZADO Y REVISADO MINIMOS S/ VENTA ULTIMOS 12 MESES |  |  | No | No | No | Sí | No | No | No | No | Sí | Sí | No | No | Sí | No | No | Sí | 0
4529 | MHS 6040/20 | Env metálica IP66 con placa de montaje 600x400x200mm | 2 | No | 110570 | 60 | ENV. INDUSTRIALES | NOARK ELECTRIC EUROPE s.r.o. | Sí | Sí | Serie MHS | C | 8592765105707 |  | 0 | MHS 6040/20 |  | 853810000000 | EXENTO | 5 | Artículos | F7M | Sí |  | Grupo de artículos | Sí | 210 | Envolvente | 03/02/20 |  | 07/10/24 | 17/09/24 | 54.51 |  | 54.51 | APP Envolventes | ENV. INDUSTRIALES | 1 | 0 | 1 | 0 | 1 | 0 | 2 | 1 | 2 | 13.5 |  | 1 |  | 1 |  | 1 |  | 1 | 2 | 3 | 0 | 1 | 1 | PNM | Comprar | Semanal | 1 | 1 | 20 | 3000 | 10/03/2021.- ACTUALIZADO Y REVISADO MINIMOS S/ VENTA ULTIMOS 12 MESES A 14/07/22 DIV. SUR informa necesita un STK MIN. de 3uds./mes, en esta Ref. de material. |  |  | No | No | No | Sí | No | No | No | No | Sí | Sí | No | No | Sí | No | No | No | 0
4530 | MHS 6040/30 | Env metálica IP66 con placa de montaje 600x400x300mm | 0 | No | 110571 | 60 | ENV. INDUSTRIALES | NOARK ELECTRIC EUROPE s.r.o. | Sí | Sí | Serie MHS | C | 8592765105714 |  | 0 | MHS 6040/30 |  | 853810000000 | EXENTO | 5 | Artículos | F7M | Sí |  | Grupo de artículos | No | 210 | Envolvente | 19/02/20 |  | 07/10/24 | 29/07/24 | 60.33 |  | 60.34 | APP Envolventes | ENV. INDUSTRIALES | 1 | 98 | 1 | 83 | 1 | 2708.62 | 2 | 200 | 2 | 15.6 |  | 1 |  | 1 |  | 1 |  | 1 | 0 | 0 | 0 | 0 | 0 | PNM | Comprar | Semanal | 1 | 1 | 20 | 3000 | 10/03/2021.- ACTUALIZADO Y REVISADO MINIMOS S/ VENTA ULTIMOS 12 MESES |  |  | No | No | No | Sí | No | No | No | No | Sí | Sí | No | No | Sí | No | No | No | 0
4531 | MHS 6050/20 | Env metálica IP66 con placa de montaje 600x500x200mm | 3 | No | 110572 | 60 | ENV. INDUSTRIALES | NOARK ELECTRIC EUROPE s.r.o. | Sí | Sí | Serie MHS | C | 8592765105721 |  | 0 | MHS 6050/20 |  | 853810000000 | EXENTO | 5 | Artículos | F7M | Sí |  | Grupo de artículos | No | 210 | Envolvente | 19/02/20 |  | 07/10/24 | 17/09/24 | 64.45 |  | 64.45 | APP Envolventes | ENV. INDUSTRIALES | 1 | 98 | 1 | 349 | 1 | 9234.54 | 2 | 134.4 | 2 | 16.2 |  | 1 |  | 1 |  | 1 |  | 1 | 2 | 3 | 0 | 0 | 0 | PNM | Comprar | Semanal | 1 | 1 | 20 | 3000 | 10/03/2021.- ACTUALIZADO Y REVISADO MINIMOS S/ VENTA ULTIMOS 12 MESES |  |  | No | No | No | Sí | No | No | No | No | Sí | Sí | No | No | Sí | No | No | No | 0
4532 | MHS 6060/20 | Env metálica IP66 con placa de montaje 600x600x200mm | 7 | No | 110573 | 60 | ENV. INDUSTRIALES | NOARK ELECTRIC EUROPE s.r.o. | Sí | Sí | Serie MHS | C | 8592765105738 |  | 0 | MHS 6060/20 |  | 853810000000 | EXENTO | 5 | Artículos | F7M | Sí |  | Grupo de artículos | No | 210 | Envolvente | 19/02/20 |  | 07/10/24 | 12/06/20 | 18.34 |  | 0 | APP Envolventes | ENV. INDUSTRIALES | 1 | 33 | 1 | 316 | 1 | 2857.27 | 2 | 0.3 | 2 | 20.6 |  | 1 |  | 1 |  | 1 |  | 1 | 0 | 0 | 0 | 0 | 0 | PNM | Comprar | Semanal | 1 | 1 | 45 | 3000 | 10/03/2021.- ACTUALIZADO Y REVISADO MINIMOS S/ VENTA ULTIMOS 12 MESES |  |  | No | No | No | Sí | No | No | No | No | Sí | Sí | No | No | Sí | No | No | Sí | 0
4533 | MHS 6060/30 | Env metálica IP66 con placa de montaje 600x600x300mm | 2 | No | 110574 | 60 | ENV. INDUSTRIALES | NOARK ELECTRIC EUROPE s.r.o. | Sí | Sí | Serie MHS | C | 8592765105745 |  | 0 | MHS 6060/30 |  | 853810000000 | EXENTO | 5 | Artículos | F7M | Sí |  | Grupo de artículos | No | 210 | Envolvente | 19/02/20 |  | 07/10/24 | 11/10/22 | 75.32 |  | 0 | APP Envolventes | ENV. INDUSTRIALES | 1 | 98 | 1 | 83 | 1 | 2708.62 | 2 | 2.52 | 2 | 23.2 |  | 1 |  | 1 |  | 1 |  | 1 | 0 | 0 | 0 | 0 | 0 | PNM | Comprar | Semanal | 1 | 1 | 45 | 3000 | 10/03/2021.- ACTUALIZADO Y REVISADO MINIMOS S/ VENTA ULTIMOS 12 MESES |  |  | No | No | No | Sí | No | No | No | No | Sí | Sí | No | No | Sí | No | No | Sí | 0
4534 | MHS 6080/30 | Env metálica IP66 con placa de montaje 600x800x300mm | 0 | No | 110575 | 60 | ENV. INDUSTRIALES | NOARK ELECTRIC EUROPE s.r.o. | Sí | Sí | Serie MHS | C | 8592765105752 |  | 0 | MHS 6080/30 |  | 853810000000 | EXENTO | 5 | Artículos | F7M | Sí |  | Grupo de artículos | No | 210 | Envolvente | 19/02/20 |  | 07/10/24 | 14/10/21 | 97.75 |  | 97.75 | APP Envolventes | ENV. INDUSTRIALES | 1 | 98 | 1 | 83 | 1 | 2708.62 | 2 | 2.52 | 2 | 28.3 |  | 1 |  | 1 |  | 1 |  | 1 | 0 | 0 | 0 | 0 | 0 | PNM | Comprar | Semanal | 1 | 1 | 45 | 3000 |  |  |  | No | No | No | Sí | No | No | No | No | Sí | Sí | No | No | Sí | No | No | No | 0
4535 | MHS 7050/20 | Env metálica IP66 con placa de montaje 700x500x200mm | 5 | No | 110576 | 60 | ENV. INDUSTRIALES | NOARK ELECTRIC EUROPE s.r.o. | Sí | Sí | Serie MHS | C | 8592765105769 |  | 0 | MHS 7050/20 |  | 853810000000 | EXENTO | 5 | Artículos | F7M | Sí |  | Grupo de artículos | No | 210 | Envolvente | 19/02/20 |  | 07/10/24 | 29/07/24 | 69.25 |  | 69.25 | APP Envolventes | ENV. INDUSTRIALES | 1 | 33 | 1 | 292 | 1 | 2582.45 | 2 | 0.32 | 2 | 18.5 |  | 1 |  | 1 |  | 1 |  | 1 | 3 | 4 | 0 | 4 | 3 | PNM | Comprar | Semanal | 1 | 1 | 20 | 3000 | 10/03/2021.- ACTUALIZADO Y REVISADO MINIMOS S/ VENTA ULTIMOS 12 MESES A 14/07/22 DIV. SUR informa necesita un STK MIN. de 2uds./mes, en esta Ref. de material. |  |  | No | No | No | Sí | No | No | No | No | Sí | Sí | No | No | Sí | No | No | Sí | 0
4536 | MHS 7050/30 | Env metálica IP66 con placa de montaje 700x500x300mm | 0 | No | 110577 | 60 | ENV. INDUSTRIALES | NOARK ELECTRIC EUROPE s.r.o. | Sí | Sí | Serie MHS | C | 8592765105776 |  | 0 | MHS 7050/30 |  | 853810000000 | EXENTO | 5 | Artículos | F7M | Sí |  | Grupo de artículos | No | 210 | Envolvente | 19/02/20 |  | 07/10/24 | 28/08/24 | 76.79 |  | 76.79 | APP Envolventes | ENV. INDUSTRIALES | 1 | 98 | 1 | 83 | 1 | 2708.62 | 2 | 2.52 | 2 | 21.2 |  | 1 |  | 1 |  | 1 |  | 1 | 2 | 3 | 0 | 2 | 2 | PNM | Comprar | Semanal | 1 | 1 | 20 | 3000 | 10/03/2021.- ACTUALIZADO Y REVISADO MINIMOS S/ VENTA ULTIMOS 12 MESES |  |  | No | No | No | Sí | No | No | No | No | Sí | Sí | No | No | Sí | No | No | No | 0
4537 | MHS 8060/20 | Env metálica IP66 con placa de montaje 800x600x200mm | 6 | No | 110578 | 60 | ENV. INDUSTRIALES | NOARK ELECTRIC EUROPE s.r.o. | Sí | Sí | Serie MHS | C | 8592765105783 |  | 0 | MHS 8060/20 |  | 853810000000 | EXENTO | 5 | Artículos | F7M | Sí |  | Grupo de artículos | No | 210 | Envolvente | 19/02/20 |  | 07/10/24 | 16/05/24 | 88.1 |  | 88.1 | APP Envolventes | ENV. INDUSTRIALES | 1 | 98 | 1 | 349 | 1 | 9234.54 | 2 | 134.4 | 2 | 26.2 |  | 1 |  | 1 |  | 1 |  | 1 | 3 | 4 | 0 | 0 | 0 | PNM | Comprar | Semanal | 1 | 1 | 20 | 3000 | A 14/07/22 DIV. SUR informa necesita un STK MIN. de 3uds./mes, en esta Ref. de material. |  |  | No | No | No | Sí | No | No | No | No | Sí | Sí | No | No | Sí | No | No | No | 0
4538 | MHS 8060/30 | Env metálica IP66 con placa de montaje 800x600x300mm | 1 | No | 110579 | 60 | ENV. INDUSTRIALES | NOARK ELECTRIC EUROPE s.r.o. | Sí | Sí | Serie MHS | C | 8592765105790 |  | 0 | MHS 8060/30 |  | 853810000000 | EXENTO | 5 | Artículos | F7M | Sí |  | Grupo de artículos | No | 210 | Envolvente | 19/02/20 |  | 08/10/24 | 17/09/24 | 103.19 |  | 103.19 | APP Envolventes | ENV. INDUSTRIALES | 1 | 98 | 1 | 83 | 1 | 2708.62 | 2 | 2.52 | 2 | 29 |  | 1 |  | 1 |  | 1 |  | 1 | 2 | 3 | 0 | 1 | 0 | PNM | Comprar | Semanal | 1 | 1 | 21 | 3000 | 10/03/2021.- ACTUALIZADO Y REVISADO MINIMOS S/ VENTA ULTIMOS 12 MESES |  |  | No | No | No | Sí | No | No | No | No | Sí | Sí | No | No | Sí | No | No | No | 0
4539 | MHS CP 10 30 | Tapa lisa MHS 100x300mm | 2 | No | 110611 | 60 | ENV. INDUSTRIALES | NOARK ELECTRIC EUROPE s.r.o. | Sí | Sí | Serie MHS | C | 8592765106117 |  | 0 | MHS CP 10 30 |  | 853810000000 | EXENTO | 5 | Artículos | F7M | Sí |  | Grupo de artículos | No | 210 | Tapas lisas | 19/02/20 |  | 07/10/24 | 14/12/20 | 2.74 |  | 0 | APP Envolventes | ENV. INDUSTRIALES | 1 | 0 | 1 | 0 | 1 | 0 | 2 | 0.3 | 2 | 0.3 |  | 1 |  | 40 |  | 1 |  | 1 | 0 | 0 | 0 | 0 | 0 | PNM | Comprar | Semanal | 1 | 1 | 45 | 3000 | 10/03/2021.- ACTUALIZADO Y REVISADO MINIMOS S/ VENTA ULTIMOS 12 MESES A 14/07/22 DIV. SUR informa necesita un STK MIN. de 2uds./mes, en esta Ref. de material. |  |  | No | No | No | Sí | No | No | No | No | Sí | Sí | No | No | Sí | No | No | Sí | 0
4540 | MHS CP 10 40 | Tapa lisa MHS 100x400mm | 11 | No | 110614 | 60 | ENV. INDUSTRIALES | NOARK ELECTRIC EUROPE s.r.o. | Sí | Sí | Serie MHS | C | 8592765106148 |  | 0 | MHS CP 10 40 |  | 853810000000 | EXENTO | 5 | Artículos | F7M | Sí |  | Grupo de artículos | No | 210 | Tapas lisas | 16/12/19 |  | 07/10/24 | 29/12/20 | 2.88 |  | 0 | APP Envolventes | ENV. INDUSTRIALES | 1 | 0 | 1 | 0 | 1 | 0 | 2 | 300 | 2 | 0.3 |  | 1 |  | 1000 |  | 1 |  | 1 | 0 | 0 | 0 | 0 | 0 | PNM | Comprar | Semanal | 1 | 1 | 45 | 3000 | 10/03/2021.- ACTUALIZADO Y REVISADO MINIMOS S/ VENTA ULTIMOS 12 MESES A 14/07/22 DIV. SUR informa necesita un STK MIN. de 1ud./mes, en esta Ref. de material. |  |  | No | No | No | Sí | No | No | No | No | Sí | Sí | No | No | Sí | No | No | Sí | 0
4541 | MHS CP 10 50 | Tapa lisa MHS 100x500mm | 6 | No | 110617 | 60 | ENV. INDUSTRIALES | NOARK ELECTRIC EUROPE s.r.o. | Sí | Sí | Serie MHS | C | 8592765106179 |  | 0 | MHS CP 10 50 |  | 853810000000 | EXENTO | 5 | Artículos | F7M | Sí |  | Grupo de artículos | No | 210 | Tapas lisas | 19/02/20 |  | 07/10/24 | 29/12/20 | 3.22 |  | 0 | APP Envolventes | ENV. INDUSTRIALES | 1 | 0 | 1 | 0 | 1 | 0 | 2 | 0.4 | 2 | 0.4 |  | 1 |  | 1 |  | 1 |  | 1 | 3 | 4 | 0 | 0 | 2 | PNM | Comprar | Semanal | 1 | 1 | 45 | 3000 | 10/03/2021.- ACTUALIZADO Y REVISADO MINIMOS S/ VENTA ULTIMOS 12 MESES A 14/07/22 DIV. SUR informa necesita un STK MIN. de 1ud./mes, en esta Ref. de material. |  |  | No | No | No | Sí | No | No | No | No | Sí | Sí | No | No | Sí | No | No | Sí | 0
4542 | MHS CP 10 60 | Tapa lisa MHS 100x600mm | 15 | No | 110620 | 60 | ENV. INDUSTRIALES | NOARK ELECTRIC EUROPE s.r.o. | Sí | Sí | Serie MHS | C | 8592765106209 |  | 0 | MHS CP 10 60 |  | 853810000000 | EXENTO | 5 | Artículos | F7M | Sí |  | Grupo de artículos | No | 210 | Tapas lisas | 19/02/20 |  | 07/10/24 | 29/07/24 | 4.81 |  | 0 | APP Envolventes | ENV. INDUSTRIALES | 1 | 0 | 1 | 0 | 1 | 0 | 2 | 0.5 | 2 | 0.5 |  | 1 |  | 1 |  | 1 |  | 1 | 0 | 0 | 0 | 0 | 0 | PNM | Comprar | Semanal | 1 | 1 | 20 | 3000 | 10/03/2021.- ACTUALIZADO Y REVISADO MINIMOS S/ VENTA ULTIMOS 12 MESES A 14/07/22 DIV. SUR informa necesita un STK MIN. de 4uds./mes, en esta Ref. de material. |  |  | No | No | No | Sí | No | No | No | No | Sí | Sí | No | No | Sí | No | No | Sí | 0
4543 | MHS CP 12 30 | Tapa lisa MHS 120x300mm | 2 | No | 110612 | 60 | ENV. INDUSTRIALES | NOARK ELECTRIC EUROPE s.r.o. | Sí | Sí | Serie MHS | C | 8592765106124 |  | 0 | MHS CP 12 30 |  | 853810000000 | EXENTO | 5 | Artículos | F7M | Sí |  | Grupo de artículos | No | 210 | Tapas lisas | 19/02/20 |  | 07/10/24 | 11/10/22 | 3.83 |  | 3.78 | APP Envolventes | ENV. INDUSTRIALES | 1 | 28 | 1 | 83 | 1 | 220.78 | 2 | 10.28 | 2 | 0.3 |  | 1 |  | 4 |  | 1 |  | 1 | 0 | 0 | 0 | 0 | 0 | PNM | Comprar | Semanal | 1 | 1 | 45 | 3000 | 10/03/2021.- ACTUALIZADO Y REVISADO MINIMOS S/ VENTA ULTIMOS 12 MESES A 14/07/22 DIV. SUR informa necesita un STK MIN. de 10uds./mes, en esta Ref. de material. |  |  | No | No | No | Sí | No | No | No | No | Sí | Sí | No | No | Sí | No | No | Sí | 0
4544 | MHS CP 12 30 12M | Tapa modular MHS 120x300mm 12M | 5 | No | 110623 | 60 | ENV. INDUSTRIALES | NOARK ELECTRIC EUROPE s.r.o. | Sí | Sí | Serie MHS | C | 8592765106230 |  | 0 | MHS CP 12 30 12M |  | 853810000000 | EXENTO | 5 | Artículos | F7M | Sí |  | Grupo de artículos | No | 210 | Tapas modulares | 19/02/20 |  | 07/10/24 | 17/10/23 | 4.61 |  | 4.61 | APP Envolventes | ENV. INDUSTRIALES | 1 | 0 | 1 | 0 | 1 | 0 | 2 | 0.2 | 2 | 0.2 |  | 1 |  | 54 |  | 1 |  | 1 | 2 | 3 | 0 | 0 | 0 | PNM | Comprar | Semanal | 1 | 1 | 20 | 3000 | 10/03/2021.- ACTUALIZADO Y REVISADO MINIMOS S/ VENTA ULTIMOS 12 MESES A 14/07/22 DIV. SUR informa necesita un STK MIN. de 15uds./mes, en esta Ref. de material. |  |  | No | No | No | Sí | No | No | No | No | Sí | Sí | No | No | Sí | No | No | No | 0
4545 | MHS CP 12 40 | Tapa lisa MHS 120x400mm | 9 | No | 110615 | 60 | ENV. INDUSTRIALES | NOARK ELECTRIC EUROPE s.r.o. | Sí | Sí | Serie MHS | C | 8592765106155 |  | 0 | MHS CP 12 40 |  | 853810000000 | EXENTO | 5 | Artículos | F7M | Sí |  | Grupo de artículos | No | 210 | Tapas lisas | 16/12/19 |  | 07/10/24 | 30/09/23 | 4.41 |  | 4.41 | APP Envolventes | ENV. INDUSTRIALES | 1 | 0 | 1 | 0 | 1 | 0 | 2 | 400 | 2 | 0.4 |  | 1 |  | 1000 |  | 1 |  | 1 | 0 | 0 | 0 | 0 | 0 | PNM | Comprar | Semanal | 1 | 1 | 20 | 3000 | 10/03/2021.- ACTUALIZADO Y REVISADO MINIMOS S/ VENTA ULTIMOS 12 MESES A 14/07/22 DIV. SUR informa necesita un STK MIN. de 1ud./mes, en esta Ref. de material. |  |  | No | No | No | Sí | No | No | No | No | Sí | Sí | No | No | Sí | No | No | No | 0
4546 | MHS CP 12 40 18M | Tapa modular MHS 120x400mm 18M | 3 | No | 110625 | 60 | ENV. INDUSTRIALES | NOARK ELECTRIC EUROPE s.r.o. | Sí | Sí | Serie MHS | C | 8592765106254 |  | 0 | MHS CP 12 40 18M |  | 853810000000 | EXENTO | 5 | Artículos | F7M | Sí |  | Grupo de artículos | No | 210 | Tapas modulares | 16/12/19 |  | 07/10/24 | 29/07/24 | 5.28 |  | 5.28 | APP Envolventes | ENV. INDUSTRIALES | 1 | 0 | 1 | 0 | 1 | 0 | 2 | 300 | 2 | 0.3 |  | 1 |  | 1 |  | 1 |  | 1 | 3 | 4 | 0 | 3 | 1 | PNM | Comprar | Semanal | 1 | 1 | 20 | 3000 | 10/03/2021.- ACTUALIZADO Y REVISADO MINIMOS S/ VENTA ULTIMOS 12 MESES A 14/07/22 DIV. SUR informa necesita un STK MIN. de 9uds./mes, en esta Ref. de material. |  |  | No | No | No | Sí | No | No | No | No | Sí | Sí | No | No | Sí | No | No | No | 0
4547 | MHS CP 12 50 | Tapa lisa MHS 120x500mm | 1 | No | 110618 | 60 | ENV. INDUSTRIALES | NOARK ELECTRIC EUROPE s.r.o. | Sí | Sí | Serie MHS | C | 8592765106186 |  | 0 | MHS CP 12 50 |  | 853810000000 | EXENTO | 5 | Artículos | F7M | Sí |  | Grupo de artículos | No | 210 | Tapas lisas | 19/02/20 |  | 07/10/24 | 11/10/22 | 4.67 |  | 4.66 | APP Envolventes | ENV. INDUSTRIALES | 1 | 0 | 1 | 0 | 1 | 0 | 2 | 0.4 | 2 | 0.4 |  | 1 |  | 1 |  | 1 |  | 1 | 0 | 0 | 0 | 0 | 0 | PNM | Comprar | Semanal | 1 | 1 | 45 | 3000 | 10/03/2021.- ACTUALIZADO Y REVISADO MINIMOS S/ VENTA ULTIMOS 12 MESES A 14/07/22 DIV. SUR informa necesita un STK MIN. de 1ud./mes, en esta Ref. de material. |  |  | No | No | No | Sí | No | No | No | No | Sí | Sí | No | No | Sí | No | No | Sí | 0
4548 | MHS CP 12 50 24M | Tapa modular MHS 120x500mm 24M | 2 | No | 110627 | 60 | ENV. INDUSTRIALES | NOARK ELECTRIC EUROPE s.r.o. | Sí | Sí | Serie MHS | C | 8592765106278 |  | 0 | MHS CP 12 50 24M |  | 853810000000 | EXENTO | 5 | Artículos | F7M | Sí |  | Grupo de artículos | No | 210 | Tapas modulares | 19/02/20 |  | 08/10/24 | 09/10/24 | 5.88 |  | 5.88 | APP Envolventes | ENV. INDUSTRIALES | 1 | 0 | 1 | 0 | 1 | 0 | 2 | 0.4 | 2 | 0.4 |  | 1 |  | 1 |  | 1 |  | 1 | 4 | 5 | 0 | 2 | 0 | PNM | Comprar | Semanal | 1 | 1 | 23 | 3000 | 10/03/2021.- ACTUALIZADO Y REVISADO MINIMOS S/ VENTA ULTIMOS 12 MESES A 14/07/22 DIV. SUR informa necesita un STK MIN. de 4uds./mes, en esta Ref. de material. |  |  | No | No | No | Sí | No | No | No | No | Sí | Sí | No | No | Sí | No | No | No | 0
4549 | MHS CP 12 60 | Tapa lisa MHS 120x600mm | 1 | No | 110621 | 60 | ENV. INDUSTRIALES | NOARK ELECTRIC EUROPE s.r.o. | Sí | Sí | Serie MHS | C | 8592765106216 |  | 0 | MHS CP 12 60 |  | 853810000000 | EXENTO | 5 | Artículos | F7M | Sí |  | Grupo de artículos | No | 210 | Tapas lisas | 19/02/20 |  | 07/10/24 | 17/09/24 | 5.28 |  | 5.28 | APP Envolventes | ENV. INDUSTRIALES | 1 | 0 | 1 | 0 | 1 | 0 | 2 | 0.6 | 2 | 0.6 |  | 1 |  | 1 |  | 1 |  | 1 | 0 | 0 | 0 | 0 | 0 | PNM | Comprar | Semanal | 1 | 1 | 20 | 3000 | 10/03/2021.- ACTUALIZADO Y REVISADO MINIMOS S/ VENTA ULTIMOS 12 MESES A 14/07/22 DIV. SUR informa necesita un STK MIN. de 5uds./mes, en esta Ref. de material. |  |  | No | No | No | Sí | No | No | No | No | Sí | Sí | No | No | Sí | No | No | No | 0
4550 | MHS CP 12 60 29M | Tapa modular MHS 120x600mm 29M | 4 | No | 110629 | 60 | ENV. INDUSTRIALES | NOARK ELECTRIC EUROPE s.r.o. | Sí | Sí | Serie MHS | C | 8592765106292 |  | 0 | MHS CP 12 60 29M |  | 853810000000 | EXENTO | 5 | Artículos | F7M | Sí |  | Grupo de artículos | No | 210 | Tapas modulares | 19/02/20 |  | 07/10/24 | 13/02/24 | 6.16 |  | 6.16 | APP Envolventes | ENV. INDUSTRIALES | 1 | 0 | 1 | 0 | 1 | 0 | 2 | 0.4 | 2 | 0.4 |  | 1 |  | 1 |  | 1 |  | 1 | 2 | 3 | 0 | 0 | 2 | PNM | Comprar | Semanal | 1 | 1 | 20 | 3000 | 10/03/2021.- ACTUALIZADO Y REVISADO MINIMOS S/ VENTA ULTIMOS 12 MESES A 14/07/22 DIV. SUR informa necesita un STK MIN. de 10uds./mes, en esta Ref. de material. |  |  | No | No | No | Sí | No | No | No | No | Sí | Sí | No | No | Sí | No | No | No | 0
4551 | MHS CP 16 30 | Tapa lisa MHS 160x300mm | 18 | No | 110613 | 60 | ENV. INDUSTRIALES | NOARK ELECTRIC EUROPE s.r.o. | Sí | Sí | Serie MHS | C | 8592765106131 |  | 0 | MHS CP 16 30 |  | 853810000000 | EXENTO | 5 | Artículos | F7M | Sí |  | Grupo de artículos | No | 210 | Tapas lisas | 19/02/20 |  | 07/10/24 | 29/12/20 | 3.22 |  | 0 | APP Envolventes | ENV. INDUSTRIALES | 1 | 28 | 1 | 83 | 1 | 220.78 | 2 | 10.28 | 2 | 0.4 |  | 1 |  | 4 |  | 1 |  | 1 | 0 | 0 | 0 | 0 | 0 | PNM | Comprar | Semanal | 1 | 1 | 45 | 3000 | 10/03/2021.- ACTUALIZADO Y REVISADO MINIMOS S/ VENTA ULTIMOS 12 MESES A 14/07/22 DIV. SUR informa necesita un STK MIN. de 1ud./mes, en esta Ref. de material. |  |  | No | No | No | Sí | No | No | No | No | Sí | Sí | No | No | Sí | No | No | Sí | 0
4552 | MHS CP 16 30 12M | Tapa modular MHS 160x300mm 12M | 6 | No | 110624 | 60 | ENV. INDUSTRIALES | NOARK ELECTRIC EUROPE s.r.o. | Sí | Sí | Serie MHS | C | 8592765106247 |  | 0 | MHS CP 16 30 12M |  | 853810000000 | EXENTO | 5 | Artículos | F7M | Sí |  | Grupo de artículos | No | 210 | Tapas modulares | 19/02/20 |  | 08/10/24 | 16/05/24 | 4.81 |  | 4.67 | APP Envolventes | ENV. INDUSTRIALES | 1 | 0 | 1 | 0 | 1 | 0 | 2 | 0.3 | 2 | 0.3 |  | 1 |  | 300 |  | 1 |  | 1 | 0 | 0 | 0 | 0 | 0 | PNM | Comprar | Semanal | 1 | 1 | 37 | 3000 | 10/03/2021.- ACTUALIZADO Y REVISADO MINIMOS S/ VENTA ULTIMOS 12 MESES A 14/07/22 DIV. SUR informa necesita un STK MIN. de 5uds./mes, en esta Ref. de material. |  |  | No | No | No | Sí | No | No | No | No | Sí | Sí | No | No | Sí | No | No | Sí | 0
4553 | MHS CP 16 40 | Tapa lisa MHS 160x400mm | 9 | No | 110616 | 60 | ENV. INDUSTRIALES | NOARK ELECTRIC EUROPE s.r.o. | Sí | Sí | Serie MHS | C | 8592765106162 |  | 0 | MHS CP 16 40 |  | 853810000000 | EXENTO | 5 | Artículos | F7M | Sí |  | Grupo de artículos | No | 210 | Tapas lisas | 16/12/19 |  | 07/10/24 | 11/10/22 | 4.67 |  | 0 | APP Envolventes | ENV. INDUSTRIALES | 1 | 0 | 1 | 0 | 1 | 0 | 2 | 2.2 | 2 | 0.5 |  | 1 |  | 16 |  | 1 |  | 1 | 0 | 0 | 0 | 0 | 0 | PNM | Comprar | Semanal | 1 | 1 | 45 | 3000 | 10/03/2021.- ACTUALIZADO Y REVISADO MINIMOS S/ VENTA ULTIMOS 12 MESES A 14/07/22 DIV. SUR informa necesita un STK MIN. de 1ud./mes, en esta Ref. de material. |  |  | No | No | No | Sí | No | No | No | No | Sí | Sí | No | No | Sí | No | No | No | 0
4554 | MHS CP 16 40 18M | Tapa modular MHS 160x400mm 18M | 6 | No | 110626 | 60 | ENV. INDUSTRIALES | NOARK ELECTRIC EUROPE s.r.o. | Sí | Sí | Serie MHS | C | 8592765106261 |  | 0 | MHS CP 16 40 18M |  | 853810000000 | EXENTO | 5 | Artículos | F7M | Sí |  | Grupo de artículos | No | 210 | Tapas modulares | 16/12/19 |  | 07/10/24 | 29/07/24 | 5.68 |  | 5.68 | APP Envolventes | ENV. INDUSTRIALES | 1 | 40 | 1 | 30 | 1 | 43.2 | 2 | 16 | 2 | 0.4 |  | 1 |  | 1 |  | 1 |  | 1 | 0 | 0 | 0 | 0 | 2 | PNM | Comprar | Semanal | 1 | 1 | 20 | 3000 | 10/03/2021.- ACTUALIZADO Y REVISADO MINIMOS S/ VENTA ULTIMOS 12 MESES A 14/07/22 DIV. SUR informa necesita un STK MIN. de 10uds./mes, en esta Ref. de material. |  |  | No | No | No | Sí | No | No | No | No | Sí | Sí | No | No | Sí | No | No | No | 0
4555 | MHS CP 16 50 | Tapa lisa MHS 160x500mm | 6 | No | 110619 | 60 | ENV. INDUSTRIALES | NOARK ELECTRIC EUROPE s.r.o. | Sí | Sí | Serie MHS | C | 8592765106193 |  | 0 | MHS CP 16 50 |  | 853810000000 | EXENTO | 5 | Artículos | F7M | Sí |  | Grupo de artículos | No | 210 | Tapas lisas | 19/02/20 |  | 07/10/24 | 14/12/20 | 4.01 |  | 0 | APP Envolventes | ENV. INDUSTRIALES | 1 | 0 | 1 | 0 | 1 | 0 | 2 | 0.7 | 2 | 0.7 |  | 1 |  | 1 |  | 1 |  | 1 | 0 | 0 | 0 | 0 | 3 | PNM | Comprar | Semanal | 1 | 1 | 45 | 3000 | 10/03/2021.- ACTUALIZADO Y REVISADO MINIMOS S/ VENTA ULTIMOS 12 MESES A 14/07/22 DIV. SUR informa necesita un STK MIN. de 1ud./mes, en esta Ref. de material. |  |  | No | No | No | Sí | No | No | No | No | Sí | Sí | No | No | Sí | No | No | No | 0
4556 | MHS CP 16 50 24M | Tapa modular MHS 160x500mm 24M | 6 | No | 110628 | 60 | ENV. INDUSTRIALES | NOARK ELECTRIC EUROPE s.r.o. | Sí | Sí | Serie MHS | C | 8592765106285 |  | 0 | MHS CP 16 50 24M |  | 853810000000 | EXENTO | 5 | Artículos | F7M | Sí |  | Grupo de artículos | No | 210 | Tapas modulares | 19/02/20 |  | 08/10/24 | 17/09/24 | 6.35 |  | 6.36 | APP Envolventes | ENV. INDUSTRIALES | 1 | 0 | 1 | 0 | 1 | 0 | 2 | 0.5 | 2 | 0.5 |  | 1 |  | 1 |  | 1 |  | 1 | 5 | 6 | 0 | 0 | 0 | PNM | Comprar | Semanal | 1 | 1 | 35 | 3000 | 10/03/2021.- ACTUALIZADO Y REVISADO MINIMOS S/ VENTA ULTIMOS 12 MESES A 14/07/22 DIV. SUR informa necesita un STK MIN. de 6uds./mes, en esta Ref. de material. |  |  | No | No | No | Sí | No | No | No | No | Sí | Sí | No | No | Sí | No | No | No | 0
4557 | MHS CP 16 60 | Tapa lisa MHS 160x600mm | 0 | No | 110622 | 60 | ENV. INDUSTRIALES | NOARK ELECTRIC EUROPE s.r.o. | Sí | Sí | Serie MHS | C | 8592765106223 |  | 0 | MHS CP 16 60 |  | 853810000000 | EXENTO | 5 | Artículos | F7M | Sí |  | Grupo de artículos | No | 210 | Tapas lisas | 19/02/20 |  | 07/10/24 | 29/07/24 | 5.88 |  | 5.88 | APP Envolventes | ENV. INDUSTRIALES | 1 | 0 | 1 | 0 | 1 | 0 | 2 | 0.8 | 2 | 0.8 |  | 1 |  | 54 |  | 1 |  | 1 | 2 | 3 | 0 | 2 | 6 | PNM | Comprar | Semanal | 1 | 1 | 20 | 3000 | 10/03/2021.- ACTUALIZADO Y REVISADO MINIMOS S/ VENTA ULTIMOS 12 MESES A 14/07/22 DIV. SUR informa necesita un STK MIN. de 2uds./mes, en esta Ref. de material. |  |  | No | No | No | Sí | No | No | No | No | Sí | Sí | No | No | Sí | No | No | No | 0
4558 | MHS CP 16 60 29M | Tapa modular MHS 160x600mm 29M | 0 | No | 110630 | 60 | ENV. INDUSTRIALES | NOARK ELECTRIC EUROPE s.r.o. | Sí | Sí | Serie MHS | C | 8592765106308 |  | 0 | MHS CP 16 60 29M |  | 853810000000 | EXENTO | 5 | Artículos | F7M | Sí |  | Grupo de artículos | No | 210 | Tapas modulares | 19/02/20 |  | 08/10/24 | 09/10/24 | 9.05 |  | 6.55 | APP Envolventes | ENV. INDUSTRIALES | 1 | 0 | 1 | 0 | 1 | 0 | 2 | 0.6 | 2 | 0.6 |  | 1 |  | 1 |  | 1 |  | 1 | 10 | 11 | 0 | 10 | 0 | PNM | Comprar | Semanal | 1 | 1 | 49 | 3000 | 10/03/2021.- ACTUALIZADO Y REVISADO MINIMOS S/ VENTA ULTIMOS 12 MESES A 14/07/22 DIV. SUR informa necesita un STK MIN. de 30uds./mes, en esta Ref. de material. |  |  | No | No | No | Sí | No | No | No | No | Sí | Sí | No | No | Sí | No | No | No | 0
4559 | MHS DIN 30 12M | Carril DIN MHS ancho 300mm (12 modulos) | 47 | No | B14017 | 60 | ENV. INDUSTRIALES | BIACOM ARTICULOS METALICOS, S.L. | Sí | Sí | Serie MHS | C |  |  | 0 | MHS DIN 30 12M |  | 8538100090 | EXENTO | 2 | Artículos | F7M | Sí |  | Grupo de artículos | No | 210 | Carriles DIN | 11/05/20 |  | 10/10/24 | 31/05/24 | 2.34 |  | 2.34 | APP Envolventes | ENV. INDUSTRIALES | 1 | 35 | 1 | 1.5 | 1 | 15.75 | 2 | 0.1 | 2 | 0.1 |  | 1 |  | 50 |  | 1 |  | 1 | 2 | 3 | 0 | 0 | 0 | PNM | Comprar | Semanal | 50 | 50 | 19 | 3000 |  |  |  | No | No | No | Sí | No | No | No | No | Sí | Sí | No | No | Sí | No | No | No | 0
4560 | MHS DIN 40 18M | Carril DIN MHS ancho 400mm (18 modulos) | 29 | No | B14018 | 60 | ENV. INDUSTRIALES | BIACOM ARTICULOS METALICOS, S.L. | Sí | Sí | Serie MHS | B |  |  | 0 | MHS DIN 40 18M |  | 8538100090 | EXENTO | 2 | Artículos | F7M | Sí |  | Grupo de artículos | No | 210 | Carriles DIN | 11/05/20 |  | 10/10/24 | 04/05/23 | 2.63 |  | 2.63 | APP Envolventes | ENV. INDUSTRIALES | 1 | 35 | 1 | 1.5 | 1 | 21 | 2 | 0.13 | 2 | 0.13 |  | 1 |  | 50 |  | 1 |  | 1 | 3 | 4 | 0 | 0 | 0 | PNM | Comprar | Semanal | 50 | 50 | 19 | 3000 |  |  |  | No | No | No | Sí | No | No | No | No | Sí | Sí | No | No | Sí | No | No | No | 0
4561 | MHS DIN 50 24M | Carril DIN MHS ancho 500mm (24 modulos) | 28 | No | B14019 | 60 | ENV. INDUSTRIALES | BIACOM ARTICULOS METALICOS, S.L. | Sí | Sí | Serie MHS | B |  |  | 0 | MHS DIN 50 24M |  | 8538100090 | EXENTO | 2 | Artículos | F7M | Sí |  | Grupo de artículos | No | 210 | Carriles DIN | 11/05/20 |  | 10/10/24 | 09/10/24 | 2.93 |  | 2.93 | APP Envolventes | ENV. INDUSTRIALES | 1 | 35 | 1 | 1.5 | 1 | 26.25 | 2 | 0.16 | 2 | 0.16 |  | 1 |  | 50 |  | 1 |  | 1 | 5 | 6 | 0 | 2 | 0 | PNM | Comprar | Semanal | 1 | 1 | 28 | 3000 | BIACOM informa a fecha 16/07/24 que para la Ref. MHS DIN 50 24M el pedido mínimo es de 30uds. ***No solicitar reposición hasta que en stock disponible queden menos de 5uds.*** |  |  | No | No | No | Sí | No | No | No | No | Sí | Sí | No | No | Sí | No | No | No | 0
4562 | MHS DIN 60 29M | Carril DIN MHS ancho 600mm (29 modulos) | 3 | No | B14020 | 60 | ENV. INDUSTRIALES | BIACOM ARTICULOS METALICOS, S.L. | Sí | Sí | Serie MHS | A |  |  | 0 | MHS DIN 60 29M |  | 8538100090 | EXENTO | 2 | Artículos | F7M | Sí |  | Grupo de artículos | No | 210 | Carriles DIN | 11/05/20 |  | 10/10/24 | 15/12/23 | 3.22 |  | 3.22 | APP Envolventes | ENV. INDUSTRIALES | 1 | 35 | 1 | 1.5 | 1 | 31.5 | 2 | 0.19 | 2 | 0.19 |  | 1 |  | 50 |  | 1 |  | 1 | 8 | 9 | 0 | 50 | 0 | PNM | Comprar | Semanal | 50 | 50 | 19 | 3000 |  |  |  | No | No | No | Sí | No | No | No | No | Sí | Sí | No | No | Sí | No | No | No | 0
4563 | MHS MF 100 | Chasis modular MHS h=1000mm | 1 | No | 110609 | 60 | ENV. INDUSTRIALES | NOARK ELECTRIC EUROPE s.r.o. | Sí | Sí | Serie MHS | C | 8592765106094 |  | 0 | MHS MF 100 |  | 853810000000 | EXENTO | 5 | Artículos | F7M | Sí |  | Grupo de artículos | No | 210 | Soportes funcionales | 19/02/20 |  | 07/10/24 | 28/08/24 | 16.9 |  | 16.9 | APP Envolventes | ENV. INDUSTRIALES | 1 | 0 | 1 | 0 | 1 | 0 | 2 | 2.6 | 2 | 2.6 |  | 1 |  | 1 |  | 1 |  | 1 | 2 | 3 | 0 | 1 | 1 | PNM | Comprar | Semanal | 1 | 1 | 20 | 3000 | 10/03/2021.- ACTUALIZADO Y REVISADO MINIMOS S/ VENTA ULTIMOS 12 MESES A 14/07/22 DIV. SUR informa necesita un STK MIN. de 2uds./mes, en esta Ref. de material. |  |  | No | No | No | Sí | No | No | No | No | Sí | Sí | No | No | Sí | No | No | No | 0
4564 | MHS MF 120 | Chasis modular MHS h=1200mm | 2 | No | 110610 | 60 | ENV. INDUSTRIALES | NOARK ELECTRIC EUROPE s.r.o. | Sí | Sí | Serie MHS | C | 8592765106100 |  | 0 | MHS MF 120 |  | 853810000000 | EXENTO | 5 | Artículos | F7M | Sí |  | Grupo de artículos | No | 210 | Soportes funcionales | 19/02/20 |  | 08/10/24 | 17/09/24 | 23.14 |  | 23.14 | APP Envolventes | ENV. INDUSTRIALES | 1 | 0 | 1 | 0 | 1 | 0 | 2 | 3 | 2 | 3 |  | 1 |  | 20 |  | 1 |  | 1 | 2 | 3 | 0 | 0 | 0 | PNM | Comprar | Semanal | 1 | 1 | 39 | 3000 | 10/03/2021.- ACTUALIZADO Y REVISADO MINIMOS S/ VENTA ULTIMOS 12 MESES A 14/07/22 DIV. SUR informa necesita un STK MIN. de 2uds./mes, en esta Ref. de material. |  |  | No | No | No | Sí | No | No | No | No | Sí | Sí | No | No | Sí | No | No | Sí | 0
4565 | MHS MF 30 | Chasis modular MHS h=300mm | 4 | No | 110603 | 60 | ENV. INDUSTRIALES | NOARK ELECTRIC EUROPE s.r.o. | Sí | Sí | Serie MHS | C | 8592765106032 |  | 0 | MHS MF 30 |  | 853810000000 | EXENTO | 5 | Artículos | F7M | Sí |  | Grupo de artículos | No | 210 | Soportes funcionales | 19/02/20 |  | 07/10/24 | 27/11/23 | 7.05 |  | 6.87 | APP Envolventes | ENV. INDUSTRIALES | 1 | 0 | 1 | 0 | 1 | 0 | 2 | 0.7 | 2 | 0.7 |  | 1 |  | 1 |  | 1 |  | 1 | 0 | 0 | 0 | 0 | 0 | PNM | Comprar | Semanal | 1 | 1 | 20 | 3000 | 10/03/2021.- ACTUALIZADO Y REVISADO MINIMOS S/ VENTA ULTIMOS 12 MESES A 14/07/22 DIV. SUR informa necesita un STK MIN. de 2uds./mes, en esta Ref. de material. |  |  | No | No | No | Sí | No | No | No | No | Sí | Sí | No | No | Sí | No | No | Sí | 0
4566 | MHS MF 40 | Chasis modular MHS h=400mm | 1 | No | 110604 | 60 | ENV. INDUSTRIALES | NOARK ELECTRIC EUROPE s.r.o. | Sí | Sí | Serie MHS | C | 8592765106049 |  | 0 | MHS MF 40 |  | 853810000000 | EXENTO | 5 | Artículos | F7M | Sí |  | Grupo de artículos | No | 210 | Soportes funcionales | 19/02/20 |  | 07/10/24 | 18/04/24 | 8.53 |  | 8.53 | APP Envolventes | ENV. INDUSTRIALES | 1 | 0 | 1 | 0 | 1 | 0 | 2 | 1 | 2 | 1 |  | 1 |  | 1 |  | 1 |  | 1 | 2 | 3 | 0 | 1 | 0 | PNM | Comprar | Semanal | 1 | 1 | 20 | 3000 | 10/03/2021.- ACTUALIZADO Y REVISADO MINIMOS S/ VENTA ULTIMOS 12 MESES A 14/07/22 DIV. SUR informa necesita un STK MIN. de 10uds./mes, en esta Ref. de material. |  |  | No | No | No | Sí | No | No | No | No | Sí | Sí | No | No | Sí | No | No | No | 0
4567 | MHS MF 50 | Chasis modular MHS h=500mm | 6 | No | 110605 | 60 | ENV. INDUSTRIALES | NOARK ELECTRIC EUROPE s.r.o. | Sí | Sí | Serie MHS | C | 8592765106056 |  | 0 | MHS MF 50 |  | 853810000000 | EXENTO | 5 | Artículos | F7M | Sí |  | Grupo de artículos | No | 210 | Soportes funcionales | 16/12/19 |  | 07/10/24 | 29/04/20 | 7.38 |  | 0.01 | APP Envolventes | ENV. INDUSTRIALES | 1 | 0 | 1 | 0 | 1 | 0 | 2 | 1.3 | 2 | 1.3 |  | 1 |  | 1 |  | 1 |  | 1 | 0 | 0 | 0 | 0 | 0 | PNM | Comprar | Semanal | 1 | 1 | 45 | 3000 | 10/03/2021.- ACTUALIZADO Y REVISADO MINIMOS S/ VENTA ULTIMOS 12 MESES A 14/07/22 DIV. SUR informa necesita un STK MIN. de 3uds./mes, en esta Ref. de material. |  |  | No | No | No | Sí | No | No | No | No | Sí | Sí | No | No | Sí | No | No | Sí | 0
4568 | MHS MF 60 | Chasis modular MHS h=600mm | 2 | No | 110606 | 60 | ENV. INDUSTRIALES | NOARK ELECTRIC EUROPE s.r.o. | Sí | Sí | Serie MHS | C | 8592765106063 |  | 0 | MHS MF 60 |  | 853810000000 | EXENTO | 5 | Artículos | F7M | Sí |  | Grupo de artículos | No | 210 | Soportes funcionales | 03/02/20 |  | 07/10/24 | 17/09/24 | 11.55 |  | 11.55 | APP Envolventes | ENV. INDUSTRIALES | 1 | 0 | 1 | 0 | 1 | 0 | 2 | 1.5 | 2 | 1.5 |  | 1 |  | 1 |  | 1 |  | 1 | 2 | 3 | 0 | 1 | 0 | PNM | Comprar | Semanal | 1 | 1 | 20 | 3000 | 10/03/2021.- ACTUALIZADO Y REVISADO MINIMOS S/ VENTA ULTIMOS 12 MESES A 14/07/22 DIV. SUR informa necesita un STK MIN. de 5uds./mes, en esta Ref. de material. |  |  | No | No | No | Sí | No | No | No | No | Sí | Sí | No | No | Sí | No | No | No | 0
4569 | MHS MF 70 | Chasis modular MHS h=700mm | 8 | No | 110607 | 60 | ENV. INDUSTRIALES | NOARK ELECTRIC EUROPE s.r.o. | Sí | Sí | Serie MHS | C | 8592765106070 |  | 0 | MHS MF 70 |  | 853810000000 | EXENTO | 5 | Artículos | F7M | Sí |  | Grupo de artículos | No | 210 | Soportes funcionales | 19/02/20 |  | 07/10/24 | 11/10/22 | 12.24 |  | 0 | APP Envolventes | ENV. INDUSTRIALES | 1 | 0 | 1 | 0 | 1 | 0 | 2 | 1.8 | 2 | 1.8 |  | 1 |  | 1 |  | 1 |  | 1 | 2 | 3 | 0 | 0 | 2 | PNM | Comprar | Semanal | 1 | 1 | 45 | 3000 | 10/03/2021.- ACTUALIZADO Y REVISADO MINIMOS S/ VENTA ULTIMOS 12 MESES A 14/07/22 DIV. SUR informa necesita un STK MIN. de 2uds./mes, en esta Ref. de material. |  |  | No | No | No | Sí | No | No | No | No | Sí | Sí | No | No | Sí | No | No | Sí | 0
4570 | MHS MF 80 | Chasis modular MHS h=800mm | 2 | No | 110608 | 60 | ENV. INDUSTRIALES | NOARK ELECTRIC EUROPE s.r.o. | Sí | Sí | Serie MHS | C | 8592765106087 |  | 0 | MHS MF 80 |  | 853810000000 | EXENTO | 5 | Artículos | F7M | Sí |  | Grupo de artículos | No | 210 | Soportes funcionales | 19/02/20 |  | 08/10/24 | 17/09/24 | 13.88 |  | 13.88 | APP Envolventes | ENV. INDUSTRIALES | 1 | 300 | 1 | 200 | 1 | 18000 | 2 | 6.3 | 2 | 2.1 |  | 1 |  | 18 |  | 1 |  | 1 | 0 | 0 | 0 | 0 | 0 | PNM | Comprar | Semanal | 1 | 1 | 46 | 3000 | 10/03/2021.- ACTUALIZADO Y REVISADO MINIMOS S/ VENTA ULTIMOS 12 MESES A 14/07/22 DIV. SUR informa necesita un STK MIN. de 4uds./mes, en esta Ref. de material. |  |  | No | No | No | Sí | No | No | No | No | Sí | Sí | No | No | Sí | No | No | No | 0
4571 | MHS PM 0030-2 | Fijación a poste MHS ancho 300mm, 2 grapas | 5 | No | 110677 | 60 | ENV. INDUSTRIALES | NOARK ELECTRIC EUROPE s.r.o. | Sí | Sí | Serie MHS | C | 8592765106773 |  | 0 | MHS PM 0030-2 |  | 853810000000 | EXENTO | 5 | Artículos | F7M | Sí |  | Grupo de artículos | No | 210 | Kit fijación a poste | 19/02/20 |  | 07/10/24 | 15/03/22 | 35.57 |  | 0.01 | APP Envolventes | ENV. INDUSTRIALES | 1 | 0 | 1 | 0 | 1 | 0 | 2 | 0 | 2 | 0.9 |  | 1 |  | 1 |  | 1 |  | 1 | 0 | 0 | 0 | 0 | 0 | PNM | Comprar | Semanal | 1 | 1 | 45 | 3000 | 10/03/2021.- ACTUALIZADO Y REVISADO MINIMOS S/ VENTA ULTIMOS 12 MESES |  |  | No | No | No | Sí | No | No | No | No | Sí | Sí | No | No | Sí | No | No | Sí | 0
4572 | MHS PM 0040-2 | Fijación a poste MHS ancho 400mm, 2 grapas | 2 | No | 110678 | 60 | ENV. INDUSTRIALES | NOARK ELECTRIC EUROPE s.r.o. | Sí | Sí | Serie MHS | C | 8592765106780 |  | 0 | MHS PM 0040-2 |  | 853810000000 | EXENTO | 5 | Artículos | F7M | Sí |  | Grupo de artículos | No | 210 | Kit fijación a poste | 19/02/20 |  | 07/10/24 | 29/04/20 | 37.45 |  | 0 | APP Envolventes | ENV. INDUSTRIALES | 1 | 0 | 1 | 0 | 1 | 0 | 2 | 0 | 2 | 1.3 |  | 1 |  | 1 |  | 1 |  | 1 | 0 | 0 | 0 | 0 | 0 | PNM | Comprar | Semanal | 1 | 1 | 45 | 3000 |  |  |  | No | No | No | Sí | No | No | No | No | Sí | Sí | No | No | Sí | No | No | Sí | 0
4573 | MHS PM 0050-2 | Fijación a poste MHS ancho 500mm, 2 grapas | 6 | No | 110679 | 60 | ENV. INDUSTRIALES | NOARK ELECTRIC EUROPE s.r.o. | Sí | Sí | Serie MHS | C | 8592765106797 |  | 0 | MHS PM 0050-2 |  | 853810000000 | EXENTO | 5 | Artículos | F7M | Sí |  | Grupo de artículos | No | 210 | Kit fijación a poste | 19/02/20 |  | 07/10/24 | 29/04/20 | 39.33 |  | 0 | APP Envolventes | ENV. INDUSTRIALES | 1 | 0 | 1 | 0 | 1 | 0 | 2 | 0 | 2 | 1.6 |  | 1 |  | 1 |  | 1 |  | 1 | 0 | 0 | 0 | 0 | 0 | PNM | Comprar | Semanal | 1 | 1 | 45 | 3000 |  |  |  | No | No | No | Sí | No | No | No | No | Sí | Sí | No | No | Sí | No | No | Sí | 0
4574 | MHS PM 0060-2 | Fijación a poste MHS ancho 600mm, 2 grapas | 4 | No | 110680 | 60 | ENV. INDUSTRIALES | NOARK ELECTRIC EUROPE s.r.o. | Sí | Sí | Serie MHS | C | 8592765106803 |  | 0 | MHS PM 0060-2 |  | 853810000000 | EXENTO | 5 | Artículos | F7M | Sí |  | Grupo de artículos | No | 210 | Kit fijación a poste | 19/02/20 |  | 07/10/24 | 29/04/20 | 41.2 |  | 0 | APP Envolventes | ENV. INDUSTRIALES | 1 | 0 | 1 | 0 | 1 | 0 | 2 | 0 | 2 | 1.9 |  | 1 |  | 1 |  | 1 |  | 1 | 0 | 0 | 0 | 0 | 0 | PNM | Comprar | Semanal | 1 | 1 | 45 | 3000 |  |  |  | No | No | No | Sí | No | No | No | No | Sí | Sí | No | No | Sí | No | No | Sí | 0
4575 | MHS PM 0060-3 | Fijación a poste MHS ancho 600mm, 3 grapas | 2 | No | 110681 | 60 | ENV. INDUSTRIALES | NOARK ELECTRIC EUROPE s.r.o. | Sí | Sí | Serie MHS | C | 8592765106810 |  | 0 | MHS PM 0060-3 |  | 853810000000 | EXENTO | 5 | Artículos | F7M | Sí |  | Grupo de artículos | No | 210 | Kit fijación a poste | 19/02/20 |  | 07/10/24 | 19/03/20 | 61.79 |  | 0 | APP Envolventes | ENV. INDUSTRIALES | 1 | 0 | 1 | 0 | 1 | 0 | 2 | 0 | 2 | 2.4 |  | 1 |  | 1 |  | 1 |  | 1 | 0 | 0 | 0 | 0 | 0 | PNM | Comprar | Semanal | 1 | 1 | 45 | 3000 |  |  |  | No | No | No | Sí | No | No | No | No | Sí | Sí | No | No | Sí | No | No | Sí | 0
4576 | MHS PM 0080-3 | Fijación a poste MHS ancho 800mm, 3 grapas | 2 | No | 110682 | 60 | ENV. INDUSTRIALES | NOARK ELECTRIC EUROPE s.r.o. | Sí | Sí | Serie MHS | C | 8592765106827 |  | 0 | MHS PM 0080-3 |  | 853810000000 | EXENTO | 5 | Artículos | F7M | Sí |  | Grupo de artículos | No | 210 | Kit fijación a poste | 19/02/20 |  | 07/10/24 | 19/03/20 | 68.67 |  | 0 | APP Envolventes | ENV. INDUSTRIALES | 1 | 0 | 1 | 0 | 1 | 0 | 2 | 0 | 2 | 2.6 |  | 1 |  | 1 |  | 1 |  | 1 | 0 | 0 | 0 | 0 | 0 | PNM | Comprar | Semanal | 1 | 1 | 45 | 3000 |  |  |  | No | No | No | Sí | No | No | No | No | Sí | Sí | No | No | Sí | No | No | Sí | 0
4577 | MHS RC 10030 | Tejadillo protección MHS 1000x300mm | 2 | No | 110642 | 60 | ENV. INDUSTRIALES | NOARK ELECTRIC EUROPE s.r.o. | Sí | Sí | Serie MHS | C | 8592765106421 |  | 0 | MHS RC 100 30 |  | 853810000000 | EXENTO | 5 | Artículos | F7M | Sí |  | Grupo de artículos | No | 210 | Tejadillos | 19/02/20 |  | 07/10/24 | 31/03/20 | 34.18 |  | 0 | APP Envolventes | ENV. INDUSTRIALES | 1 | 0 | 1 | 0 | 1 | 0 | 2 | 0 | 2 | 5.8 |  | 1 |  | 1 |  | 1 |  | 1 | 0 | 0 | 0 | 0 | 0 | PNM | Comprar | Semanal | 1 | 1 | 45 | 3000 |  |  |  | No | No | No | Sí | No | No | No | No | Sí | Sí | No | No | Sí | No | No | Sí | 0
4578 | MHS RC 3015 | Tejadillo protección MHS 300x150mm | 7 | No | 110631 | 60 | ENV. INDUSTRIALES | NOARK ELECTRIC EUROPE s.r.o. | Sí | Sí | Serie MHS | C | 8592765106315 |  | 0 | MHS RC 30 15 |  | 853810000000 | EXENTO | 5 | Artículos | F7M | Sí |  | Grupo de artículos | No | 210 | Tejadillos | 19/02/20 |  | 07/10/24 | 31/05/22 | 8.67 |  | 0 | APP Envolventes | ENV. INDUSTRIALES | 1 | 0 | 1 | 0 | 1 | 0 | 2 | 0 | 2 | 1.1 |  | 1 |  | 1 |  | 1 |  | 1 | 0 | 0 | 0 | 0 | 0 | PNM | Comprar | Semanal | 1 | 1 | 45 | 3000 |  |  |  | No | No | No | Sí | No | No | No | No | Sí | Sí | No | No | Sí | No | No | Sí | 0
4579 | MHS RC 3020 | Tejadillo protección MHS 300x200mm | 2 | No | 110632 | 60 | ENV. INDUSTRIALES | NOARK ELECTRIC EUROPE s.r.o. | Sí | Sí | Serie MHS | C | 8592765106322 |  | 0 | MHS RC 30 20 |  | 853810000000 | EXENTO | 5 | Artículos | F7M | Sí |  | Grupo de artículos | No | 210 | Tejadillos | 19/02/20 |  | 07/10/24 | 16/04/20 | 10.39 |  | 0 | APP Envolventes | ENV. INDUSTRIALES | 1 | 0 | 1 | 0 | 1 | 0 | 2 | 0 | 2 | 1.6 |  | 1 |  | 1 |  | 1 |  | 1 | 0 | 0 | 0 | 0 | 0 | PNM | Comprar | Semanal | 1 | 1 | 45 | 3000 |  |  |  | No | No | No | Sí | No | No | No | No | Sí | Sí | No | No | Sí | No | No | Sí | 0
4580 | MHS RC 4015 | Tejadillo protección MHS 400x150mm | 2 | No | 110633 | 60 | ENV. INDUSTRIALES | NOARK ELECTRIC EUROPE s.r.o. | Sí | Sí | Serie MHS | C | 8592765106339 |  | 0 | MHS RC 40 15 |  | 853810000000 | EXENTO | 5 | Artículos | F7M | Sí |  | Grupo de artículos | No | 210 | Tejadillos | 19/02/20 |  | 07/10/24 | 19/03/20 | 10.52 |  | 0 | APP Envolventes | ENV. INDUSTRIALES | 1 | 0 | 1 | 0 | 1 | 0 | 2 | 0 | 2 | 1.6 |  | 1 |  | 1 |  | 1 |  | 1 | 0 | 0 | 0 | 0 | 0 | PNM | Comprar | Semanal | 1 | 1 | 45 | 3000 |  |  |  | No | No | No | Sí | No | No | No | No | Sí | Sí | No | No | Sí | No | No | Sí | 0
4581 | MHS RC 4020 | Tejadillo protección MHS 400x200mm | 2 | No | 110634 | 60 | ENV. INDUSTRIALES | NOARK ELECTRIC EUROPE s.r.o. | Sí | Sí | Serie MHS | C | 8592765106346 |  | 0 | MHS RC 40 20 |  | 853810000000 | EXENTO | 5 | Artículos | F7M | Sí |  | Grupo de artículos | No | 210 | Tejadillos | 19/02/20 |  | 07/10/24 | 10/11/22 | 14.73 |  | 11.07 | APP Envolventes | ENV. INDUSTRIALES | 1 | 0 | 1 | 0 | 1 | 0 | 2 | 0 | 2 | 2 |  | 1 |  | 1 |  | 1 |  | 1 | 0 | 0 | 0 | 0 | 0 | PNM | Comprar | Semanal | 1 | 1 | 45 | 3000 |  |  |  | No | No | No | Sí | No | No | No | No | Sí | Sí | No | No | Sí | No | No | Sí | 0
4582 | MHS RC 4030 | Tejadillo protección MHS 400x300mm | 2 | No | 110635 | 60 | ENV. INDUSTRIALES | NOARK ELECTRIC EUROPE s.r.o. | Sí | Sí | Serie MHS | C | 8592765106353 |  | 0 | MHS RC 40 30 |  | 853810000000 | EXENTO | 5 | Artículos | F7M | Sí |  | Grupo de artículos | No | 210 | Tejadillos | 19/02/20 |  | 07/10/24 | 19/03/20 | 13.45 |  | 0 | APP Envolventes | ENV. INDUSTRIALES | 1 | 0 | 1 | 0 | 1 | 0 | 2 | 0 | 2 | 2.6 |  | 1 |  | 1 |  | 1 |  | 1 | 0 | 0 | 0 | 0 | 0 | PNM | Comprar | Semanal | 1 | 1 | 45 | 3000 |  |  |  | No | No | No | Sí | No | No | No | No | Sí | Sí | No | No | Sí | No | No | Sí | 0
4583 | MHS RC 5020 | Tejadillo protección MHS 500x200mm | 2 | No | 110636 | 60 | ENV. INDUSTRIALES | NOARK ELECTRIC EUROPE s.r.o. | Sí | Sí | Serie MHS | C | 8592765106360 |  | 0 | MHS RC 50 20 |  | 853810000000 | EXENTO | 5 | Artículos | F7M | Sí |  | Grupo de artículos | No | 210 | Tejadillos | 19/02/20 |  | 07/10/24 | 19/03/20 | 14.41 |  | 0 | APP Envolventes | ENV. INDUSTRIALES | 1 | 0 | 1 | 0 | 1 | 0 | 2 | 0 | 2 | 2.4 |  | 1 |  | 1 |  | 1 |  | 1 | 0 | 0 | 0 | 0 | 0 | PNM | Comprar | Semanal | 1 | 1 | 45 | 3000 |  |  |  | No | No | No | Sí | No | No | No | No | Sí | Sí | No | No | Sí | No | No | Sí | 0
4584 | MHS RC 5030 | Tejadillo protección MHS 500x300mm | 1 | No | 110637 | 60 | ENV. INDUSTRIALES | NOARK ELECTRIC EUROPE s.r.o. | Sí | Sí | Serie MHS | C | 8592765106377 |  | 0 | MHS RC 50 30 |  | 853810000000 | EXENTO | 5 | Artículos | F7M | Sí |  | Grupo de artículos | No | 210 | Tejadillos | 19/02/20 |  | 07/10/24 | 19/03/20 | 16.06 |  | 0 | APP Envolventes | ENV. INDUSTRIALES | 1 | 0 | 1 | 0 | 1 | 0 | 2 | 0 | 2 | 3.1 |  | 1 |  | 1 |  | 1 |  | 1 | 0 | 0 | 0 | 0 | 0 | PNM | Comprar | Semanal | 1 | 1 | 45 | 3000 |  |  |  | No | No | No | Sí | No | No | No | No | Sí | Sí | No | No | Sí | No | No | Sí | 0
4585 | MHS RC 6020 | Tejadillo protección MHS 600x200mm | 2 | No | 110638 | 60 | ENV. INDUSTRIALES | NOARK ELECTRIC EUROPE s.r.o. | Sí | Sí | Serie MHS | C | 8592765106384 |  | 0 | MHS RC 60 20 |  | 853810000000 | EXENTO | 5 | Artículos | F7M | Sí |  | Grupo de artículos | No | 210 | Tejadillos | 19/02/20 |  | 07/10/24 | 21/09/23 | 19.9 |  | 0 | APP Envolventes | ENV. INDUSTRIALES | 1 | 0 | 1 | 0 | 1 | 0 | 2 | 0 | 2 | 2.7 |  | 1 |  | 36 |  | 1 |  | 1 | 0 | 0 | 0 | 0 | 0 | PNM | Comprar | Semanal | 1 | 1 | 20 | 3000 |  |  |  | No | No | No | Sí | No | No | No | No | Sí | Sí | No | No | Sí | No | No | Sí | 0
4586 | MHS RC 6030 | Tejadillo protección MHS 600x300mm | 2 | No | 110639 | 60 | ENV. INDUSTRIALES | NOARK ELECTRIC EUROPE s.r.o. | Sí | Sí | Serie MHS | C | 8592765106391 |  | 0 | MHS RC 60 30 |  | 853810000000 | EXENTO | 5 | Artículos | F7M | Sí |  | Grupo de artículos | No | 210 | Tejadillos | 19/02/20 |  | 07/10/24 | 21/09/23 | 25.92 |  | 26.83 | APP Envolventes | ENV. INDUSTRIALES | 1 | 0 | 1 | 0 | 1 | 0 | 2 | 0 | 2 | 3.5 |  | 1 |  | 1 |  | 1 |  | 1 | 0 | 0 | 0 | 0 | 0 | PNM | Comprar | Semanal | 1 | 1 | 20 | 3000 |  |  |  | No | No | No | Sí | No | No | No | No | Sí | Sí | No | No | Sí | No | No | Sí | 0
4587 | MHS RC 8020 | Tejadillo protección MHS 800x200mm | 2 | No | 110640 | 60 | ENV. INDUSTRIALES | NOARK ELECTRIC EUROPE s.r.o. | Sí | Sí | Serie MHS | C | 8592765106407 |  | 0 | MHS RC 80 20 |  | 853810000000 | EXENTO | 5 | Artículos | F7M | Sí |  | Grupo de artículos | No | 210 | Tejadillos | 19/02/20 |  | 07/10/24 | 16/04/20 | 19.45 |  | 0 | APP Envolventes | ENV. INDUSTRIALES | 1 | 0 | 1 | 0 | 1 | 0 | 2 | 0 | 2 | 3.6 |  | 1 |  | 1 |  | 1 |  | 1 | 0 | 0 | 0 | 0 | 0 | PNM | Comprar | Semanal | 1 | 1 | 45 | 3000 |  |  |  | No | No | No | Sí | No | No | No | No | Sí | Sí | No | No | Sí | No | No | Sí | 0
4588 | MHS RC 8030 | Tejadillo protección MHS 800x300mm | 2 | No | 110641 | 60 | ENV. INDUSTRIALES | NOARK ELECTRIC EUROPE s.r.o. | Sí | Sí | Serie MHS | C | 8592765106414 |  | 0 | MHS RC 80 30 |  | 853810000000 | EXENTO | 5 | Artículos | F7M | Sí |  | Grupo de artículos | No | 210 | Tejadillos | 19/02/20 |  | 07/10/24 | 19/03/20 | 28.01 |  | 0 | APP Envolventes | ENV. INDUSTRIALES | 1 | 0 | 1 | 0 | 1 | 0 | 2 | 0 | 2 | 4.7 |  | 1 |  | 1 |  | 1 |  | 1 | 0 | 0 | 0 | 0 | 0 | PNM | Comprar | Semanal | 1 | 1 | 45 | 3000 |  |  |  | No | No | No | Sí | No | No | No | No | Sí | Sí | No | No | Sí | No | No | Sí | 0
4589 | MHS WB 4 | Escuadras fijación mural MHS, 4 uds | 2 | No | 110675 | 60 | ENV. INDUSTRIALES | NOARK ELECTRIC EUROPE s.r.o. | Sí | Sí | Serie MHS | C | 8592765106759 |  | 0 | MHS WB 4 |  | 853810000000 | EXENTO | 5 | Artículos | F7M | Sí |  | Grupo de artículos | No | 210 | Kit fijación mural | 19/02/20 |  | 07/10/24 | 30/04/23 | 5.97 |  | 5.97 | APP Envolventes | ENV. INDUSTRIALES | 1 | 0 | 1 | 0 | 1 | 0 | 2 | 0 | 2 | 0.16 |  | 1 |  | 1 |  | 1 |  | 1 | 0 | 0 | 0 | 0 | 0 | PNM | Comprar | Semanal | 1 | 1 | 20 | 3000 |  |  |  | No | No | No | Sí | No | No | No | No | Sí | Sí | No | No | Sí | No | No | No | 0
4590 | MHS WB 6 | Escuadras fijación mural MHS, 6 uds | 0 | No | 110676 | 60 | ENV. INDUSTRIALES | NOARK ELECTRIC EUROPE s.r.o. | Sí | Sí | Serie MHS | C | 8592765106766 |  | 0 | MHS WB 6 |  | 853810000000 | EXENTO | 5 | Artículos | F7M | Sí |  | Grupo de artículos | No | 210 | Kit fijación mural | 19/02/20 |  | 07/10/24 | 27/01/23 | 8.81 |  | 0 | APP Envolventes | ENV. INDUSTRIALES | 1 | 0 | 1 | 0 | 1 | 0 | 2 | 0 | 2 | 0.25 |  | 1 |  | 1 |  | 1 |  | 1 | 0 | 0 | 0 | 2 | 0 | PNM | Comprar | Semanal | 1 | 1 | 20 | 3000 |  |  |  | No | No | No | Sí | No | No | No | No | Sí | Sí | No | No | Sí | No | No | Sí | 0
4591 | M-IMAN MUNECO CHINT | Fridge Magnet Chint doll | 722 | No | Fridge magnet | 0 | Soporte Publicitar | ZHEJIANG CHINT ELECTRICS CO.LTD | Sí | Sí |  | C |  |  | 0 |  |  |  | EXENTO | 3 | Artículos |  | Sí |  | Grupo de artículos | No | 210 |  | 20/09/22 |  | 10/10/24 | 27/12/22 | 0.24 |  | 0.24 | APP Soluciones para Vehiculo Electrico | Soporte Publicitar | 1 | 404 | 1 | 183 | 1 | 13603488 | 1 | 31 | 3 | 0 | PAQUETE | 10 | PAQUETE | 100 | PAQUETE | 20 | PAQUETE | 50 | 0 | 0 | 0 | 0 | 0 | PNM | Comprar | Semanal | 1 | 1 | 120 |  | Imanes muñeco Chint. En fajos de 10 unidades cada uno y cajas de 1000 unidades por caja (100 fajos de 10) |  |  | No | No | No | No | No | No | No | No | No | No | No | No | No | No | No | No | 0
4592 | M-IMAN NEVERA | Fridge Magnet | 0 | No | Fridge magnet | 0 | Soporte Publicitar | ZHEJIANG CHINT ELECTRICS CO.LTD | Sí | Sí |  | C | M-IMAN NEVERA |  | 0 |  |  |  | EXENTO | 3 | Artículos |  | Sí |  | Grupo de artículos | No | 210 |  | 07/04/20 |  | 10/10/24 |  | 0 |  | 0 | APP Soluciones para Vehiculo Electrico | Soporte Publicitar | 1 | 0 | 1 | 0 | 1 | 0 | 2 | 0 | 2 | 0 |  | 1 |  | 1 |  | 1 |  | 1 | 0 | 0 | 0 | 0 | 0 | PNM | Comprar | Semanal | 1 | 1 | 120 |  |  |  |  | No | No | No | No | No | No | No | No | No | No | No | No | No | No | No | No | 0
4593 | M-LEGO CHARGING CARPORT | Lego light storage charging carport | 0 | No |  | 0 | Soporte Publicitar | CHINT GLOBAL INTERNATIONAL PTE.LTD | Sí | Sí |  | C | M-LEGO CHARGING CARPORT |  | 0 | M-LEGO CHARGING CARPORT |  |  |  | 0 | Artículos |  | Sí |  | Grupo de artículos | No | 210 |  | 22/12/23 |  | 11/10/24 |  | 0 |  | 0 |  |  |  | 0 |  | 0 |  | 0 | 1 | 0 |  | 0 |  | 1 |  | 1 |  | 1 |  | 1 | 0 | 0 | 0 | 0 | 0 | PNM | Comprar |  | 0 | 0 | 120 |  |  |  |  | No | No | No | No | No | No | No | No | No | No | No | No | No | No | No | No | 0
4594 | M-LEGO INDUSTRIAL STORAGE CHARGER | Lego industrial and Commercial Optical Storage Charger | 0 | No |  | 0 | Soporte Publicitar | CHINT GLOBAL INTERNATIONAL PTE.LTD | Sí | Sí |  | C | M-LEGO INDUSTRIAL STORAGE CHARGER |  | 0 | M-LEGO INDUSTRIAL STORAGE CHARGER |  |  |  | 0 | Artículos |  | Sí |  | Grupo de artículos | No | 210 |  | 22/12/23 |  | 11/10/24 |  | 0 |  | 0 |  |  |  | 0 |  | 0 |  | 0 | 1 | 0 |  | 0 |  | 1 |  | 1 |  | 1 |  | 1 | 0 | 0 | 0 | 0 | 0 | PNM | Comprar |  | 0 | 0 | 120 |  |  |  |  | No | No | No | No | No | No | No | No | No | No | No | No | No | No | No | No | 0
4595 | M-LEGO OPTICAL STORAGE CHARGER | Lego household Optical Storage Charger | 0 | No |  | 0 | Soporte Publicitar | CHINT GLOBAL INTERNATIONAL PTE.LTD | Sí | Sí |  | C | M-LEGO OPTICAL STORAGE CHARGER |  | 0 | M-LEGO OPTICAL STORAGE CHARGER |  |  |  | 0 | Artículos |  | Sí |  | Grupo de artículos | No | 210 |  | 22/12/23 |  | 11/10/24 |  | 0 |  | 0 |  |  |  | 0 |  | 0 |  | 0 | 1 | 0 |  | 0 |  | 1 |  | 1 |  | 1 |  | 1 | 0 | 0 | 0 | 0 | 0 | PNM | Comprar |  | 0 | 0 | 120 |  |  |  |  | No | No | No | No | No | No | No | No | No | No | No | No | No | No | No | No | 0
4596 | M-LEGO SMALL ROBOT | Lego small robot material collection (E2) | 0 | No |  | 0 | Soporte Publicitar | CHINT GLOBAL INTERNATIONAL PTE.LTD | Sí | Sí |  | C | M-LEGO SMALL ROBOT |  | 0 | M-LEGO SMALL ROBOT |  |  |  | 0 | Artículos |  | Sí |  | Grupo de artículos | No | 210 |  | 22/12/23 |  | 11/10/24 |  | 0 |  | 0 |  |  |  | 0 |  | 0 |  | 0 | 1 | 0 |  | 0 |  | 1 |  | 1 |  | 1 |  | 1 | 0 | 0 | 0 | 0 | 0 | PNM | Comprar |  | 0 | 0 | 120 |  |  |  |  | No | No | No | No | No | No | No | No | No | No | No | No | No | No | No | No | 0
4597 | M-LEGO TRANSFORMER MODEL BIG | Lego transformer model collection (big) | 19 | No |  | 0 | Soporte Publicitar | CHINT GLOBAL INTERNATIONAL PTE.LTD | Sí | Sí |  | C | M-LEGO TRANSFORMER MODEL BIG |  | 0 | M-LEGO TRANSFORMER MODEL BIG |  |  |  | 0 | Artículos |  | Sí |  | Grupo de artículos | No | 210 |  | 22/12/23 |  | 11/10/24 |  | 0 |  | 0 |  |  |  | 0 |  | 0 |  | 0 | 1 | 0 |  | 0 |  | 1 |  | 1 |  | 1 |  | 1 | 0 | 0 | 0 | 0 | 0 | PNM | Comprar |  | 0 | 0 | 120 |  |  |  |  | No | No | No | No | No | No | No | No | No | No | No | No | No | No | No | No | 0
4598 | M-LEGO TRANSFORMER MODEL MIDDLE | Lego transformer model collection (Middle) | 0 | No |  | 0 | Soporte Publicitar | CHINT GLOBAL INTERNATIONAL PTE.LTD | Sí | Sí |  | C | M-LEGO TRANSFORMER MODEL MIDDLE |  | 0 | M-LEGO TRANSFORMER MODEL MIDDLE |  |  |  | 0 | Artículos |  | Sí |  | Grupo de artículos | No | 210 |  | 22/12/23 |  | 11/10/24 |  | 0 |  | 0 |  |  |  | 0 |  | 0 |  | 0 | 1 | 0 |  | 0 |  | 1 |  | 1 |  | 1 |  | 1 | 0 | 0 | 0 | 0 | 0 | PNM | Comprar |  | 0 | 0 | 120 |  |  |  |  | No | No | No | No | No | No | No | No | No | No | No | No | No | No | No | No | 0
4599 | M-LEGO TRANSFORMER MODEL SMALL | Lego transformer model collection (small ) | 529 | No |  | 0 | Soporte Publicitar | CHINT GLOBAL INTERNATIONAL PTE.LTD | Sí | Sí |  | C | M-LEGO TRANSFORMER MODEL SMALL |  | 0 | M-LEGO TRANSFORMER MODEL SMALL |  |  |  | 0 | Artículos |  | Sí |  | Grupo de artículos | No | 210 |  | 22/12/23 |  | 11/10/24 | 29/02/24 | 1 |  | 0 |  |  | 1 | 38 | 1 | 43 | 1 | 101308 | 1 | 0 |  | 0 |  | 1 |  | 1 |  | 1 |  | 1 | 0 | 0 | 0 | 0 | 0 | PNM | Comprar |  | 0 | 0 | 120 |  |  |  |  | No | No | No | No | No | No | No | No | No | No | No | No | No | No | No | No | 0
4600 | M-LIBRETA |  | 0 | No |  | 0 | ACC.PARA ENVOLVENTES |  | Sí | Sí |  |  |  |  | 0 |  |  |  |  | 0 | Artículos |  | Sí |  | Grupo de artículos | No | 210 |  | 31/05/22 |  | 08/09/24 |  | 0 |  | 0 |  |  |  | 0 |  | 0 |  | 0 | 2 | 0 |  | 0 |  | 1 |  | 1 |  | 1 |  | 1 | 0 | 0 | 0 | 0 | 0 | PNM | Comprar |  | 0 | 0 | [5 empty] | No | No | No | No | No | No | No | No | No | No | No | No | No | No | No | No | 0
4601 | M-LIBRETA PIEDRA | Libreta de papel piedra | 39 | No |  | 0 | Soporte Publicitar | EVALCRIS, S.L. | Sí | Sí |  |  |  |  | 0 | M-LIBRETA PIEDRA |  |  | EXENTO | 3 | Artículos |  | Sí |  | Grupo de artículos | No | 210 |  | 31/05/22 |  | 26/09/24 | 29/02/24 | 1.05 |  | 1.05 | APP Soluciones para Vehiculo Electrico | Soporte Publicitar | 1 | 220 | 1 | 330 | 1 | 16698 | 2 | 13 | 3 | 0 |  | 1 |  | 40 |  | 1 |  | 40 | 0 | 0 | 0 | 31 | 31 | PNM | Comprar | Semanal | 1 | 1 | 60 |  | Libreta fabricada a base de extractos de piedra, color blanco. Tapas flexibles, con ilustración eco en el interior de la portada y 60 hojas de 150 g/m2 con disposición a una raya. Dimensiones: 14 x 20.6 x 1 cm ¦ 300 gr Caja master 40 unidades / 23x22x33 peso 13kg |  |  | No | No | No | No | No | No | No | No | No | No | No | No | No | No | No | Sí | 0
4602 | M-LIGHTING BOX | Rótulo luminoso con logo | 0 | No |  | 0 | Soporte Publicitar |  | Sí | Sí |  |  |  |  | 0 |  |  |  | EXENTO | 0 | Artículos |  | Sí |  | Grupo de artículos | No | 210 |  | 02/11/11 |  | 08/09/24 | 03/11/11 | 0 |  | 0 | APP Soluciones para Vehiculo Electrico | Soporte Publicitar |  | 0 |  | 0 |  | 0 | 2 | 0 | 3 | 0 |  | 1 |  | 1 |  | 1 |  | 1 | 0 | 0 | 0 | 0 | 0 | PNM | Comprar |  | 0 | 0 | [5 empty] | No | No | No | No | No | No | No | No | No | No | No | No | No | No | No | No | 0
4603 | M-LIGHTING DISPLAY | Soporte metacrilato para muestras auxiliares mando | 0 | No |  | 0 | Soporte Publicitar | ZHEJIANG CHINT ELECTRICS CO.LTD | Sí | Sí |  |  |  |  | 0 |  |  |  | EXENTO | 3 | Artículos |  | Sí |  | Grupo de artículos | No | 210 |  | 02/11/11 |  | 26/09/24 |  | 0 |  | 0 | APP Soluciones para Vehiculo Electrico | Soporte Publicitar | 1 | 0 | 1 | 0 | 1 | 0 | 2 | 0 | 2 | 0 |  | 1 | PAQUETE | 1 |  | 1 |  | 1 | 0 | 0 | 0 | 0 | 0 | PNM | Comprar | Semanal | 1 | 1 | 120 |  |  |  |  | No | No | No | No | No | No | No | No | No | No | No | No | No | No | No | No | 0
4604 | M-LINTERNA TELESCÓPICA | Linterna Telescópica magnética azul aluminio (100 uds) | 0 | No | 66390 | 0 | Soporte Publicitar | SANLUC REGALOS PUBLICITARIOS, S.L. | Sí | Sí |  |  |  |  | 0 |  |  |  | EXENTO | 0 | Artículos |  | Sí |  | Grupo de artículos | No | 210 |  | 29/11/18 |  | 12/07/22 | 10/01/23 | 0.01 |  | 0.01 | APP Soluciones para Vehiculo Electrico | Soporte Publicitar |  | 0 |  | 0 |  | 0 | 2 | 0 |  | 0 |  | 1 |  | 100 |  | 1 |  | 60 | 0 | 0 | 0 | 0 | 0 | PNM | Comprar | Semanal | 1 | 1 | 100 |  |  |  |  | No | No | No | No | No | No | No | No | No | No | No | No | No | No | No | No | 0
4605 | M-LINTERNABOLI | Linterna con bolígrafo azul | 0 | No | P000440 | 0 | Soporte Publicitar |  | Sí | Sí |  |  |  |  | 0 |  |  |  | EXENTO | 0 | Artículos |  | Sí |  | Grupo de artículos | No | 210 |  | 06/04/17 |  | 08/09/24 |  | 0 |  | 0 | APP Soluciones para Vehiculo Electrico | Soporte Publicitar |  | 0 |  | 0 |  | 0 | 2 | 0 |  | 0 |  | 1 |  | 1 |  | 1 |  | 1 | 0 | 0 | 0 | 0 | 0 | PNM | Comprar |  | 0 | 0 | [5 empty] | No | No | No | No | No | No | No | No | No | No | No | No | No | No | No | No | 0
4606 | M-LLAVEROLOCALIZADOR | LLAVERO LOCALIZADOR BLANCO CON LOGO CHINT (CAJAS DE 50 UD) | 0 | No |  | 0 | Soporte Publicitar | EVALCRIS, S.L. | Sí | Sí |  |  | M-LLAVEROLOCALIZADOR |  | 0 |  |  |  |  | 0 | Artículos |  | Sí |  | Grupo de artículos | No | 210 |  | 12/08/21 |  | 12/08/21 |  | 0 |  | 84 |  |  |  | 0 |  | 0 |  | 0 | 2 | 1.25 | 3 | 0 |  | 1 |  | 1 |  | 1 |  | 1 | 0 | 0 | 0 | 0 | 0 | PNM | Comprar | Semanal | 1 | 1 | 30 |  |  |  |  | No | No | No | No | No | No | No | No | No | No | No | No | No | No | No | No | 0
4607 | M-LOGO CE | Logotipo CE | 0 | No |  | 0 | Soporte Publicitar | ZHEJIANG CHINT ELECTRICS CO.LTD | Sí | Sí |  |  |  |  | 0 |  |  |  | EXENTO | 3 | Artículos |  | Sí |  | Grupo de artículos | No | 210 |  | 15/04/13 |  | 26/09/24 |  | 0 |  | 0 | APP Soluciones para Vehiculo Electrico | Soporte Publicitar | 1 | 0 | 1 | 0 | 1 | 0 | 2 | 0 | 2 | 0 |  | 1 | PAQUETE | 1 |  | 1 |  | 1 | 0 | 0 | 0 | 0 | 0 | PNM | Comprar | Semanal | 1 | 1 | 120 |  |  |  |  | No | No | No | No | No | No | No | No | No | No | No | No | No | No | No | No | 0
4608 | M-LUGGAGE | Maleta | 0 | No |  | 0 | Soporte Publicitar | ZHEJIANG CHINT ELECTRICS CO.LTD | Sí | Sí |  |  |  |  | 0 |  |  |  | EXENTO | 3 | Artículos |  | Sí |  | Grupo de artículos | No | 210 |  | 13/01/12 |  | 10/10/24 | 28/05/15 | 27.75 |  | 0 | APP Soluciones para Vehiculo Electrico | Soporte Publicitar | 1 | 0 | 1 | 0 | 1 | 0 | 2 | 0 | 2 | 0 |  | 1 | PAQUETE | 1 |  | 1 |  | 1 | 0 | 0 | 0 | 0 | 0 | PNM | Comprar | Semanal | 1 | 1 | 120 |  | 29/07/2021.- REVISION DE MINIMOS CON EL NUEVO PLAZO DE ENTREGA DE FARBICA |  |  | No | No | No | No | No | No | No | No | No | No | No | No | No | No | No | No | 0
4609 | M-LUGGAGE TAG | ETIQUETA PARA EQUIPAJE (LUGGAGE TAG) | 0 | No | XSP0000040 | 0 | Soporte Publicitar | ZHEJIANG CHINT ELECTRICS CO.LTD | Sí | Sí |  | C | M-LUGGAGE TAG |  | 0 |  |  |  |  | 0 | Artículos |  | Sí |  | Grupo de artículos | No | 210 |  | 06/11/20 |  | 11/10/24 |  | 0 |  | 0 | APP Soluciones para Vehiculo Electrico | Soporte Publicitar | 1 | 0 | 1 | 0 | 1 | 0 | 2 | 0 | 2 | 0 |  | 1 |  | 1 |  | 1 |  | 1 | 0 | 0 | 0 | 0 | 0 | PNM | Comprar | Semanal | 1 | 1 | 120 |  |  |  |  | No | No | No | No | No | No | No | No | No | No | No | No | No | No | No | No | 0
4610 | M-LUZEMERGENCIAV16 | LUZ DE EMERGENCIA LED MAGNETICA HOMOLOGADA V16 PC20070125 | 0 | No | 0926-SM821 | 0 | Soporte Publicitar | EVALCRIS, S.L. | Sí | Sí |  |  | M-LUZEMERGENCIAV16 |  | 0 | M-LUZEMERGENCIA |  |  | EXENTO | 2 | Artículos |  | Sí |  | Grupo de artículos | No | 210 |  | 26/04/21 |  | 14/10/21 | 30/08/21 | 12.71 |  | 12.71 | APP Soluciones para Vehiculo Electrico | Soporte Publicitar | 1 | 85 | 1 | 58 | 1 | 419.05 | 2 | 0.15 | 3 | 0 |  | 1 |  | 1 |  | 1 |  | 1 | 0 | 0 | 0 | 0 | 0 | PNM | Comprar | Semanal | 1 | 1 | 30 |  | SEÑAL HOMOLOGADA V16 Luz de emergencia V16 para coche del estilo HelpFlash para señalizar un vehículo o también usado como foco de iluminación led. Dispone de dos modos de uso: como luz de emergencia en color ámbar intermitente o cómo foco de luz de color blanco. Incluye homologación V16 por el laboratorio IDIADA Número de homologación: PC20070125 https://www.audioledcar.com/es/luzde emergencia v16 para coche.html Funciona con una batería alcalina 6LR61 9V |  |  | No | No | No | No | No | No | No | No | No | No | No | No | No | No | No | No | 0
4611 | M-LUZTRABAJO | LUZ DE TRABAJO COB CON IMAN | 27 | No | LUZ TRABAJO COB | 0 | Soporte Publicitar | EVALCRIS, S.L. | Sí | Sí |  |  | M-LUZTRABAJO |  | 0 | M-LUZTRABAJO |  | 8513100000 | EXENTO | 2 | Artículos |  | Sí |  | Grupo de artículos | No | 210 |  | 22/04/21 |  | 25/03/24 | 30/08/21 | 3.45 |  | 3.45 | APP Soluciones para Vehiculo Electrico | Soporte Publicitar | 1 | 35 | 1 | 61 | 1 | 330.93 | 2 | 0.09 | 3 | 0 |  | 1 |  | 1 |  | 1 |  | 1 | 0 | 0 | 0 | 0 | 0 | PNM | Comprar | Semanal | 100 | 100 | 30 |  | Luz de trabajo con luz LED frontal y luz ultrabrillante COB. La luz tiene un imán y un gancho para que la cuelgues donde quieras. Incluye pilas. Material primario: ABS color principal: negro PMS primer color: Black Tamaño producto (cm): 15 x 5 x 2,4 Peso neto producto (gr): 86 Peso broto producto (gr): 107 Embalaje: Bolsa de plástico y caja individual Medida caja producto (cm): 15,5 x 3,5 x 6,1 Medida caja exterior (cm): 38,3 x 35 x 39,3 Uds por caja: 50 Uds por caja master: 100 Categoría de Producto: Herramientas y Linternas Subcategoría de Producto: Linternas País de origen: China Pilas incluídas: Si # baterías: 3 Tipo de pila: AAA Peso de pila (gr): 7,1 LightSource: COB LED |  |  | No | No | No | No | No | No | No | No | No | No | No | No | No | No | No | Sí | 0
4612 | M-MACETA | Maceta CHINT no me olvides | 0 | No |  | 0 | Soporte Publicitar | EVALCRIS, S.L. | Sí | Sí |  |  |  |  | 0 | M-MACETA |  |  | EXENTO | 3 | Artículos |  | Sí |  | Grupo de artículos | No | 210 |  | 31/05/22 |  | 26/09/24 | 13/07/22 | 0.98 |  | 0.98 | APP Soluciones para Vehiculo Electrico | Soporte Publicitar | 1 | 300 | 1 | 400 | 1 | 26400 | 2 | 7.2 | 3 | 0 |  | 1 |  | 120 |  | 1 |  | 1 | 0 | 0 | 0 | 0 | 0 | PNM | Comprar | Semanal | 1 | 1 | 60 |  | Maceta CHINT de terracota con semillas de 'no me olvides'. |  |  | No | No | No | No | No | No | No | No | No | No | No | No | No | No | No | No | 0
4613 | M-MAILLOT-2XL | Maillot de ciclismo talla 2xl | 0 | No | BIKE CLOTHES VBC-01 | 0 | Soporte Publicitar | VLINK ELECTRIC LIMITED | Sí | Sí |  | C |  |  | 0 |  |  |  | EXENTO | 3 | Artículos |  | Sí |  | Grupo de artículos | No | 210 |  | 27/03/18 |  | 10/10/24 | 09/06/18 | 25 |  | 0.01 | APP Soluciones para Vehiculo Electrico | Soporte Publicitar |  | 0 |  | 0 |  | 0 | 2 | 0 |  | 0 |  | 1 |  | 1 |  | 1 |  | 1 | 0 | 0 | 0 | 0 | 0 | PNM | Comprar | Semanal | 1 | 1 | 120 | 360 | 21/02/2020.- REVISION DE MINIMOS |  |  | No | No | No | No | No | No | No | No | No | No | No | No | No | No | No | No | 0
4614 | M-MAILLOT-L | Maillot de ciclismo talla l | 0 | No | BIKE CLOTHES VBC-01 | 0 | Soporte Publicitar | VLINK ELECTRIC LIMITED | Sí | Sí |  | C |  |  | 0 |  |  |  | EXENTO | 3 | Artículos |  | Sí |  | Grupo de artículos | No | 210 |  | 27/03/18 |  | 10/10/24 | 31/03/18 | 25 |  | 2 | APP Soluciones para Vehiculo Electrico | Soporte Publicitar |  | 0 |  | 0 |  | 0 | 2 | 0 |  | 0 |  | 1 |  | 1 |  | 1 |  | 1 | 0 | 0 | 0 | 0 | 0 | PNM | Comprar | Semanal | 1 | 1 | 120 | 360 | 08/09/2020.- REVISION DE MINIMOS. SIN MOVIMIENTO EN 2020 ¦ 21/02/2020.- REVISION DE MINIMOS |  |  | No | No | No | No | No | No | No | No | No | No | No | No | No | No | No | No | 0
4615 | M-MAILLOT-M | Maillot de ciclismo talla m | 40 | No | BIKE CLOTHES VBC-01 | 0 | Soporte Publicitar | VLINK ELECTRIC LIMITED | Sí | Sí |  | C |  |  | 0 |  |  |  | EXENTO | 3 | Artículos |  | Sí |  | Grupo de artículos | No | 210 |  | 27/03/18 |  | 10/10/24 | 31/05/24 | 0.01 |  | 0 | APP Soluciones para Vehiculo Electrico | Soporte Publicitar |  | 0 |  | 0 |  | 0 | 2 | 0 |  | 0 |  | 1 |  | 1 |  | 1 |  | 1 | 0 | 0 | 0 | 0 | 0 | PNM | Comprar | Semanal | 1 | 1 | 120 | 360 | 08/09/2020.- REVISION DE MINIMOS. SIN MOVIMIENTO EN 2020 ¦ 21/02/2020.- REVISION DE MINIMOS |  |  | No | No | No | No | No | No | No | No | No | No | No | No | No | No | No | Sí | 0
4616 | M-MAILLOT-S | Maillot de ciclismo talla s | 7 | No | BIKE CLOTHES VBC-01 | 0 | Soporte Publicitar | VLINK ELECTRIC LIMITED | Sí | Sí |  | C |  |  | 0 |  |  |  | EXENTO | 3 | Artículos |  | Sí |  | Grupo de artículos | No | 210 |  | 27/03/18 |  | 10/10/24 | 31/03/18 | 25 |  | 0 | APP Soluciones para Vehiculo Electrico | Soporte Publicitar |  | 0 |  | 0 |  | 0 | 2 | 0 |  | 0 |  | 1 |  | 1 |  | 1 |  | 1 | 0 | 0 | 0 | 0 | 0 | PNM | Comprar | Semanal | 1 | 1 | 120 | 360 | 21/02/2020.- REVISION DE MINIMOS |  |  | No | No | No | No | No | No | No | No | No | No | No | No | No | No | No | No | 0
4617 | M-MAILLOT-XL | Maillot de ciclismo talla xl | 0 | No | BIKE CLOTHES VBC-01 | 0 | Soporte Publicitar | VLINK ELECTRIC LIMITED | Sí | Sí |  | C |  |  | 0 |  |  |  | EXENTO | 3 | Artículos |  | Sí |  | Grupo de artículos | No | 210 |  | 27/03/18 |  | 10/10/24 | 04/12/19 | 2 |  | 0.01 | APP Soluciones para Vehiculo Electrico | Soporte Publicitar |  | 0 |  | 0 |  | 0 | 2 | 0 |  | 0 |  | 1 |  | 1 |  | 1 |  | 1 | 0 | 0 | 0 | 0 | 0 | PNM | Comprar | Semanal | 1 | 1 | 120 | 360 | 28/12/2020.- ACTUALIZADO MINIMOS S/ VENTA DE 2020 ¦ 21/02/2020.- REVISION DE MINIMOS |  |  | No | No | No | No | No | No | No | No | No | No | No | No | No | No | No | No | 0
4618 | M-MANUALPLC | Manual de bolsillo para electricistas. PLC Madrid (350) | 2618 | No |  | 0 | Soporte Publicitar | P.L.C. MADRID, S.L.U. | No | Sí |  |  |  |  | 0 |  |  |  | EXENTO | 2 | Artículos |  | Sí |  | Grupo de artículos | No | 210 |  | 17/11/14 |  | 25/03/24 | 29/02/24 | 0.01 |  | 0 | APP Soluciones para Vehiculo Electrico | Soporte Publicitar |  | 0 |  | 0 |  | 0 | 2 | 0 | 3 | 0 |  | 1 |  | 1 |  | 1 |  | 1 | 0 | 0 | 0 | 0 | 0 | PNM | Comprar | Semanal | 1 | 1 | 100 |  | 03/03/2021.- BLOQUEADO PARA COMPRA POR ESTAR INCLUIDO EN OVERDUE STOCK > 3 AÑOS |  |  | No | No | No | No | No | No | No | No | No | No | No | No | No | No | No | Sí | 0
4619 | M-MAQUETA FABRICA | MAQUETA FABRICA ZHEJIANG CHINT | 0 | No | SAND TABLE | 0 | Soporte Publicitar | ZHEJIANG CHINT ELECTRICS CO.LTD | Sí | Sí |  | C | M-MAQUETA FABRICA |  | 0 |  |  |  |  | 0 | Artículos |  | Sí |  | Grupo de artículos | No | 210 |  | 02/02/21 |  | 11/10/24 | 15/12/22 | 1 |  | 1 | APP Soluciones para Vehiculo Electrico | Soporte Publicitar | 1 | 1500 | 1 | 800 | 1 | 3.12 | 4 | 180 | 3 | 0 |  | 1 |  | 1 |  | 1 |  | 1 | 0 | 0 | 0 | 0 | 0 | PNM | Comprar | Semanal | 1 | 1 | 120 |  |  |  |  | No | No | No | No | No | No | No | No | No | No | No | No | No | No | No | Sí | 0
4620 | M-MASTER CATALOGUE | Catalogo General (inglés) Enero 2012 | 0 | Sí |  | 0 | Soporte Publicitar | ZHEJIANG CHINT ELECTRICS CO.LTD | No | No |  |  |  |  | 0 |  |  |  | EXENTO | 3 | Artículos |  | Sí |  | Grupo de artículos | No | 210 |  | 13/01/12 |  | 26/09/24 | 13/01/12 | 0 |  | 0.01 | APP Soluciones para Vehiculo Electrico | Soporte Publicitar | 1 | 0 | 1 | 0 | 1 | 0 | 2 | 0 | 2 | 0 |  | 1 | PAQUETE | 1 |  | 1 |  | 1 | 0 | 0 | 0 | 0 | 0 | PNM | Comprar | Semanal | 1 | 1 | 180 |  |  |  |  | No | No | No | No | No | No | No | No | No | No | No | No | No | No | No | No | 0
4621 | M-MEMO | Bloc de notas A5 tipo Moleskine (50 uds) | 0 | No | 40600 | 0 | Soporte Publicitar | SANLUC REGALOS PUBLICITARIOS, S.L. | Sí | Sí |  |  |  |  | 0 |  |  |  | EXENTO | 2 | Artículos |  | Sí |  | Grupo de artículos | No | 210 |  | 03/11/11 |  | 12/07/22 | 02/12/19 | 54 |  | 54 | APP Soluciones para Vehiculo Electrico | Soporte Publicitar |  | 0 |  | 0 |  | 0 | 2 | 0 | 3 | 0 |  | 1 |  | 50 |  | 1 |  | 1 | 0 | 0 | 0 | 0 | 0 | PNM | Comprar | Semanal | 1 | 1 | 100 |  | 200 POR PAQUETE |  |  | No | No | No | No | No | No | No | No | No | No | No | No | No | No | No | No | 0
4622 | M-MEMO (M) | Block de notas DIN A5 " empower the world " | 402 | No | XSP0000003 | 0 | Soporte Publicitar | ZHEJIANG CHINT ELECTRICS CO.LTD | Sí | Sí |  | C | M-MEMO (M) |  | 0 |  |  |  | EXENTO | 3 | Artículos |  | Sí |  | Grupo de artículos | No | 210 |  | 16/11/15 |  | 11/10/24 |  | 0 |  | 0 | APP Soluciones para Vehiculo Electrico | Soporte Publicitar | 1 | 0 | 1 | 0 | 1 | 0 | 2 | 0 | 2 | 0 |  | 1 |  | 1 |  | 1 |  | 1 | 0 | 0 | 0 | 0 | 0 | PNM | Comprar | Semanal | 1 | 1 | 120 |  |  |  |  | No | No | No | No | No | No | No | No | No | No | No | No | No | No | No | Sí | 0
4623 | M-MEMO (S) | Cuaderno Chint tamaño pequeño | 2 | No | XSP0000003 | 0 | Soporte Publicitar | ZHEJIANG CHINT ELECTRICS CO.LTD | Sí | Sí |  | C | M-MEMO (S) |  | 0 |  |  |  | EXENTO | 3 | Artículos |  | Sí |  | Grupo de artículos | No | 210 |  | 16/11/15 |  | 11/10/24 | 05/12/18 | 64 |  | 0 | APP Soluciones para Vehiculo Electrico | Soporte Publicitar | 1 | 0 | 1 | 0 | 1 | 0 | 2 | 0 | 2 | 0 |  | 1 |  | 200 |  | 1 |  | 1 | 0 | 0 | 0 | 0 | 0 | PNM | Comprar | Semanal | 200 | 200 | 120 |  | 29/07/2021.- REVISION DE MINIMOS CON EL NUEVO PLAZO DE ENTREGA DE FARBICA |  |  | No | No | No | No | No | No | No | No | No | No | No | No | No | No | No | Sí | 0
4624 | M-MINI TOOL | Caja herramientas mini | 0 | No |  | 0 | Soporte Publicitar | ZHEJIANG CHINT ELECTRICS CO.LTD | Sí | Sí |  |  |  |  | 0 |  |  |  | EXENTO | 3 | Artículos |  | Sí |  | Grupo de artículos | No | 210 |  | 24/07/12 |  | 26/09/24 | 28/05/15 | 3.01 |  | 3.01 | APP Soluciones para Vehiculo Electrico | Soporte Publicitar | 1 | 0 | 1 | 0 | 1 | 0 | 2 | 0 | 2 | 0 |  | 1 | PAQUETE | 1 |  | 1 |  | 1 | 0 | 0 | 0 | 0 | 0 | PNM | Comprar | Semanal | 1 | 1 | 120 |  |  |  |  | No | No | No | No | No | No | No | No | No | No | No | No | No | No | No | No | 0
4625 | M-MOCHILAPADEL | Mochila Negra Padel | 5 | No | M-MOCHILAPADEL | 0 | Soporte Publicitar | EVALCRIS, S.L. | Sí | Sí |  |  |  |  | 0 |  |  |  | EXENTO | 0 | Artículos |  | Sí |  | Grupo de artículos | No | 210 |  | 23/02/22 |  | 25/03/24 | 16/06/22 | 19.08 |  | 19.08 | APP Soluciones para Vehiculo Electrico | Soporte Publicitar |  | 0 |  | 0 |  | 0 | 2 | 0 |  | 0 |  | 1 |  | 1 |  | 1 |  | 1 | 0 | 0 | 0 | 0 | 0 | PNM | Comprar | Semanal | 1 | 1 | 100 |  | no venia 20 uds en pack |  |  | No | No | No | No | No | No | No | No | No | No | No | No | No | No | No | Sí | 0
4626 | M-MOCHILAZUL | Mochila azul con logo | 1 | No | P000440 | 0 | Soporte Publicitar | SANLUC REGALOS PUBLICITARIOS, S.L. | Sí | Sí |  |  |  |  | 0 |  |  |  | EXENTO | 0 | Artículos |  | Sí |  | Grupo de artículos | No | 210 |  | 06/04/17 |  | 12/07/22 | 31/05/24 | 0.01 |  | 0.01 | APP Soluciones para Vehiculo Electrico | Soporte Publicitar |  | 0 |  | 0 |  | 0 | 2 | 0 |  | 0 |  | 1 |  | 20 |  | 1 |  | 1 | 0 | 0 | 0 | 0 | 0 | PNM | Comprar | Semanal | 1 | 1 | 100 |  | no venia 20 uds en pack |  |  | No | No | No | No | No | No | No | No | No | No | No | No | No | No | No | No | 0
4627 | M-MOUSE | RATON CHINT | 102 | No |  | 0 | Soporte Publicitar | ZHEJIANG CHINT ELECTRICS CO.LTD | Sí | Sí |  |  |  |  | 0 | M-MOUSE |  |  | EXENTO | 5 | Artículos |  | Sí |  | Grupo de artículos | No | 210 |  | 01/06/22 |  | 03/10/24 | 31/05/24 | 0.01 |  | 0 | APP Soluciones para Vehiculo Electrico | Soporte Publicitar | 1 | 320 | 1 | 230 | 1 | 32384 | 2 | 0 | 2 | 0 |  | 1 |  | 1 |  | 1 |  | 1 | 0 | 0 | 0 | 0 | 0 | PNM | Comprar | Semanal | 1 | 1 | 120 |  |  |  |  | No | No | No | No | No | No | No | No | No | No | No | No | No | No | No | No | 0
4628 | M-MOUSE PAD | Alfombrilla para ratón | 0 | No |  | 0 | Soporte Publicitar | ZHEJIANG CHINT ELECTRICS CO.LTD | Sí | Sí |  |  |  |  | 0 |  |  |  | EXENTO | 3 | Artículos |  | Sí |  | Grupo de artículos | No | 210 |  | 02/11/11 |  | 26/09/24 | 31/05/24 | 0.01 |  | 0.01 | APP Soluciones para Vehiculo Electrico | Soporte Publicitar | 1 | 0 | 1 | 0 | 1 | 0 | 2 | 0 | 2 | 0 |  | 1 | PAQUETE | 1 |  | 1 |  | 1 | 0 | 0 | 0 | 0 | 0 | PNM | Comprar | Semanal | 1 | 1 | 120 |  |  |  |  | No | No | No | No | No | No | No | No | No | No | No | No | No | No | No | Sí | 0
4629 | M-NEVERA PORTÁTIL | NEVERA PORTÁTIL (COLD DRINK BOX) | 0 | No | COLD DRINK BOX | 0 | Soporte Publicitar | ZHEJIANG CHINT ELECTRICS CO.LTD | Sí | Sí |  | C | M-NEVERA PORTÁTIL |  | 0 | M-NEVERA PORTÁTIL |  |  | EXENTO | 5 | Artículos |  | Sí |  | Grupo de artículos | No | 210 |  | 06/08/20 |  | 11/10/24 |  | 0 |  | 0 | APP Soluciones para Vehiculo Electrico | Soporte Publicitar | 1 | 460 | 1 | 505 | 1 | 159125.5 | 2 | 1 | 3 | 0 |  | 1 |  | 1 |  | 1 |  | 1 | 0 | 0 | 0 | 0 | 0 | PNM | Comprar | Semanal | 1 | 1 | 120 |  |  |  |  | No | No | No | No | No | No | No | No | No | No | No | No | No | No | No | No | 0
4630 | M-NEXCAP | Gorra Chint Next | 0 | No |  | 0 | Soporte Publicitar | ZHEJIANG CHINT ELECTRICS CO.LTD | Sí | Sí |  |  |  |  | 0 |  |  |  | EXENTO | 3 | Artículos |  | Sí |  | Grupo de artículos | No | 210 |  | 10/10/16 |  | 26/09/24 |  | 0 |  | 0 | APP Soluciones para Vehiculo Electrico | Soporte Publicitar | 1 | 0 | 1 | 0 | 1 | 0 | 2 | 0 | 2 | 0 |  | 1 |  | 1 |  | 1 |  | 1 | 0 | 0 | 0 | 0 | 0 | PNM | Comprar | Semanal | 1 | 1 | 120 |  |  |  |  | No | No | No | No | No | No | No | No | No | No | No | No | No | No | No | No | 0
4631 | M-NEXTCUP | VASOS DE CAFE NEXT CHINT | 0 | No | M-NEXTCUP | 0 | Soporte Publicitar | ZHEJIANG CHINT ELECTRICS CO.LTD | Sí | Sí |  | C | M-NEXTCUP |  | 0 |  |  |  | EXENTO | 3 | Artículos |  | Sí |  | Grupo de artículos | No | 210 |  | 10/10/16 |  | 11/10/24 |  | 0 |  | 2.71 | APP Soluciones para Vehiculo Electrico | Soporte Publicitar | 1 | 0 | 1 | 0 | 1 | 0 | 2 | 0 | 2 | 0 |  | 1 |  | 1 |  | 1 |  | 1 | 0 | 0 | 0 | 0 | 0 | PNM | Comprar | Semanal | 1 | 1 | 120 |  |  |  |  | No | No | No | No | No | No | No | No | No | No | No | No | No | No | No | No | 0
4632 | M-NON WOMEN BAG | Bolsa tela muñecos HQ con cremallera | 216 | No |  | 0 | Soporte Publicitar | ZHEJIANG CHINT ELECTRICS CO.LTD | Sí | Sí |  |  |  |  | 0 |  |  |  | EXENTO | 3 | Artículos |  | Sí |  | Grupo de artículos | No | 210 |  | 02/11/11 |  | 26/09/24 | 21/05/15 | 0.18 |  | 0 | APP Soluciones para Vehiculo Electrico | Soporte Publicitar | 1 | 0 | 1 | 0 | 1 | 0 | 2 | 0 | 2 | 0 |  | 1 | PAQUETE | 1 |  | 1 |  | 1 | 0 | 0 | 0 | 0 | 0 | PNM | Comprar | Semanal | 1 | 1 | 120 |  |  |  |  | No | No | No | No | No | No | No | No | No | No | No | No | No | No | No | Sí | 0
4633 | M-NON WOVEN 120 | Bolsa no tejido azul con logo blanco 2 caras | 0 | No |  | 0 | Soporte Publicitar | ZHEJIANG CHINT ELECTRICS CO.LTD | Sí | Sí |  |  |  |  | 0 | M-NON WOVEN 120 |  |  |  | 0 | Artículos |  | Sí |  | Grupo de artículos | No | 210 |  | 15/07/24 |  | 24/09/24 |  | 0 |  | 0 |  | Soporte Publicitar | 1 | 12 | 1 | 33 | 1 | 11682 | 1 | 3 | 3 | 0.01 |  | 1 |  | 300 |  | 1 |  | 1 | 0 | 0 | 0 | 0 | 0 | PNM | Comprar | Semanal | 0 | 0 | 120 |  |  |  |  | No | No | No | No | No | No | No | No | No | No | No | No | No | No | No | No | 0
4634 | M-NOTEBOOK | Agenda cubierta marrón | 0 | No | notebook | 0 | Soporte Publicitar | ZHEJIANG CHINT ELECTRICS CO.LTD | Sí | Sí |  | C |  |  | 0 |  |  |  | EXENTO | 3 | Artículos |  | Sí |  | Grupo de artículos | No | 210 |  | 02/11/11 |  | 11/10/24 | 21/05/15 | 3.44 |  | 0 | APP Soluciones para Vehiculo Electrico | Soporte Publicitar | 1 | 0 | 1 | 0 | 1 | 0 | 2 | 0 | 2 | 0 |  | 1 | PAQUETE | 1 |  | 1 |  | 1 | 0 | 0 | 0 | 0 | 0 | PNM | Comprar | Semanal | 1 | 1 | 120 |  | 29/07/2021.- REVISION DE MINIMOS CON EL NUEVO PLAZO DE ENTREGA DE FARBICA |  |  | No | No | No | No | No | No | No | No | No | No | No | No | No | No | No | No | 0
4635 | M-NOTEBOOKNEW | Agenda marron modelo nuevo | 0 | No |  | 0 | Soporte Publicitar | ZHEJIANG CHINT ELECTRICS CO.LTD | Sí | Sí |  |  |  |  | 0 |  |  |  | EXENTO | 3 | Artículos |  | Sí |  | Grupo de artículos | No | 210 |  | 17/11/14 |  | 26/09/24 |  | 0 |  | 0 | APP Soluciones para Vehiculo Electrico | Soporte Publicitar | 1 | 0 | 1 | 0 | 1 | 0 | 2 | 0 | 2 | 0 |  | 1 | PAQUETE | 1 |  | 1 |  | 1 | 0 | 0 | 0 | 0 | 0 | PNM | Comprar | Semanal | 1 | 1 | 120 |  |  |  |  | No | No | No | No | No | No | No | No | No | No | No | No | No | No | No | No | 0
4636 | M-NVF5 DEMO BOX | CAJA DEMOSTRACIÓN NVF5 (INVERTER) | 0 | No | INVERTER | 0 | Soporte Publicitar | ZHEJIANG CHINT ELECTRICS CO.LTD | Sí | Sí |  | C | M-NVF5 DEMO BOX |  | 0 | M-NVF5 DEMO BOX |  |  |  | 0 | Artículos |  | Sí |  | Grupo de artículos | No | 210 |  | 06/08/20 |  | 11/10/24 | 15/02/22 | 395 |  | 395 | APP Soluciones para Vehiculo Electrico | Soporte Publicitar | 1 | 350 | 1 | 370 | 1 | 80290 | 2 | 13 | 3 | 0 |  | 1 |  | 1 |  | 1 |  | 1 | 0 | 0 | 0 | 0 | 0 | PNM | Comprar | Semanal | 1 | 1 | 120 |  |  |  |  | No | No | No | No | No | No | No | No | No | No | No | No | No | No | No | Sí | 0
4637 | mod |  | 0 | No |  | 0 | ACC.PARA ENVOLVENTES |  | Sí | Sí |  |  |  |  | 0 |  |  |  |  | 0 | Artículos |  | Sí |  | Grupo de artículos | No | 210 |  | 18/04/23 |  | 08/09/24 |  | 0 |  | 0 |  | ACC.PARA ENVOLVENTES |  | 0 |  | 0 |  | 0 | 2 | 0 |  | 0 |  | 1 |  | 1 |  | 1 |  | 1 | 0 | 0 | 0 | 0 | 0 | PNM | Comprar |  | 0 | 0 | [5 empty] | No | No | No | No | No | No | No | No | No | No | No | No | No | No | No | No | 0
4638 | MOD21 AC230V | Motor drive for frame size M1, 230 V AC | 0 | No | 101411 | 75 | INT.CAJA MOLDEADA | NOARK ELECTRIC EUROPE s.r.o. | Sí | Sí | Serie Ex9MD1B | C | 8435494704653 |  | 0 | MOD21 AC230V |  | 8538909999 | 05031 | 3 | Artículos |  | Sí |  | Grupo de artículos | No | 210 |  | 17/04/23 |  | 07/10/24 |  | 0 |  | 0 | APP Soluciones para Fotovoltaica | INT.CAJA MOLDEADA DC | 1 | 0 | 1 | 0 | 1 | 0 | 2 | 0 | 2 | 0 |  | 1 |  | 8 |  | 1 |  | 1 | 0 | 0 | 0 | 0 | 0 | PNM | Comprar | Semanal | 1 | 1 | 45 | 3000 | 17.04.23. A.AMADOR: Se da de alta para pedidos de DIV.SUR |  | NO SE COMERCIALIZA | No | No | Sí | No | No | No | No | Sí | Sí | No | No | No | No | No | No | No | 0
4639 | MOD22 AC230V | Motor drive for frame size M2, 230 V AC | 0 | No | 101430 | 75 | INT.CAJA MOLDEADA | NOARK ELECTRIC EUROPE s.r.o. | Sí | Sí | Serie Ex9MD1B | C | 8435494704660 |  | 0 | MOD22 AC230V |  | 8538909999 | 05031 | 3 | Artículos |  | Sí |  | Grupo de artículos | No | 210 |  | 17/04/23 |  | 07/10/24 |  | 0 |  | 0 | APP Soluciones para Fotovoltaica | INT.CAJA MOLDEADA DC | 1 | 0 | 1 | 0 | 1 | 0 | 2 | 0 | 2 | 0 |  | 1 |  | 8 |  | 1 |  | 1 | 0 | 0 | 0 | 0 | 0 | PNM | Comprar | Semanal | 1 | 1 | 45 | 3000 |  |  | NO SE COMERCIALIZA | No | No | Sí | No | No | No | No | Sí | Sí | No | No | No | No | No | No | No | 0
4640 | MOD22-AC230 | Mando motorizado para EXMD2H-TM-DC250-4P4T 230 | 0 | Sí | 101430 | 0 | INT.CAJA MOLDEADA | NOARK ELECTRIC EUROPE s.r.o. | No | No | Accesorios Int. Modulares | D | 8592765014313 |  | 0 |  |  | 8536309090 | 05081 | 3 | Artículos |  | Sí |  | Grupo de artículos | No | 210 |  | 10/10/13 |  | 24/09/24 | 12/11/13 | 48.8 |  | 0 | APP Soluciones para la industria | INT.CAJA MOLDEADA DC | 1 | 0 | 1 | 0 | 1 | 0 | 2 | 0 | 2 | 0 |  | 1 |  | 8 |  | 1 |  | 1 | 0 | 0 | 0 | 0 | 0 | PNM | Comprar | Semanal | 1 | 1 | 45 | 3000 |  |  | NO SE COMERCIALIZA | No | No | Sí | No | No | No | No | Sí | No | No | No | No | No | No | No | No | 0
4641 | MOD23 AC230V | Motor drive for frame size M3, 230 V AC | 0 | No | 101484 | 75 | INT.CAJA MOLDEADA | NOARK ELECTRIC EUROPE s.r.o. | Sí | Sí | Serie Ex9MD1B | C | 8435494704677 |  | 0 | MOD23 AC230V |  | 8538909999 | 05031 | 3 | Artículos |  | Sí |  | Grupo de artículos | No | 210 |  | 18/04/23 |  | 07/10/24 |  | 0 |  | 0 | APP Soluciones para Fotovoltaica | INT.CAJA MOLDEADA DC | 1 | 0 | 1 | 0 | 1 | 0 | 2 | 0 | 2 | 0 |  | 1 |  | 8 |  | 1 |  | 1 | 0 | 0 | 0 | 0 | 0 | PNM | Comprar | Semanal | 1 | 1 | 45 | 3000 |  |  | NO SE COMERCIALIZA | No | No | Sí | No | No | No | No | Sí | Sí | No | No | No | No | No | No | No | 0
4642 | MOD24 AC230V | Motor drive for frame size M4 and M5, 230 V AC | 0 | Sí | 103743 | 75 | INT.CAJA MOLDEADA | NOARK ELECTRIC EUROPE s.r.o. | No | No | Serie Ex9MD1B | D | 8435494704684 |  | 0 | MOD24 AC230V |  | 8538909999 | 05031 | 3 | Artículos |  | Sí |  | Grupo de artículos | No | 210 |  | 18/04/23 |  | 08/10/24 |  | 0 |  | 0 | APP Soluciones para Fotovoltaica | INT.CAJA MOLDEADA DC | 1 | 0 | 1 | 0 | 1 | 0 | 2 | 0 | 2 | 0 |  | 1 |  | 8 |  | 1 |  | 1 | 0 | 0 | 0 | 0 | 0 | PNM | Comprar | Semanal | 1 | 1 | 45 | 3000 |  |  | NO SE COMERCIALIZA | No | No | Sí | No | No | No | No | Sí | Sí | No | No | No | No | No | No | No | 0
4643 | MONTAJE | MONTAJE | 0 | No |  | 0 | MONTAJE |  | Sí | Sí |  |  |  |  | 0 | - |  |  | EXENTO | 0 | Artículos |  | Sí |  | Grupo de artículos | No | 210 |  | 23/11/12 |  | 12/07/22 | 15/12/15 | 965 |  | 0 | APP Soluciones para Vehiculo Electrico |  |  | 0 |  | 0 |  | 0 | 2 | 0 | 3 | 0 |  | 1 |  | 1 |  | 1 |  | 1 | 0 | 0 | 0 | 0 | 0 | Ning. | Comprar |  | 0 | 0 |  |  | Precio de 240,50 euros por ampliación de batería de Electromatel, mail Alejandro 28/01/15 |  |  | No | No | No | No | No | No | No | No | No | No | No | No | No | No | No | No | 0
4644 | MONTAJE 1 | Montaje de Producto | 0 | Sí |  | 0 | MONTAJE |  | No | No |  |  |  |  | 0 |  |  |  | EXENTO | 0 | Trabajo |  | No |  | Grupo de artículos | No | 210 |  | 16/01/14 |  | 26/08/24 |  | 0 |  | 0 | APP Soluciones para Vehiculo Electrico |  |  | 0 |  | 0 |  | 0 | 2 | 0 |  | 0 |  | 1 |  | 1 |  | 1 |  | 1 | 0 | 0 | 0 | 0 | 0 | Ning. | Comprar |  | 0 | 0 |  |  |  |  | NO USO REFERENCIA | No | No | No | No | No | No | No | No | No | No | No | No | No | No | No | No | 0
4645 | MONTAJE 105 | Montaje de BCC-105-45 | 0 | Sí |  | 0 | MONTAJE | ENERGY SAVING TECHNOLOGY, S.L. | No | No |  |  |  |  | 0 |  |  |  | EXENTO | 0 | Artículos |  | No |  | Grupo de artículos | No | 210 |  | 07/11/14 |  | 21/08/24 | 22/04/15 | 219 |  | 0 | APP Soluciones para Vehiculo Electrico |  |  | 0 |  | 0 |  | 0 | 2 | 0 |  | 0 |  | 1 |  | 1 |  | 1 |  | 1 | 0 | 0 | 0 | 0 | 0 | Ning. | Comprar |  | 0 | 0 |  |  |  |  | NO USO REFERENCIA | No | No | No | No | No | No | No | No | No | No | No | No | No | No | No | No | 0
4646 | MONTAJE 10F | Montaje de BFJ-10-45 | 0 | Sí |  | 0 | MONTAJE | ENERGY SAVING TECHNOLOGY, S.L. | No | No |  |  |  |  | 0 |  |  |  | EXENTO | 0 | Artículos |  | No |  | Grupo de artículos | No | 210 |  | 07/11/14 |  | 21/08/24 |  | 0 |  | 0 | APP Soluciones para Vehiculo Electrico |  |  | 0 |  | 0 |  | 0 | 2 | 0 |  | 0 |  | 1 |  | 1 |  | 1 |  | 1 | 0 | 0 | 0 | 0 | 0 | Ning. | Comprar |  | 0 | 0 |  |  |  |  | NO USO REFERENCIA | No | No | No | No | No | No | No | No | No | No | No | No | No | No | No | No | 0
4647 | MONTAJE 115 | Montaje de BCC-115-45 | 0 | Sí |  | 0 | MONTAJE 1 | NIELEC INSTALACIONES ELECTRICAS, S.L.U | No | No |  |  |  |  | 0 |  |  |  | EXENTO | 0 | Artículos |  | Sí |  | Grupo de artículos | No | 210 |  | 26/10/15 |  | 21/08/24 |  | 0 |  | 0 | APP Soluciones para Vehiculo Electrico |  |  | 0 |  | 0 |  | 0 | 2 | 0 |  | 0 |  | 1 |  | 1 |  | 1 |  | 1 | 0 | 0 | 0 | 0 | 0 | Ning. | Comprar |  | 0 | 0 |  |  |  | REF. CORRECTA MONTAJE 115. | REF. CORRECTA MONTAJE 115. | No | No | No | No | No | No | No | No | No | No | No | No | No | No | No | No | 0
4648 | MONTAJE 115. | Montaje de BCC-115-45 | 0 | Sí |  | 0 | MONTAJE | NIELEC INSTALACIONES ELECTRICAS, S.L.U | No | No |  |  |  |  | 0 |  |  |  | EXENTO | 0 | Artículos |  | No |  | Grupo de artículos | No | 210 |  | 03/11/15 |  | 21/08/24 |  | 0 |  | 0 | APP Soluciones para Vehiculo Electrico |  |  | 0 |  | 0 |  | 0 | 2 | 0 |  | 0 |  | 1 |  | 1 |  | 1 |  | 1 | 0 | 0 | 0 | 0 | 0 | Ning. | Comprar |  | 0 | 0 |  |  |  |  | NO USO REFERENCIA | No | No | No | No | No | No | No | No | No | No | No | No | No | No | No | No | 0
4649 | MONTAJE 12 | Montaje de BCC-12-45 | 0 | Sí |  | 0 | MONTAJE | ENERGY SAVING TECHNOLOGY, S.L. | No | No |  |  |  |  | 0 |  |  |  | EXENTO | 0 | Artículos |  | Sí |  | Grupo de artículos | No | 210 |  | 05/11/14 |  | 27/08/24 |  | 0 |  | 0 | APP Soluciones para Vehiculo Electrico |  |  | 0 |  | 0 |  | 0 | 2 | 0 |  | 0 |  | 1 |  | 1 |  | 1 |  | 1 | 0 | 0 | 0 | 0 | 0 | Ning. | Comprar |  | 0 | 0 |  |  |  |  | NO USO REFERENCIA | No | No | No | No | No | No | No | No | No | No | No | No | No | No | No | No | 0
4650 | MONTAJE 120 | Montaje de BCC-120-45 | 0 | Sí |  | 0 | MONTAJE | ENERGY SAVING TECHNOLOGY, S.L. | No | No |  |  |  |  | 0 |  |  |  | EXENTO | 0 | Artículos |  | No |  | Grupo de artículos | No | 210 |  | 07/11/14 |  | 21/08/24 |  | 0 |  | 0 | APP Soluciones para Vehiculo Electrico |  |  | 0 |  | 0 |  | 0 | 2 | 0 |  | 0 |  | 1 |  | 1 |  | 1 |  | 1 | 0 | 0 | 0 | 0 | 0 | Ning. | Comprar |  | 0 | 0 |  |  |  |  | NO USO REFERENCIA | No | No | No | No | No | No | No | No | No | No | No | No | No | No | No | No | 0
4651 | MONTAJE 12F | Montaje de BFJ-12-45 | 0 | Sí |  | 0 | MONTAJE | ENERGY SAVING TECHNOLOGY, S.L. | No | No |  |  |  |  | 0 |  |  |  | EXENTO | 0 | Artículos |  | Sí |  | Grupo de artículos | No | 210 |  | 07/11/14 |  | 27/08/24 |  | 0 |  | 0 | APP Soluciones para Vehiculo Electrico |  |  | 0 |  | 0 |  | 0 | 2 | 0 |  | 0 |  | 1 |  | 1 |  | 1 |  | 1 | 0 | 0 | 0 | 0 | 0 | Ning. | Comprar |  | 0 | 0 |  |  |  |  | NO USO REFERENCIA | No | No | No | No | No | No | No | No | No | No | No | No | No | No | No | No | 0
4652 | MONTAJE 135 | Montaje de BCC-135-45 | 0 | Sí |  | 0 | MONTAJE | ENERGY SAVING TECHNOLOGY, S.L. | No | No |  |  |  |  | 0 |  |  |  | EXENTO | 0 | Artículos |  | Sí |  | Grupo de artículos | No | 210 |  | 07/11/14 |  | 27/08/24 |  | 0 |  | 0 | APP Soluciones para Vehiculo Electrico |  |  | 0 |  | 0 |  | 0 | 2 | 0 |  | 0 |  | 1 |  | 1 |  | 1 |  | 1 | 0 | 0 | 0 | 0 | 0 | Ning. | Comprar |  | 0 | 0 |  |  |  |  | NO USO REFERENCIA | No | No | No | No | No | No | No | No | No | No | No | No | No | No | No | No | 0
4653 | MONTAJE 14F | Montaje de BFJ-14-45 | 0 | Sí |  | 0 | MONTAJE | ENERGY SAVING TECHNOLOGY, S.L. | No | No |  |  |  |  | 0 |  |  |  | EXENTO | 0 | Artículos |  | Sí |  | Grupo de artículos | No | 210 |  | 07/11/14 |  | 27/08/24 |  | 0 |  | 0 | APP Soluciones para Vehiculo Electrico |  |  | 0 |  | 0 |  | 0 | 2 | 0 |  | 0 |  | 1 |  | 1 |  | 1 |  | 1 | 0 | 0 | 0 | 0 | 0 | Ning. | Comprar |  | 0 | 0 |  |  |  |  | NO USO REFERENCIA | No | No | No | No | No | No | No | No | No | No | No | No | No | No | No | No | 0
4654 | MONTAJE 15 | Montaje de BCC-15-45 | 0 | Sí |  | 0 | MONTAJE | ENERGY SAVING TECHNOLOGY, S.L. | No | No |  |  |  |  | 0 |  |  |  | EXENTO | 0 | Artículos |  | No |  | Grupo de artículos | No | 210 |  | 05/11/14 |  | 21/08/24 | 22/07/15 | 162.05 |  | 0 | APP Soluciones para Vehiculo Electrico |  |  | 0 |  | 0 |  | 0 | 2 | 0 |  | 0 |  | 1 |  | 1 |  | 1 |  | 1 | 0 | 0 | 0 | 0 | 0 | Ning. | Comprar |  | 0 | 0 |  |  |  |  | NO USO REFERENCIA | No | No | No | No | No | No | No | No | No | No | No | No | No | No | No | No | 0
4655 | MONTAJE 15+46-45 | Montaje de BCC-15+46-45 | 0 | Sí |  | 0 | MONTAJE | ENERGY SAVING TECHNOLOGY, S.L. | No | No |  |  |  |  | 0 |  |  |  | EXENTO | 0 | Artículos |  | No |  | Grupo de artículos | No | 210 |  | 21/04/15 |  | 21/08/24 | 22/06/15 | 266.71 |  | 0 | APP Soluciones para Vehiculo Electrico |  |  | 0 |  | 0 |  | 0 | 2 | 0 |  | 0 |  | 1 |  | 1 |  | 1 |  | 1 | 0 | 0 | 0 | 0 | 0 | Ning. | Comprar |  | 0 | 0 |  |  |  |  | NO USO REFERENCIA | No | No | No | No | No | No | No | No | No | No | No | No | No | No | No | No | 0
4656 | MONTAJE 150 | Montaje de BCC-150-45 | 0 | Sí |  | 0 | MONTAJE | ENERGY SAVING TECHNOLOGY, S.L. | No | No |  |  |  |  | 0 |  |  |  | EXENTO | 0 | Artículos |  | No |  | Grupo de artículos | No | 210 |  | 07/11/14 |  | 21/08/24 | 22/07/15 | 269.27 |  | 0 | APP Soluciones para Vehiculo Electrico |  |  | 0 |  | 0 |  | 0 | 2 | 0 |  | 0 |  | 1 |  | 1 |  | 1 |  | 1 | 0 | 0 | 0 | 0 | 0 | Ning. | Comprar |  | 0 | 0 |  |  |  |  | NO USO REFERENCIA | No | No | No | No | No | No | No | No | No | No | No | No | No | No | No | No | 0
4657 | MONTAJE 155 | Montaje de BCC-155-45 | 0 | Sí |  | 0 | MONTAJE | NIELEC INSTALACIONES ELECTRICAS, S.L.U | No | No |  |  |  |  | 0 |  |  |  | EXENTO | 0 | Artículos |  | No |  | Grupo de artículos | No | 210 |  | 27/10/15 |  | 21/08/24 |  | 0 |  | 0 | APP Soluciones para Vehiculo Electrico |  |  | 0 |  | 0 |  | 0 | 2 | 0 |  | 0 |  | 1 |  | 1 |  | 1 |  | 1 | 0 | 0 | 0 | 0 | 0 | Ning. | Comprar |  | 0 | 0 |  |  |  |  | NO USO REFERENCIA | No | No | No | No | No | No | No | No | No | No | No | No | No | No | No | No | 0
4658 | MONTAJE 15F | Montaje de BFJ-15-45 | 0 | Sí |  | 0 | MONTAJE | ENERGY SAVING TECHNOLOGY, S.L. | No | No |  |  |  |  | 0 |  |  |  | EXENTO | 0 | Artículos |  | No |  | Grupo de artículos | No | 210 |  | 07/11/14 |  | 21/08/24 | 16/06/16 | 60.66 |  | 0 | APP Soluciones para Vehiculo Electrico |  |  | 0 |  | 0 |  | 0 | 2 | 0 |  | 0 |  | 1 |  | 1 |  | 1 |  | 1 | 0 | 0 | 0 | 0 | 0 | Ning. | Comprar |  | 0 | 0 |  |  |  |  | NO USO REFERENCIA | No | No | No | No | No | No | No | No | No | No | No | No | No | No | No | No | 0
4659 | MONTAJE 165 | Montaje de BCC-165-45 | 0 | Sí |  | 0 | MONTAJE | ENERGY SAVING TECHNOLOGY, S.L. | No | No |  |  |  |  | 0 |  |  |  | EXENTO | 0 | Artículos |  | Sí |  | Grupo de artículos | No | 210 |  | 07/11/14 |  | 27/08/24 |  | 0 |  | 0 | APP Soluciones para Vehiculo Electrico |  |  | 0 |  | 0 |  | 0 | 2 | 0 |  | 0 |  | 1 |  | 1 |  | 1 |  | 1 | 0 | 0 | 0 | 0 | 0 | Ning. | Comprar |  | 0 | 0 |  |  |  |  | NO USO REFERENCIA | No | No | No | No | No | No | No | No | No | No | No | No | No | No | No | No | 0
4660 | MONTAJE 16F | Montaje de BFJ-16-45 | 0 | Sí |  | 0 | MONTAJE | ENERGY SAVING TECHNOLOGY, S.L. | No | No |  |  |  |  | 0 |  |  |  | EXENTO | 0 | Artículos |  | Sí |  | Grupo de artículos | No | 210 |  | 07/11/14 |  | 27/08/24 |  | 0 |  | 0 | APP Soluciones para Vehiculo Electrico |  |  | 0 |  | 0 |  | 0 | 2 | 0 |  | 0 |  | 1 |  | 1 |  | 1 |  | 1 | 0 | 0 | 0 | 0 | 0 | Ning. | Comprar |  | 0 | 0 |  |  |  |  | NO USO REFERENCIA | No | No | No | No | No | No | No | No | No | No | No | No | No | No | No | No | 0
4661 | MONTAJE 175 | Montaje de BCC-175-45 | 0 | Sí |  | 0 | MONTAJE | ENERGY SAVING TECHNOLOGY, S.L. | No | No |  |  |  |  | 0 |  |  |  | EXENTO | 0 | Artículos |  | Sí |  | Grupo de artículos | No | 210 |  | 07/11/14 |  | 27/08/24 |  | 0 |  | 0 | APP Soluciones para Vehiculo Electrico |  |  | 0 |  | 0 |  | 0 | 2 | 0 |  | 0 |  | 1 |  | 1 |  | 1 |  | 1 | 0 | 0 | 0 | 0 | 0 | Ning. | Comprar |  | 0 | 0 |  |  |  |  | NO USO REFERENCIA | No | No | No | No | No | No | No | No | No | No | No | No | No | No | No | No | 0
4662 | MONTAJE 18F | Montaje de BFJ-18-45 | 0 | Sí |  | 0 | MONTAJE | ENERGY SAVING TECHNOLOGY, S.L. | No | No |  |  |  |  | 0 |  |  |  | EXENTO | 0 | Artículos |  | Sí |  | Grupo de artículos | No | 210 |  | 07/11/14 |  | 20/09/24 |  | 0 |  | 0 | APP Soluciones para Vehiculo Electrico |  |  | 0 |  | 0 |  | 0 | 2 | 0 |  | 0 |  | 1 |  | 1 |  | 1 |  | 1 | 0 | 0 | 0 | 0 | 0 | Ning. | Comprar |  | 0 | 0 |  |  |  |  | NO USO REFERENCIA | No | No | No | No | No | No | No | No | No | No | No | No | No | No | No | No | 0
4663 | MONTAJE 20 | Montaje de BCC-20-45 | 0 | Sí |  | 0 | MONTAJE | ENERGY SAVING TECHNOLOGY, S.L. | No | No |  |  |  |  | 0 |  |  |  | EXENTO | 0 | Artículos |  | No |  | Grupo de artículos | No | 210 |  | 05/11/14 |  | 21/08/24 |  | 0 |  | 0 | APP Soluciones para Vehiculo Electrico |  |  | 0 |  | 0 |  | 0 | 2 | 0 |  | 0 |  | 1 |  | 1 |  | 1 |  | 1 | 0 | 0 | 0 | 0 | 0 | Ning. | Comprar |  | 0 | 0 |  |  |  |  | NO USO REFERENCIA | No | No | No | No | No | No | No | No | No | No | No | No | No | No | No | No | 0
4664 | MONTAJE 200 | Montaje de BCC-200-45 | 0 | Sí |  | 0 | MONTAJE | ENERGY SAVING TECHNOLOGY, S.L. | No | No |  |  |  |  | 0 |  |  |  | EXENTO | 0 | Artículos |  | No |  | Grupo de artículos | No | 210 |  | 07/11/14 |  | 21/08/24 | 31/08/15 | 672.7 |  | 0 | APP Soluciones para Vehiculo Electrico |  |  | 0 |  | 0 |  | 0 | 2 | 0 |  | 0 |  | 1 |  | 1 |  | 1 |  | 1 | 0 | 0 | 0 | 0 | 0 | Ning. | Comprar |  | 0 | 0 |  |  |  |  | NO USO REFERENCIA | No | No | No | No | No | No | No | No | No | No | No | No | No | No | No | No | 0
4665 | MONTAJE 20F | Montaje de BFJ-20-45 | 0 | Sí |  | 0 | MONTAJE | ENERGY SAVING TECHNOLOGY, S.L. | No | No |  |  |  |  | 0 |  |  |  | EXENTO | 0 | Artículos |  | No |  | Grupo de artículos | No | 210 |  | 07/11/14 |  | 21/08/24 | 28/10/15 | 62.02 |  | 0 | APP Soluciones para Vehiculo Electrico |  |  | 0 |  | 0 |  | 0 | 2 | 0 |  | 0 |  | 1 |  | 1 |  | 1 |  | 1 | 0 | 0 | 0 | 0 | 0 | Ning. | Comprar |  | 0 | 0 |  |  |  |  | NO USO REFERENCIA | No | No | No | No | No | No | No | No | No | No | No | No | No | No | No | No | 0
4666 | MONTAJE 21 | Montaje de BCC-21-45 | 0 | Sí |  | 0 | MONTAJE | ENERGY SAVING TECHNOLOGY, S.L. | No | No |  |  |  |  | 0 |  |  |  | EXENTO | 0 | Artículos |  | No |  | Grupo de artículos | No | 210 |  | 05/11/14 |  | 21/08/24 | 16/06/16 | 164.82 |  | 0 | APP Soluciones para Vehiculo Electrico |  |  | 0 |  | 0 |  | 0 | 2 | 0 |  | 0 |  | 1 |  | 1 |  | 1 |  | 1 | 0 | 0 | 0 | 0 | 0 | Ning. | Comprar |  | 0 | 0 |  |  |  |  | NO USO REFERENCIA | No | No | No | No | No | No | No | No | No | No | No | No | No | No | No | No | 0
4667 | MONTAJE 21F | Montaje de BCC-21-45 F | 0 | Sí |  | 0 | MONTAJE | NIELEC INSTALACIONES ELECTRICAS, S.L.U | No | No |  |  |  |  | 0 |  |  |  | EXENTO | 0 | Artículos |  | No |  | Grupo de artículos | No | 210 |  | 13/01/16 |  | 21/08/24 | 20/01/16 | 589.9 |  | 0 | APP Soluciones para Vehiculo Electrico |  |  | 0 |  | 0 |  | 0 | 2 | 0 |  | 0 |  | 1 |  | 1 |  | 1 |  | 1 | 0 | 0 | 0 | 0 | 0 | Ning. | Comprar |  | 0 | 0 |  |  |  |  | NO USO REFERENCIA | No | No | No | No | No | No | No | No | No | No | No | No | No | No | No | No | 0
4668 | MONTAJE 225 | Montaje de BCC-225-45 | 0 | Sí |  | 0 | MONTAJE | ENERGY SAVING TECHNOLOGY, S.L. | No | No |  |  |  |  | 0 |  |  |  | EXENTO | 0 | Artículos |  | Sí |  | Grupo de artículos | No | 210 |  | 07/11/14 |  | 27/08/24 |  | 0 |  | 0 | APP Soluciones para Vehiculo Electrico |  |  | 0 |  | 0 |  | 0 | 2 | 0 |  | 0 |  | 1 |  | 1 |  | 1 |  | 1 | 0 | 0 | 0 | 0 | 0 | Ning. | Comprar |  | 0 | 0 |  |  |  |  | NO USO REFERENCIA | No | No | No | No | No | No | No | No | No | No | No | No | No | No | No | No | 0
4669 | MONTAJE 25 | Montaje de BCC-25-45 | 0 | Sí |  | 0 | MONTAJE | ENERGY SAVING TECHNOLOGY, S.L. | No | No |  |  |  |  | 0 |  |  |  | EXENTO | 0 | Artículos |  | No |  | Grupo de artículos | No | 210 |  | 05/11/14 |  | 21/08/24 | 31/08/15 | 165.67 |  | 0 | APP Soluciones para Vehiculo Electrico |  |  | 0 |  | 0 |  | 0 | 2 | 0 |  | 0 |  | 1 |  | 1 |  | 1 |  | 1 | 0 | 0 | 0 | 0 | 0 | Ning. | Comprar |  | 0 | 0 |  |  |  |  | NO USO REFERENCIA | No | No | No | No | No | No | No | No | No | No | No | No | No | No | No | No | 0
4670 | MONTAJE 250 | Montaje de BCC-250-45 | 0 | Sí |  | 0 | MONTAJE | ENERGY SAVING TECHNOLOGY, S.L. | No | No |  |  |  |  | 0 |  |  |  | EXENTO | 0 | Artículos |  | Sí |  | Grupo de artículos | No | 210 |  | 07/11/14 |  | 27/08/24 |  | 0 |  | 0 | APP Soluciones para Vehiculo Electrico |  |  | 0 |  | 0 |  | 0 | 2 | 0 |  | 0 |  | 1 |  | 1 |  | 1 |  | 1 | 0 | 0 | 0 | 0 | 0 | Ning. | Comprar |  | 0 | 0 |  |  |  |  | NO USO REFERENCIA | No | No | No | No | No | No | No | No | No | No | No | No | No | No | No | No | 0
4671 | MONTAJE 25F | Montaje de BFJ-25-45 | 0 | Sí |  | 0 | MONTAJE | ENERGY SAVING TECHNOLOGY, S.L. | No | No |  |  |  |  | 0 |  |  |  | EXENTO | 0 | Artículos |  | Sí |  | Grupo de artículos | No | 210 |  | 07/11/14 |  | 27/08/24 |  | 0 |  | 0 | APP Soluciones para Vehiculo Electrico |  |  | 0 |  | 0 |  | 0 | 2 | 0 |  | 0 |  | 1 |  | 1 |  | 1 |  | 1 | 0 | 0 | 0 | 0 | 0 | Ning. | Comprar |  | 0 | 0 |  |  |  |  | NO USO REFERENCIA | No | No | No | No | No | No | No | No | No | No | No | No | No | No | No | No | 0
4672 | MONTAJE 275 | Montaje de BCC-275-45 | 0 | Sí |  | 0 | MONTAJE | ENERGY SAVING TECHNOLOGY, S.L. | No | No |  |  |  |  | 0 |  |  |  | EXENTO | 0 | Artículos |  | Sí |  | Grupo de artículos | No | 210 |  | 07/11/14 |  | 27/08/24 |  | 0 |  | 0 | APP Soluciones para Vehiculo Electrico |  |  | 0 |  | 0 |  | 0 | 2 | 0 |  | 0 |  | 1 |  | 1 |  | 1 |  | 1 | 0 | 0 | 0 | 0 | 0 | Ning. | Comprar |  | 0 | 0 |  |  |  |  | NO USO REFERENCIA | No | No | No | No | No | No | No | No | No | No | No | No | No | No | No | No | 0
4673 | MONTAJE 30 | Montaje de BCC-30-45 | 0 | Sí |  | 0 | MONTAJE | ENERGY SAVING TECHNOLOGY, S.L. | No | No |  |  |  |  | 0 |  |  |  | EXENTO | 0 | Artículos |  | No |  | Grupo de artículos | No | 210 |  | 05/11/14 |  | 21/08/24 | 22/06/15 | 169.36 |  | 0 | APP Soluciones para Vehiculo Electrico |  |  | 0 |  | 0 |  | 0 | 2 | 0 |  | 0 |  | 1 |  | 1 |  | 1 |  | 1 | 0 | 0 | 0 | 0 | 0 | Ning. | Comprar |  | 0 | 0 |  |  |  |  | NO USO REFERENCIA | No | No | No | No | No | No | No | No | No | No | No | No | No | No | No | No | 0
4674 | MONTAJE 300 | Montaje de BCC-300-45 | 0 | Sí |  | 0 | MONTAJE | ENERGY SAVING TECHNOLOGY, S.L. | No | No |  |  |  |  | 0 |  |  |  | EXENTO | 0 | Artículos |  | No |  | Grupo de artículos | No | 210 |  | 07/11/14 |  | 21/08/24 |  | 0 |  | 0 | APP Soluciones para Vehiculo Electrico |  |  | 0 |  | 0 |  | 0 | 2 | 0 |  | 0 |  | 1 |  | 1 |  | 1 |  | 1 | 0 | 0 | 0 | 0 | 0 | Ning. | Comprar |  | 0 | 0 |  |  |  |  | NO USO REFERENCIA | No | No | No | No | No | No | No | No | No | No | No | No | No | No | No | No | 0
4675 | MONTAJE 30F | Montaje de BFJ-30-45 | 0 | Sí |  | 0 | MONTAJE | ENERGY SAVING TECHNOLOGY, S.L. | No | No |  |  |  |  | 0 |  |  |  | EXENTO | 0 | Artículos |  | Sí |  | Grupo de artículos | No | 210 |  | 07/11/14 |  | 27/08/24 |  | 0 |  | 0 | APP Soluciones para Vehiculo Electrico |  |  | 0 |  | 0 |  | 0 | 2 | 0 |  | 0 |  | 1 |  | 1 |  | 1 |  | 1 | 0 | 0 | 0 | 0 | 0 | Ning. | Comprar |  | 0 | 0 |  |  |  |  | NO USO REFERENCIA | No | No | No | No | No | No | No | No | No | No | No | No | No | No | No | No | 0
4676 | MONTAJE 325 | Montaje de BCC-325-45 | 0 | Sí |  | 0 | MONTAJE | ENERGY SAVING TECHNOLOGY, S.L. | No | No |  |  |  |  | 0 |  |  |  | EXENTO | 0 | Artículos |  | No |  | Grupo de artículos | No | 210 |  | 07/11/14 |  | 21/08/24 | 12/02/15 | 983.22 |  | 0 | APP Soluciones para Vehiculo Electrico |  |  | 0 |  | 0 |  | 0 | 2 | 0 |  | 0 |  | 1 |  | 1 |  | 1 |  | 1 | 0 | 0 | 0 | 0 | 0 | Ning. | Comprar |  | 0 | 0 |  |  |  |  | NO USO REFERENCIA | No | No | No | No | No | No | No | No | No | No | No | No | No | No | No | No | 0
4677 | MONTAJE 35 | Montaje de BCC-35-45 | 0 | Sí |  | 0 | MONTAJE | ENERGY SAVING TECHNOLOGY, S.L. | No | No |  |  |  |  | 0 |  |  |  | EXENTO | 0 | Artículos |  | No |  | Grupo de artículos | No | 210 |  | 05/11/14 |  | 21/08/24 | 10/03/16 | 172.37 |  | 0 | APP Soluciones para Vehiculo Electrico |  |  | 0 |  | 0 |  | 0 | 2 | 0 |  | 0 |  | 1 |  | 1 |  | 1 |  | 1 | 0 | 0 | 0 | 0 | 0 | Ning. | Comprar |  | 0 | 0 |  |  |  |  | NO USO REFERENCIA | No | No | No | No | No | No | No | No | No | No | No | No | No | No | No | No | 0
4678 | MONTAJE 350 | Montaje de BCC-350-45 | 0 | Sí |  | 0 | MONTAJE | ENERGY SAVING TECHNOLOGY, S.L. | No | No |  |  |  |  | 0 |  |  |  | EXENTO | 0 | Artículos |  | Sí |  | Grupo de artículos | No | 210 |  | 07/11/14 |  | 27/08/24 |  | 0 |  | 0 | APP Soluciones para Vehiculo Electrico |  |  | 0 |  | 0 |  | 0 | 2 | 0 |  | 0 |  | 1 |  | 1 |  | 1 |  | 1 | 0 | 0 | 0 | 0 | 0 | Ning. | Comprar |  | 0 | 0 |  |  |  |  | NO USO REFERENCIA | No | No | No | No | No | No | No | No | No | No | No | No | No | No | No | No | 0
4679 | MONTAJE 375 | Montaje de BCC-375-45 | 0 | Sí |  | 0 | MONTAJE | ENERGY SAVING TECHNOLOGY, S.L. | No | No |  |  |  |  | 0 |  |  |  | EXENTO | 0 | Artículos |  | Sí |  | Grupo de artículos | No | 210 |  | 07/11/14 |  | 27/08/24 |  | 0 |  | 0 | APP Soluciones para Vehiculo Electrico |  |  | 0 |  | 0 |  | 0 | 2 | 0 |  | 0 |  | 1 |  | 1 |  | 1 |  | 1 | 0 | 0 | 0 | 0 | 0 | Ning. | Comprar |  | 0 | 0 |  |  |  |  | NO USO REFERENCIA | No | No | No | No | No | No | No | No | No | No | No | No | No | No | No | No | 0
4680 | MONTAJE 375 + FILTRO | Montaje de BCC-375-45 + Filtros armónicos | 0 | Sí |  | 0 | MONTAJE | ENERGY SAVING TECHNOLOGY, S.L. | No | No |  |  |  |  | 0 |  |  |  | EXENTO | 0 | Artículos |  | No |  | Grupo de artículos | No | 210 |  | 18/11/14 |  | 21/08/24 | 12/02/15 | 2127.37 |  | 0 | APP Soluciones para Vehiculo Electrico |  |  | 0 |  | 0 |  | 0 | 2 | 0 |  | 0 |  | 1 |  | 1 |  | 1 |  | 1 | 0 | 0 | 0 | 0 | 0 | Ning. | Comprar |  | 0 | 0 |  |  |  |  | NO USO REFERENCIA | No | No | No | No | No | No | No | No | No | No | No | No | No | No | No | No | 0
4681 | MONTAJE 39 | Montaje de BCC-39-45 | 0 | Sí |  | 0 | MONTAJE | NIELEC INSTALACIONES ELECTRICAS, S.L.U | No | No |  |  |  |  | 0 |  |  |  | EXENTO | 2 | Artículos |  | Sí |  | Grupo de artículos | No | 210 |  | 17/06/15 |  | 21/08/24 | 22/07/15 | 179.75 |  | 0 | APP Soluciones para Vehiculo Electrico |  |  | 0 |  | 0 |  | 0 | 2 | 0 | 3 | 0 |  | 1 |  | 1 |  | 1 |  | 1 | 0 | 0 | 0 | 0 | 0 | PNM | Comprar | Semanal | 1 | 1 | 60 |  |  |  |  | No | No | No | No | No | No | No | No | No | No | No | No | No | No | No | No | 0
4682 | MONTAJE 3F | Montaje de BFJ-3-45 | 0 | Sí |  | 0 | MONTAJE | ENERGY SAVING TECHNOLOGY, S.L. | No | No |  |  |  |  | 0 |  |  |  | EXENTO | 0 | Artículos |  | Sí |  | Grupo de artículos | No | 210 |  | 07/11/14 |  | 27/08/24 |  | 0 |  | 0 | APP Soluciones para Vehiculo Electrico |  |  | 0 |  | 0 |  | 0 | 2 | 0 |  | 0 |  | 1 |  | 1 |  | 1 |  | 1 | 0 | 0 | 0 | 0 | 0 | Ning. | Comprar |  | 0 | 0 |  |  |  |  | NO USO REFERENCIA | No | No | No | No | No | No | No | No | No | No | No | No | No | No | No | No | 0
4683 | MONTAJE 40 | Montaje de BCC-40-45 | 0 | Sí |  | 0 | MONTAJE | ENERGY SAVING TECHNOLOGY, S.L. | No | No |  |  |  |  | 0 |  |  |  | EXENTO | 0 | Artículos |  | No |  | Grupo de artículos | No | 210 |  | 05/11/14 |  | 21/08/24 | 20/01/16 | 174.08 |  | 0 | APP Soluciones para Vehiculo Electrico |  |  | 0 |  | 0 |  | 0 | 2 | 0 |  | 0 |  | 1 |  | 1 |  | 1 |  | 1 | 0 | 0 | 0 | 0 | 0 | Ning. | Comprar |  | 0 | 0 |  |  |  |  | NO USO REFERENCIA | No | No | No | No | No | No | No | No | No | No | No | No | No | No | No | No | 0
4684 | MONTAJE 400 | Montaje de BCC-400-45 | 0 | Sí |  | 0 | MONTAJE | ENERGY SAVING TECHNOLOGY, S.L. | No | No |  |  |  |  | 0 |  |  |  | EXENTO | 0 | Artículos |  | Sí |  | Grupo de artículos | No | 210 |  | 07/11/14 |  | 27/08/24 |  | 0 |  | 0 | APP Soluciones para Vehiculo Electrico |  |  | 0 |  | 0 |  | 0 | 2 | 0 |  | 0 |  | 1 |  | 1 |  | 1 |  | 1 | 0 | 0 | 0 | 0 | 0 | Ning. | Comprar |  | 0 | 0 |  |  |  |  | NO USO REFERENCIA | No | No | No | No | No | No | No | No | No | No | No | No | No | No | No | No | 0
4685 | MONTAJE 40F | Montaje de BFJ-40-45 | 0 | Sí |  | 0 | MONTAJE | ENERGY SAVING TECHNOLOGY, S.L. | No | No |  |  |  |  | 0 |  |  |  | EXENTO | 0 | Artículos |  | No |  | Grupo de artículos | No | 210 |  | 07/11/14 |  | 21/08/24 | 22/09/15 | 299.5 |  | 0 | APP Soluciones para Vehiculo Electrico |  |  | 0 |  | 0 |  | 0 | 2 | 0 |  | 0 |  | 1 |  | 1 |  | 1 |  | 1 | 0 | 0 | 0 | 0 | 0 | Ning. | Comprar |  | 0 | 0 |  |  |  |  | NO USO REFERENCIA | No | No | No | No | No | No | No | No | No | No | No | No | No | No | No | No | 0
4686 | MONTAJE 425 | Montaje de BCC-425-45 | 0 | Sí |  | 0 | MONTAJE | ENERGY SAVING TECHNOLOGY, S.L. | No | No |  |  |  |  | 0 |  |  |  | EXENTO | 0 | Artículos |  | Sí |  | Grupo de artículos | No | 210 |  | 07/11/14 |  | 27/08/24 |  | 0 |  | 0 | APP Soluciones para Vehiculo Electrico |  |  | 0 |  | 0 |  | 0 | 2 | 0 |  | 0 |  | 1 |  | 1 |  | 1 |  | 1 | 0 | 0 | 0 | 0 | 0 | Ning. | Comprar |  | 0 | 0 |  |  |  |  | NO USO REFERENCIA | No | No | No | No | No | No | No | No | No | No | No | No | No | No | No | No | 0
4687 | MONTAJE 43 | Montaje de BCC-43-45 | 0 | Sí |  | 0 | MONTAJE | ENERGY SAVING TECHNOLOGY, S.L. | No | No |  |  |  |  | 0 |  |  |  | EXENTO | 0 | Artículos |  | No |  | Grupo de artículos | No | 210 |  | 30/12/14 |  | 21/08/24 | 06/03/15 | 183.5 |  | 0 | APP Soluciones para Vehiculo Electrico |  |  | 0 |  | 0 |  | 0 | 2 | 0 |  | 0 |  | 1 |  | 1 |  | 1 |  | 1 | 0 | 0 | 0 | 0 | 0 | Ning. | Comprar |  | 0 | 0 |  |  |  |  | NO USO REFERENCIA | No | No | No | No | No | No | No | No | No | No | No | No | No | No | No | No | 0
4688 | MONTAJE 450 | Montaje de BCC-450-45 | 0 | Sí |  | 0 | MONTAJE | ENERGY SAVING TECHNOLOGY, S.L. | No | No |  |  |  |  | 0 |  |  |  | EXENTO | 0 | Artículos |  | Sí |  | Grupo de artículos | No | 210 |  | 07/11/14 |  | 27/08/24 |  | 0 |  | 0 | APP Soluciones para Vehiculo Electrico |  |  | 0 |  | 0 |  | 0 | 2 | 0 |  | 0 |  | 1 |  | 1 |  | 1 |  | 1 | 0 | 0 | 0 | 0 | 0 | Ning. | Comprar |  | 0 | 0 |  |  |  |  | NO USO REFERENCIA | No | No | No | No | No | No | No | No | No | No | No | No | No | No | No | No | 0
4689 | MONTAJE 46 | Montaje de BCC-46-45 | 0 | Sí |  | 0 | MONTAJE | ENERGY SAVING TECHNOLOGY, S.L. | No | No |  |  |  |  | 0 |  |  |  | EXENTO | 0 | Artículos |  | No |  | Grupo de artículos | No | 210 |  | 18/11/14 |  | 21/08/24 |  | 0 |  | 0 | APP Soluciones para Vehiculo Electrico |  |  | 0 |  | 0 |  | 0 | 2 | 0 |  | 0 |  | 1 |  | 1 |  | 1 |  | 1 | 0 | 0 | 0 | 0 | 0 | Ning. | Comprar |  | 0 | 0 |  |  |  |  | NO USO REFERENCIA | No | No | No | No | No | No | No | No | No | No | No | No | No | No | No | No | 0
4690 | MONTAJE 475 | Montaje de BCC-475-45 | 0 | Sí |  | 0 | MONTAJE | ENERGY SAVING TECHNOLOGY, S.L. | No | No |  |  |  |  | 0 |  |  |  | EXENTO | 0 | Artículos |  | Sí |  | Grupo de artículos | No | 210 |  | 07/11/14 |  | 27/08/24 |  | 0 |  | 0 | APP Soluciones para Vehiculo Electrico |  |  | 0 |  | 0 |  | 0 | 2 | 0 |  | 0 |  | 1 |  | 1 |  | 1 |  | 1 | 0 | 0 | 0 | 0 | 0 | Ning. | Comprar |  | 0 | 0 |  |  |  |  | NO USO REFERENCIA | No | No | No | No | No | No | No | No | No | No | No | No | No | No | No | No | 0
4691 | MONTAJE 50 | Montaje de BCC-50-45 | 0 | Sí |  | 0 | MONTAJE | NIELEC INSTALACIONES ELECTRICAS, S.L.U | No | No |  |  |  |  | 0 |  |  |  | EXENTO | 0 | Artículos |  | No |  | Grupo de artículos | No | 210 |  | 07/11/14 |  | 21/08/24 |  | 0 |  | 0 | APP Soluciones para Vehiculo Electrico |  |  | 0 |  | 0 |  | 0 | 2 | 0 |  | 0 |  | 1 |  | 1 |  | 1 |  | 1 | 0 | 0 | 0 | 0 | 0 | Ning. | Comprar |  | 0 | 0 |  |  |  |  | NO USO REFERENCIA | No | No | No | No | No | No | No | No | No | No | No | No | No | No | No | No | 0
4692 | MONTAJE 500 | Montaje de BCC-500-45 | 0 | Sí |  | 0 | MONTAJE | ENERGY SAVING TECHNOLOGY, S.L. | No | No |  |  |  |  | 0 |  |  |  | EXENTO | 0 | Artículos |  | Sí |  | Grupo de artículos | No | 210 |  | 07/11/14 |  | 27/08/24 |  | 0 |  | 0 | APP Soluciones para Vehiculo Electrico |  |  | 0 |  | 0 |  | 0 | 2 | 0 |  | 0 |  | 1 |  | 1 |  | 1 |  | 1 | 0 | 0 | 0 | 0 | 0 | Ning. | Comprar |  | 0 | 0 |  |  |  |  | NO USO REFERENCIA | No | No | No | No | No | No | No | No | No | No | No | No | No | No | No | No | 0
4693 | MONTAJE 50F | Montaje de BFJ-50-45 | 0 | Sí |  | 0 | MONTAJE | ENERGY SAVING TECHNOLOGY, S.L. | No | No |  |  |  |  | 0 |  |  |  | EXENTO | 0 | Artículos |  | Sí |  | Grupo de artículos | No | 210 |  | 07/11/14 |  | 27/08/24 |  | 0 |  | 0 | APP Soluciones para Vehiculo Electrico |  |  | 0 |  | 0 |  | 0 | 2 | 0 |  | 0 |  | 1 |  | 1 |  | 1 |  | 1 | 0 | 0 | 0 | 0 | 0 | Ning. | Comprar |  | 0 | 0 |  |  |  |  | NO USO REFERENCIA | No | No | No | No | No | No | No | No | No | No | No | No | No | No | No | No | 0
4694 | MONTAJE 52,5 | Montaje de BCC-52,5-45 | 0 | Sí |  | 0 | MONTAJE | ENERGY SAVING TECHNOLOGY, S.L. | No | No |  |  |  |  | 0 |  |  |  | EXENTO | 0 | Artículos |  | No |  | Grupo de artículos | No | 210 |  | 07/11/14 |  | 21/08/24 | 22/06/15 | 195.43 |  | 0 | APP Soluciones para Vehiculo Electrico |  |  | 0 |  | 0 |  | 0 | 2 | 0 |  | 0 |  | 1 |  | 1 |  | 1 |  | 1 | 0 | 0 | 0 | 0 | 0 | Ning. | Comprar |  | 0 | 0 |  |  |  |  | NO USO REFERENCIA | No | No | No | No | No | No | No | No | No | No | No | No | No | No | No | No | 0
4695 | MONTAJE 55 | Montaje de BCC-55-45 | 0 | Sí |  | 0 | MONTAJE | NIELEC INSTALACIONES ELECTRICAS, S.L.U | No | No |  |  |  |  | 0 |  |  |  | EXENTO | 0 | Artículos |  | No |  | Grupo de artículos | No | 210 |  | 06/11/15 |  | 21/08/24 |  | 0 |  | 0 | APP Soluciones para Vehiculo Electrico |  |  | 0 |  | 0 |  | 0 | 2 | 0 |  | 0 |  | 1 |  | 1 |  | 1 |  | 1 | 0 | 0 | 0 | 0 | 0 | Ning. | Comprar |  | 0 | 0 |  |  |  |  | NO USO REFERENCIA | No | No | No | No | No | No | No | No | No | No | No | No | No | No | No | No | 0
4696 | MONTAJE 5F | Montaje de BFJ-5-45 | 0 | Sí |  | 0 | MONTAJE | ENERGY SAVING TECHNOLOGY, S.L. | No | No |  |  |  |  | 0 |  |  |  | EXENTO | 0 | Artículos |  | No |  | Grupo de artículos | No | 210 |  | 07/11/14 |  | 21/08/24 |  | 0 |  | 0 | APP Soluciones para Vehiculo Electrico |  |  | 0 |  | 0 |  | 0 | 2 | 0 |  | 0 |  | 1 |  | 1 |  | 1 |  | 1 | 0 | 0 | 0 | 0 | 0 | Ning. | Comprar |  | 0 | 0 |  |  |  |  | NO USO REFERENCIA | No | No | No | No | No | No | No | No | No | No | No | No | No | No | No | No | 0
4697 | MONTAJE 6 | Montaje de BCC-6-45 | 0 | Sí |  | 0 | MONTAJE | ENERGY SAVING TECHNOLOGY, S.L. | No | No |  |  |  |  | 0 |  |  |  | EXENTO | 0 | Artículos |  | Sí |  | Grupo de artículos | No | 210 |  | 05/11/14 |  | 27/08/24 |  | 0 |  | 0 | APP Soluciones para Vehiculo Electrico |  |  | 0 |  | 0 |  | 0 | 2 | 0 |  | 0 |  | 1 |  | 1 |  | 1 |  | 1 | 0 | 0 | 0 | 0 | 0 | Ning. | Comprar |  | 0 | 0 |  |  |  |  | NO USO REFERENCIA | No | No | No | No | No | No | No | No | No | No | No | No | No | No | No | No | 0
4698 | MONTAJE 60 | Montaje de BCC-60-45 | 0 | Sí |  | 0 | MONTAJE | ENERGY SAVING TECHNOLOGY, S.L. | No | No |  |  |  |  | 0 |  |  |  | EXENTO | 0 | Artículos |  | No |  | Grupo de artículos | No | 210 |  | 07/11/14 |  | 21/08/24 | 22/07/15 | 199.57 |  | 0 | APP Soluciones para Vehiculo Electrico |  |  | 0 |  | 0 |  | 0 | 2 | 0 |  | 0 |  | 1 |  | 1 |  | 1 |  | 1 | 0 | 0 | 0 | 0 | 0 | Ning. | Comprar |  | 0 | 0 |  |  |  |  | NO USO REFERENCIA | No | No | No | No | No | No | No | No | No | No | No | No | No | No | No | No | 0
4699 | MONTAJE 60F | Montaje de BFJ-60-45 | 0 | Sí |  | 0 | MONTAJE | ENERGY SAVING TECHNOLOGY, S.L. | No | No |  |  |  |  | 0 |  |  |  | EXENTO | 0 | Artículos |  | Sí |  | Grupo de artículos | No | 210 |  | 07/11/14 |  | 27/08/24 |  | 0 |  | 0 | APP Soluciones para Vehiculo Electrico |  |  | 0 |  | 0 |  | 0 | 2 | 0 |  | 0 |  | 1 |  | 1 |  | 1 |  | 1 | 0 | 0 | 0 | 0 | 0 | Ning. | Comprar |  | 0 | 0 |  |  |  |  | NO USO REFERENCIA | No | No | No | No | No | No | No | No | No | No | No | No | No | No | No | No | 0
4700 | MONTAJE 6F | Montaje de BFJ-6-45 | 0 | Sí |  | 0 | MONTAJE | ENERGY SAVING TECHNOLOGY, S.L. | No | No |  |  |  |  | 0 |  |  |  | EXENTO | 0 | Artículos |  | Sí |  | Grupo de artículos | No | 210 |  | 07/11/14 |  | 27/08/24 |  | 0 |  | 0 | APP Soluciones para Vehiculo Electrico |  |  | 0 |  | 0 |  | 0 | 2 | 0 |  | 0 |  | 1 |  | 1 |  | 1 |  | 1 | 0 | 0 | 0 | 0 | 0 | Ning. | Comprar |  | 0 | 0 |  |  |  |  | NO USO REFERENCIA | No | No | No | No | No | No | No | No | No | No | No | No | No | No | No | No | 0
4701 | MONTAJE 7,5F | Montaje de BFJ-7,5-45 | 0 | Sí |  | 0 | MONTAJE | ENERGY SAVING TECHNOLOGY, S.L. | No | No |  |  |  |  | 0 |  |  |  | EXENTO | 0 | Artículos |  | Sí |  | Grupo de artículos | No | 210 |  | 07/11/14 |  | 27/08/24 |  | 0 |  | 0 | APP Soluciones para Vehiculo Electrico |  |  | 0 |  | 0 |  | 0 | 2 | 0 |  | 0 |  | 1 |  | 1 |  | 1 |  | 1 | 0 | 0 | 0 | 0 | 0 | Ning. | Comprar |  | 0 | 0 |  |  |  |  | NO USO REFERENCIA | No | No | No | No | No | No | No | No | No | No | No | No | No | No | No | No | 0
4702 | MONTAJE 70 | Montaje de BCC-70-45 | 0 | Sí |  | 0 | MONTAJE | ENERGY SAVING TECHNOLOGY, S.L. | No | No |  |  |  |  | 0 |  |  |  | EXENTO | 0 | Artículos |  | No |  | Grupo de artículos | No | 210 |  | 07/11/14 |  | 21/08/24 | 22/06/15 | 205.9 |  | 0 | APP Soluciones para Vehiculo Electrico |  |  | 0 |  | 0 |  | 0 | 2 | 0 |  | 0 |  | 1 |  | 1 |  | 1 |  | 1 | 0 | 0 | 0 | 0 | 0 | Ning. | Comprar |  | 0 | 0 |  |  |  |  | NO USO REFERENCIA | No | No | No | No | No | No | No | No | No | No | No | No | No | No | No | No | 0
4703 | MONTAJE 75 | Montaje de BCC-75-45 | 0 | Sí |  | 0 | MONTAJE | ENERGY SAVING TECHNOLOGY, S.L. | No | No |  |  |  |  | 0 |  |  |  | EXENTO | 0 | Artículos |  | No |  | Grupo de artículos | No | 210 |  | 21/07/15 |  | 21/08/24 | 31/08/15 | 196.5 |  | 0 | APP Soluciones para Vehiculo Electrico |  |  | 0 |  | 0 |  | 0 | 2 | 0 |  | 0 |  | 1 |  | 1 |  | 1 |  | 1 | 0 | 0 | 0 | 0 | 0 | Ning. | Comprar |  | 0 | 0 |  |  |  |  | NO USO REFERENCIA | No | No | No | No | No | No | No | No | No | No | No | No | No | No | No | No | 0
4704 | MONTAJE 80 | Montaje de BCC-80-45 | 0 | Sí |  | 0 | MONTAJE | ENERGY SAVING TECHNOLOGY, S.L. | No | No |  |  |  |  | 0 |  |  |  | EXENTO | 0 | Artículos |  | No |  | Grupo de artículos | No | 210 |  | 07/11/14 |  | 21/08/24 |  | 0 |  | 0 | APP Soluciones para Vehiculo Electrico |  |  | 0 |  | 0 |  | 0 | 2 | 0 |  | 0 |  | 1 |  | 1 |  | 1 |  | 1 | 0 | 0 | 0 | 0 | 0 | Ning. | Comprar |  | 0 | 0 |  |  |  |  | NO USO REFERENCIA | No | No | No | No | No | No | No | No | No | No | No | No | No | No | No | No | 0
4705 | MONTAJE 80F | Montaje de BFJ-80-45 | 0 | Sí |  | 0 | MONTAJE | ENERGY SAVING TECHNOLOGY, S.L. | No | No |  |  |  |  | 0 |  |  |  | EXENTO | 0 | Artículos |  | Sí |  | Grupo de artículos | No | 210 |  | 07/11/14 |  | 27/08/24 |  | 0 |  | 0 | APP Soluciones para Vehiculo Electrico |  |  | 0 |  | 0 |  | 0 | 2 | 0 |  | 0 |  | 1 |  | 1 |  | 1 |  | 1 | 0 | 0 | 0 | 0 | 0 | Ning. | Comprar |  | 0 | 0 |  |  |  |  | NO USO REFERENCIA | No | No | No | No | No | No | No | No | No | No | No | No | No | No | No | No | 0
4706 | MONTAJE 8F | Montaje de BFJ-8-45 | 0 | Sí |  | 0 | MONTAJE | ENERGY SAVING TECHNOLOGY, S.L. | No | No |  |  |  |  | 0 |  |  |  | EXENTO | 0 | Artículos |  | Sí |  | Grupo de artículos | No | 210 |  | 07/11/14 |  | 27/08/24 |  | 0 |  | 0 | APP Soluciones para Vehiculo Electrico |  |  | 0 |  | 0 |  | 0 | 2 | 0 |  | 0 |  | 1 |  | 1 |  | 1 |  | 1 | 0 | 0 | 0 | 0 | 0 | Ning. | Comprar |  | 0 | 0 |  |  |  |  | NO USO REFERENCIA | No | No | No | No | No | No | No | No | No | No | No | No | No | No | No | No | 0
4707 | MONTAJE 9 | Montaje de BCC-9-45 | 0 | Sí |  | 0 | MONTAJE | ENERGY SAVING TECHNOLOGY, S.L. | No | No |  |  |  |  | 0 |  |  |  | EXENTO | 0 | Artículos |  | No |  | Grupo de artículos | No | 210 |  | 05/11/14 |  | 21/08/24 | 22/04/15 | 127.9 |  | 0 | APP Soluciones para Vehiculo Electrico |  |  | 0 |  | 0 |  | 0 | 2 | 0 |  | 0 |  | 1 |  | 1 |  | 1 |  | 1 | 0 | 0 | 0 | 0 | 0 | Ning. | Comprar |  | 0 | 0 |  |  |  |  | NO USO REFERENCIA | No | No | No | No | No | No | No | No | No | No | No | No | No | No | No | No | 0
4708 | MONTAJE 90 | Montaje de BCC-90-45 | 0 | Sí |  | 0 | MONTAJE | ENERGY SAVING TECHNOLOGY, S.L. | No | No |  |  |  |  | 0 |  |  |  | EXENTO | 0 | Artículos |  | Sí |  | Grupo de artículos | No | 210 |  | 07/11/14 |  | 27/08/24 |  | 0 |  | 0 | APP Soluciones para Vehiculo Electrico |  |  | 0 |  | 0 |  | 0 | 2 | 0 |  | 0 |  | 1 |  | 1 |  | 1 |  | 1 | 0 | 0 | 0 | 0 | 0 | Ning. | Comprar |  | 0 | 0 |  |  |  |  | NO USO REFERENCIA | No | No | No | No | No | No | No | No | No | No | No | No | No | No | No | No | 0
4709 | MONTAJE CAM BOBINA | MONTAJE CAM BOBINA NC1 | 0 | Sí |  | 0 | MONTAJE | NIELEC INSTALACIONES ELECTRICAS, S.L.U | No | No |  |  |  |  | 0 |  |  |  | EXENTO | 0 | Artículos |  | No |  | Grupo de artículos | No | 210 |  | 16/06/15 |  | 21/08/24 | 16/06/16 | 2.5 |  | 0 | APP Soluciones para Vehiculo Electrico |  |  | 0 |  | 0 |  | 0 | 2 | 0 |  | 0 |  | 1 |  | 1 |  | 1 |  | 1 | 0 | 0 | 0 | 0 | 0 | Ning. | Comprar |  | 0 | 0 |  |  |  |  | NO USO REFERENCIA | No | No | No | No | No | No | No | No | No | No | No | No | No | No | No | No | 0
4710 | MONTAJE CAM CAMARA | MONTAJE CAM CAMARA | 0 | Sí |  | 0 | MONTAJE | NIELEC INSTALACIONES ELECTRICAS, S.L.U | No | No |  |  |  |  | 0 |  |  |  | EXENTO | 0 | Artículos |  | No |  | Grupo de artículos | No | 210 |  | 16/11/15 |  | 21/08/24 | 15/12/15 | 2.5 |  | 0 | APP Soluciones para Vehiculo Electrico |  |  | 0 |  | 0 |  | 0 | 2 | 0 |  | 0 |  | 1 |  | 1 |  | 1 |  | 1 | 0 | 0 | 0 | 0 | 0 | Ning. | Comprar |  | 0 | 0 |  |  |  |  | NO USO REFERENCIA | No | No | No | No | No | No | No | No | No | No | No | No | No | No | No | No | 0
4711 | MONTAJE DZ158PROT | MONTAJE DZ158PROT | 0 | Sí |  | 0 | MONTAJE | NIELEC INSTALACIONES ELECTRICAS, S.L.U | No | No |  |  |  |  | 0 |  |  |  | EXENTO | 0 | Artículos |  | No |  | Grupo de artículos | No | 210 |  | 09/06/15 |  | 21/08/24 | 16/06/16 | 1.5 |  | 0 | APP Soluciones para Vehiculo Electrico |  |  | 0 |  | 0 |  | 0 | 2 | 0 |  | 0 |  | 1 |  | 1 |  | 1 |  | 1 | 0 | 0 | 0 | 0 | 0 | Ning. | Comprar |  | 0 | 0 |  |  |  |  | NO USO REFERENCIA | No | No | No | No | No | No | No | No | No | No | No | No | No | No | No | No | 0
4712 | MONTAJE DZ158PROT-41 | MONTAJE DZ158PROT -4100 | 0 | Sí |  | 0 | MONTAJE | NIELEC INSTALACIONES ELECTRICAS, S.L.U | No | No |  |  |  |  | 0 |  |  |  | EXENTO | 0 | Artículos |  | No |  | Grupo de artículos | No | 210 |  | 16/11/15 |  | 21/08/24 | 10/03/16 | 1.5 |  | 0 | APP Soluciones para Vehiculo Electrico |  |  | 0 |  | 0 |  | 0 | 2 | 0 |  | 0 |  | 1 |  | 1 |  | 1 |  | 1 | 0 | 0 | 0 | 0 | 0 | Ning. | Comprar |  | 0 | 0 |  |  |  |  | NO USO REFERENCIA | No | No | No | No | No | No | No | No | No | No | No | No | No | No | No | No | 0
4713 | MONTAJE DZ158PROT480 | MONTAJE DZ158PROT-480 | 0 | Sí |  | 0 | MONTAJE | NIELEC INSTALACIONES ELECTRICAS, S.L.U | No | No |  |  |  |  | 0 |  |  |  | EXENTO | 0 | Artículos |  | No |  | Grupo de artículos | No | 210 |  | 26/08/15 |  | 21/08/24 | 15/12/15 | 1.5 |  | 0 | APP Soluciones para Vehiculo Electrico |  |  | 0 |  | 0 |  | 0 | 2 | 0 |  | 0 |  | 1 |  | 1 |  | 1 |  | 1 | 0 | 0 | 0 | 0 | 0 | Ning. | Comprar |  | 0 | 0 |  |  |  |  | NO USO REFERENCIA | No | No | No | No | No | No | No | No | No | No | No | No | No | No | No | No | 0
4714 | MONTAJE EBPROT-225 | MONTAJE EBPROT-225 | 0 | Sí |  | 0 | MONTAJE | NIELEC INSTALACIONES ELECTRICAS, S.L.U | No | No |  |  |  |  | 0 |  |  |  | EXENTO | 0 | Artículos |  | No |  | Grupo de artículos | No | 210 |  | 17/07/15 |  | 21/08/24 | 28/10/15 | 1.5 |  | 0 | APP Soluciones para Vehiculo Electrico |  |  | 0 |  | 0 |  | 0 | 2 | 0 |  | 0 |  | 1 |  | 1 |  | 1 |  | 1 | 0 | 0 | 0 | 0 | 0 | Ning. | Comprar |  | 0 | 0 |  |  |  |  | NO USO REFERENCIA | No | No | No | No | No | No | No | No | No | No | No | No | No | No | No | No | 0
4715 | MONTAJE EBPROT-232 | MONTAJE EBPROT-232 | 0 | Sí |  | 0 | MONTAJE | NIELEC INSTALACIONES ELECTRICAS, S.L.U | No | No |  |  |  |  | 0 |  |  |  | EXENTO | 0 | Artículos |  | No |  | Grupo de artículos | No | 210 |  | 16/06/15 |  | 21/08/24 | 31/08/15 | 1.5 |  | 0 | APP Soluciones para Vehiculo Electrico |  |  | 0 |  | 0 |  | 0 | 2 | 0 |  | 0 |  | 1 |  | 1 |  | 1 |  | 1 | 0 | 0 | 0 | 0 | 0 | Ning. | Comprar |  | 0 | 0 |  |  |  |  | NO USO REFERENCIA | No | No | No | No | No | No | No | No | No | No | No | No | No | No | No | No | 0
4716 | MONTAJE EBPROT-240 | MONTAJE EBPROT-240 | 0 | Sí |  | 0 | MONTAJE | NIELEC INSTALACIONES ELECTRICAS, S.L.U | No | No |  |  |  |  | 0 |  |  |  | EXENTO | 0 | Artículos |  | No |  | Grupo de artículos | No | 210 |  | 02/06/15 |  | 21/08/24 | 16/06/16 | 1.5 |  | 0 | APP Soluciones para Vehiculo Electrico |  |  | 0 |  | 0 |  | 0 | 2 | 0 |  | 0 |  | 1 |  | 1 |  | 1 |  | 1 | 0 | 0 | 0 | 0 | 0 | Ning. | Comprar |  | 0 | 0 |  |  |  |  | NO USO REFERENCIA | No | No | No | No | No | No | No | No | No | No | No | No | No | No | No | No | 0
4717 | MONTAJE EBPROT-440 | MONTAJE EBPROT-440 | 0 | Sí |  | 0 | MONTAJE | NIELEC INSTALACIONES ELECTRICAS, S.L.U | No | No |  |  |  |  | 0 |  |  |  | EXENTO | 0 | Artículos |  | No |  | Grupo de artículos | No | 210 |  | 16/06/15 |  | 21/08/24 | 20/01/16 | 1.5 |  | 0 | APP Soluciones para Vehiculo Electrico |  |  | 0 |  | 0 |  | 0 | 2 | 0 |  | 0 |  | 1 |  | 1 |  | 1 |  | 1 | 0 | 0 | 0 | 0 | 0 | Ning. | Comprar |  | 0 | 0 |  |  |  |  | NO USO REFERENCIA | No | No | No | No | No | No | No | No | No | No | No | No | No | No | No | No | 0
4718 | MONTAJE ENC | Montaje ENC | 0 | Sí |  | 0 | MONTAJE | NIELEC INSTALACIONES ELECTRICAS, S.L.U | No | No |  |  |  |  | 0 |  |  |  | EXENTO | 0 | Artículos |  | No |  | Grupo de artículos | No | 210 |  | 16/11/15 |  | 21/08/24 |  | 0 |  | 0 | APP Soluciones para Vehiculo Electrico |  |  | 0 |  | 0 |  | 0 | 2 | 0 |  | 0 |  | 1 |  | 1 |  | 1 |  | 1 | 0 | 0 | 0 | 0 | 0 | Ning. | Comprar |  | 0 | 0 |  |  |  |  | NO USO REFERENCIA | No | No | No | No | No | No | No | No | No | No | No | No | No | No | No | No | 0
4719 | MONTAJE GEN | Montaje GEN | 0 | Sí |  | 0 | MONTAJE | NIELEC INSTALACIONES ELECTRICAS, S.L.U | No | No |  |  |  |  | 0 |  |  |  | EXENTO | 0 | Artículos |  | No |  | Grupo de artículos | No | 210 |  | 16/11/15 |  | 21/08/24 |  | 0 |  | 0 | APP Soluciones para Vehiculo Electrico |  |  | 0 |  | 0 |  | 0 | 2 | 0 |  | 0 |  | 1 |  | 1 |  | 1 |  | 1 | 0 | 0 | 0 | 0 | 0 | Ning. | Comprar |  | 0 | 0 |  |  |  |  | NO USO REFERENCIA | No | No | No | No | No | No | No | No | No | No | No | No | No | No | No | No | 0
4720 | MONTAJE NC1-325NI | Montaje y cableado de NC1-465NC | 0 | Sí |  | 0 | MONTAJE | NIELEC INSTALACIONES ELECTRICAS, S.L.U | No | No |  |  |  |  | 0 |  |  |  | EXENTO | 0 | Artículos |  | No |  | Grupo de artículos | No | 210 |  | 05/06/15 |  | 21/08/24 |  | 0 |  | 0 | APP Soluciones para Vehiculo Electrico |  |  | 0 |  | 0 |  | 0 | 2 | 0 |  | 0 |  | 1 |  | 1 |  | 1 |  | 1 | 0 | 0 | 0 | 0 | 0 | Ning. | Comprar |  | 0 | 0 |  |  |  |  | NO USO REFERENCIA | No | No | No | No | No | No | No | No | No | No | No | No | No | No | No | No | 0
4721 | MONTAJE NC1-465NC | Montaje y cableado de NC1-465NC | 0 | Sí |  | 0 | MONTAJE | NIELEC INSTALACIONES ELECTRICAS, S.L.U | No | No |  |  |  |  | 0 |  |  |  | EXENTO | 0 | Artículos |  | No |  | Grupo de artículos | No | 210 |  | 21/04/15 |  | 21/08/24 | 22/06/15 | 43.05 |  | 0 | APP Soluciones para Vehiculo Electrico |  |  | 0 |  | 0 |  | 0 | 2 | 0 |  | 0 |  | 1 |  | 1 |  | 1 |  | 1 | 0 | 0 | 0 | 0 | 0 | Ning. | Comprar |  | 0 | 0 |  |  |  |  | NO USO REFERENCIA | No | No | No | No | No | No | No | No | No | No | No | No | No | No | No | No | 0
4722 | MONTAJE NJB1-X | MONTAJE NJB1-X | 0 | Sí |  | 0 | MONTAJE | NIELEC INSTALACIONES ELECTRICAS, S.L.U | No | No |  |  |  |  | 0 |  |  |  | EXENTO | 0 | Artículos |  | No |  | Grupo de artículos | No | 210 |  | 17/07/15 |  | 21/08/24 | 22/07/15 | 37.5 |  | 0 | APP Soluciones para Vehiculo Electrico |  |  | 0 |  | 0 |  | 0 | 2 | 0 |  | 0 |  | 1 |  | 1 |  | 1 |  | 1 | 0 | 0 | 0 | 0 | 0 | Ning. | Comprar |  | 0 | 0 |  |  |  |  | NO USO REFERENCIA | No | No | No | No | No | No | No | No | No | No | No | No | No | No | No | No | 0
4723 | MONTAJE NP2 | MONTAJE NP2 | 0 | Sí |  | 0 | MONTAJE | NIELEC INSTALACIONES ELECTRICAS, S.L.U | No | No |  |  |  |  | 0 |  |  |  | EXENTO | 0 | Artículos |  | No |  | Grupo de artículos | No | 210 |  | 16/06/15 |  | 21/08/24 | 16/06/16 | 2.5 |  | 0 | APP Soluciones para Vehiculo Electrico |  |  | 0 |  | 0 |  | 0 | 2 | 0 |  | 0 |  | 1 |  | 1 |  | 1 |  | 1 | 0 | 0 | 0 | 0 | 0 | Ning. | Comprar |  | 0 | 0 |  |  |  |  | NO USO REFERENCIA | No | No | No | No | No | No | No | No | No | No | No | No | No | No | No | No | 0
4724 | MONTAJE PSP | MONTAJE PSP | 0 | Sí |  | 0 | MONTAJE | NIELEC INSTALACIONES ELECTRICAS, S.L.U | No | No |  |  |  |  | 0 |  |  |  | EXENTO | 0 | Artículos |  | No |  | Grupo de artículos | No | 210 |  | 22/05/15 |  | 21/08/24 | 16/06/16 | 0.75 |  | 0 | APP Soluciones para Vehiculo Electrico |  |  | 0 |  | 0 |  | 0 | 2 | 0 |  | 0 |  | 1 |  | 1 |  | 1 |  | 1 | 0 | 0 | 0 | 0 | 0 | Ning. | Comprar |  | 0 | 0 |  |  |  |  | NO USO REFERENCIA | No | No | No | No | No | No | No | No | No | No | No | No | No | No | No | No | 0
4725 | MONTAJE QJX2-10/14 | Montaje y cableado de QJX2-10/14 | 0 | Sí |  | 0 | MONTAJE | NIELEC INSTALACIONES ELECTRICAS, S.L.U | No | No |  |  |  |  | 0 |  |  |  | EXENTO | 0 | Artículos |  | No |  | Grupo de artículos | No | 210 |  | 05/06/15 |  | 21/08/24 | 20/01/16 | 2.5 |  | 0 | APP Soluciones para Vehiculo Electrico |  |  | 0 |  | 0 |  | 0 | 2 | 0 |  | 0 |  | 1 |  | 1 |  | 1 |  | 1 | 0 | 0 | 0 | 0 | 0 | Ning. | Comprar |  | 0 | 0 |  |  |  |  | NO USO REFERENCIA | No | No | No | No | No | No | No | No | No | No | No | No | No | No | No | No | 0
4726 | MONTAJE QJX2-110/150 | Montaje y cableado de QJX2-110/150 | 0 | Sí |  | 0 | MONTAJE | NIELEC INSTALACIONES ELECTRICAS, S.L.U | No | No |  |  |  |  | 0 |  |  |  | EXENTO | 0 | Artículos |  | No |  | Grupo de artículos | No | 210 |  | 19/02/15 |  | 21/08/24 | 24/02/15 | 86.1 |  | 0 | APP Soluciones para Vehiculo Electrico |  |  | 0 |  | 0 |  | 0 | 2 | 0 |  | 0 |  | 1 |  | 1 |  | 1 |  | 1 | 0 | 0 | 0 | 0 | 0 | Ning. | Comprar |  | 0 | 0 |  |  |  |  | NO USO REFERENCIA | No | No | No | No | No | No | No | No | No | No | No | No | No | No | No | No | 0
4727 | MONTAJE QJX2-132/180 | Montaje y cableado de QJX2-132/180 | 0 | Sí |  | 0 | MONTAJE | NIELEC INSTALACIONES ELECTRICAS, S.L.U | No | No |  |  |  |  | 0 |  |  |  | EXENTO | 0 | Artículos |  | No |  | Grupo de artículos | No | 210 |  | 19/02/15 |  | 21/08/24 | 21/07/15 | 94.7 |  | 0 | APP Soluciones para Vehiculo Electrico |  |  | 0 |  | 0 |  | 0 | 2 | 0 |  | 0 |  | 1 |  | 1 |  | 1 |  | 1 | 0 | 0 | 0 | 0 | 0 | Ning. | Comprar |  | 0 | 0 |  |  |  |  | NO USO REFERENCIA | No | No | No | No | No | No | No | No | No | No | No | No | No | No | No | No | 0
4728 | MONTAJE QJX2-15/20 | Montaje y cableado de QJX2-10/14 | 0 | Sí |  | 0 | MONTAJE | NIELEC INSTALACIONES ELECTRICAS, S.L.U | No | No |  |  |  |  | 0 |  |  |  | EXENTO | 0 | Artículos |  | No |  | Grupo de artículos | No | 210 |  | 14/01/16 |  | 21/08/24 | 20/01/16 | 0.75 |  | 0 | APP Soluciones para Vehiculo Electrico |  |  | 0 |  | 0 |  | 0 | 2 | 0 |  | 0 |  | 1 |  | 1 |  | 1 |  | 1 | 0 | 0 | 0 | 0 | 0 | Ning. | Comprar |  | 0 | 0 |  |  |  |  | NO USO REFERENCIA | No | No | No | No | No | No | No | No | No | No | No | No | No | No | No | No | 0
4729 | MONTAJE QJX2-170/217 | Montaje y cableado de QJX2-170/217 | 0 | Sí |  | 0 | MONTAJE | NIELEC INSTALACIONES ELECTRICAS, S.L.U | No | No |  |  |  |  | 0 |  |  |  | EXENTO | 0 | Artículos |  | No |  | Grupo de artículos | No | 210 |  | 19/02/15 |  | 21/08/24 |  | 0 |  | 0 | APP Soluciones para Vehiculo Electrico |  |  | 0 |  | 0 |  | 0 | 2 | 0 |  | 0 |  | 1 |  | 1 |  | 1 |  | 1 | 0 | 0 | 0 | 0 | 0 | Ning. | Comprar |  | 0 | 0 |  |  |  |  | NO USO REFERENCIA | No | No | No | No | No | No | No | No | No | No | No | No | No | No | No | No | 0
4730 | MONTAJE QJX2-185/251 | Montaje y cableado de QJX2-185/251 | 0 | Sí |  | 0 | MONTAJE | NIELEC INSTALACIONES ELECTRICAS, S.L.U | No | No |  |  |  |  | 0 |  |  |  | EXENTO | 0 | Artículos |  | No |  | Grupo de artículos | No | 210 |  | 19/02/15 |  | 21/08/24 | 16/06/16 | 69.74 |  | 0 | APP Soluciones para Vehiculo Electrico |  |  | 0 |  | 0 |  | 0 | 2 | 0 |  | 0 |  | 1 |  | 1 |  | 1 |  | 1 | 0 | 0 | 0 | 0 | 0 | Ning. | Comprar |  | 0 | 0 |  |  |  |  | NO USO REFERENCIA | No | No | No | No | No | No | No | No | No | No | No | No | No | No | No | No | 0
4731 | MONTAJE QJX2-220/299 | Montaje y cableado de QJX2-220/299 | 0 | Sí |  | 0 | MONTAJE | NIELEC INSTALACIONES ELECTRICAS, S.L.U | No | No |  |  |  |  | 0 |  |  |  | EXENTO | 0 | Artículos |  | No |  | Grupo de artículos | No | 210 |  | 19/02/15 |  | 21/08/24 |  | 0 |  | 0 | APP Soluciones para Vehiculo Electrico |  |  | 0 |  | 0 |  | 0 | 2 | 0 |  | 0 |  | 1 |  | 1 |  | 1 |  | 1 | 0 | 0 | 0 | 0 | 0 | Ning. | Comprar |  | 0 | 0 |  |  |  |  | NO USO REFERENCIA | No | No | No | No | No | No | No | No | No | No | No | No | No | No | No | No | 0
4732 | MONTAJE QJX2-25/34 | Montaje y cableado de QJX2-25/34 | 0 | Sí |  | 0 | MONTAJE | NIELEC INSTALACIONES ELECTRICAS, S.L.U | No | No |  |  |  |  | 0 |  |  |  | EXENTO | 0 | Artículos |  | No |  | Grupo de artículos | No | 210 |  | 10/04/15 |  | 21/08/24 | 21/07/15 | 69.74 |  | 0 | APP Soluciones para Vehiculo Electrico |  |  | 0 |  | 0 |  | 0 | 2 | 0 |  | 0 |  | 1 |  | 1 |  | 1 |  | 1 | 0 | 0 | 0 | 0 | 0 | Ning. | Comprar |  | 0 | 0 |  |  |  |  | NO USO REFERENCIA | No | No | No | No | No | No | No | No | No | No | No | No | No | No | No | No | 0
4733 | MONTAJE QJX2-280/380 | Montaje y cableado de QJX2-280/380 | 0 | Sí |  | 0 | MONTAJE | NIELEC INSTALACIONES ELECTRICAS, S.L.U | No | No |  |  |  |  | 0 |  |  |  | EXENTO | 0 | Artículos |  | No |  | Grupo de artículos | No | 210 |  | 19/02/15 |  | 21/08/24 |  | 0 |  | 0 | APP Soluciones para Vehiculo Electrico |  |  | 0 |  | 0 |  | 0 | 2 | 0 |  | 0 |  | 1 |  | 1 |  | 1 |  | 1 | 0 | 0 | 0 | 0 | 0 | Ning. | Comprar |  | 0 | 0 |  |  |  |  | NO USO REFERENCIA | No | No | No | No | No | No | No | No | No | No | No | No | No | No | No | No | 0
4734 | MONTAJE QJX2-315/428 | Montaje y cableado de QJX2-315/428 | 0 | Sí |  | 0 | MONTAJE | NIELEC INSTALACIONES ELECTRICAS, S.L.U | No | No |  |  |  |  | 0 |  |  |  | EXENTO | 0 | Artículos |  | No |  | Grupo de artículos | No | 210 |  | 19/02/15 |  | 21/08/24 |  | 0 |  | 0 | APP Soluciones para Vehiculo Electrico |  |  | 0 |  | 0 |  | 0 | 2 | 0 |  | 0 |  | 1 |  | 1 |  | 1 |  | 1 | 0 | 0 | 0 | 0 | 0 | Ning. | Comprar |  | 0 | 0 |  |  |  |  | NO USO REFERENCIA | No | No | No | No | No | No | No | No | No | No | No | No | No | No | No | No | 0
4735 | MONTAJE QJX2-45/60 | Montaje y cableado de QJX2-45/60 | 0 | Sí |  | 0 | MONTAJE | NIELEC INSTALACIONES ELECTRICAS, S.L.U | No | No |  |  |  |  | 0 |  |  |  | EXENTO | 0 | Artículos |  | No |  | Grupo de artículos | No | 210 |  | 31/08/15 |  | 21/08/24 | 31/08/15 | 77.49 |  | 0 | APP Soluciones para Vehiculo Electrico |  |  | 0 |  | 0 |  | 0 | 2 | 0 |  | 0 |  | 1 |  | 1 |  | 1 |  | 1 | 0 | 0 | 0 | 0 | 0 | Ning. | Comprar |  | 0 | 0 |  |  |  |  | NO USO REFERENCIA | No | No | No | No | No | No | No | No | No | No | No | No | No | No | No | No | 0
4736 | MONTAJE QJX2-450/611 | Montaje y cableado de QJX2-450/611 | 0 | Sí |  | 0 | MONTAJE | NIELEC INSTALACIONES ELECTRICAS, S.L.U | No | No |  |  |  |  | 0 |  |  |  | EXENTO | 0 | Artículos |  | No |  | Grupo de artículos | No | 210 |  | 03/03/15 |  | 21/08/24 |  | 0 |  | 0 | APP Soluciones para Vehiculo Electrico |  |  | 0 |  | 0 |  | 0 | 2 | 0 |  | 0 |  | 1 |  | 1 |  | 1 |  | 1 | 0 | 0 | 0 | 0 | 0 | Ning. | Comprar |  | 0 | 0 |  |  |  |  | NO USO REFERENCIA | No | No | No | No | No | No | No | No | No | No | No | No | No | No | No | No | 0
4737 | MONTAJE QJX2-55/75 | Montaje y cableado de QJX2-55/75 | 0 | Sí |  | 0 | MONTAJE | NIELEC INSTALACIONES ELECTRICAS, S.L.U | No | No |  |  |  |  | 0 |  |  |  | EXENTO | 0 | Artículos |  | No |  | Grupo de artículos | No | 210 |  | 21/04/15 |  | 21/08/24 | 21/07/15 | 77.49 |  | 0 | APP Soluciones para Vehiculo Electrico |  |  | 0 |  | 0 |  | 0 | 2 | 0 |  | 0 |  | 1 |  | 1 |  | 1 |  | 1 | 0 | 0 | 0 | 0 | 0 | Ning. | Comprar |  | 0 | 0 |  |  |  |  | NO USO REFERENCIA | No | No | No | No | No | No | No | No | No | No | No | No | No | No | No | No | 0
4738 | MONTAJE QJX2-630/856 | Montaje y cableado de QJX2-630/856 | 0 | Sí |  | 0 | MONTAJE | NIELEC INSTALACIONES ELECTRICAS, S.L.U | No | No |  |  |  |  | 0 |  |  |  | EXENTO | 0 | Artículos |  | No |  | Grupo de artículos | No | 210 |  | 19/02/15 |  | 21/08/24 |  | 0 |  | 0 | APP Soluciones para Vehiculo Electrico |  |  | 0 |  | 0 |  | 0 | 2 | 0 |  | 0 |  | 1 |  | 1 |  | 1 |  | 1 | 0 | 0 | 0 | 0 | 0 | Ning. | Comprar |  | 0 | 0 |  |  |  |  | NO USO REFERENCIA | No | No | No | No | No | No | No | No | No | No | No | No | No | No | No | No | 0
4739 | MONTAJE SUSTITUCION | Montaje por sustitución o programación | 0 | Sí |  | 0 | MONTAJE | ENERGY SAVING TECHNOLOGY, S.L. | No | No |  |  |  |  | 0 |  |  |  | EXENTO | 0 | Artículos |  | No |  | Grupo de artículos | No | 210 |  | 24/02/15 |  | 21/08/24 | 12/03/15 | 37.5 |  | 0 | APP Soluciones para Vehiculo Electrico |  |  | 0 |  | 0 |  | 0 | 2 | 0 |  | 0 |  | 1 |  | 1 |  | 1 |  | 1 | 0 | 0 | 0 | 0 | 0 | Ning. | Comprar |  | 0 | 0 |  |  |  |  | NO USO REFERENCIA | No | No | No | No | No | No | No | No | No | No | No | No | No | No | No | No | 0
4740 | MONTAJE UBPROT-225 | Montaje de protector UBPROT-225 | 0 | Sí |  | 0 | MONTAJE | NIELEC INSTALACIONES ELECTRICAS, S.L.U | No | No |  |  |  |  | 0 |  |  |  | EXENTO | 0 | Artículos |  | No |  | Grupo de artículos | No | 210 |  | 09/06/15 |  | 21/08/24 | 22/06/15 | 1.5 |  | 0 | APP Soluciones para Vehiculo Electrico |  |  | 0 |  | 0 |  | 0 | 2 | 0 |  | 0 |  | 1 |  | 1 |  | 1 |  | 1 | 0 | 0 | 0 | 0 | 0 | Ning. | Comprar |  | 0 | 0 |  |  |  |  | NO USO REFERENCIA | No | No | No | No | No | No | No | No | No | No | No | No | No | No | No | No | 0
4741 | MONTAJE UBPROT-240 | Montaje de protector UBPROT-240 | 0 | Sí |  | 0 | MONTAJE | NIELEC INSTALACIONES ELECTRICAS, S.L.U | No | No |  |  |  |  | 0 |  |  |  | EXENTO | 0 | Artículos |  | No |  | Grupo de artículos | No | 210 |  | 09/06/15 |  | 21/08/24 | 15/12/15 | 1.5 |  | 0 | APP Soluciones para Vehiculo Electrico |  |  | 0 |  | 0 |  | 0 | 2 | 0 |  | 0 |  | 1 |  | 1 |  | 1 |  | 1 | 0 | 0 | 0 | 0 | 0 | Ning. | Comprar |  | 0 | 0 |  |  |  |  | NO USO REFERENCIA | No | No | No | No | No | No | No | No | No | No | No | No | No | No | No | No | 0
4742 | MONTAJE UBPROT-425 | Montaje de protector UBPROT-425 | 0 | Sí |  | 0 | MONTAJE | NIELEC INSTALACIONES ELECTRICAS, S.L.U | No | No |  |  |  |  | 0 |  |  |  | EXENTO | 0 | Artículos |  | No |  | Grupo de artículos | No | 210 |  | 09/06/15 |  | 21/08/24 | 16/06/16 | 1.5 |  | 0 | APP Soluciones para Vehiculo Electrico |  |  | 0 |  | 0 |  | 0 | 2 | 0 |  | 0 |  | 1 |  | 1 |  | 1 |  | 1 | 0 | 0 | 0 | 0 | 0 | Ning. | Comprar |  | 0 | 0 |  |  |  |  | NO USO REFERENCIA | No | No | No | No | No | No | No | No | No | No | No | No | No | No | No | No | 0
4743 | MONTAJE UBPROT-440 | Montaje de protector UBPROT-440 | 0 | Sí |  | 0 | MONTAJE | NIELEC INSTALACIONES ELECTRICAS, S.L.U | No | No |  |  |  |  | 0 |  |  |  | EXENTO | 0 | Artículos |  | No |  | Grupo de artículos | No | 210 |  | 21/05/15 |  | 21/08/24 | 16/06/16 | 1.5 |  | 0 | APP Soluciones para Vehiculo Electrico |  |  | 0 |  | 0 |  | 0 | 2 | 0 |  | 0 |  | 1 |  | 1 |  | 1 |  | 1 | 0 | 0 | 0 | 0 | 0 | Ning. | Comprar |  | 0 | 0 |  |  |  |  | NO USO REFERENCIA | No | No | No | No | No | No | No | No | No | No | No | No | No | No | No | No | 0
4744 | MOUSE PAD | Alfombrilla para ratón | 0 | Sí |  | 0 | Soporte Publicitar | ZHEJIANG CHINT ELECTRICS CO.LTD | No | No |  |  |  |  | 0 |  |  |  | EXENTO | 0 | Artículos |  | Sí |  | Grupo de artículos | No | 210 |  | 22/06/11 |  | 26/09/24 | 09/08/11 | 0.21 |  | 0 | APP Soluciones para Vehiculo Electrico | Soporte Publicitar | 1 | 0 | 1 | 0 | 1 | 0 | 2 | 0 | 2 | 0 |  | 1 | PAQUETE | 1 |  | 1 |  | 1 | 0 | 0 | 0 | 0 | 0 | Ning. | Comprar |  | 0 | 0 |  |  |  |  | M-MOUSE PAD | No | No | No | No | No | No | No | No | No | No | No | No | No | No | No | No | 0
4745 | M-PACKBIGPOSTER | PACK DE 5 POSTER (120X80 CM) 5 DISEÑOS | 0 | No |  | 0 | Soporte Publicitar | MODEF CREACIONES Y DISTRIBUCIONES SL. | Sí | Sí |  |  |  |  | 0 |  |  |  | EXENTO | 2 | Artículos |  | Sí |  | Grupo de artículos | No | 210 |  | 23/05/17 |  | 12/07/22 | 21/06/17 | 132.84 |  | 132.84 | APP Soluciones para Vehiculo Electrico | Soporte Publicitar |  | 0 |  | 0 |  | 0 | 2 | 0 |  | 0 |  | 1 | PAQUETE | 1 |  | 1 |  | 1 | 0 | 0 | 0 | 0 | 0 | PNM | Comprar | Semanal | 1 | 1 | 60 |  |  |  |  | No | No | No | No | No | No | No | No | No | No | No | No | No | No | No | No | 0
4746 | M-PAPER BAG | Bolsa de papel | 0 | No |  | 0 | Soporte Publicitar | ZHEJIANG CHINT ELECTRICS CO.LTD | Sí | Sí |  |  |  |  | 0 |  |  |  | EXENTO | 3 | Artículos |  | Sí |  | Grupo de artículos | No | 210 |  | 02/11/11 |  | 26/09/24 | 29/04/17 | 0.27 |  | 0 | APP Soluciones para Vehiculo Electrico | Soporte Publicitar | 1 | 0 | 1 | 0 | 1 | 0 | 2 | 0 | 2 | 0 |  | 1 | PAQUETE | 1 |  | 1 |  | 1 | 0 | 0 | 0 | 0 | 0 | PNM | Comprar | Semanal | 1 | 1 | 120 |  |  |  |  | No | No | No | No | No | No | No | No | No | No | No | No | No | No | No | No | 0
4747 | M-PAPER BAG 2 | Bolsa de papel para Ferias Azul oscuro logo blanco (100 uds) | 0 | No |  | 0 | Soporte Publicitar | ESTUDIOS GRAFICOS EUROPEOS, S.A. | Sí | Sí |  |  |  |  | 0 |  |  |  | EXENTO | 2 | Artículos |  | Sí |  | Grupo de artículos | No | 210 |  | 02/11/16 |  | 12/07/22 | 28/05/19 | 200.43 |  | 200.43 | APP Soluciones para Vehiculo Electrico | Soporte Publicitar |  | 0 |  | 0 |  | 0 | 2 | 0 | 3 | 0 |  | 1 |  | 100 |  | 1 |  | 1 | 0 | 0 | 0 | 0 | 0 | PNM | Comprar | Semanal | 1 | 1 | 60 |  |  |  |  | No | No | No | No | No | No | No | No | No | No | No | No | No | No | No | No | 0
4748 | M-PAPER CUP | Vaso de cartón | 0 | No |  | 0 | Soporte Publicitar | ZHEJIANG CHINT ELECTRICS CO.LTD | Sí | Sí |  |  |  |  | 0 |  |  |  | EXENTO | 3 | Artículos |  | Sí |  | Grupo de artículos | No | 210 |  | 02/11/11 |  | 26/09/24 | 03/11/11 | 0 |  | 0 | APP Soluciones para Vehiculo Electrico | Soporte Publicitar | 1 | 0 | 1 | 0 | 1 | 0 | 2 | 0 | 2 | 0 |  | 1 | PAQUETE | 1 |  | 1 |  | 1 | 0 | 0 | 0 | 0 | 0 | PNM | Comprar | Semanal | 1 | 1 | 120 |  |  |  |  | No | No | No | No | No | No | No | No | No | No | No | No | No | No | No | No | 0
4749 | M-PAPERCUT | Cuadros artesanales hechos con papel cortado | 0 | No |  | 0 | Soporte Publicitar | ZHEJIANG CHINT ELECTRICS CO.LTD | Sí | Sí |  |  |  |  | 0 |  |  |  | EXENTO | 3 | Artículos |  | Sí |  | Grupo de artículos | No | 210 |  | 02/11/11 |  | 26/09/24 | 03/11/11 | 0 |  | 0 | APP Soluciones para Vehiculo Electrico | Soporte Publicitar | 1 | 0 | 1 | 0 | 1 | 0 | 2 | 0 | 2 | 0 |  | 1 | PAQUETE | 1 |  | 1 |  | 1 | 0 | 0 | 0 | 0 | 0 | PNM | Comprar | Semanal | 1 | 1 | 120 |  |  |  |  | No | No | No | No | No | No | No | No | No | No | No | No | No | No | No | No | 0
4750 | M-PARASOL | Parasol para coche promocional Chint | 0 | No | XSP0000036 | 0 | Soporte Publicitar | ZHEJIANG CHINT ELECTRICS CO.LTD | Sí | Sí |  | C | M-PARASOL |  | 0 |  |  |  | EXENTO | 3 | Artículos |  | Sí |  | Grupo de artículos | No | 210 |  | 27/11/15 |  | 11/10/24 | 28/05/16 | 0.8 |  | 1.07 | APP Soluciones para Vehiculo Electrico | Soporte Publicitar | 1 | 0 | 1 | 0 | 1 | 0 | 2 | 0 | 2 | 0 |  | 1 | PAQUETE | 1 |  | 1 |  | 1 | 0 | 0 | 0 | 0 | 0 | PNM | Comprar | Semanal | 1 | 1 | 120 |  | 29/07/2021.- REVISION DE MINIMOS CON EL NUEVO PLAZO DE ENTREGA DE FARBICA ¦ 500 POR PAQUETE |  |  | No | No | No | No | No | No | No | No | No | No | No | No | No | No | No | No | 0
4751 | M-PEN | Bolígrafo gel transparente con logo Chint | 28 | No |  | 0 | Soporte Publicitar | SANLUC REGALOS PUBLICITARIOS, S.L. | Sí | Sí |  |  |  |  | 0 |  |  |  | EXENTO | 2 | Artículos |  | Sí |  | Grupo de artículos | No | 210 |  | 02/11/11 |  | 10/10/24 | 21/04/17 | 74 |  | 0 | APP Soluciones para Vehiculo Electrico | Soporte Publicitar |  | 0 |  | 0 |  | 0 | 2 | 0 | 3 | 0 |  | 1 | PAQUETE | 100 |  | 1 |  | 1 | 0 | 0 | 0 | 0 | 0 | PNM | Comprar | Semanal | 1 | 1 | 100 |  |  |  |  | No | No | No | No | No | No | No | No | No | No | No | No | No | No | No | Sí | 0
4752 | M-PEN ANTIBACTERIA | Boligrafo Antibactiano con logo CHINT (CAJAS DE 50 UD) | 0 | No |  | 0 | Soporte Publicitar | EVALCRIS, S.L. | Sí | Sí |  |  |  |  | 0 | M-PEN ANTIBACTERIA |  |  | EXENTO | 3 | Artículos |  | Sí |  | Grupo de artículos | No | 210 |  | 31/05/22 |  | 26/09/24 | 15/12/22 | 0.37 |  | 0.37 | APP Soluciones para Vehiculo Electrico | Soporte Publicitar | 1 | 180 | 1 | 430 | 1 | 23994 | 2 | 7 | 3 | 0 |  | 1 |  | 20 |  | 1 |  | 1 | 0 | 0 | 0 | 0 | 0 | PNM | Comprar | Semanal | 1 | 1 | 60 |  | Cajas master de 1000 unidades, que incluyen cajas de 50 unidades de bolígrafos. La unidad es una caja de 50 boligrafos. |  |  | No | No | No | No | No | No | No | No | No | No | No | No | No | No | No | No | 0
4753 | M-PEN BAMBU | Boligrafo BAMBU con logo CHINT (CAJAS DE 50 UD) | 896 | No |  | 0 | Soporte Publicitar | EVALCRIS, S.L. | Sí | Sí |  |  |  |  | 0 | M-PEN BAMBU |  |  | EXENTO | 3 | Artículos |  | Sí |  | Grupo de artículos | No | 210 |  | 31/05/22 |  | 26/09/24 | 15/12/22 | 0.32 |  | 0.32 | APP Soluciones para Vehiculo Electrico | Soporte Publicitar | 1 | 180 | 1 | 430 | 1 | 23994 | 2 | 7 | 3 | 0 |  | 1 |  | 20 |  | 1 |  | 1 | 0 | 0 | 0 | 0 | 0 | PNM | Comprar | Semanal | 1 | 1 | 60 |  | Cajas master de 1000 unidades, que incluyen cajas de 50 unidades de bolígrafos. La unidad es una caja de 50 boligrafos. |  |  | No | No | No | No | No | No | No | No | No | No | No | No | No | No | No | Sí | 0
4754 | M-PEN CHINT | Boligrafo CORCHO con logo CHINT (CAJAS DE 50 UD) | 0 | No |  | 0 | Soporte Publicitar | EVALCRIS, S.L. | Sí | Sí |  |  | M-PEN CHINT |  | 0 | M-PEN CHINT |  |  | EXENTO | 3 | Artículos |  | Sí |  | Grupo de artículos | No | 210 |  | 11/05/12 |  | 26/09/24 | 27/09/21 | 17.5 |  | 17.5 | APP Soluciones para Vehiculo Electrico | Soporte Publicitar |  | 0 |  | 0 |  | 0 | 2 | 0.35 | 3 | 0 |  | 1 |  | 1 |  | 1 |  | 1 | 0 | 0 | 0 | 0 | 0 | PNM | Comprar | Semanal | 1 | 1 | 60 |  |  |  |  | No | No | No | No | No | No | No | No | No | No | No | No | No | No | No | No | 0
4755 | M-PEN NEXT GEL INK | Boligrafo con logo NEXT CHINT (12 uds) | 7 | No | XSP0000004 | 0 | Soporte Publicitar | ZHEJIANG CHINT ELECTRICS CO.LTD | Sí | Sí |  | C | M-PEN NEXT GEL I |  | 0 |  |  |  | EXENTO | 3 | Artículos |  | Sí |  | Grupo de artículos | No | 210 |  | 10/10/16 |  | 11/10/24 | 21/10/21 | 0.01 |  | 0.01 | APP Soluciones para Vehiculo Electrico | Soporte Publicitar | 1 | 0 | 1 | 0 | 1 | 0 | 2 | 0 | 2 | 0 |  | 1 |  | 12 |  | 1 |  | 1 | 0 | 0 | 0 | 0 | 0 | PNM | Comprar | Semanal | 12 | 12 | 120 |  | 29/07/2021.- REVISION DE MINIMOS CON EL NUEVO PLAZO DE ENTREGA DE FARBICA ¦ 12 POR PAQUETE 1728 EL BIG PACK. (144) |  |  | No | No | No | No | No | No | No | No | No | No | No | No | No | No | No | Sí | 0
4756 | M-PEN NEXT GEL INK 50 | Boligrafo con logo NEXT CHINT (caja 50 uds) | 13 | No | XSP0000004 | 0 | Soporte Publicitar | ZHEJIANG CHINT ELECTRICS CO.LTD | Sí | Sí |  | C |  |  | 0 |  |  |  | EXENTO | 3 | Artículos |  | Sí |  | Grupo de artículos | No | 210 |  | 01/08/22 |  | 11/10/24 |  | 0 |  | 0 | APP Soluciones para Vehiculo Electrico | Soporte Publicitar | 1 | 0 | 1 | 0 | 1 | 0 | 2 | 0 | 2 | 0 |  | 1 |  | 50 |  | 1 |  | 1 | 0 | 0 | 0 | 0 | 0 | PNM | Comprar | Semanal | 12 | 12 | 120 |  | 50 unidades POR PAQUETE |  |  | No | No | No | No | No | No | No | No | No | No | No | No | No | No | No | Sí | 0
4757 | M-PENCIL HOLDER | Porta lápices artesanal con tarjetero | 0 | No |  | 0 | Soporte Publicitar | ZHEJIANG CHINT ELECTRICS CO.LTD | Sí | Sí |  |  |  |  | 0 |  |  |  | EXENTO | 3 | Artículos |  | Sí |  | Grupo de artículos | No | 210 |  | 02/11/11 |  | 26/09/24 | 03/11/11 | 0 |  | 0 | APP Soluciones para Vehiculo Electrico | Soporte Publicitar | 1 | 0 | 1 | 0 | 1 | 0 | 2 | 0 | 2 | 0 |  | 1 | PAQUETE | 1 |  | 1 |  | 1 | 0 | 0 | 0 | 0 | 0 | PNM | Comprar | Semanal | 1 | 1 | 120 |  |  |  |  | No | No | No | No | No | No | No | No | No | No | No | No | No | No | No | No | 0
4758 | M-PENDESTORNILLADOR | Set de Destornilladores azul metal | 0 | No | P000440 | 0 | Soporte Publicitar |  | Sí | Sí |  |  |  |  | 0 |  |  |  | EXENTO | 0 | Artículos |  | Sí |  | Grupo de artículos | No | 210 |  | 06/04/17 |  | 08/09/24 |  | 0 |  | 0 | APP Soluciones para Vehiculo Electrico | Soporte Publicitar |  | 0 |  | 0 |  | 0 | 2 | 0 |  | 0 |  | 1 |  | 1 |  | 1 |  | 1 | 0 | 0 | 0 | 0 | 0 | PNM | Comprar |  | 0 | 0 | [5 empty] | No | No | No | No | No | No | No | No | No | No | No | No | No | No | No | No | 0
4759 | M-PENNEXTGELLINK | BOLIGRAFO NEXT CHINT | 0 | No | M-PENNEXTGELLINK | 0 | Soporte Publicitar | ZHEJIANG CHINT ELECTRICS CO.LTD | Sí | Sí |  | C | M-PENNEXTGELLINK |  | 0 |  |  |  | EXENTO | 3 | Artículos |  | Sí |  | Grupo de artículos | No | 210 |  | 17/10/16 |  | 11/10/24 |  | 0 |  | 0 | APP Soluciones para Vehiculo Electrico | Soporte Publicitar | 1 | 0 | 1 | 0 | 1 | 0 | 2 | 0 | 2 | 0 |  | 1 |  | 1 |  | 1 |  | 1 | 0 | 0 | 0 | 0 | 0 | PNM | Comprar | Semanal | 1 | 1 | 120 |  |  |  |  | No | No | No | No | No | No | No | No | No | No | No | No | No | No | No | No | 0
4760 | M-PICTURE | Carteles promocionales para los X-Display | 0 | No |  | 0 | Soporte Publicitar | ZHEJIANG CHINT ELECTRICS CO.LTD | Sí | Sí |  |  |  |  | 0 |  |  |  | EXENTO | 3 | Artículos |  | Sí |  | Grupo de artículos | No | 210 |  | 02/11/11 |  | 26/09/24 | 03/11/11 | 0 |  | 0 | APP Soluciones para Vehiculo Electrico | Soporte Publicitar | 1 | 0 | 1 | 0 | 1 | 0 | 2 | 0 | 2 | 0 |  | 1 | PAQUETE | 1 |  | 1 |  | 1 | 0 | 0 | 0 | 0 | 0 | PNM | Comprar | Semanal | 1 | 1 | 120 |  |  |  |  | No | No | No | No | No | No | No | No | No | No | No | No | No | No | No | No | 0
4761 | M-PLASTICBAG | Bolsa de plástico "Empower the world" - semitransparente - medida 49,5 x 31,5 | 0 | No |  | 0 | Soporte Publicitar | ZHEJIANG CHINT ELECTRICS CO.LTD | Sí | Sí |  |  | M-PLASTICBAG |  | 0 |  |  |  | EXENTO | 3 | Artículos |  | Sí |  | Grupo de artículos | No | 210 |  | 17/07/15 |  | 26/09/24 | 25/01/19 | 0.02 |  | 0 | APP Soluciones para Vehiculo Electrico | Soporte Publicitar | 1 | 0 | 1 | 0 | 1 | 0 | 2 | 0 | 2 | 0 |  | 1 | PAQUETE | 1 |  | 1 |  | 1 | 0 | 0 | 0 | 0 | 0 | PNM | Comprar | Semanal | 1 | 1 | 120 |  | 29/07/2021.- REVISION DE MINIMOS CON EL NUEVO PLAZO DE ENTREGA DE FARBICA ¦ “Bolsa de plástico semitransparente, 31cm ancho x 37cm alto, grosor galga 80, impreso logo Chint, Empower the world, web www.chint.net” Seur nos envia foto y medidas. medida 49,5 x 31,5 - ver foto en anexos. 15/1/2019 |  |  | No | No | No | No | No | No | No | No | No | No | No | No | No | No | No | Sí | 0
4762 | M-PLASTICBAG+LOGO | Bolsa de plástico CHINT ELECTRICS - transparente medidas 48,5 x 24cm | 0 | No |  | 0 | Soporte Publicitar | ZHEJIANG CHINT ELECTRICS CO.LTD | Sí | Sí |  |  |  |  | 0 |  |  |  | EXENTO | 3 | Artículos |  | Sí |  | Grupo de artículos | No | 210 |  | 10/08/12 |  | 26/09/24 | 15/10/15 | 0.04 |  | 0.02 | APP Soluciones para Vehiculo Electrico | Soporte Publicitar | 1 | 0 | 1 | 0 | 1 | 0 | 2 | 0 | 2 | 0 |  | 1 | PAQUETE | 1 |  | 1 |  | 1 | 0 | 0 | 0 | 0 | 0 | PNM | Comprar | Semanal | 1 | 1 | 120 |  | Hay stock de esta Bolsa en DS. Ver foto en anexos. 15/1/2019 La bolsa pone WWW.CHINTELECTRICS.ES |  |  | No | No | No | No | No | No | No | No | No | No | No | No | No | No | No | No | 0
4763 | M-POCKET SCREW | Set de Destornillador azules | 0 | No |  | 0 | Soporte Publicitar | SANLUC REGALOS PUBLICITARIOS, S.L. | Sí | Sí |  |  |  |  | 0 |  |  |  | EXENTO | 2 | Artículos |  | Sí |  | Grupo de artículos | No | 210 |  | 02/09/14 |  | 08/09/24 | 21/04/17 | 84.5 |  | 84.5 | APP Soluciones para Vehiculo Electrico | Soporte Publicitar |  | 0 |  | 0 |  | 0 | 2 | 0 | 3 | 0 |  | 1 |  | 1 |  | 1 |  | 1 | 0 | 0 | 0 | 0 | 0 | PNM | Comprar | Semanal | 1 | 1 | 100 |  |  |  |  | No | No | No | No | No | No | No | No | No | No | No | No | No | No | No | No | 0
4764 | M-PODOMETRO | Reloj digital con funcion podometro y conexion USB | 0 | No |  | 0 | Soporte Publicitar | ZHEJIANG CHINT ELECTRICS CO.LTD | Sí | Sí |  |  |  |  | 0 |  |  |  | EXENTO | 3 | Artículos |  | Sí |  | Grupo de artículos | No | 210 |  | 17/11/14 |  | 26/09/24 |  | 0 |  | 0 | APP Soluciones para Vehiculo Electrico | Soporte Publicitar | 1 | 0 | 1 | 0 | 1 | 0 | 2 | 0 | 2 | 0 |  | 1 | PAQUETE | 1 |  | 1 |  | 1 | 0 | 0 | 0 | 0 | 0 | PNM | Comprar | Semanal | 1 | 1 | 120 |  |  |  |  | No | No | No | No | No | No | No | No | No | No | No | No | No | No | No | No | 0
4765 | M-POLO BLACK M 2XL | Polo negro logo Chint. Equivale a una talla S | 0 | No | M-POLO BLACK M 2XL | 0 | Soporte Publicitar | ZHEJIANG CHINT ELECTRICS CO.LTD | Sí | Sí |  | C | M-POLO BLACK M 2XL |  | 0 | M-POLO BLACK M 2XL |  |  |  | 0 | Artículos |  | Sí |  | Grupo de artículos | No | 210 |  | 25/03/24 |  | 11/10/24 |  | 0 |  | 9.12 |  |  | 1 | 380 | 1 | 500 | 1 | 114000 | 2 | 16.5 | 3 | 3.3 |  | 1 |  | 5 |  | 1 |  | 1 | 0 | 0 | 0 | 0 | 0 | PNM | Comprar | Semanal | 0 | 0 | 120 |  |  |  |  | No | No | No | No | No | No | No | No | No | No | No | No | No | No | No | No | 0
4766 | M-POLO BLACK M 3XL | Polo negro logo Chint. Equivale a una talla M | 0 | No | M-POLO BLACK M 3XL | 0 | Soporte Publicitar | ZHEJIANG CHINT ELECTRICS CO.LTD | Sí | Sí |  | C | M-POLO BLACK M 3XL |  | 0 | M-POLO BLACK M 3XL |  |  |  | 0 | Artículos |  | Sí |  | Grupo de artículos | No | 210 |  | 25/03/24 |  | 11/10/24 |  | 0 |  | 9.12 |  |  | 1 | 380 | 1 | 500 | 1 | 114000 | 2 | 16.5 | 3 | 0.86 |  | 1 |  | 19 |  | 1 |  | 1 | 0 | 0 | 0 | 0 | 0 | PNM | Comprar | Semanal | 0 | 0 | 120 |  |  |  |  | No | No | No | No | No | No | No | No | No | No | No | No | No | No | No | No | 0
4767 | M-POLO BLACK M 5XL | Polo negro logo Chint. Equivale a una talla L | 0 | No | M-POLO BLACK M 5XL | 0 | Soporte Publicitar | ZHEJIANG CHINT ELECTRICS CO.LTD | Sí | Sí |  | C | M-POLO BLACK M 5XL |  | 0 | M-POLO BLACK M 5XL |  |  |  | 0 | Artículos |  | Sí |  | Grupo de artículos | No | 210 |  | 25/03/24 |  | 11/10/24 |  | 0 |  | 9.12 |  |  | 1 | 380 | 1 | 500 | 1 | 114000 | 2 | 16.5 | 3 | 1.38 |  | 1 |  | 12 |  | 1 |  | 1 | 0 | 0 | 0 | 0 | 0 | PNM | Comprar | Semanal | 0 | 0 | 120 |  |  |  |  | No | No | No | No | No | No | No | No | No | No | No | No | No | No | No | No | 0
4768 | M-POLO BLACK M 6XL | Polo negro logo Chint. Equivale a una talla XL | 0 | No | M-POLO BLACK M 6XL | 0 | Soporte Publicitar | ZHEJIANG CHINT ELECTRICS CO.LTD | Sí | Sí |  | C | M-POLO BLACK M 6XL |  | 0 | M-POLO BLACK M 6XL |  |  |  | 0 | Artículos |  | Sí |  | Grupo de artículos | No | 210 |  | 25/03/24 |  | 11/10/24 |  | 0 |  | 9.12 |  |  | 1 | 380 | 1 | 500 | 1 | 114000 | 2 | 16.5 | 3 | 2.06 |  | 1 |  | 8 |  | 1 |  | 1 | 0 | 0 | 0 | 0 | 0 | PNM | Comprar | Semanal | 0 | 0 | 120 |  |  |  |  | No | No | No | No | No | No | No | No | No | No | No | No | No | No | No | No | 0
4769 | M-POLO BLACK W 3XL | Polo negro logo Chint. Equivale a una talla XL | 0 | No | M-POLO BLACK W 3XL | 0 | Soporte Publicitar | ZHEJIANG CHINT ELECTRICS CO.LTD | Sí | Sí |  | C | M-POLO BLACK W 3XL |  | 0 | M-POLO BLACK W 3XL |  |  |  | 0 | Artículos |  | Sí |  | Grupo de artículos | No | 210 |  | 25/03/24 |  | 11/10/24 |  | 0 |  | 0 |  |  | 1 | 380 | 1 | 500 | 1 | 114000 | 2 | 16.5 | 3 | 5.5 |  | 1 |  | 3 |  | 1 |  | 1 | 0 | 0 | 0 | 0 | 0 | PNM | Comprar | Semanal | 0 | 0 | 120 |  |  |  |  | No | No | No | No | No | No | No | No | No | No | No | No | No | No | No | No | 0
4770 | M-POLO BLACK W L | Polo negro logo Chint. Equivale a una talla S Corta | 0 | No | M-POLO BLACK W L | 0 | Soporte Publicitar | ZHEJIANG CHINT ELECTRICS CO.LTD | Sí | Sí |  | C | M-POLO BLACK W L |  | 0 | M-POLO BLACK W L |  |  |  | 0 | Artículos |  | Sí |  | Grupo de artículos | No | 210 |  | 25/03/24 |  | 11/10/24 |  | 0 |  | 9.12 |  |  | 1 | 380 | 1 | 500 | 1 | 114000 | 2 | 16.5 | 3 | 2.36 |  | 1 |  | 7 |  | 1 |  | 1 | 0 | 0 | 0 | 0 | 0 | PNM | Comprar | Semanal | 0 | 0 | 120 |  |  |  |  | No | No | No | No | No | No | No | No | No | No | No | No | No | No | No | No | 0
4771 | M-POLO BLACK W M | Polo negro logo Chint. Equivale a una talla S/M/L | 0 | No | M-POLO BLACK W M | 0 | Soporte Publicitar | ZHEJIANG CHINT ELECTRICS CO.LTD | Sí | Sí |  | C | M-POLO BLACK W M |  | 0 | M-POLO BLACK W M |  |  |  | 0 | Artículos |  | Sí |  | Grupo de artículos | No | 210 |  | 25/03/24 |  | 11/10/24 |  | 0 |  | 9.12 |  |  | 1 | 380 | 1 | 500 | 1 | 114000 | 2 | 16.5 | 3 | 2.06 |  | 1 |  | 8 |  | 1 |  | 1 | 0 | 0 | 0 | 0 | 0 | PNM | Comprar | Semanal | 0 | 0 | 120 |  |  |  |  | No | No | No | No | No | No | No | No | No | No | No | No | No | No | No | No | 0
4772 | M-POLO BLACK W XL | Polo negro logo Chint. Equivale a una talla S larga | 0 | No | M-POLO BLACK W XL | 0 | Soporte Publicitar | ZHEJIANG CHINT ELECTRICS CO.LTD | Sí | Sí |  | C | M-POLO BLACK W XL |  | 0 | M-POLO BLACK W XL |  |  |  | 0 | Artículos |  | Sí |  | Grupo de artículos | No | 210 |  | 25/03/24 |  | 11/10/24 |  | 0 |  | 9.12 |  |  | 1 | 380 | 1 | 500 | 1 | 114000 | 2 | 16.5 | 3 | 4.13 |  | 1 |  | 4 |  | 1 |  | 1 | 0 | 0 | 0 | 0 | 0 | PNM | Comprar | Semanal | 0 | 0 | 120 |  |  |  |  | No | No | No | No | No | No | No | No | No | No | No | No | No | No | No | No | 0
4773 | M-POLO TL | Polo Chint azul royal talla L | 14 | No |  | 0 | Soporte Publicitar | EVALCRIS, S.L. | Sí | Sí |  | C |  |  | 0 | M-POLO TL |  |  | EXENTO | 3 | Artículos |  | Sí |  | Grupo de artículos | No | 210 |  | 13/07/22 |  | 26/09/24 | 31/05/24 | 6.39 |  | 6.39 | APP Soluciones para Vehiculo Electrico | Soporte Publicitar | 1 | 640 | 1 | 290 | 1 | 72384 | 2 | 16 | 3 | 0 |  | 1 |  | 50 |  | 1 |  | 1 | 0 | 0 | 0 | 0 | 0 | PNM | Comprar | Semanal | 1 | 1 | 60 |  | POLO CENTAURO con LOGO Chint Bordado. Color azul Royal Talla L Polo de manga corta con bolsillo en pecho izquierdo |  |  | No | No | No | No | No | No | No | No | No | No | No | No | No | No | No | No | 0
4774 | M-POLO TM | Polo Chint azul royal talla M | 32 | No |  | 0 | Soporte Publicitar | EVALCRIS, S.L. | Sí | Sí |  | C |  |  | 0 | M-POLO TM |  |  | EXENTO | 3 | Artículos |  | Sí |  | Grupo de artículos | No | 210 |  | 13/07/22 |  | 26/09/24 | 29/02/24 | 6.39 |  | 6.39 | APP Soluciones para Vehiculo Electrico | Soporte Publicitar | 1 | 640 | 1 | 290 | 1 | 72384 | 2 | 16 | 3 | 0 |  | 1 |  | 50 |  | 1 |  | 1 | 0 | 0 | 0 | 0 | 0 | PNM | Comprar | Semanal | 1 | 1 | 60 |  | POLO CENTAURO con LOGO Chint Bordado. Color azul Royal Talla M Polo de manga corta con bolsillo en pecho izquierdo |  |  | No | No | No | No | No | No | No | No | No | No | No | No | No | No | No | No | 0
4775 | M-POLO TXL | Polo Chint azul royal talla XL | 0 | No |  | 0 | Soporte Publicitar | EVALCRIS, S.L. | Sí | Sí |  | C |  |  | 0 | M-POLO TXL |  |  | EXENTO | 3 | Artículos |  | Sí |  | Grupo de artículos | No | 210 |  | 13/07/22 |  | 26/09/24 | 07/11/22 | 6.39 |  | 6.39 | APP Soluciones para Vehiculo Electrico | Soporte Publicitar | 1 | 640 | 1 | 290 | 1 | 72384 | 2 | 16 | 3 | 0 |  | 1 |  | 50 |  | 1 |  | 1 | 0 | 0 | 0 | 0 | 0 | PNM | Comprar | Semanal | 1 | 1 | 60 |  | POLO CENTAURO con LOGO Chint Bordado. Color azul Royal Talla XL Polo de manga corta con bolsillo en pecho izquierdo |  |  | No | No | No | No | No | No | No | No | No | No | No | No | No | No | No | No | 0
4776 | M-POLO TXXL | Polo Chint azul royal talla XXL | 0 | No |  | 0 | Soporte Publicitar | EVALCRIS, S.L. | Sí | Sí |  | C |  |  | 0 | M-POLO TXXL |  |  | EXENTO | 3 | Artículos |  | Sí |  | Grupo de artículos | No | 210 |  | 13/07/22 |  | 26/09/24 | 07/11/22 | 6.39 |  | 6.39 | APP Soluciones para Vehiculo Electrico | Soporte Publicitar | 1 | 640 | 1 | 290 | 1 | 72384 | 2 | 16 | 3 | 0 |  | 1 |  | 50 |  | 1 |  | 1 | 0 | 0 | 0 | 0 | 0 | PNM | Comprar | Semanal | 1 | 1 | 60 |  | POLO CENTAURO con LOGO Chint Bordado. Color azul Royal Talla XXL Polo de manga corta con bolsillo en pecho izquierdo |  |  | No | No | No | No | No | No | No | No | No | No | No | No | No | No | No | No | 0
4777 | M-POLO XXL | POLO TALLA XXL AZUL (POLO-SHIRT) | 0 | No | POLO-SHIRT | 0 | Soporte Publicitar | ZHEJIANG CHINT ELECTRICS CO.LTD | Sí | Sí |  | C | M-POLO XXL |  | 0 | M-POLO XXL |  |  | EXENTO | 5 | Artículos |  | Sí |  | Grupo de artículos | No | 210 |  | 06/08/20 |  | 11/10/24 |  | 0 |  | 0 | APP Soluciones para Vehiculo Electrico | Soporte Publicitar | 1 | 500 | 1 | 300 | 1 | 105000 | 2 | 0 | 2 | 0 |  | 1 |  | 1 |  | 1 |  | 1 | 0 | 0 | 0 | 0 | 0 | PNM | Comprar | Semanal | 1 | 1 | 120 |  |  |  |  | No | No | No | No | No | No | No | No | No | No | No | No | No | No | No | No | 0
4778 | M-POLOBLANCO | Polo blanco de manga corta con logo en frontal y espalda | 0 | No |  | 0 | Soporte Publicitar | ZHEJIANG CHINT ELECTRICS CO.LTD | Sí | Sí |  |  |  |  | 0 |  |  |  | EXENTO | 3 | Artículos |  | Sí |  | Grupo de artículos | No | 210 |  | 17/11/14 |  | 26/09/24 |  | 0 |  | 0 | APP Soluciones para Vehiculo Electrico | Soporte Publicitar | 1 | 0 | 1 | 0 | 1 | 0 | 2 | 0 | 2 | 0 |  | 1 | PAQUETE | 1 |  | 1 |  | 1 | 0 | 0 | 0 | 0 | 0 | PNM | Comprar | Semanal | 1 | 1 | 120 |  |  |  |  | No | No | No | No | No | No | No | No | No | No | No | No | No | No | No | No | 0
4779 | M-POLOTSHIRT | Polo azul de manga corta con logo en frontal y espalda | 0 | No | XSP0000068 | 0 | Soporte Publicitar | ZHEJIANG CHINT ELECTRICS CO.LTD | Sí | Sí |  | C | M-POLOTSHIRT |  | 0 |  |  |  | EXENTO | 3 | Artículos |  | Sí |  | Grupo de artículos | No | 210 |  | 10/10/16 |  | 11/10/24 |  | 0 |  | 3.94 | APP Soluciones para Vehiculo Electrico | Soporte Publicitar | 1 | 0 | 1 | 0 | 1 | 0 | 2 | 0 | 2 | 0 |  | 1 | PAQUETE | 1 |  | 1 |  | 1 | 0 | 0 | 0 | 0 | 0 | PNM | Comprar | Semanal | 1 | 1 | 120 |  | 29/07/2021.- REVISION DE MINIMOS CON EL NUEVO PLAZO DE ENTREGA DE FARBICA ¦ 80 POR PAQUETE |  |  | No | No | No | No | No | No | No | No | No | No | No | No | No | No | No | No | 0
4780 | M-POSTER TABLE B01 | Poster table mod.B01 | 0 | No |  | 0 | Soporte Publicitar | ZHEJIANG CHINT ELECTRICS CO.LTD | Sí | Sí |  |  |  |  | 0 |  |  |  | EXENTO | 3 | Artículos |  | Sí |  | Grupo de artículos | No | 210 |  | 02/11/11 |  | 26/09/24 | 22/02/12 | 0 |  | 0 | APP Soluciones para Vehiculo Electrico | Soporte Publicitar | 1 | 0 | 1 | 0 | 1 | 0 | 2 | 0 | 2 | 0 |  | 1 | PAQUETE | 1 |  | 1 |  | 1 | 0 | 0 | 0 | 0 | 0 | PNM | Comprar | Semanal | 1 | 1 | 120 |  |  |  |  | No | No | No | No | No | No | No | No | No | No | No | No | No | No | No | No | 0
4781 | M-POSTER TABLE B02 | Poster table mod.B02 | 0 | No |  | 0 | Soporte Publicitar | ZHEJIANG CHINT ELECTRICS CO.LTD | Sí | Sí |  |  |  |  | 0 |  |  |  | EXENTO | 3 | Artículos |  | Sí |  | Grupo de artículos | No | 210 |  | 02/11/11 |  | 26/09/24 | 19/09/14 | 0.9 |  | 0.9 | APP Soluciones para Vehiculo Electrico | Soporte Publicitar | 1 | 0 | 1 | 0 | 1 | 0 | 2 | 0 | 2 | 0 |  | 1 | PAQUETE | 1 |  | 1 |  | 1 | 0 | 0 | 0 | 0 | 0 | PNM | Comprar | Semanal | 1 | 1 | 120 |  |  |  |  | No | No | No | No | No | No | No | No | No | No | No | No | No | No | No | No | 0
4782 | M-POSTER TABLE B03 | Poster table mod.B03 | 0 | No |  | 0 | Soporte Publicitar | ZHEJIANG CHINT ELECTRICS CO.LTD | Sí | Sí |  |  |  |  | 0 |  |  |  | EXENTO | 3 | Artículos |  | Sí |  | Grupo de artículos | No | 210 |  | 02/11/11 |  | 26/09/24 | 19/09/14 | 0.9 |  | 0.9 | APP Soluciones para Vehiculo Electrico | Soporte Publicitar | 1 | 0 | 1 | 0 | 1 | 0 | 2 | 0 | 2 | 0 |  | 1 | PAQUETE | 1 |  | 1 |  | 1 | 0 | 0 | 0 | 0 | 0 | PNM | Comprar | Semanal | 1 | 1 | 120 |  |  |  |  | No | No | No | No | No | No | No | No | No | No | No | No | No | No | No | No | 0
4783 | M-POSTERPROMOFAN | Poster DIN A2 Promoción sept-oct 2015 Ventilador USB | 0 | No |  | 0 | Soporte Publicitar | FEVYMAR, S.L. | Sí | Sí |  |  | M-POSTERPROMOFAN |  | 0 |  |  |  | EXENTO | 2 | Artículos |  | Sí |  | Grupo de artículos | No | 210 |  | 09/09/15 |  | 12/07/22 | 29/02/16 | 0.62 |  | 0.62 | APP Soluciones para Vehiculo Electrico | Soporte Publicitar |  | 0 |  | 0 |  | 0 | 2 | 0 | 3 | 0 |  | 1 |  | 1 |  | 1 |  | 1 | 0 | 0 | 0 | 0 | 0 | PNM | Comprar | Semanal | 1 | 1 | 60 |  |  |  |  | No | No | No | No | No | No | No | No | No | No | No | No | No | No | No | No | 0
4784 | M-POSTIT INTERRUPTOR | Post-It Notes of Breakers Shapes | 0 | No | POST-IT NOTES OF BREAKER'SSHAPES | 0 | Soporte Publicitar | ZHEJIANG CHINT ELECTRICS CO.LTD | Sí | Sí |  | C | M-POSTIT INTERRUPTOR |  | 0 |  |  |  | EXENTO | 3 | Artículos |  | Sí |  | Grupo de artículos | No | 210 |  | 07/04/20 |  | 11/10/24 |  | 0 |  | 0 | APP Soluciones para Vehiculo Electrico | Soporte Publicitar | 1 | 0 | 1 | 0 | 1 | 0 | 2 | 0 | 2 | 0 |  | 1 |  | 1 |  | 1 |  | 1 | 0 | 0 | 0 | 0 | 0 | PNM | Comprar | Semanal | 1 | 1 | 120 |  |  |  |  | No | No | No | No | No | No | No | No | No | No | No | No | No | No | No | No | 0
4785 | M-POWER BANK | BATERIA EXTERNA USB (Power bank Xiaomi) | 0 | No | POWERBANK | 0 | Soporte Publicitar | ZHEJIANG CHINT ELECTRICS CO.LTD | Sí | Sí |  | C | M-POWER BANK |  | 0 |  |  |  | EXENTO | 3 | Artículos |  | Sí |  | Grupo de artículos | No | 210 |  | 10/10/16 |  | 11/10/24 |  | 0 |  | 2.21 | APP Soluciones para Vehiculo Electrico | Soporte Publicitar | 1 | 0 | 1 | 0 | 1 | 0 | 2 | 0 | 2 | 0 |  | 1 | PAQUETE | 1 |  | 1 |  | 1 | 0 | 0 | 0 | 0 | 0 | PNM | Comprar | Semanal | 1 | 1 | 120 |  |  |  |  | No | No | No | No | No | No | No | No | No | No | No | No | No | No | No | No | 0
4786 | M-Pulsera Smart | Pulsera bluetooth Xiaomi | 0 | No | XSP0000164 | 0 | Soporte Publicitar | ZHEJIANG CHINT ELECTRICS CO.LTD | Sí | Sí |  | C | M-Pulsera Smart |  | 0 | M-Pulsera Smart |  |  | EXENTO | 0 | Artículos |  | Sí |  | Grupo de artículos | No | 210 |  | 15/04/19 |  | 11/10/24 | 30/08/21 | 1 |  | 1 | APP Soluciones para Vehiculo Electrico | Soporte Publicitar | 1 | 0 | 1 | 0 | 1 | 0 | 2 | 0 | 2 | 0 |  | 1 |  | 1 |  | 1 |  | 1 | 0 | 0 | 0 | 0 | 0 | PNM | Comprar | Semanal | 1 | 1 | 120 |  |  |  |  | No | No | No | No | No | No | No | No | No | No | No | No | No | No | No | No | 0
4787 | M-Raton Wireless | Ratón Xiaomi con marcado CHINT | 0 | No | XSP0000166 | 0 | Soporte Publicitar | ZHEJIANG CHINT ELECTRICS CO.LTD | Sí | Sí |  | C |  |  | 0 | M-Raton Wireless |  |  | EXENTO | 0 | Artículos |  | Sí |  | Grupo de artículos | No | 210 |  | 15/04/19 |  | 11/10/24 |  | 0 |  | 0 | APP Soluciones para Vehiculo Electrico | Soporte Publicitar | 1 | 0 | 1 | 0 | 1 | 0 | 2 | 0 | 2 | 0 |  | 1 |  | 1 |  | 1 |  | 1 | 0 | 0 | 0 | 0 | 0 | PNM | Comprar | Semanal | 1 | 1 | 120 |  |  |  |  | No | No | No | No | No | No | No | No | No | No | No | No | No | No | No | No | 0
4788 | M-REGLACALCULA | Regla con calculadora metalizada | 0 | No | P000440 | 0 | Soporte Publicitar |  | Sí | Sí |  |  |  |  | 0 |  |  |  | EXENTO | 0 | Artículos |  | Sí |  | Grupo de artículos | No | 210 |  | 06/04/17 |  | 08/09/24 |  | 0 |  | 0 | APP Soluciones para Vehiculo Electrico | Soporte Publicitar |  | 0 |  | 0 |  | 0 | 2 | 0 |  | 0 |  | 1 |  | 1 |  | 1 |  | 1 | 0 | 0 | 0 | 0 | 0 | PNM | Comprar |  | 0 | 0 | [5 empty] | No | No | No | No | No | No | No | No | No | No | No | No | No | No | No | No | 0
4789 | M-RFIDPROTECTOR | Protector Mascara | 0 | No | P000596 | 0 | Soporte Publicitar | PRODUCTOS FAVESAN, S.A. | Sí | Sí |  |  |  |  | 0 |  |  |  | EXENTO | 0 | Artículos |  | Sí |  | Grupo de artículos | No | 210 |  | 06/04/17 |  | 03/11/22 | 12/02/20 | 2.31 |  | 2.31 | APP Soluciones para Vehiculo Electrico | Soporte Publicitar |  | 0 |  | 0 |  | 0 | 2 | 0 |  | 0 |  | 1 |  | 1 |  | 1 |  | 1 | 0 | 0 | 0 | 0 | 0 | PNM | Comprar | Semanal | 1 | 1 | 90 |  |  |  |  | No | No | No | No | No | No | No | No | No | No | No | No | No | No | No | No | 0
4790 | M-ROPACICLISMO | Equipamiento ciclismo varias tallas | 0 | No | BIKE CLOTHES VBC-01 | 0 | Soporte Publicitar | VLINK ELECTRIC LIMITED | Sí | Sí |  | C |  |  | 0 |  |  |  | EXENTO | 3 | Artículos |  | Sí |  | Grupo de artículos | No | 210 |  | 13/03/18 |  | 10/10/24 |  | 0 |  | 0 | APP Soluciones para Vehiculo Electrico | Soporte Publicitar |  | 0 |  | 0 |  | 0 | 2 | 0 |  | 0 |  | 1 |  | 1 |  | 1 |  | 1 | 0 | 0 | 0 | 0 | 0 | PNM | Comprar | Semanal | 1 | 1 | 120 | 360 |  |  |  | No | No | No | No | No | No | No | No | No | No | No | No | No | No | No | No | 0
4791 | M-ROTATORY DISPLAY | Expositor rotatorio, en metacrilato | 0 | No |  | 0 | Soporte Publicitar | ZHEJIANG CHINT ELECTRICS CO.LTD | Sí | Sí |  |  |  |  | 0 |  |  |  | EXENTO | 3 | Artículos |  | Sí |  | Grupo de artículos | No | 210 |  | 02/11/11 |  | 26/09/24 | 22/10/14 | 45 |  | 45 | APP Soluciones para Vehiculo Electrico | Soporte Publicitar | 1 | 0 | 1 | 0 | 1 | 0 | 2 | 0 | 2 | 0 |  | 1 | PAQUETE | 1 |  | 1 |  | 1 | 0 | 0 | 0 | 0 | 0 | PNM | Comprar | Semanal | 1 | 1 | 120 |  |  |  |  | No | No | No | No | No | No | No | No | No | No | No | No | No | No | No | No | 0
4792 | M-RULE | REGLAS CALCULADORA IMPRESAS A 1 TINTA (50 UDS) | 0 | No | REF2917 | 0 | Soporte Publicitar | SANLUC REGALOS PUBLICITARIOS, S.L. | Sí | Sí |  |  |  |  | 0 |  |  |  | EXENTO | 2 | Artículos |  | Sí |  | Grupo de artículos | No | 210 |  | 05/04/17 |  | 10/10/24 | 21/04/17 | 70.5 |  | 70.5 | APP Soluciones para Vehiculo Electrico | Soporte Publicitar |  | 0 |  | 0 |  | 0 | 2 | 0 |  | 0 |  | 1 | PAQUETE | 50 |  | 1 |  | 1 | 0 | 0 | 0 | 0 | 0 | PNM | Comprar | Semanal | 1 | 1 | 100 |  |  |  |  | No | No | No | No | No | No | No | No | No | No | No | No | No | No | No | No | 0
4793 | M-SCREWDRIVER | DESTORNILLADOR (SCREWDRIVER) | 10 | No | XSP0000165 | 0 | Soporte Publicitar | ZHEJIANG CHINT ELECTRICS CO.LTD | Sí | Sí |  | C | M-SCREWDRIVER |  | 0 |  |  |  |  | 0 | Artículos |  | Sí |  | Grupo de artículos | No | 210 |  | 06/11/20 |  | 11/10/24 | 31/05/24 | 0.01 |  | 0 | APP Soluciones para Vehiculo Electrico | Soporte Publicitar | 1 | 0 | 1 | 0 | 1 | 0 | 2 | 0 | 2 | 0 |  | 1 |  | 1 |  | 1 |  | 1 | 0 | 0 | 0 | 0 | 0 | PNM | Comprar | Semanal | 1 | 1 | 120 |  |  |  |  | No | No | No | No | No | No | No | No | No | No | No | No | No | No | No | Sí | 0
4794 | M-SKIN COAT L | Chubasquero con capucha L (tallaje Chino) | 24 | No | SIWODL | 0 | Soporte Publicitar | ZHEJIANG CHINT ELECTRICS CO.LTD | Sí | Sí |  | C | M-SKIN COAT L |  | 0 | M-SKIN COAT L |  |  |  | 0 | Artículos |  | Sí |  | Grupo de artículos | No | 210 |  | 06/03/24 |  | 11/10/24 | 20/03/24 | 1 |  | 1 |  |  | 1 | 0 | 1 | 0 | 1 | 0 | 2 | 0 | 2 | 0 |  | 1 |  | 1 |  | 1 |  | 1 | 0 | 0 | 0 | 0 | 0 | PNM | Comprar | Semanal | 0 | 0 | 120 |  |  |  |  | No | No | No | No | No | No | No | No | No | No | No | No | No | No | No | No | 0
4795 | M-SKIN COAT M | Chubasquero con capucha M (tallaje Chino) | 5 | No | SIWODM | 0 | Soporte Publicitar | ZHEJIANG CHINT ELECTRICS CO.LTD | Sí | Sí |  | C | M-SKIN COAT M |  | 0 | M-SKIN COAT M |  |  |  | 0 | Artículos |  | Sí |  | Grupo de artículos | No | 210 |  | 06/03/24 |  | 11/10/24 | 20/03/24 | 1 |  | 1 |  |  | 1 | 0 | 1 | 0 | 1 | 0 | 2 | 0 | 2 | 0 |  | 1 |  | 1 |  | 1 |  | 1 | 0 | 0 | 0 | 0 | 0 | PNM | Comprar | Semanal | 0 | 0 | 120 |  |  |  |  | No | No | No | No | No | No | No | No | No | No | No | No | No | No | No | No | 0
4796 | M-SKIN COAT XL | Chubasquero con capucha XL (tallaje Chino) | 43 | No | SIWODX | 0 | Soporte Publicitar | ZHEJIANG CHINT ELECTRICS CO.LTD | Sí | Sí |  | C | M-SKIN COAT XL |  | 0 | M-SKIN COAT XL |  |  |  | 0 | Artículos |  | Sí |  | Grupo de artículos | No | 210 |  | 06/03/24 |  | 11/10/24 | 20/03/24 | 1 |  | 1 |  |  | 1 | 0 | 1 | 0 | 1 | 0 | 2 | 0 | 2 | 0 |  | 1 |  | 1 |  | 1 |  | 1 | 0 | 0 | 0 | 0 | 0 | PNM | Comprar | Semanal | 0 | 0 | 120 |  |  |  |  | No | No | No | No | No | No | No | No | No | No | No | No | No | No | No | No | 0
4797 | M-SKIN COAT XXL | Chubasquero con capucha XXL (tallaje Chino) | 33 | No | SIWODE | 0 | Soporte Publicitar | ZHEJIANG CHINT ELECTRICS CO.LTD | Sí | Sí |  | C | M-SKIN COAT XXL |  | 0 | M-SKIN COAT XXL |  |  |  | 0 | Artículos |  | Sí |  | Grupo de artículos | No | 210 |  | 06/08/20 |  | 11/10/24 | 04/03/24 | 1 |  | 0 | APP Soluciones para Vehiculo Electrico | Soporte Publicitar | 1 | 400 | 1 | 300 | 1 | 72000 | 2 | 0 | 2 | 0 |  | 1 |  | 1 |  | 1 |  | 1 | 0 | 0 | 0 | 0 | 0 | PNM | Comprar | Semanal | 1 | 1 | 120 |  |  |  |  | No | No | No | No | No | No | No | No | No | No | No | No | No | No | No | Sí | 0
4798 | M-SOCKET | Socket | 21 | No | SOCKET | 0 | Soporte Publicitar | ZHEJIANG CHINT ELECTRICS CO.LTD | Sí | Sí |  | C | M-SOCKET |  | 0 |  |  |  | EXENTO | 3 | Artículos |  | Sí |  | Grupo de artículos | No | 210 |  | 07/04/20 |  | 11/10/24 |  | 0 |  | 0 | APP Soluciones para Vehiculo Electrico | Soporte Publicitar | 1 | 0 | 1 | 0 | 1 | 0 | 2 | 0 | 2 | 0 |  | 1 |  | 1 |  | 1 |  | 1 | 0 | 0 | 0 | 0 | 0 | PNM | Comprar | Semanal | 1 | 1 | 120 |  |  |  |  | No | No | No | No | No | No | No | No | No | No | No | No | No | No | No | Sí | 0
4799 | M-SOPORTE DIPTICO A5 | Soporte de metacrilato para dipticos tamaño A5 | 23 | No | M-SOPORTE DIPTICO A5 | 0 | Soporte Publicitar | EVALCRIS, S.L. | Sí | Sí |  |  |  |  | 0 | M-SOPORTE DIPTICO A5 |  |  | EXENTO | 3 | Artículos |  | Sí |  | Grupo de artículos | No | 210 |  | 16/06/22 |  | 25/03/24 | 28/06/22 | 6.07 |  | 6.07 | APP Soluciones para Vehiculo Electrico | Soporte Publicitar | 1 | 400 | 1 | 400 | 1 | 80000 | 2 | 3 | 3 | 0 |  | 1 |  | 40 |  | 1 |  | 1 | 0 | 0 | 0 | 0 | 0 | PNM | Comprar | Semanal | 1 | 1 | 60 |  | Soporte de metacrilato para colocar dipticos tamaño A5 en mostrador de punto de venta. Con marcaje CHINT en dos colores |  |  | No | No | No | No | No | No | No | No | No | No | No | No | No | No | No | Sí | 0
4800 | M-SOPORTE_NP2/NP8 | Soporte de metacrilato 12 agujeros para NP2 o NP8 | 0 | No | Soporte12huecos | 0 | Soporte Publicitar | COMERCIO E TRANSFOMACAO DE ACRILICOS, LDA | Sí | Sí |  |  |  |  | 0 |  |  |  | EXENTO | 5 | Artículos |  | Sí |  | Grupo de artículos | No | 210 |  | 19/04/18 |  | 12/07/22 | 31/10/18 | 5.23 |  | 0.98 | APP Soluciones para Vehiculo Electrico | Soporte Publicitar |  | 0 |  | 0 |  | 0 | 2 | 0 |  | 0 |  | 1 |  | 1 |  | 1 |  | 1 | 0 | 0 | 0 | 0 | 0 | PNM | Comprar | Semanal | 1 | 1 | 90 |  |  |  |  | No | No | No | No | No | No | No | No | No | No | No | No | No | No | No | No | 0
4801 | M-SOPORTEMOVILAUTO | Soporte magnético de smartphone para automóvil | 0 | No | VEHICLE MOUNT | 0 | Soporte Publicitar | ZHEJIANG CHINT ELECTRICS CO.LTD | Sí | Sí |  | C | M-SOPORTEMOVILAUTO |  | 0 |  |  |  | EXENTO | 3 | Artículos |  | Sí |  | Grupo de artículos | No | 210 |  | 13/03/18 |  | 11/10/24 |  | 0 |  | 1.64 | APP Soluciones para Vehiculo Electrico | Soporte Publicitar | 1 | 0 | 1 | 0 | 1 | 0 | 2 | 0 | 2 | 0 |  | 1 |  | 180 |  | 1 |  | 1 | 0 | 0 | 0 | 0 | 0 | PNM | Comprar | Semanal | 180 | 180 | 120 |  | 29/07/2021.- REVISION DE MINIMOS CON EL NUEVO PLAZO DE ENTREGA DE FARBICA |  |  | No | No | No | No | No | No | No | No | No | No | No | No | No | No | No | No | 0
4802 | M-STAND | MALETON STAND FERIAS | 0 | No |  | 0 | Soporte Publicitar | ZHEJIANG CHINT ELECTRICS CO.LTD | Sí | Sí |  |  | M-STAND |  | 0 |  |  |  | EXENTO | 3 | Artículos |  | Sí |  | Grupo de artículos | No | 210 |  | 16/05/17 |  | 26/09/24 | 16/10/19 | 0.01 |  | 0 | APP Soluciones para Vehiculo Electrico | Soporte Publicitar | 1 | 0 | 1 | 0 | 1 | 0 | 2 | 0 | 2 | 0 |  | 1 | PAQUETE | 1 |  | 1 |  | 1 | 0 | 0 | 0 | 0 | 0 | PNM | Comprar | Semanal | 1 | 1 | 120 |  |  |  |  | No | No | No | No | No | No | No | No | No | No | No | No | No | No | No | No | 0
4803 | M-STAND POS 1 | Mostrador portatil para eventos en POS (1 de 2) | 1 | No |  | 0 | Soporte Publicitar |  | Sí | Sí |  |  |  |  | 0 |  |  |  |  | 0 | Artículos |  | Sí |  | Grupo de artículos | No | 210 |  | 28/07/23 |  | 08/09/24 | 11/10/24 | 100 |  | 100 | APP Soluciones para Vehiculo Electrico | Soporte Publicitar | 1 | 200 | 1 | 93 | 1 | 3720000 | 1 | 7.44 | 3 | 0 |  | 1 |  | 1 |  | 1 |  | 1 | 0 | 0 | 0 | 0 | 0 | PNM | Comprar |  | 0 | 0 |  |  | El stand consta de dos piezas M-STAND POS 1 y M-STAND POS 2, deben pedirse las dos para poder montar el stand. Stand portatil Chint para eventos de Jornada de Mostrador en punto de venta |  |  | No | No | No | No | No | No | No | No | No | No | No | No | No | No | No | No | 0
4804 | M-STAND POS 2 | Mostrador portatil para eventos en POS (2 de 2) | 1 | No |  | 0 | Soporte Publicitar |  | Sí | Sí |  |  |  |  | 0 |  |  |  |  | 0 | Artículos |  | Sí |  | Grupo de artículos | No | 210 |  | 28/07/23 |  | 03/10/24 | 11/10/24 | 100 |  | 100 | APP Soluciones para Vehiculo Electrico | Soporte Publicitar | 1 | 100 | 1 | 500 | 1 | 46500 | 2 | 9.3 | 3 | 0 |  | 1 |  | 1 |  | 1 |  | 1 | 0 | 0 | 0 | 0 | 0 | PNM | Comprar |  | 0 | 0 |  |  | El stand consta de dos piezas M-STAND POS 1 y M-STAND POS 2, deben pedirse las dos para poder montar el stand. Stand portatil Chint para eventos de Jornada de Mostrador en punto de venta |  |  | No | No | No | No | No | No | No | No | No | No | No | No | No | No | No | No | 0
4805 | M-STAND2 | Maleta stand portátil versión 2019 | 0 | No |  | 0 | Soporte Publicitar |  | Sí | Sí |  |  |  |  | 0 |  |  |  |  | 0 | Artículos |  | Sí |  | Grupo de artículos | No | 210 |  | 13/12/19 |  | 08/09/24 | 10/01/23 | 0.01 |  | 0.01 | APP Soluciones para Vehiculo Electrico | Soporte Publicitar |  | 0 |  | 0 |  | 0 | 1 | 0 |  | 0 |  | 1 |  | 1 |  | 1 |  | 1 | 0 | 0 | 0 | 0 | 0 | PNM | Comprar |  | 0 | 0 | [5 empty] | No | No | No | No | No | No | No | No | No | No | No | No | No | No | No | No | 0
4806 | M-STICKER K-ELECTRIC | Pegatina con los datos de K-Electric para los leaflets | 0 | No |  | 0 | Soporte Publicitar | ZHEJIANG CHINT ELECTRICS CO.LTD | Sí | Sí |  |  |  |  | 0 |  |  |  | EXENTO | 3 | Artículos |  | Sí |  | Grupo de artículos | No | 210 |  | 02/11/11 |  | 26/09/24 | 27/05/17 | 0.04 |  | 0.02 | APP Soluciones para Vehiculo Electrico | Soporte Publicitar | 1 | 0 | 1 | 0 | 1 | 0 | 2 | 0 | 2 | 0 |  | 1 | PAQUETE | 1 |  | 1 |  | 1 | 0 | 0 | 0 | 0 | 0 | PNM | Comprar | Semanal | 1 | 1 | 120 |  |  |  |  | No | No | No | No | No | No | No | No | No | No | No | No | No | No | No | No | 0
4807 | M-STICKER QR | Stickers para el suelo de los clientes con código QR | 0 | No |  | 0 | Soporte Publicitar | MODEF CREACIONES Y DISTRIBUCIONES SL. | Sí | Sí |  |  |  |  | 0 |  |  |  |  | 0 | Artículos |  | Sí |  | Grupo de artículos | No | 210 |  | 18/09/20 |  | 04/12/20 | 29/09/20 | 28.53 |  | 28.53 | APP Soluciones para Vehiculo Electrico | Soporte Publicitar |  | 0 |  | 0 |  | 0 | 1 | 0 |  | 0 |  | 1 |  | 1 |  | 1 |  | 1 | 0 | 0 | 0 | 0 | 0 | PNM | Comprar | Semanal | 1 | 1 | 90 |  | CANUTILLOS DE 3 UD |  |  | No | No | No | No | No | No | No | No | No | No | No | No | No | No | No | No | 0
4808 | MSYL440BN | Modulo Solar monocristalino tipo -N, (Bifacial) ,YINGLI , 440Wp | 0 | No | YL440CF48 i/2 | 0 | FOTOVOLTAICA | YINGLI GREEN ENERGY EUROPE, S.L.U | Sí | Sí | Serie MSYL |  | 8435494705032 |  | 0 | MSYL440BN |  | 8541430000 | PANEL | 3 | Artículos |  | No |  | Grupo de artículos | No | 210 |  | 19/09/24 |  | 03/10/24 |  | 0 |  | 0 | APP Soluciones para Fotovoltaica | FOTOVOLTAICA | 1 | 1150 | 1 | 1260 | 1 | 3405150 | 2 | 1207 | 3 | 0 |  | 1 |  | 36 |  | 1 |  | 36 | 0 | 0 | 0 | 0 | 0 | PNM | Comprar | Semanal | 31 | 31 | 90 |  | A.AMADOR 17.06.24: Nueva gama de paneles solares YINGLI. |  |  | No | No | No | No | No | No | No | Sí | No | No | No | No | No | No | No | No | 0
4809 | MSYL550BP | Modulo Solar monocristalino tipo -p, (Bifacial) 144celulas,YINGLI , 550Wp, tamaño célula M10 | 0 | No | YL550DF72 e/2 | 0 | FOTOVOLTAICA | YINGLI GREEN ENERGY EUROPE, S.L.U | Sí | Sí | Serie MSYL |  | 8435494704950 |  | 0 | MSYL550BP |  | 8541430000 | PANEL | 3 | Artículos |  | Sí |  | Grupo de artículos | No | 210 |  | 17/06/24 |  | 03/10/24 |  | 0 |  | 0 | APP Soluciones para Fotovoltaica | FOTOVOLTAICA | 1 | 1150 | 1 | 1260 | 1 | 3405150 | 2 | 1152 | 3 | 24 |  | 1 |  | 36 |  | 1 |  | 1 | 0 | 0 | 0 | 0 | 0 | PNM | Comprar | Semanal | 31 | 31 | 90 |  | A.AMADOR 17.06.24: Nueva gama de paneles solares YINGLI. |  |  | No | No | No | No | No | No | No | Sí | No | No | No | No | No | No | No | No | 0
4810 | MSYL550P | Modulo Solar monocristalino tipo -p,144celulas,YINGLI , 550Wp, tamaño célula M10 | 0 | No | YL550D-49e 1500V 1/2 | 0 | FOTOVOLTAICA | YINGLI GREEN ENERGY EUROPE, S.L.U | Sí | Sí | Serie MSYL |  | 8435494704905 |  | 0 | MSYL550P |  | 8541430000 | PANEL | 3 | Artículos |  | No |  | Grupo de artículos | No | 210 |  | 11/04/24 |  | 03/10/24 | 09/10/24 | 59.4 |  | 0 | APP Soluciones para Fotovoltaica | FOTOVOLTAICA | 1 | 1110 | 1 | 1245 | 1 | 3178485 | 2 | 1063 | 3 | 24 |  | 1 |  | 36 |  | 1 |  | 36 | 0 | 0 | 0 | 0 | 0 | PNM | Comprar | Semanal | 31 | 31 | 90 |  | A.AMADOR 17.06.24. Nueva referencia paneles solares YINGLI. |  |  | No | No | No | No | No | No | No | Sí | No | No | No | No | No | No | No | No | 0
4811 | MSYL580BN | Modulo Solar monocristalino tipo -n, (Bifacial) 144celulas,YINGLI , 580Wp, tamaño célula M10 | 0 | No | YL580CF72 e/2 | 0 | FOTOVOLTAICA | YINGLI GREEN ENERGY EUROPE, S.L.U | Sí | Sí | Serie MSYL |  | 8435494704967 |  | 0 | MSYL580BN |  | 8541430000 | PANEL | 3 | Artículos |  | Sí |  | Grupo de artículos | No | 210 |  | 17/06/24 |  | 03/10/24 |  | 0 |  | 0 | APP Soluciones para Fotovoltaica | FOTOVOLTAICA | 1 | 1150 | 1 | 1260 | 1 | 3405150 | 2 | 1207 | 3 | 0 |  | 1 |  | 36 |  | 1 |  | 36 | 0 | 0 | 0 | 0 | 0 | PNM | Comprar | Semanal | 31 | 31 | 90 |  | A.AMADOR 17.06.24: Nueva gama de paneles solares YINGLI. |  |  | No | No | No | No | No | No | No | Sí | No | No | No | No | No | No | No | No | 0
4812 | MSYL580BN35 | Modulo Solar monocristalino tipo -n, (Bifacial) 144celulas,YINGLI , 580Wp, marco 35mm | 0 | No | YL580CF72 e/2 | 0 | FOTOVOLTAICA | YINGLI GREEN ENERGY EUROPE, S.L.U | Sí | Sí | Serie MSYL |  | 8435494704967 |  | 0 | MSYL580BN35 |  | 8541430000 | PANEL | 3 | Artículos |  | Sí |  | Grupo de artículos | No | 210 |  | 11/10/24 |  | 11/10/24 |  | 0 |  | 0 | APP Soluciones para Fotovoltaica | FOTOVOLTAICA | 1 | 1150 | 1 | 1260 | 1 | 3405150 | 2 | 1207 | 3 | 0 |  | 1 |  | 36 |  | 1 |  | 36 | 0 | 0 | 0 | 0 | 0 | PNM | Comprar | Semanal | 31 | 31 | 90 |  | A.AMADOR 17.06.24: Nueva gama de paneles solares YINGLI. Hay que indicar a Yingli que es el modelo de 35mm. |  |  | No | No | No | No | No | No | No | Sí | No | No | No | No | No | No | No | No | 0
4813 | MSYL625BN | Modulo Solar monocristalino tipo -N, (Bifacial) YINGLI , 625Wp | 0 | No | YL625CF78_E/2 | 0 | FOTOVOLTAICA | YINGLI GREEN ENERGY EUROPE, S.L.U | Sí | Sí | Serie MSYL |  | 8435494705018 |  | 0 | MSYL625BN |  | 8541430000 | PANEL | 3 | Artículos |  | Sí |  | Grupo de artículos | No | 210 |  | 28/06/24 |  | 03/10/24 |  | 0 |  | 0 | APP Soluciones para Fotovoltaica | FOTOVOLTAICA | 1 | 1150 | 1 | 1260 | 1 | 3405150 | 2 | 1152 | 3 | 24 |  | 1 |  | 36 |  | 1 |  | 1 | 0 | 0 | 0 | 0 | 0 | PNM | Comprar | Semanal | 31 | 31 | 90 |  | A.AMADOR 17.06.24: Nueva gama de paneles solares YINGLI. |  |  | No | No | No | No | No | No | No | Sí | No | No | No | No | No | No | No | No | 0
4814 | MSYL700BN | Modulo Solar monocristalino tipo -N, (Bifacial) YINGLI , 700Wp | 0 | No | YL700CF66 f/2 | 0 | FOTOVOLTAICA | YINGLI GREEN ENERGY EUROPE, S.L.U | Sí | Sí | Serie MSYL |  | 8435494705001 |  | 0 | MSYL700BN |  | 8541430000 | PANEL | 3 | Artículos |  | Sí |  | Grupo de artículos | No | 210 |  | 28/06/24 |  | 03/10/24 |  | 0 |  | 0 | APP Soluciones para Fotovoltaica | FOTOVOLTAICA | 1 | 1150 | 1 | 1260 | 1 | 3405150 | 2 | 1152 | 3 | 24 |  | 1 |  | 36 |  | 1 |  | 1 | 0 | 0 | 0 | 0 | 0 | PNM | Comprar | Semanal | 31 | 31 | 90 |  | A.AMADOR 17.06.24: Nueva gama de paneles solares YINGLI. |  |  | No | No | No | No | No | No | No | Sí | No | No | No | No | No | No | No | No | 0
4815 | M-TABLE POSTER | Poster | 0 | Sí |  | 0 | Soporte Publicitar | ZHEJIANG CHINT ELECTRICS CO.LTD | No | No |  |  |  |  | 0 |  |  |  | EXENTO | 0 | Artículos |  | Sí |  | Grupo de artículos | No | 210 |  | 02/11/11 |  | 26/09/24 |  | 0 |  | 0 | APP Soluciones para Vehiculo Electrico | Soporte Publicitar | 1 | 0 | 1 | 0 | 1 | 0 | 2 | 0 | 2 | 0 |  | 1 | PAQUETE | 1 |  | 1 |  | 1 | 0 | 0 | 0 | 0 | 0 | Ning. | Comprar |  | 0 | 0 |  |  |  |  | Ref. Correctas Poster table | No | No | No | No | No | No | No | No | No | No | No | No | No | No | No | No | 0
4816 | M-TEA BOX | Caja de té | 0 | No |  | 0 | Soporte Publicitar | ZHEJIANG CHINT ELECTRICS CO.LTD | Sí | Sí |  |  |  |  | 0 |  |  |  | EXENTO | 3 | Artículos |  | Sí |  | Grupo de artículos | No | 210 |  | 02/11/11 |  | 26/09/24 |  | 0 |  | 0 | APP Soluciones para Vehiculo Electrico | Soporte Publicitar | 1 | 0 | 1 | 0 | 1 | 0 | 2 | 0 | 2 | 0 |  | 1 | PAQUETE | 1 |  | 1 |  | 1 | 0 | 0 | 0 | 0 | 0 | PNM | Comprar | Semanal | 1 | 1 | 120 |  |  |  |  | No | No | No | No | No | No | No | No | No | No | No | No | No | No | No | No | 0
4817 | M-TERMO | Termo metal tapa madera Chint | 0 | No |  | 0 | Soporte Publicitar | EVALCRIS, S.L. | Sí | Sí |  |  | M-TERMO |  | 0 | M-TERMO |  |  |  | 0 | Artículos |  | Sí |  | Grupo de artículos | No | 210 |  | 13/12/23 |  | 03/10/24 |  | 0 |  | 0 |  |  | 1 | 405 | 1 | 240 | 1 | 39366 | 2 | 0.75 | 3 | 0.03 |  | 1 |  | 25 |  | 1 |  | 1 | 0 | 0 | 0 | 0 | 0 | PNM | Comprar |  | 0 | 0 | [5 empty] | No | No | No | No | No | No | No | No | No | No | No | No | No | No | No | No | 0
4818 | M-TERMOMETRO IR | Termometro infrarrojo digital | 0 | No | 16KL820001A | 0 | Soporte Publicitar | K-ELECTRIC PROVIDER PRODUCTS, S.L. | Sí | Sí |  | C | 8435494702284 |  | 0 | M-TERMOMETRO IR |  |  |  | 2 | Artículos |  | Sí |  | Grupo de artículos | No | 210 |  | 02/07/20 |  | 10/10/24 | 09/02/21 | 32.95 |  | 32.94 | APP Soluciones para Vehiculo Electrico | Soporte Publicitar | 2 | 0 | 2 | 0 | 2 | 0 | 2 | 0 | 2 | 0 |  | 1 |  | 1 |  | 1 |  | 1 | 0 | 0 | 0 | 0 | 0 | PNM | Comprar | Semanal | 1 | 1 | 34 | 3000 |  |  |  | No | No | No | No | No | No | No | No | No | No | No | No | No | No | No | No | 0
4819 | M-TE-ST104A | Expositor con pantalla digital 10,4" | 0 | No |  | 0 | Soporte Publicitar | ADMAX SHANGHAI LTD | Sí | Sí |  |  |  |  | 0 |  |  |  | EXENTO | 3 | Artículos |  | Sí |  | Grupo de artículos | No | 210 |  | 02/11/11 |  | 12/07/22 | 03/11/11 | 0 |  | 0 | APP Soluciones para Vehiculo Electrico | Soporte Publicitar |  | 0 |  | 0 |  | 0 | 2 | 0 | 3 | 0 |  | 1 |  | 1 |  | 1 |  | 1 | 0 | 0 | 0 | 0 | 0 | PNM | Comprar | Semanal | 1 | 1 | 120 |  |  |  |  | No | No | No | No | No | No | No | No | No | No | No | No | No | No | No | No | 0
4820 | M-TIE | Corbata Chint | 0 | No |  | 0 | Soporte Publicitar | ZHEJIANG CHINT ELECTRICS CO.LTD | Sí | Sí |  |  |  |  | 0 |  |  |  | EXENTO | 3 | Artículos |  | Sí |  | Grupo de artículos | No | 210 |  | 02/11/11 |  | 26/09/24 | 03/11/16 | 2 |  | 0 | APP Soluciones para Vehiculo Electrico | Soporte Publicitar | 1 | 0 | 1 | 0 | 1 | 0 | 2 | 0 | 2 | 0 |  | 1 | PAQUETE | 1 |  | 1 |  | 1 | 0 | 0 | 0 | 0 | 0 | PNM | Comprar | Semanal | 1 | 1 | 120 |  |  |  |  | No | No | No | No | No | No | No | No | No | No | No | No | No | No | No | No | 0
4821 | M-TOOL KIT (METRIC) | Kit herramientas metrico | 0 | No | M-TOOL KIT (METRI | 0 | Soporte Publicitar | ZHEJIANG CHINT ELECTRICS CO.LTD | Sí | Sí |  | C | M-TOOL KIT (METR |  | 0 |  |  |  | EXENTO | 3 | Artículos |  | Sí |  | Grupo de artículos | No | 210 |  | 10/10/16 |  | 11/10/24 | 26/11/16 | 1 |  | 0 | APP Soluciones para Vehiculo Electrico | Soporte Publicitar | 1 | 0 | 1 | 0 | 1 | 0 | 2 | 0 | 2 | 0 |  | 1 |  | 1 |  | 1 |  | 1 | 0 | 0 | 0 | 0 | 0 | PNM | Comprar | Semanal | 1 | 1 | 120 |  | 29/07/2021.- REVISION DE MINIMOS CON EL NUEVO PLAZO DE ENTREGA DE FARBICA |  |  | No | No | No | No | No | No | No | No | No | No | No | No | No | No | No | No | 0
4822 | M-TOTEM SANITARIO | Totem publicitario Sanitario | 0 | No |  | 0 | Soporte Publicitar | PUBLIPAS DI MUSCO ENRICO | Sí | Sí |  |  | M-TOTEM SANITARIO |  | 0 |  |  |  |  | 0 | Artículos |  | Sí |  | Grupo de artículos | No | 210 |  | 01/09/20 |  | 04/12/20 | 22/09/20 | 40 |  | 40 | APP Soluciones para Vehiculo Electrico | Soporte Publicitar |  | 0 |  | 0 |  | 0 | 1 | 0 |  | 0 |  | 1 |  | 1 |  | 1 |  | 1 | 0 | 0 | 0 | 0 | 0 | PNM | Comprar | Semanal | 1 | 1 | 90 |  |  |  |  | No | No | No | No | No | No | No | No | No | No | No | No | No | No | No | No | 0
4823 | M-TOTEMOVAL | Totem ovalado en papel carton 190cm altura | 0 | No |  | 0 | Soporte Publicitar | M PACKAGING IBERIA, S.L. | Sí | Sí |  |  |  |  | 0 |  |  |  | EXENTO | 2 | Artículos |  | Sí |  | Grupo de artículos | No | 210 |  | 02/02/15 |  | 25/09/24 | 27/06/23 | 0.01 |  | 0.01 | APP Soluciones para Vehiculo Electrico | Soporte Publicitar |  | 0 |  | 0 |  | 0 | 2 | 0 | 3 | 0 |  | 1 |  | 1 |  | 1 |  | 1 | 0 | 0 | 0 | 0 | 0 | PNM | Comprar | Semanal | 1 | 1 | 20 | 3000 |  |  |  | No | No | No | No | No | No | No | No | No | No | No | No | No | No | No | No | 0
4824 | M-TROLLEY | Maleta de viaje pequeña | 0 | Sí |  | 0 | Soporte Publicitar | ZHEJIANG CHINT ELECTRICS CO.LTD | No | No |  |  |  |  | 0 |  |  |  | EXENTO | 0 | Artículos |  | Sí |  | Grupo de artículos | No | 210 |  | 02/11/11 |  | 26/09/24 | 03/11/11 | 0 |  | 0 | APP Soluciones para Vehiculo Electrico | Soporte Publicitar | 1 | 0 | 1 | 0 | 1 | 0 | 2 | 0 | 2 | 0 |  | 1 | PAQUETE | 1 |  | 1 |  | 1 | 0 | 0 | 0 | 0 | 0 | PNM | Comprar | Semanal | 0 | 0 | 90 |  |  |  | Nueva ref. M-LUGGAGE | No | No | No | No | No | No | No | No | No | No | No | No | No | No | No | No | 0
4825 | M-UDISK OF NX | U-DISK DE NX BREAKER SHAPE | 0 | No | U-DISK DE NX BREAKER SHAPE | 0 | Soporte Publicitar | ZHEJIANG CHINT ELECTRICS CO.LTD | Sí | Sí |  | C | M-UDISK OF NX |  | 0 |  |  |  | EXENTO | 3 | Artículos |  | Sí |  | Grupo de artículos | No | 210 |  | 10/10/16 |  | 11/10/24 |  | 0 |  | 0 | APP Soluciones para Vehiculo Electrico | Soporte Publicitar | 1 | 0 | 1 | 0 | 1 | 0 | 2 | 0 | 2 | 0 |  | 1 | PAQUETE | 1 |  | 1 |  | 1 | 0 | 0 | 0 | 0 | 0 | PNM | Comprar | Semanal | 1 | 1 | 120 |  | 200 POR PAQUETE |  |  | No | No | No | No | No | No | No | No | No | No | No | No | No | No | No | No | 0
4826 | M-UMBRELLA | Paraguas Chint | 1 | No | XSP0000008 | 0 | Soporte Publicitar | ZHEJIANG CHINT ELECTRICS CO.LTD | Sí | Sí |  | C |  |  | 0 |  |  |  | EXENTO | 3 | Artículos |  | Sí |  | Grupo de artículos | No | 210 |  | 02/11/11 |  | 11/10/24 | 31/05/24 | 0.01 |  | 0.01 | APP Soluciones para Vehiculo Electrico | Soporte Publicitar | 1 | 0 | 1 | 0 | 1 | 0 | 2 | 0 | 2 | 0 |  | 1 | PAQUETE | 1 |  | 1 |  | 1 | 0 | 0 | 0 | 0 | 0 | PNM | Comprar | Semanal | 1 | 1 | 120 |  | 29/07/2021.- REVISION DE MINIMOS CON EL NUEVO PLAZO DE ENTREGA DE FARBICA |  |  | No | No | No | No | No | No | No | No | No | No | No | No | No | No | No | No | 0
4827 | M-USB | Memoria USB Kingston | 23 | No | XSP0000084 | 0 | Soporte Publicitar | ZHEJIANG CHINT ELECTRICS CO.LTD | Sí | Sí |  | C |  |  | 0 |  |  |  | EXENTO | 3 | Artículos |  | Sí |  | Grupo de artículos | No | 210 |  | 02/11/11 |  | 11/10/24 | 24/05/24 | 1 |  | 1 | APP Soluciones para Vehiculo Electrico | Soporte Publicitar | 1 | 0 | 1 | 0 | 1 | 0 | 2 | 0 | 2 | 0 |  | 1 | PAQUETE | 1 |  | 1 |  | 1 | 0 | 0 | 0 | 0 | 0 | PNM | Comprar | Semanal | 1 | 1 | 120 |  | 200 en cada paquete |  |  | No | No | No | No | No | No | No | No | No | No | No | No | No | No | No | No | 0
4828 | M-USB BATTERY | Baterias externas usb marca YUBO | 0 | No |  | 0 | Soporte Publicitar | ZHEJIANG CHINT ELECTRICS CO.LTD | Sí | Sí |  |  |  |  | 0 |  |  |  | EXENTO | 3 | Artículos |  | Sí |  | Grupo de artículos | No | 210 |  | 04/06/13 |  | 26/09/24 | 21/05/15 | 14.63 |  | 14.63 | APP Soluciones para Vehiculo Electrico | Soporte Publicitar | 1 | 0 | 1 | 0 | 1 | 0 | 2 | 0 | 2 | 0 |  | 1 | PAQUETE | 1 |  | 1 |  | 1 | 0 | 0 | 0 | 0 | 0 | PNM | Comprar | Semanal | 1 | 1 | 120 |  |  |  |  | No | No | No | No | No | No | No | No | No | No | No | No | No | No | No | No | 0
4829 | M-USB CAR | Cable cargador USB Android Iphone - (50 uds) | 0 | No |  | 0 | Soporte Publicitar | SANLUC REGALOS PUBLICITARIOS, S.L. | Sí | Sí |  |  |  |  | 0 |  |  |  | EXENTO | 3 | Artículos |  | Sí |  | Grupo de artículos | No | 210 |  | 02/09/14 |  | 12/07/22 | 25/10/18 | 77.42 |  | 77.42 | APP Soluciones para Vehiculo Electrico | Soporte Publicitar |  | 0 |  | 0 |  | 0 | 2 | 0 | 3 | 0 |  | 1 |  | 50 |  | 1 |  | 1 | 0 | 0 | 0 | 0 | 0 | PNM | Comprar | Semanal | 1 | 1 | 100 |  |  |  |  | No | No | No | No | No | No | No | No | No | No | No | No | No | No | No | No | 0
4830 | M-USB FAN | Ventilador de sobremesa USB con logo | 0 | Sí |  | 0 | Soporte Publicitar | VLINK ELECTRIC LIMITED | No | No |  |  |  |  | 0 |  |  |  | EXENTO | 3 | Artículos |  | Sí |  | Grupo de artículos | No | 210 |  | 02/09/14 |  | 17/09/24 | 28/05/15 | 1.7 |  | 1.7 | APP Soluciones para Vehiculo Electrico | Soporte Publicitar |  | 0 |  | 0 |  | 0 | 2 | 0 | 3 | 0 |  | 1 |  | 1 |  | 1 |  | 1 | 0 | 0 | 0 | 0 | 0 | PNM | Comprar | Semanal | 1 | 1 | 120 | 360 | 06/10/22 NO SE COMPRA MAS - INACTIVADO HASTA QUE LAURA DECIDA QUE HACER 21/02/2020.- REVISION DE MINIMOS |  | inactivo por no comprarse mas | No | No | No | No | No | No | No | No | No | No | No | No | No | No | No | No | 0
4831 | M-VOLTAGETESTPEN | Boligrafo busca polos | 0 | No | VOLTAGETESTPEN | 0 | Soporte Publicitar | ZHEJIANG CHINT ELECTRICS CO.LTD | Sí | Sí |  | C |  |  | 0 |  |  |  | EXENTO | 3 | Artículos |  | Sí |  | Grupo de artículos | No | 210 |  | 10/10/16 |  | 11/10/24 | 25/01/19 | 0.01 |  | 0 | APP Soluciones para Vehiculo Electrico | Soporte Publicitar | 1 | 0 | 1 | 0 | 1 | 0 | 2 | 0 | 2 | 0 |  | 1 |  | 1 |  | 1 |  | 1 | 0 | 0 | 0 | 0 | 0 | PNM | Comprar | Semanal | 1 | 1 | 120 |  | 29/07/2021.- REVISION DE MINIMOS CON EL NUEVO PLAZO DE ENTREGA DE FARBICA |  |  | No | No | No | No | No | No | No | No | No | No | No | No | No | No | No | No | 0
4832 | M-WCBOTTLEOPENER | LLavero Abrebotellas Mundial 2022 | 0 | No | Bottle opener | 0 | Soporte Publicitar | ZHEJIANG CHINT ELECTRICS CO.LTD | Sí | Sí |  | C |  |  | 0 | M-WCBOTTLEOPENER |  |  | EXENTO | 5 | Artículos |  | Sí |  | Grupo de artículos | No | 210 |  | 03/11/22 |  | 11/10/24 |  | 0 |  | 0.71 | APP Soluciones para Vehiculo Electrico | Soporte Publicitar | 1 | 420 | 1 | 250 | 1 | 46200 | 2 | 24 | 3 | 0 |  | 1 |  | 1200 |  | 1 |  | 1 | 0 | 0 | 0 | 0 | 0 | PNM | Comprar | Semanal | 1 | 1 | 120 |  |  |  |  | No | No | No | No | No | No | No | No | No | No | No | No | No | No | No | No | 0
4833 | M-WCFOOTBALL | Balon de futbol Mundial 2022 | 104 | No | Football | 0 | Soporte Publicitar | ZHEJIANG CHINT ELECTRICS CO.LTD | Sí | Sí |  | C |  |  | 0 | M-WCFOOTBALL |  |  | EXENTO | 5 | Artículos |  | Sí |  | Grupo de artículos | No | 210 |  | 03/11/22 |  | 11/10/24 |  | 0 |  | 8.57 | APP Soluciones para Vehiculo Electrico | Soporte Publicitar | 1 | 400 | 1 | 400 | 1 | 96000 | 2 | 22 | 3 | 0 |  | 1 |  | 50 |  | 1 |  | 1 | 0 | 0 | 0 | 0 | 0 | PNM | Comprar | Semanal | 1 | 1 | 120 |  |  |  |  | No | No | No | No | No | No | No | No | No | No | No | No | No | No | No | Sí | 0
4834 | M-WCHAT | Gorro futbol Mundial 2022 | 0 | No | Knitted hat | 0 | Soporte Publicitar | ZHEJIANG CHINT ELECTRICS CO.LTD | Sí | Sí |  | C |  |  | 0 | M-WCHAT |  |  | EXENTO | 5 | Artículos |  | Sí |  | Grupo de artículos | No | 210 |  | 03/11/22 |  | 11/10/24 |  | 0 |  | 3.43 | APP Soluciones para Vehiculo Electrico | Soporte Publicitar | 1 | 340 | 1 | 240 | 1 | 29376 | 2 | 4.3 | 3 | 0 |  | 1 |  | 50 |  | 1 |  | 1 | 0 | 0 | 0 | 0 | 0 | PNM | Comprar | Semanal | 1 | 1 | 120 |  |  |  |  | No | No | No | No | No | No | No | No | No | No | No | No | No | No | No | No | 0
4835 | M-WCSCARF | Bufanda futbol Mundial 2022 | 0 | No | Scarf | 0 | Soporte Publicitar | ZHEJIANG CHINT ELECTRICS CO.LTD | Sí | Sí |  | C |  |  | 0 | M-WCSCARF |  |  | EXENTO | 5 | Artículos |  | Sí |  | Grupo de artículos | No | 210 |  | 03/11/22 |  | 11/10/24 |  | 0 |  | 4 | APP Soluciones para Vehiculo Electrico | Soporte Publicitar | 1 | 340 | 1 | 220 | 1 | 26928000 | 1 | 4 | 3 | 0 |  | 1 |  | 50 |  | 1 |  | 1 | 0 | 0 | 0 | 0 | 0 | PNM | Comprar | Semanal | 1 | 1 | 120 |  |  |  |  | No | No | No | No | No | No | No | No | No | No | No | No | No | No | No | No | 0
4836 | M-wireless headset | Manos libres Xiaomi con marcado CHINT | 0 | No | XSP0000167 | 0 | Soporte Publicitar | ZHEJIANG CHINT ELECTRICS CO.LTD | Sí | Sí |  | C |  |  | 0 | M-wireless headset |  |  | EXENTO | 0 | Artículos |  | Sí |  | Grupo de artículos | No | 210 |  | 15/04/19 |  | 11/10/24 |  | 0 |  | 0 | APP Soluciones para Vehiculo Electrico | Soporte Publicitar | 1 | 0 | 1 | 0 | 1 | 0 | 2 | 0 | 2 | 0 |  | 1 |  | 1 |  | 1 |  | 1 | 0 | 0 | 0 | 0 | 0 | PNM | Comprar | Semanal | 1 | 1 | 120 |  |  |  |  | No | No | No | No | No | No | No | No | No | No | No | No | No | No | No | No | 0
4837 | M-X-DISPLAY | Soporte/pié para exposición de posters publicitarios | 0 | No |  | 0 | Soporte Publicitar | ZHEJIANG CHINT ELECTRICS CO.LTD | No | Sí |  |  |  |  | 0 |  |  |  | EXENTO | 3 | Artículos |  | Sí |  | Grupo de artículos | No | 210 |  | 02/11/11 |  | 26/09/24 | 29/06/22 | 0.01 |  | 0.01 | APP Soluciones para Vehiculo Electrico | Soporte Publicitar | 1 | 0 | 1 | 0 | 1 | 0 | 2 | 0 | 2 | 0 |  | 1 | PAQUETE | 1 |  | 1 |  | 1 | 0 | 0 | 0 | 0 | 0 | PNM | Comprar | Semanal | 1 | 1 | 120 |  | 03/03/2021.- BLOQUEADO PARA COMPRA POR ESTAR INCLUIDO EN OVERDUE STOCK > 3 AÑOS |  |  | No | No | No | No | No | No | No | No | No | No | No | No | No | No | No | No | 0
4838 | M-XSTAND CALIDAD | X-Stand Calidad sin excepciones | 0 | No |  | 0 | Soporte Publicitar | ZHEJIANG CHINT ELECTRICS CO.LTD | Sí | Sí |  |  |  |  | 0 |  |  |  | EXENTO | 3 | Artículos |  | Sí |  | Grupo de artículos | No | 210 |  | 17/12/12 |  | 26/09/24 |  | 0 |  | 0 | APP Soluciones para Vehiculo Electrico | Soporte Publicitar | 1 | 0 | 1 | 0 | 1 | 0 | 2 | 0 | 2 | 0 |  | 1 | PAQUETE | 1 |  | 1 |  | 1 | 0 | 0 | 0 | 0 | 0 | PNM | Comprar | Semanal | 1 | 1 | 120 |  |  |  |  | No | No | No | No | No | No | No | No | No | No | No | No | No | No | No | No | 0
4839 | M-XSTAND CONTROL EL. | X-Stand Control Electrical Series | 0 | No |  | 0 | Soporte Publicitar | ZHEJIANG CHINT ELECTRICS CO.LTD | Sí | Sí |  |  |  |  | 0 |  |  |  | EXENTO | 3 | Artículos |  | Sí |  | Grupo de artículos | No | 210 |  | 17/12/12 |  | 26/09/24 |  | 0 |  | 0 | APP Soluciones para Vehiculo Electrico | Soporte Publicitar | 1 | 0 | 1 | 0 | 1 | 0 | 2 | 0 | 2 | 0 |  | 1 | PAQUETE | 1 |  | 1 |  | 1 | 0 | 0 | 0 | 0 | 0 | PNM | Comprar | Semanal | 1 | 1 | 120 |  |  |  |  | No | No | No | No | No | No | No | No | No | No | No | No | No | No | No | No | 0
4840 | M-XSTAND FIABILIDAD | X-Stand Fiabilidad sin excepciones | 0 | No |  | 0 | Soporte Publicitar | ZHEJIANG CHINT ELECTRICS CO.LTD | Sí | Sí |  |  |  |  | 0 |  |  |  | EXENTO | 3 | Artículos |  | Sí |  | Grupo de artículos | No | 210 |  | 17/12/12 |  | 26/09/24 |  | 0 |  | 0 | APP Soluciones para Vehiculo Electrico | Soporte Publicitar | 1 | 0 | 1 | 0 | 1 | 0 | 2 | 0 | 2 | 0 |  | 1 | PAQUETE | 1 |  | 1 |  | 1 | 0 | 0 | 0 | 0 | 0 | PNM | Comprar | Semanal | 1 | 1 | 120 |  |  |  |  | No | No | No | No | No | No | No | No | No | No | No | No | No | No | No | No | 0
4841 | M-XSTAND LOW VOLTAGE | X-Stand Low Voltage Electrical Series | 0 | No |  | 0 | Soporte Publicitar | ZHEJIANG CHINT ELECTRICS CO.LTD | Sí | Sí |  |  |  |  | 0 |  |  |  | EXENTO | 3 | Artículos |  | Sí |  | Grupo de artículos | No | 210 |  | 17/12/12 |  | 26/09/24 |  | 0 |  | 0 | APP Soluciones para Vehiculo Electrico | Soporte Publicitar | 1 | 0 | 1 | 0 | 1 | 0 | 2 | 0 | 2 | 0 |  | 1 | PAQUETE | 1 |  | 1 |  | 1 | 0 | 0 | 0 | 0 | 0 | PNM | Comprar | Semanal | 1 | 1 | 120 |  |  |  |  | No | No | No | No | No | No | No | No | No | No | No | No | No | No | No | No | 0
4842 | M-XSTAND POWER DIST. | X-Stand Power Distribution Series | 0 | No |  | 0 | Soporte Publicitar | ZHEJIANG CHINT ELECTRICS CO.LTD | Sí | Sí |  |  |  |  | 0 |  |  |  | EXENTO | 3 | Artículos |  | Sí |  | Grupo de artículos | No | 210 |  | 17/12/12 |  | 26/09/24 |  | 0 |  | 0 | APP Soluciones para Vehiculo Electrico | Soporte Publicitar | 1 | 0 | 1 | 0 | 1 | 0 | 2 | 0 | 2 | 0 |  | 1 | PAQUETE | 1 |  | 1 |  | 1 | 0 | 0 | 0 | 0 | 0 | PNM | Comprar | Semanal | 1 | 1 | 120 |  |  |  |  | No | No | No | No | No | No | No | No | No | No | No | No | No | No | No | No | 0
4843 | M-XSTAND PRODUCTIV. | X-Stand Productividad en la industria | 0 | No |  | 0 | Soporte Publicitar | ZHEJIANG CHINT ELECTRICS CO.LTD | Sí | Sí |  |  |  |  | 0 |  |  |  | EXENTO | 3 | Artículos |  | Sí |  | Grupo de artículos | No | 210 |  | 17/12/12 |  | 26/09/24 |  | 0 |  | 0 | APP Soluciones para Vehiculo Electrico | Soporte Publicitar | 1 | 0 | 1 | 0 | 1 | 0 | 2 | 0 | 2 | 0 |  | 1 | PAQUETE | 1 |  | 1 |  | 1 | 0 | 0 | 0 | 0 | 0 | PNM | Comprar | Semanal | 1 | 1 | 120 |  |  |  |  | No | No | No | No | No | No | No | No | No | No | No | No | No | No | No | No | 0
4844 | MY61D | Multimetro automático multifunción | 43 | No | 874002 | 0 | INSTR. DE MEDIDA | ZHEJIANG CHINT ELECTRICS CO.LTD | No | Sí |  | C |  |  | 0 |  |  | 9030899090 | 05082 | 3 | Artículos |  | Sí |  | Grupo de artículos | No | 210 |  | 18/08/17 |  | 11/10/24 | 25/09/18 | 13.13 |  | 0 | APP Soluciones para Vehiculo Electrico | INSTR. DE MEDIDA | 1 | 0 | 1 | 0 | 1 | 0 | 2 | 0 | 2 | 0 |  | 1 |  | 1 |  | 1 |  | 1 | 0 | 0 | 0 | 0 | 0 | PNM | Comprar | Semanal | 1 | 1 | 120 |  |  |  |  | No | No | No | No | No | No | No | No | No | No | No | No | No | No | No | Sí | 0
4845 | MY63C | Detector de tensión lapiz | 0 | No |  | 0 | INSTR. DE MEDIDA | ZHEJIANG CHINT ELECTRICS CO.LTD | Sí | Sí |  |  |  |  | 0 |  |  | 9030899090 | 05082 | 3 | Artículos |  | Sí |  | Grupo de artículos | No | 210 |  | 18/08/17 |  | 26/09/24 |  | 0 |  | 0 | APP Soluciones para Vehiculo Electrico | INSTR. DE MEDIDA | 1 | 0 | 1 | 0 | 1 | 0 | 2 | 0 | 2 | 0 |  | 1 |  | 1 |  | 1 |  | 1 | 0 | 0 | 0 | 0 | 0 | PNM | Comprar | Semanal | 1 | 1 | 120 |  |  |  |  | No | No | No | No | No | No | No | No | No | No | No | No | No | No | No | No | 0
4846 | MY95 | Multímetro digital multifunción | 32 | No | 874008 | 0 | INSTR. DE MEDIDA | ZHEJIANG CHINT ELECTRICS CO.LTD | Sí | Sí |  | C |  |  | 0 |  |  | 9030899090 | 05082 | 3 | Artículos |  | Sí |  | Grupo de artículos | No | 210 |  | 18/08/17 |  | 11/10/24 | 27/12/22 | 46.01 |  | 0.01 | APP Soluciones para Vehiculo Electrico | INSTR. DE MEDIDA | 1 | 0 | 1 | 0 | 1 | 0 | 2 | 0 | 2 | 0 |  | 1 |  | 1 |  | 1 |  | 1 | 0 | 0 | 0 | 0 | 0 | PNM | Comprar | Semanal | 1 | 1 | 120 |  |  |  |  | No | No | No | No | No | No | No | No | No | No | No | No | No | No | No | Sí | 0
4847 | M-YUBO POWER | Bateria auxiliar para carga de móviles-usb | 0 | Sí |  | 0 | Soporte Publicitar | ZHEJIANG CHINT ELECTRICS CO.LTD | No | No |  |  |  |  | 0 |  |  |  | EXENTO | 0 | Artículos |  | Sí |  | Grupo de artículos | No | 210 |  | 15/04/13 |  | 26/09/24 |  | 0 |  | 0 | APP Soluciones para Vehiculo Electrico | Soporte Publicitar | 1 | 0 | 1 | 0 | 1 | 0 | 2 | 0 | 2 | 0 |  | 1 | PAQUETE | 1 |  | 1 |  | 1 | 0 | 0 | 0 | 0 | 0 | Ning. | Comprar |  | 0 | 0 |  |  |  |  | Ref. correct M-USB BATTERY | No | No | No | No | No | No | No | No | No | No | No | No | No | No | No | No | 0
4848 | N1.0057 | Caja CHINT producto 336x87x82 (picking larga) | 0 | Sí | N1.0057 | 0 | Soporte Publicitar | ZHEJIANG CHINT ELECTRICS CO.LTD | No | No |  |  |  |  | 0 |  |  |  | EXENTO | 0 | Artículos |  | Sí |  | Grupo de artículos | No | 210 |  | 12/08/16 |  | 26/09/24 |  | 0 |  | 0 | APP Soluciones para Vehiculo Electrico | Soporte Publicitar | 1 | 0 | 1 | 0 | 1 | 0 | 2 | 0 | 2 | 0 |  | 1 | PAQUETE | 1 |  | 1 |  | 1 | 0 | 0 | 0 | 0 | 0 | Ning. | Comprar |  | 0 | 0 |  |  | Reemplazada por N1.0342 para alojar mejor los conjuntos PROT |  |  | No | No | No | No | No | No | No | No | No | No | No | No | No | No | No | No | 0
4849 | N1.0058 | Caja CHINT producto 142x94x82 (picking corta) | 7300 | No | N1.0058 | 0 | Otros aprovisiamie | ZHEJIANG CHINT ELECTRICS CO.LTD | Sí | Sí |  | C |  |  | 0 |  |  |  | EXENTO | 3 | Artículos |  | Sí |  | Grupo de artículos | No | 210 |  | 12/08/16 |  | 10/10/24 | 27/12/22 | 0.05 |  | 0.05 | APP Soluciones para Vehiculo Electrico |  | 1 | 0 | 1 | 0 | 1 | 0 | 2 | 0 | 2 | 0 |  | 1 | PAQUETE | 1 |  | 1 |  | 1 | 0 | 0 | 0 | 0 | 0 | PNM | Comprar | Semanal | 1 | 1 | 120 |  | 29/07/2021.- REVISION DE MINIMOS CON EL NUEVO PLAZO DE ENTREGA DE FARBICA |  |  | No | No | No | No | No | No | No | No | No | No | No | No | No | No | No | Sí | 0
4850 | N1.0222 | Caja CHINT producto 222x90x82 (picking mediana) | 0 | Sí | N1.0222 | 0 | Otros aprovisiamie | ZHEJIANG CHINT ELECTRICS CO.LTD | No | No |  |  |  |  | 0 |  |  |  | EXENTO | 0 | Artículos |  | Sí |  | Grupo de artículos | No | 210 |  | 12/08/16 |  | 26/09/24 |  | 0 |  | 0 | APP Soluciones para Vehiculo Electrico |  | 1 | 0 | 1 | 0 | 1 | 0 | 2 | 0 | 2 | 0 |  | 1 | PAQUETE | 1 |  | 1 |  | 1 | 0 | 0 | 0 | 0 | 0 | Ning. | Comprar |  | 0 | 0 | [5 empty] | No | No | No | No | No | No | No | No | No | No | No | No | No | No | No | No | 0
4851 | N1.0342 | Caja CHINT producto 322x99x82 (picking larga) | 1577 | No | N1.0342 | 0 | Otros aprovisiamie | ZHEJIANG CHINT ELECTRICS CO.LTD | No | Sí |  | C |  |  | 0 |  |  |  | EXENTO | 3 | Artículos |  | Sí |  | Grupo de artículos | No | 210 |  | 20/09/16 |  | 11/10/24 | 31/01/17 | 0.1 |  | 0.01 | APP Soluciones para Vehiculo Electrico |  | 1 | 0 | 1 | 0 | 1 | 0 | 2 | 0 | 2 | 0 |  | 1 | PAQUETE | 1 |  | 1 |  | 1 | 0 | 0 | 0 | 0 | 0 | PNM | Comprar | Semanal | 1 | 1 | 120 |  | 03/03/2021.- BLOQUEADO PARA COMPRA POR ESTAR INCLUIDO EN OVERDUE STOCK > 3 AÑOS ¦ Reemplaza a N1.0057 ya que no alojaba bien los conjuntos PROT |  |  | No | No | No | No | No | No | No | No | No | No | No | No | No | No | No | Sí | 0
4852 | NA1-2000/1000-3MNE-M230 | Int. de corte al aire NA1, 2000/1000A, 3P, Manual/Extraíble, Relé (tipo M) 230V | 0 | No | 885264 | 70 | INT. CORTE AL AIRE | ZHEJIANG CHINT ELECTRICS CO.LTD | Sí | Sí | Serie NA1 | C | 6941339522495 |  | 0 | NA1-2000/1000-3MNE-M230 |  | 8536309090 | 04083 | 3 | Artículos |  | Sí |  | Grupo de artículos | No | 210 |  | 04/06/20 |  | 11/10/24 |  | 0 |  | 0 | APP Soluciones para la industria | INT. CORTE AL AIRE | 1 | 470 | 1 | 630 | 1 | 155452.5 | 2 | 79.5 | 3 | 0 |  | 1 | CAJA MASTER | 1 |  | 1 |  | 1 | 0 | 0 | 0 | 0 | 0 | PNM | Comprar | Semanal | 1 | 1 | 120 |  |  |  |  | No | No | Sí | No | No | No | No | No | Sí | Sí | No | No | No | No | No | No | 0
4853 | NA1-2000/1000-3MNE-M400 | Int. de corte al aire NA1, 2000/1000A, 3P, Manual/Extraíble, Relé (tipo M) 400V | 0 | No | 101156 | 70 | INT. CORTE AL AIRE | ZHEJIANG CHINT ELECTRICS CO.LTD | Sí | Sí | Serie NA1 | C | 6901800056935 |  | 0 | NA1-2000/1000-3MNE-M400 |  | 8536309090 | 04083 | 3 | Artículos |  | Sí |  | Grupo de artículos | No | 210 |  | 04/06/20 |  | 11/10/24 |  | 0 |  | 0 | APP Soluciones para la industria | INT. CORTE AL AIRE | 1 | 470 | 1 | 630 | 1 | 155452.5 | 2 | 79.5 | 3 | 0 |  | 1 | CAJA MASTER | 1 |  | 1 |  | 1 | 0 | 0 | 0 | 0 | 0 | PNM | Comprar | Semanal | 1 | 1 | 120 |  |  |  |  | No | No | Sí | No | No | No | No | No | Sí | Sí | No | No | No | No | No | No | 0
4854 | NA1-2000/1000-3MNF-M230 | Int. de corte al aire NA1, 2000/1000A, 3P, Manual/Fijo, Relé (tipo M) 230V | 0 | No | 102001 | 70 | INT. CORTE AL AIRE | ZHEJIANG CHINT ELECTRICS CO.LTD | Sí | Sí | Serie NA1 | C | 6901800059899 |  | 0 | NA1-2000/1000-3MNF-M230 |  | 8536309090 | 04083 | 3 | Artículos | F5A | Sí |  | Grupo de artículos | No | 210 | Talla 1: 2000A | 04/06/20 |  | 11/10/24 |  | 0 |  | 0 | APP Soluciones para la industria | INT. CORTE AL AIRE | 1 | 430 | 1 | 585 | 1 | 110682 | 2 | 49.5 | 3 | 0 |  | 1 | CAJA MASTER | 1 |  | 1 |  | 1 | 0 | 0 | 0 | 0 | 0 | PNM | Comprar | Semanal | 1 | 1 | 120 |  |  |  |  | No | No | Sí | No | No | No | No | No | Sí | Sí | No | No | Sí | No | No | No | 0
4855 | NA1-2000/1000-3MNF-M400 | Int. de corte al aire NA1, 2000/1000A, 3P, Manual/Fijo, Relé (tipo M) 400V | 0 | No | 101111 | 70 | INT. CORTE AL AIRE | ZHEJIANG CHINT ELECTRICS CO.LTD | Sí | Sí | Serie NA1 | C | 6901800056508 |  | 0 | NA1-2000/1000-3MNF-M400 |  | 8536309090 | 04083 | 3 | Artículos | F5A | Sí |  | Grupo de artículos | No | 210 | Talla 1: 2000A | 04/06/20 |  | 11/10/24 |  | 0 |  | 0 | APP Soluciones para la industria | INT. CORTE AL AIRE | 1 | 430 | 1 | 585 | 1 | 110682 | 2 | 49.5 | 3 | 0 |  | 1 | CAJA MASTER | 1 |  | 1 |  | 1 | 0 | 0 | 0 | 0 | 0 | PNM | Comprar | Semanal | 1 | 1 | 120 |  |  |  |  | No | No | Sí | No | No | No | No | No | Sí | Sí | No | No | Sí | No | No | No | 0
4856 | NA1-2000/1000-3MOE-H230 | Int. de corte al aire NA1, 2000/1000A, 3P, Motorizado/Extraíble, Relé (tipo H) 230V | 0 | No | 102098 | 70 | INT. CORTE AL AIRE | ZHEJIANG CHINT ELECTRICS CO.LTD | Sí | Sí | Serie NA1 | C | 6901800060215 |  | 0 | NA1-2000/1000-3MOE-H230 |  | 8536309090 | 04083 | 3 | Artículos |  | Sí |  | Grupo de artículos | No | 210 |  | 04/06/20 |  | 11/10/24 |  | 0 |  | 0 | APP Soluciones para la industria | INT. CORTE AL AIRE | 1 | 470 | 1 | 630 | 1 | 155452.5 | 2 | 83 | 3 | 0 |  | 1 | CAJA MASTER | 1 |  | 1 |  | 1 | 0 | 0 | 0 | 0 | 0 | PNM | Comprar | Semanal | 1 | 1 | 120 |  |  |  |  | No | No | Sí | No | No | No | No | No | Sí | Sí | No | No | No | No | No | No | 0
4857 | NA1-2000/1000-3MOE-M230 | Int. de corte al aire NA1, 2000/1000A, 3P, Motorizado/Extraíble, Relé (tipo M) 230V | 0 | No | 101094 | 70 | INT. CORTE AL AIRE | ZHEJIANG CHINT ELECTRICS CO.LTD | Sí | Sí | Serie NA1 | C | 6901800056331 |  | 0 | NA1-2000/1000-3MOE-M230 |  | 8536309090 | 04083 | 3 | Artículos |  | Sí |  | Grupo de artículos | No | 210 |  | 04/06/20 |  | 11/10/24 |  | 0 |  | 0 | APP Soluciones para la industria | INT. CORTE AL AIRE | 1 | 470 | 1 | 630 | 1 | 155452.5 | 2 | 83 | 3 | 0 |  | 1 | CAJA MASTER | 1 |  | 1 |  | 1 | 0 | 0 | 0 | 0 | 0 | PNM | Comprar | Semanal | 1 | 1 | 120 |  |  |  |  | No | No | Sí | No | No | No | No | No | Sí | Sí | No | No | No | No | No | No | 0
4858 | NA1-2000/1000-3MOE-M400 | Int. de corte al aire NA1, 2000/1000A, 3P, Motorizado/Extraíble, Relé (tipo M) 400V | 0 | No | 101095 | 70 | INT. CORTE AL AIRE | ZHEJIANG CHINT ELECTRICS CO.LTD | Sí | Sí | Serie NA1 | C | 6901800056348 |  | 0 | NA1-2000/1000-3MOE-M400 |  | 8536309090 | 04083 | 3 | Artículos |  | Sí |  | Grupo de artículos | No | 210 |  | 04/06/20 |  | 11/10/24 |  | 0 |  | 0 | APP Soluciones para la industria | INT. CORTE AL AIRE | 1 | 470 | 1 | 630 | 1 | 155452.5 | 2 | 83 | 3 | 0 |  | 1 | CAJA MASTER | 1 |  | 1 |  | 1 | 0 | 0 | 0 | 0 | 0 | PNM | Comprar | Semanal | 1 | 1 | 120 |  |  |  |  | No | No | Sí | No | No | No | No | No | Sí | Sí | No | No | No | No | No | No | 0
4859 | NA1-2000/1000-3MOF-H230 | Int. de corte al aire NA1, 2000/1000A, 3P, Motorizado/Fijo, Relé (tipo H) 230V | 0 | No | 102095 | 70 | INT. CORTE AL AIRE | ZHEJIANG CHINT ELECTRICS CO.LTD | Sí | Sí | Serie NA1 | C | 6901800060185 |  | 0 | NA1-2000/1000-3MOF-H230 |  | 8536309090 | 04083 | 3 | Artículos | F5A | Sí |  | Grupo de artículos | No | 210 | Talla 1: 2000A | 04/06/20 |  | 11/10/24 |  | 0 |  | 0 | APP Soluciones para la industria | INT. CORTE AL AIRE | 1 | 430 | 1 | 585 | 1 | 110682 | 2 | 53 | 3 | 0 |  | 1 | CAJA MASTER | 1 |  | 1 |  | 1 | 0 | 0 | 0 | 0 | 0 | PNM | Comprar | Semanal | 1 | 1 | 120 |  |  |  |  | No | No | Sí | No | No | No | No | No | Sí | Sí | No | No | Sí | No | No | No | 0
4860 | NA1-2000/1000-3MOF-M230 | Int. de corte al aire NA1, 2000/1000A, 3P, Motorizado/Fijo, Relé (tipo M) 230V | 0 | No | 101080 | 70 | INT. CORTE AL AIRE | ZHEJIANG CHINT ELECTRICS CO.LTD | Sí | Sí | Serie NA1 | C | 6901800056195 |  | 0 | NA1-2000/1000-3MOF-M230 |  | 8536309090 | 04083 | 3 | Artículos | F5A | Sí |  | Grupo de artículos | No | 210 | Talla 1: 2000A | 04/06/20 |  | 11/10/24 |  | 0 |  | 0 | APP Soluciones para la industria | INT. CORTE AL AIRE | 1 | 430 | 1 | 585 | 1 | 110682 | 2 | 53 | 3 | 0 |  | 1 | CAJA MASTER | 1 |  | 1 |  | 1 | 0 | 0 | 0 | 0 | 0 | PNM | Comprar | Semanal | 1 | 1 | 120 |  |  | Sustituye Ref: NA1-2000/160 |  | No | No | Sí | No | No | No | No | No | Sí | Sí | No | No | Sí | No | No | No | 0
4861 | NA1-2000/1000-3MOF-M400 | Int. de corte al aire NA1, 2000/1000A, 3P, Motorizado/Fijo, Relé (tipo M) 400V | 0 | No | 101081 | 70 | INT. CORTE AL AIRE | ZHEJIANG CHINT ELECTRICS CO.LTD | Sí | Sí | Serie NA1 | C | 6901800056201 |  | 0 | NA1-2000/1000-3MOF-M400 |  | 8536309090 | 04083 | 3 | Artículos | F5A | Sí |  | Grupo de artículos | No | 210 | Talla 1: 2000A | 04/06/20 |  | 11/10/24 |  | 0 |  | 0 | APP Soluciones para la industria | INT. CORTE AL AIRE | 1 | 430 | 1 | 585 | 1 | 110682 | 2 | 53 | 3 | 0 |  | 1 | CAJA MASTER | 1 |  | 1 |  | 1 | 0 | 0 | 0 | 0 | 0 | PNM | Comprar | Semanal | 1 | 1 | 120 |  |  |  |  | No | No | Sí | No | No | No | No | No | Sí | Sí | No | No | Sí | No | No | No | 0
4862 | NA1-2000/1000-3P-EM | Interruptor de corte al aire 3P 2000/1000A Relé electr (M) Extraíble/Manual 80kA/400Vca 50kA/690Vca | 0 | Sí | 101156 | 70 | INT. CORTE AL AIRE | ZHEJIANG CHINT ELECTRICS CO.LTD | No | No | Serie NA1 |  | 6901800056935 |  | 0 | NA1-2000/1000-3P-EM | NA1.png | 8536309090 | 04083 | 3 | Artículos |  | Sí |  | Grupo de artículos | No | 210 |  | 05/10/10 |  | 02/10/24 |  | 0 |  | 0 | APP Soluciones para la industria | INT. CORTE AL AIRE | 1 | 470 | 1 | 630 | 1 | 155452.5 | 2 | 79.5 | 3 | 80.6 |  | 1 | CAJA MASTER | 1 |  | 1 |  | 1 | 0 | 0 | 0 | 0 | 0 | PNM | Comprar | Semanal | 1 | 1 | 180 |  |  |  | N.ref: NA1-2000/1000-3MNE-M400 | No | No | Sí | No | No | No | No | No | No | No | No | No | No | No | Sí | No | 0
4863 | NA1-2000/1000-3P-FM | Interruptor de corte al aire 3P 2000/1000A Relé electr (M) Fijo/Manual 80kA/400Vca 50kA/690Vca | 0 | Sí | 102001 | 70 | INT. CORTE AL AIRE | ZHEJIANG CHINT ELECTRICS CO.LTD | No | No | Serie NA1 |  | 6901800059899 |  | 0 | NA1-2000/1000-3P-FM | NA1.png | 8536309090 | 04083 | 3 | Artículos |  | Sí |  | Grupo de artículos | No | 210 |  | 05/10/10 |  | 02/10/24 |  | 0 |  | 0 | APP Soluciones para la industria | INT. CORTE AL AIRE | 1 | 430 | 1 | 585 | 1 | 110682 | 2 | 49.5 | 3 | 41 |  | 1 | CAJA MASTER | 1 |  | 1 |  | 1 | 0 | 0 | 0 | 0 | 0 | PNM | Comprar | Semanal | 1 | 1 | 180 |  |  |  | N.ref: NA1-2000/1000-3MNF-M230 | No | No | Sí | No | No | No | No | No | No | No | No | No | No | No | Sí | No | 0
4864 | NA1-2000/1000-4MNE-M230 | Int. de corte al aire NA1, 2000/1000A, 4P, Manual/Extraíble, Relé (tipo M) 230V | 0 | No | 101952 | 70 | INT. CORTE AL AIRE | ZHEJIANG CHINT ELECTRICS CO.LTD | Sí | Sí | Serie NA1 | C | 6901800059639 |  | 0 | NA1-2000/1000-4MNE-M230 |  | 8536309090 | 04083 | 3 | Artículos | F5A | Sí |  | Grupo de artículos | No | 210 | Talla 1: 2000A | 04/06/20 |  | 11/10/24 |  | 0 |  | 0 | APP Soluciones para la industria | INT. CORTE AL AIRE | 1 | 560 | 1 | 650 | 1 | 205660 | 2 | 93.5 | 3 | 0 |  | 1 | CAJA MASTER | 1 |  | 1 |  | 1 | 0 | 0 | 0 | 0 | 0 | PNM | Comprar | Semanal | 1 | 1 | 120 |  |  |  |  | No | No | Sí | No | No | No | No | No | Sí | Sí | No | No | Sí | No | No | No | 0
4865 | NA1-2000/1000-4MNE-M400 | Int. de corte al aire NA1, 2000/1000A, 4P, Manual/Extraíble, Relé (tipo M) 400V | 0 | No | 101242 | 70 | INT. CORTE AL AIRE | ZHEJIANG CHINT ELECTRICS CO.LTD | Sí | Sí | Serie NA1 | C | 6901800057666 |  | 0 | NA1-2000/1000-4MNE-M400 |  | 8536309090 | 04083 | 3 | Artículos | F5A | Sí |  | Grupo de artículos | No | 210 | Talla 1: 2000A | 04/06/20 |  | 11/10/24 |  | 0 |  | 0 | APP Soluciones para la industria | INT. CORTE AL AIRE | 1 | 560 | 1 | 650 | 1 | 205660 | 2 | 93.5 | 3 | 0 |  | 1 | CAJA MASTER | 1 |  | 1 |  | 1 | 0 | 0 | 0 | 0 | 0 | PNM | Comprar | Semanal | 1 | 1 | 120 |  |  |  |  | No | No | Sí | No | No | No | No | No | Sí | Sí | No | No | Sí | No | No | No | 0
4866 | NA1-2000/1000-4MNF-M230 | Int. de corte al aire NA1, 2000/1000A, 4P, Manual/Fijo, Relé (tipo M) 230V | 0 | No | 101118 | 70 | INT. CORTE AL AIRE | ZHEJIANG CHINT ELECTRICS CO.LTD | Sí | Sí | Serie NA1 | C | 6901800056560 |  | 0 | NA1-2000/1000-4MNF-M230 |  | 8536309090 | 04083 | 3 | Artículos | F5A | Sí |  | Grupo de artículos | No | 210 | Talla 1: 2000A | 04/06/20 |  | 11/10/24 |  | 0 |  | 0 | APP Soluciones para la industria | INT. CORTE AL AIRE | 1 | 430 | 1 | 585 | 1 | 143383.5 | 2 | 60.5 | 3 | 0 |  | 1 | CAJA MASTER | 1 |  | 1 |  | 1 | 0 | 0 | 0 | 0 | 0 | PNM | Comprar | Semanal | 1 | 1 | 120 |  |  | Sustituye Ref: NA1-2000/1000-4 |  | No | No | Sí | No | No | No | No | No | Sí | Sí | No | No | Sí | No | No | No | 0
4867 | NA1-2000/1000-4MNF-M400 | Int. de corte al aire NA1, 2000/1000A, 4P, Manual/Fijo, Relé (tipo M) 400V | 0 | No | 101043 | 70 | INT. CORTE AL AIRE | ZHEJIANG CHINT ELECTRICS CO.LTD | Sí | Sí | Serie NA1 | C | 6901800055860 |  | 0 | NA1-2000/1000-4MNF-M400 |  | 8536309090 | 04083 | 3 | Artículos | F5A | Sí |  | Grupo de artículos | No | 210 | Talla 1: 2000A | 04/06/20 |  | 11/10/24 |  | 0 |  | 0 | APP Soluciones para la industria | INT. CORTE AL AIRE | 1 | 430 | 1 | 585 | 1 | 143383.5 | 2 | 60.5 | 3 | 0 |  | 1 | CAJA MASTER | 1 |  | 1 |  | 1 | 0 | 0 | 0 | 0 | 0 | PNM | Comprar | Semanal | 1 | 1 | 120 |  |  |  |  | No | No | Sí | No | No | No | No | No | Sí | Sí | No | No | Sí | No | No | No | 0
4868 | NA1-2000/1000-4MOE-H230 | Int. de corte al aire NA1, 2000/1000A, 4P, Motorizado/Extraíble, Relé (tipo H) 230V | 0 | No | 101237 | 70 | INT. CORTE AL AIRE | ZHEJIANG CHINT ELECTRICS CO.LTD | Sí | Sí | Serie NA1 | C | 6901800057611 |  | 0 | NA1-2000/1000-4MOE-H230 |  | 8536309090 | 04083 | 3 | Artículos | F5A | Sí |  | Grupo de artículos | No | 210 | Talla 1: 2000A | 04/06/20 |  | 11/10/24 |  | 0 |  | 0 | APP Soluciones para la industria | INT. CORTE AL AIRE | 1 | 430 | 1 | 585 | 1 | 110682 | 2 | 49.5 | 3 | 0 |  | 1 | CAJA MASTER | 1 |  | 1 |  | 1 | 0 | 0 | 0 | 0 | 0 | PNM | Comprar | Semanal | 1 | 1 | 120 |  |  |  |  | No | No | Sí | No | No | No | No | No | Sí | Sí | No | No | Sí | No | No | No | 0
4869 | NA1-2000/1000-4MOE-M230 | Int. de corte al aire NA1, 2000/1000A, 4P, Motorizado/Extraíble, Relé (tipo M) 230V | 0 | No | 101284 | 70 | INT. CORTE AL AIRE | ZHEJIANG CHINT ELECTRICS CO.LTD | Sí | Sí | Serie NA1 | C | 6901800058069 |  | 0 | NA1-2000/1000-4MOE-M230 |  | 8536309090 | 04083 | 3 | Artículos | F5A | Sí |  | Grupo de artículos | No | 210 | Talla 1: 2000A | 04/06/20 |  | 11/10/24 |  | 0 |  | 0 | APP Soluciones para la industria | INT. CORTE AL AIRE | 1 | 560 | 1 | 650 | 1 | 205660 | 2 | 97 | 3 | 0 |  | 1 | CAJA MASTER | 1 |  | 1 |  | 1 | 0 | 0 | 0 | 0 | 0 | PNM | Comprar | Semanal | 1 | 1 | 120 |  |  |  |  | No | No | Sí | No | No | No | No | No | Sí | Sí | No | No | Sí | No | No | No | 0
4870 | NA1-2000/1000-4MOE-M400 | Int. de corte al aire NA1, 2000/1000A, 4P, Motorizado/Extraíble, Relé (tipo M) 400V | 0 | No | 101239 | 70 | INT. CORTE AL AIRE | ZHEJIANG CHINT ELECTRICS CO.LTD | Sí | Sí | Serie NA1 | C | 6901800057635 |  | 0 | NA1-2000/1000-4MOE-M400 |  | 8536309090 | 04083 | 3 | Artículos | F5A | Sí |  | Grupo de artículos | No | 210 | Talla 1: 2000A | 04/06/20 |  | 11/10/24 |  | 0 |  | 0 | APP Soluciones para la industria | INT. CORTE AL AIRE | 1 | 560 | 1 | 650 | 1 | 205660 | 2 | 97 | 3 | 0 |  | 1 | CAJA MASTER | 1 |  | 1 |  | 1 | 0 | 0 | 0 | 0 | 0 | PNM | Comprar | Semanal | 1 | 1 | 120 |  |  |  |  | No | No | Sí | No | No | No | No | No | Sí | Sí | No | No | Sí | No | No | No | 0
4871 | NA1-2000/1000-4MOF-H230 | Int. de corte al aire NA1, 2000/1000A, 4P, Motorizado/Fijo, Relé (tipo H) 230V | 0 | No |  | 70 | INT. CORTE AL AIRE | ZHEJIANG CHINT ELECTRICS CO.LTD | Sí | Sí | Serie NA1 |  |  |  | 0 | NA1-2000/1000-4MOF-H230 |  | 8536309090 | 04083 | 3 | Artículos | F5A | Sí |  | Grupo de artículos | No | 210 | Talla 1: 2000A | 04/06/20 |  | 26/09/24 |  | 0 |  | 0 | APP Soluciones para la industria | INT. CORTE AL AIRE | 1 | 0 | 1 | 0 | 1 | 0 | 2 | 0 | 2 | 0 |  | 1 |  | 1 |  | 1 |  | 1 | 0 | 0 | 0 | 0 | 0 | PNM | Comprar | Semanal | 1 | 1 | 120 |  |  |  |  | No | No | Sí | No | No | No | No | No | Sí | Sí | No | No | Sí | No | No | No | 0
4872 | NA1-2000/1000-4MOF-M230 | Int. de corte al aire NA1, 2000/1000A, 4P, Motorizado/Fijo, Relé (tipo M) 230V | 0 | No | 101248 | 70 | INT. CORTE AL AIRE | ZHEJIANG CHINT ELECTRICS CO.LTD | Sí | Sí | Serie NA1 | C | 6901800057727 |  | 0 | NA1-2000/1000-4MOF-M230 |  | 8536309090 | 04083 | 3 | Artículos | F5A | Sí |  | Grupo de artículos | No | 210 | Talla 1: 2000A | 04/06/20 |  | 11/10/24 |  | 0 |  | 0 | APP Soluciones para la industria | INT. CORTE AL AIRE | 1 | 430 | 1 | 585 | 1 | 143383.5 | 2 | 64 | 3 | 0 |  | 1 | CAJA MASTER | 1 |  | 1 |  | 1 | 0 | 0 | 0 | 0 | 0 | PNM | Comprar | Semanal | 1 | 1 | 120 |  |  |  |  | No | No | Sí | No | No | No | No | No | Sí | Sí | No | No | Sí | No | No | No | 0
4873 | NA1-2000/1000-4MOF-M400 | Int. de corte al aire NA1, 2000/1000A, 4P, Motorizado/Fijo, Relé (tipo M) 400V | 0 | No | 101276 | 70 | INT. CORTE AL AIRE | ZHEJIANG CHINT ELECTRICS CO.LTD | Sí | Sí | Serie NA1 | C | 6901800057987 |  | 0 | NA1-2000/1000-4MOF-M400 |  | 8536309090 | 04083 | 3 | Artículos | F5A | Sí |  | Grupo de artículos | No | 210 | Talla 1: 2000A | 04/06/20 |  | 11/10/24 |  | 0 |  | 0 | APP Soluciones para la industria | INT. CORTE AL AIRE | 1 | 430 | 1 | 585 | 1 | 143383.5 | 2 | 64 | 3 | 0 |  | 1 | CAJA MASTER | 1 |  | 1 |  | 1 | 0 | 0 | 0 | 0 | 0 | PNM | Comprar | Semanal | 1 | 1 | 120 |  |  |  |  | No | No | Sí | No | No | No | No | No | Sí | Sí | No | No | Sí | No | No | No | 0
4874 | NA1-2000/1000-4P-EM | Interruptor de corte al aire 4P 2000/1000A Relé electr (M) Extraíble/Manual 80kA/400Vca 50kA/690Vca | 0 | Sí | 101952 | 70 | INT. CORTE AL AIRE | ZHEJIANG CHINT ELECTRICS CO.LTD | No | No | Serie NA1 |  | 6901800059639 |  | 0 | NA1-2000/1000-4P-EM | NA1.png | 8536309090 | 04083 | 3 | Artículos |  | Sí |  | Grupo de artículos | No | 210 |  | 05/10/10 |  | 02/10/24 |  | 0 |  | 0 | APP Soluciones para la industria | INT. CORTE AL AIRE | 1 | 560 | 1 | 650 | 1 | 205660 | 2 | 93.5 | 3 | 77.7 |  | 1 | CAJA MASTER | 1 |  | 1 |  | 1 | 0 | 0 | 0 | 0 | 0 | PNM | Comprar | Semanal | 1 | 1 | 180 |  |  |  | N.ref: NA1-2000/1000-4MNE-M230 | No | No | Sí | No | No | No | No | No | No | No | No | No | No | No | Sí | No | 0
4875 | NA1-2000/1000-4P-FM | Interruptor de corte al aire 4P 2000/1000A Relé electr (M) Fijo/Manual 80kA/400Vca 50kA/690Vca | 0 | Sí | 101118 | 70 | INT. CORTE AL AIRE | ZHEJIANG CHINT ELECTRICS CO.LTD | No | No | Serie NA1 |  | 6901800056560 |  | 0 | NA1-2000/1000-4P-FM | NA1.png | 8536309090 | 04083 | 3 | Artículos |  | Sí |  | Grupo de artículos | No | 210 |  | 05/10/10 |  | 02/10/24 |  | 0 |  | 0 | APP Soluciones para la industria | INT. CORTE AL AIRE | 1 | 430 | 1 | 585 | 1 | 143383.5 | 2 | 60.5 | 3 | 47 |  | 1 | CAJA MASTER | 1 |  | 1 |  | 1 | 0 | 0 | 0 | 0 | 0 | PNM | Comprar | Semanal | 1 | 1 | 180 |  |  |  | N.Ref: NA1-2000/1000-4MNF-M230 | No | No | Sí | No | No | No | No | No | No | No | No | No | No | No | Sí | No | 0
4876 | NA1-2000/1250-3MNE-M230 | Int. de corte al aire NA1, 2000/1250A, 3P, Manual/Extraíble, Relé (tipo M) 230V | 0 | No | 101253 | 70 | INT. CORTE AL AIRE | ZHEJIANG CHINT ELECTRICS CO.LTD | Sí | Sí | Serie NA1 | C | 6901800057772 |  | 0 | NA1-2000/1250-3MNE-M230 |  | 8536309090 | 04083 | 3 | Artículos |  | Sí |  | Grupo de artículos | No | 210 |  | 04/06/20 |  | 11/10/24 |  | 0 |  | 0 | APP Soluciones para la industria | INT. CORTE AL AIRE | 1 | 470 | 1 | 630 | 1 | 155452.5 | 2 | 79.5 | 3 | 0 |  | 1 | CAJA MASTER | 1 |  | 1 |  | 1 | 0 | 0 | 0 | 0 | 0 | PNM | Comprar | Semanal | 1 | 1 | 120 |  |  |  |  | No | No | Sí | No | No | No | No | No | Sí | Sí | No | No | No | No | No | No | 0
4877 | NA1-2000/1250-3MNE-M400 | Int. de corte al aire NA1, 2000/1250A, 3P, Manual/Extraíble, Relé (tipo M) 400V | 0 | No | 101068 | 70 | INT. CORTE AL AIRE | ZHEJIANG CHINT ELECTRICS CO.LTD | Sí | Sí | Serie NA1 | C | 6901800056089 |  | 0 | NA1-2000/1250-3MNE-M400 |  | 8536309090 | 04083 | 3 | Artículos |  | Sí |  | Grupo de artículos | No | 210 |  | 04/06/20 |  | 11/10/24 |  | 0 |  | 0 | APP Soluciones para la industria | INT. CORTE AL AIRE | 1 | 470 | 1 | 630 | 1 | 155452.5 | 2 | 79.5 | 3 | 0 |  | 1 | CAJA MASTER | 1 |  | 1 |  | 1 | 0 | 0 | 0 | 0 | 0 | PNM | Comprar | Semanal | 1 | 1 | 120 |  |  |  |  | No | No | Sí | No | No | No | No | No | Sí | Sí | No | No | No | No | No | No | 0
4878 | NA1-2000/1250-3MNF-M230 | Int. de corte al aire NA1, 2000/1250A, 3P, Manual/Fijo, Relé (tipo M) 230V | 0 | No | 101112 | 70 | INT. CORTE AL AIRE | ZHEJIANG CHINT ELECTRICS CO.LTD | Sí | Sí | Serie NA1 | C | 6901800056515 |  | 0 | NA1-2000/1250-3MNF-M230 |  | 8536309090 | 04083 | 3 | Artículos | F5A | Sí |  | Grupo de artículos | No | 210 | Talla 1: 2000A | 04/06/20 |  | 11/10/24 |  | 0 |  | 0 | APP Soluciones para la industria | INT. CORTE AL AIRE | 1 | 430 | 1 | 585 | 1 | 110682 | 2 | 49.5 | 3 | 0 |  | 1 | CAJA MASTER | 1 |  | 1 |  | 1 | 0 | 0 | 0 | 0 | 0 | PNM | Comprar | Semanal | 1 | 1 | 120 |  |  |  |  | No | No | Sí | No | No | No | No | No | Sí | Sí | No | No | Sí | No | No | No | 0
4879 | NA1-2000/1250-3MNF-M400 | Int. de corte al aire NA1, 2000/1250A, 3P, Manual/Fijo, Relé (tipo M) 400V | 0 | No | 101143 | 70 | INT. CORTE AL AIRE | ZHEJIANG CHINT ELECTRICS CO.LTD | Sí | Sí | Serie NA1 | C | 6901800056812 |  | 0 | NA1-2000/1250-3MNF-M400 |  | 8536309090 | 04083 | 3 | Artículos | F5A | Sí |  | Grupo de artículos | No | 210 | Talla 1: 2000A | 04/06/20 |  | 11/10/24 |  | 0 |  | 0 | APP Soluciones para la industria | INT. CORTE AL AIRE | 1 | 430 | 1 | 585 | 1 | 110682 | 2 | 49.5 | 3 | 0 |  | 1 | CAJA MASTER | 1 |  | 1 |  | 1 | 0 | 0 | 0 | 0 | 0 | PNM | Comprar | Semanal | 1 | 1 | 120 |  |  |  |  | No | No | Sí | No | No | No | No | No | Sí | Sí | No | No | Sí | No | No | No | 0
4880 | NA1-2000/1250-3MOE-H230 | Int. de corte al aire NA1, 2000/1250A, 3P, Motorizado/Extraíble, Relé (tipo H) 230V | 0 | No | 101266 | 70 | INT. CORTE AL AIRE | ZHEJIANG CHINT ELECTRICS CO.LTD | Sí | Sí | Serie NA1 | C | 6901800057888 |  | 0 | NA1-2000/1250-3MOE-H230 |  | 8536309090 | 04083 | 3 | Artículos |  | Sí |  | Grupo de artículos | No | 210 |  | 04/06/20 |  | 11/10/24 |  | 0 |  | 0 | APP Soluciones para la industria | INT. CORTE AL AIRE | 1 | 470 | 1 | 630 | 1 | 155452.5 | 2 | 83 | 3 | 0 |  | 1 | CAJA MASTER | 1 |  | 1 |  | 1 | 0 | 0 | 0 | 0 | 0 | PNM | Comprar | Semanal | 1 | 1 | 120 |  |  |  |  | No | No | Sí | No | No | No | No | No | Sí | Sí | No | No | No | No | No | No | 0
4881 | NA1-2000/1250-3MOE-M230 | Int. de corte al aire NA1, 2000/1250A, 3P, Motorizado/Extraíble, Relé (tipo M) 230V | 0 | No | 101096 | 70 | INT. CORTE AL AIRE | ZHEJIANG CHINT ELECTRICS CO.LTD | Sí | Sí | Serie NA1 | C | 6901800056355 |  | 0 | NA1-2000/1250-3MOE-M230 |  | 8536309090 | 04083 | 3 | Artículos |  | Sí |  | Grupo de artículos | No | 210 |  | 04/06/20 |  | 11/10/24 |  | 0 |  | 0 | APP Soluciones para la industria | INT. CORTE AL AIRE | 1 | 470 | 1 | 630 | 1 | 155452.5 | 2 | 83 | 3 | 0 |  | 1 | CAJA MASTER | 1 |  | 1 |  | 1 | 0 | 0 | 0 | 0 | 0 | PNM | Comprar | Semanal | 1 | 1 | 120 |  |  |  |  | No | No | Sí | No | No | No | No | No | Sí | Sí | No | No | No | No | No | No | 0
4882 | NA1-2000/1250-3MOE-M400 | Int. de corte al aire NA1, 2000/1250A, 3P, Motorizado/Extraíble, Relé (tipo M) 400V | 0 | No | 101135 | 70 | INT. CORTE AL AIRE | ZHEJIANG CHINT ELECTRICS CO.LTD | Sí | Sí | Serie NA1 | C | 6901800056737 |  | 0 | NA1-2000/1250-3MOE-M400 |  | 8536309090 | 04083 | 3 | Artículos |  | Sí |  | Grupo de artículos | No | 210 |  | 04/06/20 |  | 11/10/24 |  | 0 |  | 0 | APP Soluciones para la industria | INT. CORTE AL AIRE | 1 | 470 | 1 | 630 | 1 | 155452.5 | 2 | 83 | 3 | 0 |  | 1 | CAJA MASTER | 1 |  | 1 |  | 1 | 0 | 0 | 0 | 0 | 0 | PNM | Comprar | Semanal | 1 | 1 | 120 |  |  |  |  | No | No | Sí | No | No | No | No | No | Sí | Sí | No | No | No | No | No | No | 0
4883 | NA1-2000/1250-3MOF-H230 | Int. de corte al aire NA1, 2000/1250A, 3P, Motorizado/Fijo, Relé (tipo H) 230V | 0 | No | 101245 | 70 | INT. CORTE AL AIRE | ZHEJIANG CHINT ELECTRICS CO.LTD | Sí | Sí | Serie NA1 | C | 6901800057697 |  | 0 | NA1-2000/1250-3MOF-H230 |  | 8536309090 | 04083 | 3 | Artículos | F5A | Sí |  | Grupo de artículos | No | 210 | Talla 1: 2000A | 04/06/20 |  | 11/10/24 |  | 0 |  | 0 | APP Soluciones para la industria | INT. CORTE AL AIRE | 1 | 430 | 1 | 585 | 1 | 110682 | 2 | 53 | 3 | 0 |  | 1 | CAJA MASTER | 1 |  | 1 |  | 1 | 0 | 0 | 0 | 0 | 0 | PNM | Comprar | Semanal | 1 | 1 | 120 |  |  |  |  | No | No | Sí | No | No | No | No | No | Sí | Sí | No | No | Sí | No | No | No | 0
4884 | NA1-2000/1250-3MOF-M230 | Int. de corte al aire NA1, 2000/1250A, 3P, Motorizado/Fijo, Relé (tipo M) 230V | 0 | No | 101082 | 70 | INT. CORTE AL AIRE | ZHEJIANG CHINT ELECTRICS CO.LTD | Sí | Sí | Serie NA1 | C | 6901800056218 |  | 0 | NA1-2000/1250-3MOF-M230 |  | 8536309090 | 04083 | 3 | Artículos | F5A | Sí |  | Grupo de artículos | No | 210 | Talla 1: 2000A | 04/06/20 |  | 11/10/24 |  | 0 |  | 0 | APP Soluciones para la industria | INT. CORTE AL AIRE | 1 | 430 | 1 | 585 | 1 | 110682 | 2 | 53 | 3 | 0 |  | 1 | CAJA MASTER | 1 |  | 1 |  | 1 | 0 | 0 | 0 | 0 | 0 | PNM | Comprar | Semanal | 1 | 1 | 120 |  |  |  |  | No | No | Sí | No | No | No | No | No | Sí | Sí | No | No | Sí | No | No | No | 0
4885 | NA1-2000/1250-3MOF-M400 | Int. de corte al aire NA1, 2000/1250A, 3P, Motorizado/Fijo, Relé (tipo M) 400V | 0 | No | 101083 | 70 | INT. CORTE AL AIRE | ZHEJIANG CHINT ELECTRICS CO.LTD | Sí | Sí | Serie NA1 | C | 6901800056225 |  | 0 | NA1-2000/1250-3MOF-M400 |  | 8536309090 | 04083 | 3 | Artículos | F5A | Sí |  | Grupo de artículos | No | 210 | Talla 1: 2000A | 04/06/20 |  | 11/10/24 |  | 0 |  | 0 | APP Soluciones para la industria | INT. CORTE AL AIRE | 1 | 430 | 1 | 585 | 1 | 110682 | 2 | 53 | 3 | 0 |  | 1 | CAJA MASTER | 1 |  | 1 |  | 1 | 0 | 0 | 0 | 0 | 0 | PNM | Comprar | Semanal | 1 | 1 | 120 |  |  |  |  | No | No | Sí | No | No | No | No | No | Sí | Sí | No | No | Sí | No | No | No | 0
4886 | NA1-2000/1250-3P-EM | Interruptor de corte al aire 3P 2000/1250A Relé electr (M) Extraíble/Manual 80kA/400Vca 50kA/690Vca | 0 | Sí | 101253 | 70 | INT. CORTE AL AIRE | ZHEJIANG CHINT ELECTRICS CO.LTD | No | No | Serie NA1 |  | 6901800057772 |  | 0 | NA1-2000/1250-3P-EM | NA1.png | 8536309090 | 04083 | 3 | Artículos |  | Sí |  | Grupo de artículos | No | 210 |  | 05/10/10 |  | 02/10/24 |  | 0 |  | 0 | APP Soluciones para la industria | INT. CORTE AL AIRE | 1 | 470 | 1 | 630 | 1 | 155452.5 | 2 | 79.5 | 3 | 80.6 |  | 1 | CAJA MASTER | 1 |  | 1 |  | 1 | 0 | 0 | 0 | 0 | 0 | PNM | Comprar | Semanal | 1 | 1 | 180 |  |  |  | N.ref: NA1-2000/1250-3MNE-M230 | No | No | Sí | No | No | No | No | No | No | No | No | No | No | No | Sí | No | 0
4887 | NA1-2000/1250-3P-FM | Interruptor de corte al aire 3P 2000/1250A Relé electr (M) Fijo/Manual 80kA/400Vca 50kA/690Vca | 0 | Sí | 937102 | 70 | INT. CORTE AL AIRE | ZHEJIANG CHINT ELECTRICS CO.LTD | No | No | Serie NA1 |  | 6901800719427 |  | 0 | NA1-2000/1250-3P-FM | NA1.png | 8536309090 | 04083 | 3 | Artículos |  | Sí |  | Grupo de artículos | No | 210 |  | 05/10/10 |  | 30/09/24 |  | 0 |  | 0 | APP Soluciones para la industria | INT. CORTE AL AIRE | 1 | 430 | 1 | 585 | 1 | 110682 | 2 | 49.5 | 3 | 0 |  | 1 | CAJA MASTER | 1 |  | 1 |  | 1 | 0 | 0 | 0 | 0 | 0 | PNM | Comprar | Semanal | 1 | 1 | 180 |  |  |  | N.ref: NA1-2000/1250-3MNF-M230 | No | No | Sí | No | No | No | No | No | No | No | No | No | No | No | Sí | No | 0
4888 | NA1-2000/1250-4MNE-M230 | Int. de corte al aire NA1, 2000/1250A, 4P, Manual/Extraíble, Relé (tipo M) 230V | 0 | No | 101180 | 70 | INT. CORTE AL AIRE | ZHEJIANG CHINT ELECTRICS CO.LTD | Sí | Sí | Serie NA1 | C | 6901800057161 |  | 0 | NA1-2000/1250-4MNE-M230 |  | 8536309090 | 04083 | 3 | Artículos | F5A | Sí |  | Grupo de artículos | No | 210 | Talla 1: 2000A | 04/06/20 |  | 11/10/24 |  | 0 |  | 0 | APP Soluciones para la industria | INT. CORTE AL AIRE | 1 | 560 | 1 | 650 | 1 | 205660 | 2 | 93.5 | 3 | 0 |  | 1 | CAJA MASTER | 1 |  | 1 |  | 1 | 0 | 0 | 0 | 0 | 0 | PNM | Comprar | Semanal | 1 | 1 | 120 |  |  |  |  | No | No | Sí | No | No | No | No | No | Sí | Sí | No | No | Sí | No | No | No | 0
4889 | NA1-2000/1250-4MNE-M400 | Int. de corte al aire NA1, 2000/1250A, 4P, Manual/Extraíble, Relé (tipo M) 400V | 0 | No |  | 70 | INT. CORTE AL AIRE | ZHEJIANG CHINT ELECTRICS CO.LTD | Sí | Sí | Serie NA1 |  |  |  | 0 | NA1-2000/1250-4MNE-M400 |  | 8536309090 | 04083 | 3 | Artículos | F5A | Sí |  | Grupo de artículos | No | 210 | Talla 1: 2000A | 04/06/20 |  | 26/09/24 |  | 0 |  | 0 | APP Soluciones para la industria | INT. CORTE AL AIRE | 1 | 0 | 1 | 0 | 1 | 0 | 2 | 0 | 2 | 0 |  | 1 |  | 1 |  | 1 |  | 1 | 0 | 0 | 0 | 0 | 0 | PNM | Comprar | Semanal | 1 | 1 | 120 |  |  |  |  | No | No | Sí | No | No | No | No | No | Sí | Sí | No | No | Sí | No | No | No | 0
4890 | NA1-2000/1250-4MNF-M230 | Int. de corte al aire NA1, 2000/1250A, 4P, Manual/Fijo, Relé (tipo M) 230V | 4 | No | 101119 | 70 | INT. CORTE AL AIRE | ZHEJIANG CHINT ELECTRICS CO.LTD | Sí | Sí | Serie NA1 | C | 6901800056577 |  | 0 | NA1-2000/1250-4MNF-M230 |  | 8536309090 | 04083 | 3 | Artículos | F5A | Sí |  | Grupo de artículos | No | 210 | Talla 1: 2000A | 04/06/20 |  | 02/10/24 | 24/02/23 | 590.65 |  | 571.78 | APP Soluciones para la industria | INT. CORTE AL AIRE | 1 | 430 | 1 | 585 | 1 | 143383.5 | 2 | 60.5 | 3 | 49.5 |  | 1 | CAJA MASTER | 1 |  | 1 |  | 1 | 0 | 0 | 0 | 0 | 0 | PNM | Comprar | Semanal | 1 | 1 | 120 |  |  | Sustituye Ref: NA1-2000/1250-4 |  | No | No | Sí | No | No | No | No | No | Sí | Sí | No | No | Sí | No | No | Sí | 0
4891 | NA1-2000/1250-4MNF-M400 | Int. de corte al aire NA1, 2000/1250A, 4P, Manual/Fijo, Relé (tipo M) 400V | 0 | No | 101172 | 70 | INT. CORTE AL AIRE | ZHEJIANG CHINT ELECTRICS CO.LTD | Sí | Sí | Serie NA1 | C | 6901800057093 |  | 0 | NA1-2000/1250-4MNF-M400 |  | 8536309090 | 04083 | 3 | Artículos | F5A | Sí |  | Grupo de artículos | No | 210 | Talla 1: 2000A | 04/06/20 |  | 11/10/24 |  | 0 |  | 0 | APP Soluciones para la industria | INT. CORTE AL AIRE | 1 | 430 | 1 | 585 | 1 | 143383.5 | 2 | 60.5 | 3 | 49.5 |  | 1 | CAJA MASTER | 1 |  | 1 |  | 1 | 0 | 0 | 0 | 0 | 0 | PNM | Comprar | Semanal | 1 | 1 | 120 |  |  |  |  | No | No | Sí | No | No | No | No | No | Sí | Sí | No | No | Sí | No | No | No | 0
4892 | NA1-2000/1250-4MOE-H230 | Int. de corte al aire NA1, 2000/1250A, 4P, Motorizado/Extraíble, Relé (tipo H) 230V | 0 | No | 218735 | 70 | INT. CORTE AL AIRE | ZHEJIANG CHINT ELECTRICS CO.LTD | Sí | Sí | Serie NA1 | C | 6941498983991 |  | 0 | NA1-2000/1250-4MOE-H230 |  | 8536309090 | 04083 | 3 | Artículos | F5A | Sí |  | Grupo de artículos | No | 210 | Talla 1: 2000A | 04/06/20 |  | 11/10/24 |  | 0 |  | 0 | APP Soluciones para la industria | INT. CORTE AL AIRE | 1 | 560 | 1 | 650 | 1 | 205660 | 2 | 97 | 3 | 0 |  | 1 | CAJA MASTER | 1 |  | 1 |  | 1 | 0 | 0 | 0 | 0 | 0 | PNM | Comprar | Semanal | 1 | 1 | 120 |  |  |  |  | No | No | Sí | No | No | No | No | No | Sí | Sí | No | No | Sí | No | No | No | 0
4893 | NA1-2000/1250-4MOE-M230 | Int. de corte al aire NA1, 2000/1250A, 4P, Motorizado/Extraíble, Relé (tipo M) 230V | 0 | No | 101285 | 70 | INT. CORTE AL AIRE | ZHEJIANG CHINT ELECTRICS CO.LTD | Sí | Sí | Serie NA1 | C | 6901800058076 |  | 0 | NA1-2000/1250-4MOE-M230 |  | 8536309090 | 04083 | 3 | Artículos | F5A | Sí |  | Grupo de artículos | No | 210 | Talla 1: 2000A | 04/06/20 |  | 11/10/24 |  | 0 |  | 0 | APP Soluciones para la industria | INT. CORTE AL AIRE | 1 | 560 | 1 | 650 | 1 | 205660 | 2 | 97 | 3 | 0 |  | 1 | CAJA MASTER | 1 |  | 1 |  | 1 | 0 | 0 | 0 | 0 | 0 | PNM | Comprar | Semanal | 1 | 1 | 120 |  |  |  |  | No | No | Sí | No | No | No | No | No | Sí | Sí | No | No | Sí | No | No | No | 0
4894 | NA1-2000/1250-4MOE-M400 | Int. de corte al aire NA1, 2000/1250A, 4P, Motorizado/Extraíble, Relé (tipo M) 400V | 0 | No | 101173 | 70 | INT. CORTE AL AIRE | ZHEJIANG CHINT ELECTRICS CO.LTD | Sí | Sí | Serie NA1 | C | 6901800057109 |  | 0 | NA1-2000/1250-4MOE-M400 |  | 8536309090 | 04083 | 3 | Artículos | F5A | Sí |  | Grupo de artículos | No | 210 | Talla 1: 2000A | 04/06/20 |  | 11/10/24 |  | 0 |  | 0 | APP Soluciones para la industria | INT. CORTE AL AIRE | 1 | 560 | 1 | 650 | 1 | 205660 | 2 | 97 | 3 | 0 |  | 1 | CAJA MASTER | 1 |  | 1 |  | 1 | 0 | 0 | 0 | 0 | 0 | PNM | Comprar | Semanal | 1 | 1 | 120 |  |  |  |  | No | No | Sí | No | No | No | No | No | Sí | Sí | No | No | Sí | No | No | No | 0
4895 | NA1-2000/1250-4MOF-H230 | Int. de corte al aire NA1, 2000/1250A, 4P, Motorizado/Fijo, Relé (tipo H) 230V | 0 | No | 101247 | 70 | INT. CORTE AL AIRE | ZHEJIANG CHINT ELECTRICS CO.LTD | Sí | Sí | Serie NA1 | C | 6901800057710 |  | 0 | NA1-2000/1250-4MOF-H230 |  | 8536309090 | 04083 | 3 | Artículos | F5A | Sí |  | Grupo de artículos | No | 210 | Talla 1: 2000A | 04/06/20 |  | 11/10/24 |  | 0 |  | 0 | APP Soluciones para la industria | INT. CORTE AL AIRE | 1 | 430 | 1 | 585 | 1 | 143383.5 | 2 | 64 | 3 | 0 |  | 1 | CAJA MASTER | 1 |  | 1 |  | 1 | 0 | 0 | 0 | 0 | 0 | PNM | Comprar | Semanal | 1 | 1 | 120 |  |  |  |  | No | No | Sí | No | No | No | No | No | Sí | Sí | No | No | Sí | No | No | No | 0
4896 | NA1-2000/1250-4MOF-M230 | Int. de corte al aire NA1, 2000/1250A, 4P, Motorizado/Fijo, Relé (tipo M) 230V | 0 | No | 101277 | 70 | INT. CORTE AL AIRE | ZHEJIANG CHINT ELECTRICS CO.LTD | Sí | Sí | Serie NA1 | C | 6901800057994 |  | 0 | NA1-2000/1250-4MOF-M230 |  | 8536309090 | 04083 | 3 | Artículos | F5A | Sí |  | Grupo de artículos | No | 210 | Talla 1: 2000A | 04/06/20 |  | 11/10/24 |  | 0 |  | 0 | APP Soluciones para la industria | INT. CORTE AL AIRE | 1 | 430 | 1 | 585 | 1 | 143383.5 | 2 | 64 | 3 | 0 |  | 1 | CAJA MASTER | 1 |  | 1 |  | 1 | 0 | 0 | 0 | 0 | 0 | PNM | Comprar | Semanal | 1 | 1 | 120 |  |  |  |  | No | No | Sí | No | No | No | No | No | Sí | Sí | No | No | Sí | No | No | No | 0
4897 | NA1-2000/1250-4MOF-M400 | Int. de corte al aire NA1, 2000/1250A, 4P, Motorizado/Fijo, Relé (tipo M) 400V | 0 | No | 101174 | 70 | INT. CORTE AL AIRE | ZHEJIANG CHINT ELECTRICS CO.LTD | Sí | Sí | Serie NA1 | C | 6901800057116 |  | 0 | NA1-2000/1250-4MOF-M400 |  | 8536309090 | 04083 | 3 | Artículos | F5A | Sí |  | Grupo de artículos | No | 210 | Talla 1: 2000A | 04/06/20 |  | 11/10/24 |  | 0 |  | 0 | APP Soluciones para la industria | INT. CORTE AL AIRE | 1 | 430 | 1 | 585 | 1 | 143383.5 | 2 | 64 | 3 | 0 |  | 1 | CAJA MASTER | 1 |  | 1 |  | 1 | 0 | 0 | 0 | 0 | 0 | PNM | Comprar | Semanal | 1 | 1 | 120 |  |  |  |  | No | No | Sí | No | No | No | No | No | Sí | Sí | No | No | Sí | No | No | No | 0
4898 | NA1-2000/1250-4P-EM | Interruptor de corte al aire 4P 2000/1250A Relé electr (M) Extraíble/Manual 80kA/400Vca 50kA/690Vca | 0 | Sí | 101180 | 70 | INT. CORTE AL AIRE | ZHEJIANG CHINT ELECTRICS CO.LTD | No | No | Serie NA1 |  | 6901800057161 |  | 0 | NA1-2000/1250-4P-EM | NA1.png | 8536309090 | 04083 | 3 | Artículos |  | Sí |  | Grupo de artículos | No | 210 |  | 05/10/10 |  | 02/10/24 |  | 0 |  | 0 | APP Soluciones para la industria | INT. CORTE AL AIRE | 1 | 560 | 1 | 650 | 1 | 205660 | 2 | 93.5 | 3 | 95.7 |  | 1 | CAJA MASTER | 1 |  | 1 |  | 1 | 0 | 0 | 0 | 0 | 0 | PNM | Comprar | Semanal | 1 | 1 | 180 |  |  |  | N.ref: NA1-2000/1250-4MNE-M230 | No | No | Sí | No | No | No | No | No | No | No | No | No | No | No | Sí | No | 0
4899 | NA1-2000/1250-4P-FM | Interruptor de corte al aire 4P 2000/1250A Relé electr (M) Fijo/Manual 80kA/400Vca 50kA/690Vca | 0 | Sí | 101119 | 70 | INT. CORTE AL AIRE | ZHEJIANG CHINT ELECTRICS CO.LTD | No | No | Serie NA1 |  | 6901800056577 |  | 0 | NA1-2000/1250-4P-FM | NA1.png | 8536309090 | 04083 | 3 | Artículos |  | Sí |  | Grupo de artículos | No | 210 |  | 05/10/10 |  | 02/10/24 | 05/12/18 | 0.01 |  | 726.31 | APP Soluciones para la industria | INT. CORTE AL AIRE | 1 | 430 | 1 | 585 | 1 | 143383.5 | 2 | 60.5 | 3 | 64 |  | 1 | CAJA MASTER | 1 |  | 1 |  | 1 | 0 | 0 | 0 | 0 | 0 | PNM | Comprar | Semanal | 1 | 1 | 180 |  | 29/07/2021.- REVISION DE MINIMOS CON EL NUEVO PLAZO DE ENTREGA DE FARBICA |  | N.Ref: NA1-2000/1250-4MNF-M230 | No | No | Sí | No | No | No | No | No | No | No | No | No | No | No | Sí | No | 0
4900 | NA1-2000/1600-3MNE-M230 | Int. de corte al aire NA1, 2000/1600A, 3P, Manual/Extraíble, Relé (tipo M) 230V | 0 | No | 101254 | 70 | INT. CORTE AL AIRE | ZHEJIANG CHINT ELECTRICS CO.LTD | Sí | Sí | Serie NA1 | C | 6901800057789 |  | 0 | NA1-2000/1600-3MNE-M230 |  | 8536309090 | 04083 | 3 | Artículos |  | Sí |  | Grupo de artículos | No | 210 |  | 04/06/20 |  | 11/10/24 |  | 0 |  | 0 | APP Soluciones para la industria | INT. CORTE AL AIRE | 1 | 470 | 1 | 630 | 1 | 155452.5 | 2 | 79.5 | 3 | 0 |  | 1 | CAJA MASTER | 1 |  | 1 |  | 1 | 0 | 0 | 0 | 0 | 0 | PNM | Comprar | Semanal | 1 | 1 | 120 |  |  |  |  | No | No | Sí | No | No | No | No | No | Sí | Sí | No | No | No | No | No | No | 0
4901 | NA1-2000/1600-3MNE-M400 | Int. de corte al aire NA1, 2000/1600A, 3P, Manual/Extraíble, Relé (tipo M) 400V | 0 | No | 101157 | 70 | INT. CORTE AL AIRE | ZHEJIANG CHINT ELECTRICS CO.LTD | Sí | Sí | Serie NA1 | C | 6901800056942 |  | 0 | NA1-2000/1600-3MNE-M400 |  | 8536309090 | 04083 | 3 | Artículos |  | Sí |  | Grupo de artículos | No | 210 |  | 04/06/20 |  | 11/10/24 |  | 0 |  | 0 | APP Soluciones para la industria | INT. CORTE AL AIRE | 1 | 470 | 1 | 630 | 1 | 155452.5 | 2 | 79.5 | 3 | 0 |  | 1 | CAJA MASTER | 1 |  | 1 |  | 1 | 0 | 0 | 0 | 0 | 0 | PNM | Comprar | Semanal | 1 | 1 | 120 |  |  |  |  | No | No | Sí | No | No | No | No | No | Sí | Sí | No | No | No | No | No | No | 0
4902 | NA1-2000/1600-3MNF-M230 | Int. de corte al aire NA1, 2000/1600A, 3P, Manual/Fijo, Relé (tipo M) 230V | 0 | No | 101113 | 70 | INT. CORTE AL AIRE | ZHEJIANG CHINT ELECTRICS CO.LTD | Sí | Sí | Serie NA1 | C | 6901800056522 |  | 0 | NA1-2000/1600-3MNF-M230 |  | 8536309090 | 04083 | 3 | Artículos | F5A | Sí |  | Grupo de artículos | No | 210 | Talla 1: 2000A | 04/06/20 |  | 11/10/24 |  | 0 |  | 0 | APP Soluciones para la industria | INT. CORTE AL AIRE | 1 | 430 | 1 | 585 | 1 | 110682 | 2 | 49.5 | 3 | 0 |  | 1 | CAJA MASTER | 1 |  | 1 |  | 1 | 0 | 0 | 0 | 0 | 0 | PNM | Comprar | Semanal | 1 | 1 | 120 |  |  | Sustituye Ref: NA1-2000/1600-3 |  | No | No | Sí | No | No | No | No | No | Sí | Sí | No | No | Sí | No | No | No | 0
4903 | NA1-2000/1600-3MNF-M400 | Int. de corte al aire NA1, 2000/1600A, 3P, Manual/Fijo, Relé (tipo M) 400V | 0 | No | 101060 | 70 | INT. CORTE AL AIRE | ZHEJIANG CHINT ELECTRICS CO.LTD | Sí | Sí | Serie NA1 | C | 6901800056010 |  | 0 | NA1-2000/1600-3MNF-M400 |  | 8536309090 | 04083 | 3 | Artículos | F5A | Sí |  | Grupo de artículos | No | 210 | Talla 1: 2000A | 04/06/20 |  | 11/10/24 |  | 0 |  | 0 | APP Soluciones para la industria | INT. CORTE AL AIRE | 1 | 430 | 1 | 585 | 1 | 110682 | 2 | 49.5 | 3 | 0 |  | 1 | CAJA MASTER | 1 |  | 1 |  | 1 | 0 | 0 | 0 | 0 | 0 | PNM | Comprar | Semanal | 1 | 1 | 120 |  |  |  |  | No | No | Sí | No | No | No | No | No | Sí | Sí | No | No | Sí | No | No | No | 0
4904 | NA1-2000/1600-3MOE-H230 | Int. de corte al aire NA1, 2000/1600A, 3P, Motorizado/Extraíble, Relé (tipo H) 230V | 0 | No | 101153 | 70 | INT. CORTE AL AIRE | ZHEJIANG CHINT ELECTRICS CO.LTD | Sí | Sí | Serie NA1 | C | 6901800056904 |  | 0 | NA1-2000/1600-3MOE-H230 |  | 8536309090 | 04083 | 3 | Artículos |  | Sí |  | Grupo de artículos | No | 210 |  | 04/06/20 |  | 11/10/24 |  | 0 |  | 0 | APP Soluciones para la industria | INT. CORTE AL AIRE | 1 | 470 | 1 | 630 | 1 | 155452.5 | 2 | 83 | 3 | 0 |  | 1 | CAJA MASTER | 1 |  | 1 |  | 1 | 0 | 0 | 0 | 0 | 0 | PNM | Comprar | Semanal | 1 | 1 | 120 |  |  |  |  | No | No | Sí | No | No | No | No | No | Sí | Sí | No | No | No | No | No | No | 0
4905 | NA1-2000/1600-3MOE-M230 | Int. de corte al aire NA1, 2000/1600A, 3P, Motorizado/Extraíble, Relé (tipo M) 230V | 0 | No | 101098 | 70 | INT. CORTE AL AIRE | ZHEJIANG CHINT ELECTRICS CO.LTD | Sí | Sí | Serie NA1 | C | 6901800056379 |  | 0 | NA1-2000/1600-3MOE-M230 |  | 8536309090 | 04083 | 3 | Artículos |  | Sí |  | Grupo de artículos | No | 210 |  | 04/06/20 |  | 11/10/24 |  | 0 |  | 0 | APP Soluciones para la industria | INT. CORTE AL AIRE | 1 | 470 | 1 | 630 | 1 | 155452.5 | 2 | 83 | 3 | 0 |  | 1 | CAJA MASTER | 1 |  | 1 |  | 1 | 0 | 0 | 0 | 0 | 0 | PNM | Comprar | Semanal | 1 | 1 | 120 |  |  | Sustituye Ref: NA1-2000/1600-3 |  | No | No | Sí | No | No | No | No | No | Sí | Sí | No | No | No | No | No | No | 0
4906 | NA1-2000/1600-3MOE-M400 | Int. de corte al aire NA1, 2000/1600A, 3P, Motorizado/Extraíble, Relé (tipo M) 400V | 0 | No | 101097 | 70 | INT. CORTE AL AIRE | ZHEJIANG CHINT ELECTRICS CO.LTD | Sí | Sí | Serie NA1 | C | 6901800056362 |  | 0 | NA1-2000/1600-3MOE-M400 |  | 8536309090 | 04083 | 3 | Artículos |  | Sí |  | Grupo de artículos | No | 210 |  | 04/06/20 |  | 11/10/24 |  | 0 |  | 0 | APP Soluciones para la industria | INT. CORTE AL AIRE | 1 | 470 | 1 | 630 | 1 | 155452.5 | 2 | 83 | 3 | 0 |  | 1 | CAJA MASTER | 1 |  | 1 |  | 1 | 0 | 0 | 0 | 0 | 0 | PNM | Comprar | Semanal | 1 | 1 | 120 |  |  |  |  | No | No | Sí | No | No | No | No | No | Sí | Sí | No | No | No | No | No | No | 0
4907 | NA1-2000/1600-3MOF-H230 | Int. de corte al aire NA1, 2000/1600A, 3P, Motorizado/Fijo, Relé (tipo H) 230V | 0 | No | 101244 | 70 | INT. CORTE AL AIRE | ZHEJIANG CHINT ELECTRICS CO.LTD | Sí | Sí | Serie NA1 | C | 6901800057680 |  | 0 | NA1-2000/1600-3MOF-H230 |  | 8536309090 | 04083 | 3 | Artículos | F5A | Sí |  | Grupo de artículos | No | 210 | Talla 1: 2000A | 04/06/20 |  | 11/10/24 |  | 0 |  | 0 | APP Soluciones para la industria | INT. CORTE AL AIRE | 1 | 430 | 1 | 585 | 1 | 110682 | 2 | 53 | 3 | 0 |  | 1 | CAJA MASTER | 1 |  | 1 |  | 1 | 0 | 0 | 0 | 0 | 0 | PNM | Comprar | Semanal | 1 | 1 | 120 |  |  |  |  | No | No | Sí | No | No | No | No | No | Sí | Sí | No | No | Sí | No | No | No | 0
4908 | NA1-2000/1600-3MOF-M230 | Int. de corte al aire NA1, 2000/1600A, 3P, Motorizado/Fijo, Relé (tipo M) 230V | 0 | No | 101084 | 70 | INT. CORTE AL AIRE | ZHEJIANG CHINT ELECTRICS CO.LTD | Sí | Sí | Serie NA1 | C | 6901800056232 |  | 0 | NA1-2000/1600-3MOF-M230 |  | 8536309090 | 04083 | 3 | Artículos | F5A | Sí |  | Grupo de artículos | No | 210 | Talla 1: 2000A | 04/06/20 |  | 11/10/24 |  | 0 |  | 0 | APP Soluciones para la industria | INT. CORTE AL AIRE | 1 | 430 | 1 | 585 | 1 | 110682 | 2 | 53 | 3 | 0 |  | 1 | CAJA MASTER | 1 |  | 1 |  | 1 | 0 | 0 | 0 | 0 | 0 | PNM | Comprar | Semanal | 1 | 1 | 120 |  |  |  |  | No | No | Sí | No | No | No | No | No | Sí | Sí | No | No | Sí | No | No | No | 0
4909 | NA1-2000/1600-3MOF-M400 | Int. de corte al aire NA1, 2000/1600A, 3P, Motorizado/Fijo, Relé (tipo M) 400V | 0 | No | 101085 | 70 | INT. CORTE AL AIRE | ZHEJIANG CHINT ELECTRICS CO.LTD | Sí | Sí | Serie NA1 | C | 6901800056249 |  | 0 | NA1-2000/1600-3MOF-M400 |  | 8536309090 | 04083 | 3 | Artículos | F5A | Sí |  | Grupo de artículos | No | 210 | Talla 1: 2000A | 04/06/20 |  | 11/10/24 |  | 0 |  | 0 | APP Soluciones para la industria | INT. CORTE AL AIRE | 1 | 430 | 1 | 585 | 1 | 110682 | 2 | 53 | 3 | 0 |  | 1 | CAJA MASTER | 1 |  | 1 |  | 1 | 0 | 0 | 0 | 0 | 0 | PNM | Comprar | Semanal | 1 | 1 | 120 |  |  |  |  | No | No | Sí | No | No | No | No | No | Sí | Sí | No | No | Sí | No | No | No | 0
4910 | NA1-2000/1600-3P-EM | Interruptor de corte al aire 3P 2000/1600A Relé electr (M) Extraíble/Manual 80kA/400Vca 50kA/690Vca | 0 | Sí | 101254 | 70 | INT. CORTE AL AIRE | ZHEJIANG CHINT ELECTRICS CO.LTD | No | No | Serie NA1 |  | 6901800057789 |  | 0 | NA1-2000/1600-3P-EM | NA1.png | 8536309090 | 04083 | 3 | Artículos |  | Sí |  | Grupo de artículos | No | 210 |  | 05/10/10 |  | 02/10/24 | 31/08/14 | 741.63 |  | 0 | APP Soluciones para la industria | INT. CORTE AL AIRE | 1 | 470 | 1 | 630 | 1 | 155452.5 | 2 | 79.5 | 3 | 80.6 |  | 1 | CAJA MASTER | 1 |  | 1 |  | 1 | 0 | 0 | 0 | 0 | 0 | PNM | Comprar | Semanal | 1 | 1 | 180 |  |  |  | N.ref: NA1-2000/1600-3MNE-M230 | No | No | Sí | No | No | No | No | No | No | No | No | No | No | No | No | No | 0
4911 | NA1-2000/1600-3P-FM | Interruptor de corte al aire 3P 2000/1600A Relé electr (M) Fijo/Manual 80kA/400Vca 50kA/690Vca | 0 | Sí | 101113 | 70 | INT. CORTE AL AIRE | ZHEJIANG CHINT ELECTRICS CO.LTD | No | No | Serie NA1 |  | 6901800056522 |  | 0 | NA1-2000/1600-3P-FM | NA1.png | 8536309090 | 04083 | 3 | Artículos |  | Sí |  | Grupo de artículos | No | 210 |  | 05/10/10 |  | 02/10/24 |  | 0 |  | 0 | APP Soluciones para la industria | INT. CORTE AL AIRE | 1 | 430 | 1 | 585 | 1 | 110682 | 2 | 49.5 | 3 | 53 |  | 1 | CAJA MASTER | 1 |  | 1 |  | 1 | 0 | 0 | 0 | 0 | 0 | PNM | Comprar | Semanal | 1 | 1 | 180 |  |  |  | N.Ref: NA1-2000/1600-3MNF-M230 | No | No | Sí | No | No | No | No | No | No | No | No | No | No | No | Sí | No | 0
4912 | NA1-2000/1600-3P-MOE | Interruptor corte aire 3P 2000/1600A Relé electr(M) Motoriz 230VAC Extraíble 80kA/400Vca 50kA/690Vca | 0 | Sí | 101098 | 70 | INT. CORTE AL AIRE | ZHEJIANG CHINT ELECTRICS CO.LTD | No | No | Serie NA1 |  | 6901800056379 |  | 0 | NA1-2000/1600-3P-MOE |  | 8536309090 | 04083 | 3 | Artículos |  | Sí |  | Grupo de artículos | No | 210 |  | 09/01/20 |  | 03/10/24 | 06/05/20 | 859.14 |  | 827.1 | APP Soluciones para la industria | INT. CORTE AL AIRE | 1 | 470 | 1 | 630 | 1 | 155452.5 | 2 | 83 | 3 | 92 |  | 1 | CAJA MASTER | 1 |  | 1 |  | 1 | 0 | 0 | 0 | 0 | 0 | PNM | Comprar | Semanal | 1 | 1 | 180 |  |  |  | N.Ref: NA1-2000/1600-3MOE-M230 | No | No | Sí | No | No | No | No | No | No | No | No | No | No | No | No | No | 0
4913 | NA1-2000/1600-4MNE-M230 | Int. de corte al aire NA1, 2000/1600A, 4P, Manual/Extraíble, Relé (tipo M) 230V | 0 | No |  | 70 | INT. CORTE AL AIRE | ZHEJIANG CHINT ELECTRICS CO.LTD | Sí | Sí | Serie NA1 |  |  |  | 0 | NA1-2000/1600-4MNE-M230 |  | 8536309090 | 04083 | 3 | Artículos | F5A | Sí |  | Grupo de artículos | No | 210 | Talla 1: 2000A | 04/06/20 |  | 26/09/24 |  | 0 |  | 0 | APP Soluciones para la industria | INT. CORTE AL AIRE | 1 | 0 | 1 | 0 | 1 | 0 | 2 | 0 | 2 | 0 |  | 1 |  | 1 |  | 1 |  | 1 | 0 | 0 | 0 | 0 | 0 | PNM | Comprar | Semanal | 1 | 1 | 120 |  |  |  |  | No | No | Sí | No | No | No | No | No | Sí | Sí | No | No | Sí | No | No | No | 0
4914 | NA1-2000/1600-4MNE-M400 | Int. de corte al aire NA1, 2000/1600A, 4P, Manual/Extraíble, Relé (tipo M) 400V | 0 | No | 101198 | 70 | INT. CORTE AL AIRE | ZHEJIANG CHINT ELECTRICS CO.LTD | Sí | Sí | Serie NA1 | C | 6901800057307 |  | 0 | NA1-2000/1600-4MNE-M400 |  | 8536309090 | 04083 | 3 | Artículos | F5A | Sí |  | Grupo de artículos | No | 210 | Talla 1: 2000A | 04/06/20 |  | 11/10/24 |  | 0 |  | 0 | APP Soluciones para la industria | INT. CORTE AL AIRE | 1 | 560 | 1 | 650 | 1 | 205660 | 2 | 93.5 | 3 | 0 |  | 1 | CAJA MASTER | 1 |  | 1 |  | 1 | 0 | 0 | 0 | 0 | 0 | PNM | Comprar | Semanal | 1 | 1 | 120 |  |  |  |  | No | No | Sí | No | No | No | No | No | Sí | Sí | No | No | Sí | No | No | No | 0
4915 | NA1-2000/1600-4MNF-M230 | Int. de corte al aire NA1, 2000/1600A, 4P, Manual/Fijo, Relé (tipo M) 230V | 0 | No | 101120 | 70 | INT. CORTE AL AIRE | ZHEJIANG CHINT ELECTRICS CO.LTD | Sí | Sí | Serie NA1 | C | 6901800056584 |  | 0 | NA1-2000/1600-4MNF-M230 |  | 8536309090 | 04083 | 3 | Artículos | F5A | Sí |  | Grupo de artículos | No | 210 | Talla 1: 2000A | 04/06/20 |  | 30/09/24 | 10/11/22 | 593.52 |  | 593.52 | APP Soluciones para la industria | INT. CORTE AL AIRE | 1 | 430 | 1 | 585 | 1 | 143383.5 | 2 | 60.5 | 3 | 64 |  | 1 | CAJA MASTER | 1 |  | 1 |  | 1 | 0 | 0 | 0 | 0 | 0 | PNM | Comprar | Semanal | 1 | 1 | 120 |  |  | Sustituye Ref: NA1-2000/1600-4 |  | No | No | Sí | No | No | No | No | No | Sí | Sí | No | No | Sí | No | No | No | 0
4916 | NA1-2000/1600-4MNF-M400 | Int. de corte al aire NA1, 2000/1600A, 4P, Manual/Fijo, Relé (tipo M) 400V | 0 | No | 101197 | 70 | INT. CORTE AL AIRE | ZHEJIANG CHINT ELECTRICS CO.LTD | Sí | Sí | Serie NA1 | C | 6901800057291 |  | 0 | NA1-2000/1600-4MNF-M400 |  | 8536309090 | 04083 | 3 | Artículos | F5A | Sí |  | Grupo de artículos | No | 210 | Talla 1: 2000A | 04/06/20 |  | 11/10/24 |  | 0 |  | 0 | APP Soluciones para la industria | INT. CORTE AL AIRE | 1 | 430 | 1 | 585 | 1 | 143383.5 | 2 | 60.5 | 3 | 0 |  | 1 | CAJA MASTER | 1 |  | 1 |  | 1 | 0 | 0 | 0 | 0 | 0 | PNM | Comprar | Semanal | 1 | 1 | 120 |  |  |  |  | No | No | Sí | No | No | No | No | No | Sí | Sí | No | No | Sí | No | No | No | 0
4917 | NA1-2000/1600-4MOE-H230 | Int. de corte al aire NA1, 2000/1600A, 4P, Motorizado/Extraíble, Relé (tipo H) 230V | 0 | No | 210406 | 70 | INT. CORTE AL AIRE | ZHEJIANG CHINT ELECTRICS CO.LTD | Sí | Sí | Serie NA1 | C | 6941339561814 |  | 0 | NA1-2000/1600-4MOE-H230 |  | 8536309090 | 04083 | 3 | Artículos | F5A | Sí |  | Grupo de artículos | No | 210 | Talla 1: 2000A | 04/06/20 |  | 11/10/24 |  | 0 |  | 0 | APP Soluciones para la industria | INT. CORTE AL AIRE | 1 | 560 | 1 | 650 | 1 | 205660 | 2 | 97 | 3 | 0 |  | 1 | CAJA MASTER | 1 |  | 1 |  | 1 | 0 | 0 | 0 | 0 | 0 | PNM | Comprar | Semanal | 1 | 1 | 120 |  |  |  |  | No | No | Sí | No | No | No | No | No | Sí | Sí | No | No | Sí | No | No | No | 0
4918 | NA1-2000/1600-4MOE-M230 | Int. de corte al aire NA1, 2000/1600A, 4P, Motorizado/Extraíble, Relé (tipo M) 230V | 0 | No | 101228 | 70 | INT. CORTE AL AIRE | ZHEJIANG CHINT ELECTRICS CO.LTD | Sí | Sí | Serie NA1 | C | 6901800057529 |  | 0 | NA1-2000/1600-4MOE-M230 |  | 8536309090 | 04083 | 3 | Artículos | F5A | Sí |  | Grupo de artículos | No | 210 | Talla 1: 2000A | 04/06/20 |  | 11/10/24 |  | 0 |  | 0 | APP Soluciones para la industria | INT. CORTE AL AIRE | 1 | 560 | 1 | 650 | 1 | 205660 | 2 | 96 | 3 | 0 |  | 1 | CAJA MASTER | 1 |  | 1 |  | 1 | 0 | 0 | 0 | 0 | 0 | PNM | Comprar | Semanal | 1 | 1 | 120 |  |  |  |  | No | No | Sí | No | No | No | No | No | Sí | Sí | No | No | Sí | No | No | No | 0
4919 | NA1-2000/1600-4MOE-M400 | Int. de corte al aire NA1, 2000/1600A, 4P, Motorizado/Extraíble, Relé (tipo M) 400V | 0 | No | 101175 | 70 | INT. CORTE AL AIRE | ZHEJIANG CHINT ELECTRICS CO.LTD | Sí | Sí | Serie NA1 | C | 6901800057123 |  | 0 | NA1-2000/1600-4MOE-M400 |  | 8536309090 | 04083 | 3 | Artículos | F5A | Sí |  | Grupo de artículos | No | 210 | Talla 1: 2000A | 04/06/20 |  | 11/10/24 |  | 0 |  | 0 | APP Soluciones para la industria | INT. CORTE AL AIRE | 1 | 560 | 1 | 650 | 1 | 205660 | 2 | 97 | 3 | 0 |  | 1 | CAJA MASTER | 1 |  | 1 |  | 1 | 0 | 0 | 0 | 0 | 0 | PNM | Comprar | Semanal | 1 | 1 | 120 |  |  |  |  | No | No | Sí | No | No | No | No | No | Sí | Sí | No | No | Sí | No | No | No | 0
4920 | NA1-2000/1600-4MOF-H230 | Int. de corte al aire NA1, 2000/1600A, 4P, Motorizado/Fijo, Relé (tipo H) 230V | 0 | No | 101261 | 70 | INT. CORTE AL AIRE | ZHEJIANG CHINT ELECTRICS CO.LTD | Sí | Sí | Serie NA1 | C | 6901800057833 |  | 0 | NA1-2000/1600-4MOF-H230 |  | 8536309090 | 04083 | 3 | Artículos | F5A | Sí |  | Grupo de artículos | No | 210 | Talla 1: 2000A | 04/06/20 |  | 11/10/24 |  | 0 |  | 0 | APP Soluciones para la industria | INT. CORTE AL AIRE | 1 | 430 | 1 | 585 | 1 | 143383.5 | 2 | 64 | 3 | 0 |  | 1 | CAJA MASTER | 1 |  | 1 |  | 1 | 0 | 0 | 0 | 0 | 0 | PNM | Comprar | Semanal | 1 | 1 | 120 |  |  |  |  | No | No | Sí | No | No | No | No | No | Sí | Sí | No | No | Sí | No | No | No | 0
4921 | NA1-2000/1600-4MOF-M230 | Int. de corte al aire NA1, 2000/1600A, 4P, Motorizado/Fijo, Relé (tipo M) 230V | 0 | No | 101278 | 70 | INT. CORTE AL AIRE | ZHEJIANG CHINT ELECTRICS CO.LTD | Sí | Sí | Serie NA1 | C | 6901800058007 |  | 0 | NA1-2000/1600-4MOF-M230 |  | 8536309090 | 04083 | 3 | Artículos | F5A | Sí |  | Grupo de artículos | No | 210 | Talla 1: 2000A | 04/06/20 |  | 11/10/24 |  | 0 |  | 0 | APP Soluciones para la industria | INT. CORTE AL AIRE | 1 | 430 | 1 | 585 | 1 | 143383.5 | 2 | 64 | 3 | 0 |  | 1 | CAJA MASTER | 1 |  | 1 |  | 1 | 0 | 0 | 0 | 0 | 0 | PNM | Comprar | Semanal | 1 | 1 | 120 |  |  |  |  | No | No | Sí | No | No | No | No | No | Sí | Sí | No | No | Sí | No | No | No | 0
4922 | NA1-2000/1600-4MOF-M400 | Int. de corte al aire NA1, 2000/1600A, 4P, Motorizado/Fijo, Relé (tipo M) 400V | 0 | No | 101106 | 70 | INT. CORTE AL AIRE | ZHEJIANG CHINT ELECTRICS CO.LTD | Sí | Sí | Serie NA1 | C | 6901800056454 |  | 0 | NA1-2000/1600-4MOF-M400 |  | 8536309090 | 04083 | 3 | Artículos | F5A | Sí |  | Grupo de artículos | No | 210 | Talla 1: 2000A | 04/06/20 |  | 11/10/24 |  | 0 |  | 0 | APP Soluciones para la industria | INT. CORTE AL AIRE | 1 | 430 | 1 | 585 | 1 | 143383.5 | 2 | 64 | 3 | 0 |  | 1 | CAJA MASTER | 1 |  | 1 |  | 1 | 0 | 0 | 0 | 0 | 0 | PNM | Comprar | Semanal | 1 | 1 | 120 |  |  |  |  | No | No | Sí | No | No | No | No | No | Sí | Sí | No | No | Sí | No | No | No | 0
4923 | NA1-2000/1600-4P-EM | Interruptor de corte al aire 4P 2000/1600A Relé electr (M) Extraíble/Manual 80kA/400Vca 50kA/690Vca | 0 | Sí | 101198 | 70 | INT. CORTE AL AIRE | ZHEJIANG CHINT ELECTRICS CO.LTD | No | No | Serie NA1 |  | 6901800057307 |  | 0 | NA1-2000/1600-4P-EM | NA1.png | 8536309090 | 04083 | 3 | Artículos |  | Sí |  | Grupo de artículos | No | 210 |  | 05/10/10 |  | 02/10/24 |  | 0 |  | 0 | APP Soluciones para la industria | INT. CORTE AL AIRE | 1 | 560 | 1 | 650 | 1 | 205660 | 2 | 93.5 | 3 | 95.7 |  | 1 | CAJA MASTER | 1 |  | 1 |  | 1 | 0 | 0 | 0 | 0 | 0 | PNM | Comprar | Semanal | 1 | 1 | 180 |  |  |  | N.Ref: NA1-2000/1600-4MNE-M400 | No | No | Sí | No | No | No | No | No | No | No | No | No | No | No | Sí | No | 0
4924 | NA1-2000/1600-4P-FM | Interruptor de corte al aire 4P 2000/1600A Relé electr (M) Fijo/Manual 80kA/400Vca 50kA/690Vca | 0 | Sí | 101120 | 70 | INT. CORTE AL AIRE | ZHEJIANG CHINT ELECTRICS CO.LTD | No | No | Serie NA1 |  | 6901800056584 |  | 0 | NA1-2000/1600-4P-FM | NA1.png | 8536309090 | 04083 | 3 | Artículos |  | Sí |  | Grupo de artículos | No | 210 |  | 05/10/10 |  | 02/10/24 | 25/05/16 | 760.36 |  | 760.36 | APP Soluciones para la industria | INT. CORTE AL AIRE | 1 | 430 | 1 | 585 | 1 | 143383.5 | 2 | 60.5 | 3 | 64 |  | 1 | CAJA MASTER | 1 |  | 1 |  | 1 | 0 | 0 | 0 | 0 | 0 | PNM | Comprar | Semanal | 1 | 1 | 90 |  |  |  | N.Ref: NA1-2000/1600-4MNF-M230 | No | No | Sí | No | No | No | No | No | No | No | No | No | No | No | Sí | No | 0
4925 | NA1-2000/2000-3MNE-M230 | Int. de corte al aire NA1, 2000/2000A, 3P, Manual/Extraíble, Relé (tipo M) 230V | 0 | No | 101953 | 70 | INT. CORTE AL AIRE | ZHEJIANG CHINT ELECTRICS CO.LTD | Sí | Sí | Serie NA1 | C | 6901800059646 |  | 0 | NA1-2000/2000-3MNE-M230 |  | 8536309090 | 04083 | 3 | Artículos |  | Sí |  | Grupo de artículos | No | 210 |  | 04/06/20 |  | 11/10/24 |  | 0 |  | 0 | APP Soluciones para la industria | INT. CORTE AL AIRE | 1 | 470 | 1 | 630 | 1 | 155452.5 | 2 | 81.5 | 3 | 0 |  | 1 | CAJA MASTER | 1 |  | 1 |  | 1 | 0 | 0 | 0 | 0 | 0 | PNM | Comprar | Semanal | 1 | 1 | 120 |  |  |  |  | No | No | Sí | No | No | No | No | No | Sí | Sí | No | No | No | No | No | No | 0
4926 | NA1-2000/2000-3MNE-M400 | Int. de corte al aire NA1, 2000/2000A, 3P, Manual/Extraíble, Relé (tipo M) 400V | 0 | No | 101158 | 70 | INT. CORTE AL AIRE | ZHEJIANG CHINT ELECTRICS CO.LTD | Sí | Sí | Serie NA1 | C | 6901800056959 |  | 0 | NA1-2000/2000-3MNE-M400 |  | 8536309090 | 04083 | 3 | Artículos |  | Sí |  | Grupo de artículos | No | 210 |  | 04/06/20 |  | 11/10/24 |  | 0 |  | 0 | APP Soluciones para la industria | INT. CORTE AL AIRE | 1 | 470 | 1 | 630 | 1 | 155452.5 | 2 | 81.5 | 3 | 0 |  | 1 | CAJA MASTER | 1 |  | 1 |  | 1 | 0 | 0 | 0 | 0 | 0 | PNM | Comprar | Semanal | 1 | 1 | 120 |  |  |  |  | No | No | Sí | No | No | No | No | No | Sí | Sí | No | No | No | No | No | No | 0
4927 | NA1-2000/2000-3MNF-M230 | Int. de corte al aire NA1, 2000/2000A, 3P, Manual/Fijo, Relé (tipo M) 230V | 0 | No | 101178 | 70 | INT. CORTE AL AIRE | ZHEJIANG CHINT ELECTRICS CO.LTD | Sí | Sí | Serie NA1 | C | 6901800057147 |  | 0 | NA1-2000/2000-3MNF-M230 |  | 8536309090 | 04083 | 3 | Artículos | F5A | Sí |  | Grupo de artículos | No | 210 | Talla 1: 2000A | 04/06/20 |  | 11/10/24 |  | 0 |  | 0 | APP Soluciones para la industria | INT. CORTE AL AIRE | 1 | 430 | 1 | 585 | 1 | 110682 | 2 | 50.5 | 3 | 0 |  | 1 | CAJA MASTER | 1 |  | 1 |  | 1 | 0 | 0 | 0 | 0 | 0 | PNM | Comprar | Semanal | 1 | 1 | 120 |  |  |  |  | No | No | Sí | No | No | No | No | No | Sí | Sí | No | No | Sí | No | No | No | 0
4928 | NA1-2000/2000-3MNF-M400 | Int. de corte al aire NA1, 2000/2000A, 3P, Manual/Fijo, Relé (tipo M) 400V | 0 | No | 101144 | 70 | INT. CORTE AL AIRE | ZHEJIANG CHINT ELECTRICS CO.LTD | Sí | Sí | Serie NA1 | C | 6901800056829 |  | 0 | NA1-2000/2000-3MNF-M400 |  | 8536309090 | 04083 | 3 | Artículos | F5A | Sí |  | Grupo de artículos | No | 210 | Talla 1: 2000A | 04/06/20 |  | 11/10/24 |  | 0 |  | 0 | APP Soluciones para la industria | INT. CORTE AL AIRE | 1 | 430 | 1 | 585 | 1 | 110682 | 2 | 50.5 | 3 | 0 |  | 1 | CAJA MASTER | 1 |  | 1 |  | 1 | 0 | 0 | 0 | 0 | 0 | PNM | Comprar | Semanal | 1 | 1 | 120 |  |  |  |  | No | No | Sí | No | No | No | No | No | Sí | Sí | No | No | Sí | No | No | No | 0
4929 | NA1-2000/2000-3MOE-H230 | Int. de corte al aire NA1, 2000/2000A, 3P, Motorizado/Extraíble, Relé (tipo H) 230V | 0 | No | 101233 | 70 | INT. CORTE AL AIRE | ZHEJIANG CHINT ELECTRICS CO.LTD | Sí | Sí | Serie NA1 | C | 6901800057574 |  | 0 | NA1-2000/2000-3MOE-H230 |  | 8536309090 | 04083 | 3 | Artículos |  | Sí |  | Grupo de artículos | No | 210 |  | 04/06/20 |  | 11/10/24 |  | 0 |  | 0 | APP Soluciones para la industria | INT. CORTE AL AIRE | 1 | 470 | 1 | 630 | 1 | 155452.5 | 2 | 85 | 3 | 0 |  | 1 | CAJA MASTER | 1 |  | 1 |  | 1 | 0 | 0 | 0 | 0 | 0 | PNM | Comprar | Semanal | 1 | 1 | 120 |  |  |  |  | No | No | Sí | No | No | No | No | No | Sí | Sí | No | No | No | No | No | No | 0
4930 | NA1-2000/2000-3MOE-M230 | Int. de corte al aire NA1, 2000/2000A, 3P, Motorizado/Extraíble, Relé (tipo M) 230V | 0 | No | 101100 | 70 | INT. CORTE AL AIRE | ZHEJIANG CHINT ELECTRICS CO.LTD | Sí | Sí | Serie NA1 | C | 6901800056393 |  | 0 | NA1-2000/2000-3MOE-M230 |  | 8536309090 | 04083 | 3 | Artículos |  | Sí |  | Grupo de artículos | No | 210 |  | 04/06/20 |  | 11/10/24 |  | 0 |  | 0 | APP Soluciones para la industria | INT. CORTE AL AIRE | 1 | 470 | 1 | 630 | 1 | 155452.5 | 2 | 85 | 3 | 0 |  | 1 | CAJA MASTER | 1 |  | 1 |  | 1 | 0 | 0 | 0 | 0 | 0 | PNM | Comprar | Semanal | 1 | 1 | 120 |  |  |  |  | No | No | Sí | No | No | No | No | No | Sí | Sí | No | No | No | No | No | No | 0
4931 | NA1-2000/2000-3MOE-M400 | Int. de corte al aire NA1, 2000/2000A, 3P, Motorizado/Extraíble, Relé (tipo M) 400V | 0 | No | 101099 | 70 | INT. CORTE AL AIRE | ZHEJIANG CHINT ELECTRICS CO.LTD | Sí | Sí | Serie NA1 | C | 6901800056386 |  | 0 | NA1-2000/2000-3MOE-M400 |  | 8536309090 | 04083 | 3 | Artículos |  | Sí |  | Grupo de artículos | No | 210 |  | 04/06/20 |  | 11/10/24 |  | 0 |  | 0 | APP Soluciones para la industria | INT. CORTE AL AIRE | 1 | 470 | 1 | 630 | 1 | 155452.5 | 2 | 83 | 3 | 0 |  | 1 | CAJA MASTER | 1 |  | 1 |  | 1 | 0 | 0 | 0 | 0 | 0 | PNM | Comprar | Semanal | 1 | 1 | 120 |  |  |  |  | No | No | Sí | No | No | No | No | No | Sí | Sí | No | No | No | No | No | No | 0
4932 | NA1-2000/2000-3MOF-H230 | Int. de corte al aire NA1, 2000/2000A, 3P, Motorizado/Fijo, Relé (tipo H) 230V | 0 | No | 101232 | 70 | INT. CORTE AL AIRE | ZHEJIANG CHINT ELECTRICS CO.LTD | Sí | Sí | Serie NA1 | C | 6901800057567 |  | 0 | NA1-2000/2000-3MOF-H230 |  | 8536309090 | 04083 | 3 | Artículos | F5A | Sí |  | Grupo de artículos | No | 210 | Talla 1: 2000A | 04/06/20 |  | 11/10/24 |  | 0 |  | 0 | APP Soluciones para la industria | INT. CORTE AL AIRE | 1 | 430 | 1 | 585 | 1 | 110682 | 2 | 54 | 3 | 0 |  | 1 | CAJA MASTER | 1 |  | 1 |  | 1 | 0 | 0 | 0 | 0 | 0 | PNM | Comprar | Semanal | 1 | 1 | 120 |  |  |  |  | No | No | Sí | No | No | No | No | No | Sí | Sí | No | No | Sí | No | No | No | 0
4933 | NA1-2000/2000-3MOF-M230 | Int. de corte al aire NA1, 2000/2000A, 3P, Motorizado/Fijo, Relé (tipo M) 230V | 0 | No | 101086 | 70 | INT. CORTE AL AIRE | ZHEJIANG CHINT ELECTRICS CO.LTD | Sí | Sí | Serie NA1 | C | 6901800056256 |  | 0 | NA1-2000/2000-3MOF-M230 |  | 8536309090 | 04083 | 3 | Artículos | F5A | Sí |  | Grupo de artículos | No | 210 | Talla 1: 2000A | 04/06/20 |  | 11/10/24 |  | 0 |  | 0 | APP Soluciones para la industria | INT. CORTE AL AIRE | 1 | 430 | 1 | 585 | 1 | 110682 | 2 | 54 | 3 | 0 |  | 1 | CAJA MASTER | 1 |  | 1 |  | 1 | 0 | 0 | 0 | 0 | 0 | PNM | Comprar | Semanal | 1 | 1 | 120 |  |  |  |  | No | No | Sí | No | No | No | No | No | Sí | Sí | No | No | Sí | No | No | No | 0
4934 | NA1-2000/2000-3MOF-M400 | Int. de corte al aire NA1, 2000/2000A, 3P, Motorizado/Fijo, Relé (tipo M) 400V | 0 | No | 101087 | 70 | INT. CORTE AL AIRE | ZHEJIANG CHINT ELECTRICS CO.LTD | Sí | Sí | Serie NA1 | C | 6901800056263 |  | 0 | NA1-2000/2000-3MOF-M400 |  | 8536309090 | 04083 | 3 | Artículos | F5A | Sí |  | Grupo de artículos | No | 210 | Talla 1: 2000A | 04/06/20 |  | 11/10/24 |  | 0 |  | 0 | APP Soluciones para la industria | INT. CORTE AL AIRE | 1 | 430 | 1 | 585 | 1 | 110682 | 2 | 54 | 3 | 0 |  | 1 | CAJA MASTER | 1 |  | 1 |  | 1 | 0 | 0 | 0 | 0 | 0 | PNM | Comprar | Semanal | 1 | 1 | 120 |  |  |  |  | No | No | Sí | No | No | No | No | No | Sí | Sí | No | No | Sí | No | No | No | 0
4935 | NA1-2000/2000-3P-EM | Interruptor de corte al aire 3P 2000/2000A Relé electr (M) Extraíble/Manual 80kA/400Vca 50kA/690Vca | 0 | Sí | 101953 | 70 | INT. CORTE AL AIRE | ZHEJIANG CHINT ELECTRICS CO.LTD | No | No | Serie NA1 |  | 6901800059646 |  | 0 | NA1-2000/2000-3P-EM | NA1.png | 8536309090 | 04083 | 3 | Artículos |  | Sí |  | Grupo de artículos | No | 210 |  | 05/10/10 |  | 02/10/24 |  | 0 |  | 0 | APP Soluciones para la industria | INT. CORTE AL AIRE | 1 | 470 | 1 | 630 | 1 | 155452.5 | 2 | 81.5 | 3 | 75.6 |  | 1 | CAJA MASTER | 1 |  | 1 |  | 1 | 0 | 0 | 0 | 0 | 0 | PNM | Comprar | Semanal | 1 | 1 | 180 |  |  |  | N.ref: NA1-2000/2000-3MNE-M230 | No | No | Sí | No | No | No | No | No | No | No | No | No | No | No | Sí | No | 0
4936 | NA1-2000/2000-3P-FM | Interruptor de corte al aire 3P 2000/2000A Relé electr (M) Fijo/Manual 80kA/400Vca 50kA/690Vca | 0 | Sí | 101178 | 70 | INT. CORTE AL AIRE | ZHEJIANG CHINT ELECTRICS CO.LTD | No | No | Serie NA1 |  | 6901800057147 |  | 0 | NA1-2000/2000-3P-FM | NA1.png | 8536309090 | 04083 | 3 | Artículos |  | Sí |  | Grupo de artículos | No | 210 |  | 05/10/10 |  | 02/10/24 | 16/05/11 | 623.04 |  | 623.04 | APP Soluciones para la industria | INT. CORTE AL AIRE | 1 | 430 | 1 | 585 | 1 | 110682 | 2 | 50.5 | 3 | 54 |  | 1 | CAJA MASTER | 1 |  | 1 |  | 1 | 0 | 0 | 0 | 0 | 0 | PNM | Comprar | Semanal | 1 | 1 | 180 |  |  |  | N.ref: NA1-2000/2000-3MNF-M230 | No | No | Sí | No | No | No | No | No | No | No | No | No | No | No | Sí | No | 0
4937 | NA1-2000/2000-4MNE-M230 | Int. de corte al aire NA1, 2000/2000A, 4P, Manual/Extraíble, Relé (tipo M) 230V | 0 | No | 101185 | 70 | INT. CORTE AL AIRE | ZHEJIANG CHINT ELECTRICS CO.LTD | Sí | Sí | Serie NA1 | C | 6901800057208 |  | 0 | NA1-2000/2000-4MNE-M230 |  | 8536309090 | 04083 | 3 | Artículos | F5A | Sí |  | Grupo de artículos | No | 210 | Talla 1: 2000A | 04/06/20 |  | 11/10/24 |  | 0 |  | 0 | APP Soluciones para la industria | INT. CORTE AL AIRE | 1 | 560 | 1 | 650 | 1 | 205660 | 2 | 98.5 | 3 | 0 |  | 1 | CAJA MASTER | 1 |  | 1 |  | 1 | 0 | 0 | 0 | 0 | 0 | PNM | Comprar | Semanal | 1 | 1 | 120 |  |  |  |  | No | No | Sí | No | No | No | No | No | Sí | Sí | No | No | Sí | No | No | No | 0
4938 | NA1-2000/2000-4MNE-M400 | Int. de corte al aire NA1, 2000/2000A, 4P, Manual/Extraíble, Relé (tipo M) 400V | 0 | No | 101186 | 70 | INT. CORTE AL AIRE | ZHEJIANG CHINT ELECTRICS CO.LTD | Sí | Sí | Serie NA1 | C | 6901800057215 |  | 0 | NA1-2000/2000-4MNE-M400 |  | 8536309090 | 04083 | 3 | Artículos | F5A | Sí |  | Grupo de artículos | No | 210 | Talla 1: 2000A | 04/06/20 |  | 11/10/24 |  | 0 |  | 0 | APP Soluciones para la industria | INT. CORTE AL AIRE | 1 | 560 | 1 | 650 | 1 | 205660 | 2 | 98.5 | 3 | 0 |  | 1 | CAJA MASTER | 1 |  | 1 |  | 1 | 0 | 0 | 0 | 0 | 0 | PNM | Comprar | Semanal | 1 | 1 | 120 |  |  |  |  | No | No | Sí | No | No | No | No | No | Sí | Sí | No | No | Sí | No | No | No | 0
4939 | NA1-2000/2000-4MNF-M230 | Int. de corte al aire NA1, 2000/2000A, 4P, Manual/Fijo, Relé (tipo M) 230V | 0 | No | 101121 | 70 | INT. CORTE AL AIRE | ZHEJIANG CHINT ELECTRICS CO.LTD | Sí | Sí | Serie NA1 | C | 6901800056591 |  | 0 | NA1-2000/2000-4MNF-M230 |  | 8536309090 | 04083 | 3 | Artículos | F5A | Sí |  | Grupo de artículos | No | 210 | Talla 1: 2000A | 04/06/20 |  | 02/10/24 | 29/07/24 | 397.22 |  | 397.22 | APP Soluciones para la industria | INT. CORTE AL AIRE | 1 | 430 | 1 | 585 | 1 | 143383.5 | 2 | 60.5 | 3 | 74.1 |  | 1 | CAJA MASTER | 1 |  | 1 |  | 1 | 1 | 2 | 0 | 1 | 0 | PNM | Comprar | Semanal | 1 | 1 | 120 |  | 10/03/2021.- ACTUALIZADO Y REVISADO MINIMOS S/ VENTA ULTIMOS 12 MESES |  |  | No | No | Sí | No | No | No | No | No | Sí | Sí | No | No | Sí | No | No | No | 0
4940 | NA1-2000/2000-4MNF-M400 | Int. de corte al aire NA1, 2000/2000A, 4P, Manual/Fijo, Relé (tipo M) 400V | 0 | No | 101181 | 70 | INT. CORTE AL AIRE | ZHEJIANG CHINT ELECTRICS CO.LTD | Sí | Sí | Serie NA1 | C | 6901800057178 |  | 0 | NA1-2000/2000-4MNF-M400 |  | 8536309090 | 04083 | 3 | Artículos | F5A | Sí |  | Grupo de artículos | No | 210 | Talla 1: 2000A | 04/06/20 |  | 11/10/24 |  | 0 |  | 0 | APP Soluciones para la industria | INT. CORTE AL AIRE | 1 | 430 | 1 | 585 | 1 | 143383.5 | 2 | 60.5 | 3 | 0 |  | 1 | CAJA MASTER | 1 |  | 1 |  | 1 | 0 | 0 | 0 | 0 | 0 | PNM | Comprar | Semanal | 1 | 1 | 120 |  |  |  |  | No | No | Sí | No | No | No | No | No | Sí | Sí | No | No | Sí | No | No | No | 0
4941 | NA1-2000/2000-4MOE-H230 | Int. de corte al aire NA1, 2000/2000A, 4P, Motorizado/Extraíble, Relé (tipo H) 230V | 0 | No |  | 70 | INT. CORTE AL AIRE | ZHEJIANG CHINT ELECTRICS CO.LTD | Sí | Sí | Serie NA1 |  |  |  | 0 | NA1-2000/2000-4MOE-H230 |  | 8536309090 | 04083 | 3 | Artículos | F5A | Sí |  | Grupo de artículos | No | 210 | Talla 1: 2000A | 04/06/20 |  | 26/09/24 |  | 0 |  | 0 | APP Soluciones para la industria | INT. CORTE AL AIRE | 1 | 0 | 1 | 0 | 1 | 0 | 2 | 0 | 2 | 0 |  | 1 |  | 1 |  | 1 |  | 1 | 0 | 0 | 0 | 0 | 0 | PNM | Comprar | Semanal | 1 | 1 | 120 |  |  |  |  | No | No | Sí | No | No | No | No | No | Sí | Sí | No | No | Sí | No | No | No | 0
4942 | NA1-2000/2000-4MOE-M230 | Int. de corte al aire NA1, 2000/2000A, 4P, Motorizado/Extraíble, Relé (tipo M) 230V | 0 | No | 101220 | 70 | INT. CORTE AL AIRE | ZHEJIANG CHINT ELECTRICS CO.LTD | Sí | Sí | Serie NA1 | C | 6901800057444 |  | 0 | NA1-2000/2000-4MOE-M230 |  | 8536309090 | 04083 | 3 | Artículos | F5A | Sí |  | Grupo de artículos | No | 210 | Talla 1: 2000A | 04/06/20 |  | 11/10/24 |  | 0 |  | 0 | APP Soluciones para la industria | INT. CORTE AL AIRE | 1 | 560 | 1 | 650 | 1 | 205660 | 2 | 102 | 3 | 0 |  | 1 | CAJA MASTER | 1 |  | 1 |  | 1 | 0 | 0 | 0 | 0 | 0 | PNM | Comprar | Semanal | 1 | 1 | 120 |  |  |  |  | No | No | Sí | No | No | No | No | No | Sí | Sí | No | No | Sí | No | No | No | 0
4943 | NA1-2000/2000-4MOE-M400 | Int. de corte al aire NA1, 2000/2000A, 4P, Motorizado/Extraíble, Relé (tipo M) 400V | 0 | No | 101074 | 70 | INT. CORTE AL AIRE | ZHEJIANG CHINT ELECTRICS CO.LTD | Sí | Sí | Serie NA1 | C | 6901800056133 |  | 0 | NA1-2000/2000-4MOE-M400 |  | 8536309090 | 04083 | 3 | Artículos | F5A | Sí |  | Grupo de artículos | No | 210 | Talla 1: 2000A | 04/06/20 |  | 11/10/24 |  | 0 |  | 0 | APP Soluciones para la industria | INT. CORTE AL AIRE | 1 | 560 | 1 | 650 | 1 | 205660 | 2 | 102 | 3 | 0 |  | 1 | CAJA MASTER | 1 |  | 1 |  | 1 | 0 | 0 | 0 | 0 | 0 | PNM | Comprar | Semanal | 1 | 1 | 120 |  |  |  |  | No | No | Sí | No | No | No | No | No | Sí | Sí | No | No | Sí | No | No | No | 0
4944 | NA1-2000/2000-4MOF-H230 | Int. de corte al aire NA1, 2000/2000A, 4P, Motorizado/Fijo, Relé (tipo H) 230V | 0 | No | 101269 | 70 | INT. CORTE AL AIRE | ZHEJIANG CHINT ELECTRICS CO.LTD | Sí | Sí | Serie NA1 | C | 6901800057918 |  | 0 | NA1-2000/2000-4MOF-H230 |  | 8536309090 | 04083 | 3 | Artículos | F5A | Sí |  | Grupo de artículos | No | 210 | Talla 1: 2000A | 04/06/20 |  | 11/10/24 |  | 0 |  | 0 | APP Soluciones para la industria | INT. CORTE AL AIRE | 1 | 430 | 1 | 585 | 1 | 143383.5 | 2 | 64 | 3 | 0 |  | 1 | CAJA MASTER | 1 |  | 1 |  | 1 | 0 | 0 | 0 | 0 | 0 | PNM | Comprar | Semanal | 1 | 1 | 120 |  |  |  |  | No | No | Sí | No | No | No | No | No | Sí | Sí | No | No | Sí | No | No | No | 0
4945 | NA1-2000/2000-4MOF-M230 | Int. de corte al aire NA1, 2000/2000A, 4P, Motorizado/Fijo, Relé (tipo M) 230V | 0 | No | 101069 | 70 | INT. CORTE AL AIRE | ZHEJIANG CHINT ELECTRICS CO.LTD | Sí | Sí | Serie NA1 | C | 6901800056096 |  | 0 | NA1-2000/2000-4MOF-M230 |  | 8536309090 | 04083 | 3 | Artículos | F5A | Sí |  | Grupo de artículos | No | 210 | Talla 1: 2000A | 04/06/20 |  | 11/10/24 |  | 0 |  | 0 | APP Soluciones para la industria | INT. CORTE AL AIRE | 1 | 430 | 1 | 585 | 1 | 143383.5 | 2 | 64 | 3 | 0 |  | 1 | CAJA MASTER | 1 |  | 1 |  | 1 | 0 | 0 | 0 | 0 | 0 | PNM | Comprar | Semanal | 1 | 1 | 120 |  |  |  |  | No | No | Sí | No | No | No | No | No | Sí | Sí | No | No | Sí | No | No | No | 0
4946 | NA1-2000/2000-4MOF-M400 | Int. de corte al aire NA1, 2000/2000A, 4P, Motorizado/Fijo, Relé (tipo M) 400V | 0 | No | 101073 | 70 | INT. CORTE AL AIRE | ZHEJIANG CHINT ELECTRICS CO.LTD | Sí | Sí | Serie NA1 | C | 6901800056126 |  | 0 | NA1-2000/2000-4MOF-M400 |  | 8536309090 | 04083 | 3 | Artículos | F5A | Sí |  | Grupo de artículos | No | 210 | Talla 1: 2000A | 04/06/20 |  | 11/10/24 |  | 0 |  | 0 | APP Soluciones para la industria | INT. CORTE AL AIRE | 1 | 430 | 1 | 585 | 1 | 143383.5 | 2 | 64 | 3 | 0 |  | 1 | CAJA MASTER | 1 |  | 1 |  | 1 | 0 | 0 | 0 | 0 | 0 | PNM | Comprar | Semanal | 1 | 1 | 120 |  |  |  |  | No | No | Sí | No | No | No | No | No | Sí | Sí | No | No | Sí | No | No | No | 0
4947 | NA1-2000/2000-4P-EM | Interruptor de corte al aire 4P 2000/2000A Relé electr (M) Extraíble/Manual 80kA/400Vca 50kA/690Vca | 0 | Sí | 101185 | 70 | INT. CORTE AL AIRE | ZHEJIANG CHINT ELECTRICS CO.LTD | No | No | Serie NA1 |  | 6901800057208 |  | 0 | NA1-2000/2000-4P-EM | NA1.png | 8536309090 | 04083 | 3 | Artículos |  | Sí |  | Grupo de artículos | No | 210 |  | 05/10/10 |  | 02/10/24 |  | 0 |  | 0 | APP Soluciones para la industria | INT. CORTE AL AIRE | 1 | 560 | 1 | 650 | 1 | 205660 | 2 | 98.5 | 3 | 95.7 |  | 1 | CAJA MASTER | 1 |  | 1 |  | 1 | 0 | 0 | 0 | 0 | 0 | PNM | Comprar | Semanal | 1 | 1 | 180 |  |  |  | N.ref: NA1-2000/2000-4MNE-M230 | No | No | Sí | No | No | No | No | No | No | No | No | No | No | No | Sí | No | 0
4948 | NA1-2000/2000-4P-FM | Interruptor de corte al aire 4P 2000/2000A Relé electr (M) Fijo/Manual 80kA/400Vca 50kA/690Vca | 0 | Sí | 937142 | 70 | INT. CORTE AL AIRE | ZHEJIANG CHINT ELECTRICS CO.LTD | No | No | Serie NA1 |  | 6901800719823 |  | 0 | NA1-2000/2000-4P-FM | NA1.png | 8536309090 | 04083 | 3 | Artículos |  | Sí |  | Grupo de artículos | No | 210 |  | 05/10/10 |  | 30/09/24 | 29/04/17 | 815.2 |  | 0 | APP Soluciones para la industria | INT. CORTE AL AIRE | 1 | 430 | 1 | 585 | 1 | 143383.5 | 2 | 60.5 | 3 | 0 |  | 1 | CAJA MASTER | 1 |  | 1 |  | 1 | 0 | 0 | 0 | 0 | 0 | PNM | Comprar | Semanal | 1 | 1 | 180 |  | 29/07/2021.- REVISION DE MINIMOS CON EL NUEVO PLAZO DE ENTREGA DE FARBICA |  | N.Ref: NA1-2000/2000-4MNF-M230 | No | No | Sí | No | No | No | No | No | No | No | No | No | No | No | Sí | No | 0
4949 | NA1-2000/630-3P-EM | Interruptor de corte al aire 3P 2000/630A Relé electr (M) Extraíble/Manual 80kA/400Vca 50kA/690Vca | 0 | Sí | 101160 | 70 | INT. CORTE AL AIRE | ZHEJIANG CHINT ELECTRICS CO.LTD | No | No | Serie NA1 |  | 6901800056973 |  | 0 | NA1-2000/630-3P-EM | NA1.png | 8536309090 | 04083 | 3 | Artículos |  | Sí |  | Grupo de artículos | No | 210 |  | 05/10/10 |  | 30/09/24 |  | 0 |  | 0 | APP Soluciones para la industria | INT. CORTE AL AIRE | 1 | 470 | 1 | 630 | 1 | 155452.5 | 2 | 73.5 | 3 | 77.5 |  | 1 | CAJA MASTER | 1 |  | 1 |  | 1 | 0 | 0 | 0 | 0 | 0 | PNM | Comprar | Semanal | 1 | 1 | 180 |  |  |  | DESCATALOGADO | No | No | Sí | No | No | No | No | No | No | No | No | No | No | No | Sí | No | 0
4950 | NA1-2000/630-3P-FM | Interruptor de corte al aire 3P 2000/630A Relé electr (M) Fijo/Manual 80kA/400Vca 50kA/690Vca | 0 | Sí | 101109 | 70 | INT. CORTE AL AIRE | ZHEJIANG CHINT ELECTRICS CO.LTD | No | No | Serie NA1 |  | 6901800056485 |  | 0 | NA1-2000/630-3P-FM | NA1.png | 8536309090 | 04083 | 3 | Artículos |  | Sí |  | Grupo de artículos | No | 210 |  | 05/10/10 |  | 30/09/24 |  | 0 |  | 0 | APP Soluciones para la industria | INT. CORTE AL AIRE | 1 | 430 | 1 | 585 | 1 | 110682 | 2 | 48.5 | 3 | 51.4 |  | 1 | CAJA MASTER | 1 |  | 1 |  | 1 | 0 | 0 | 0 | 0 | 0 | PNM | Comprar | Semanal | 1 | 1 | 180 |  |  |  | DESCATALOGADO | No | No | Sí | No | No | No | No | No | No | No | No | No | No | No | Sí | No | 0
4951 | NA1-2000/630-4P-EM | Interruptor de corte al aire 4P 2000/630A Relé electr (M) Extraíble/Manual 80kA/400Vca 50kA/690Vca | 0 | Sí | 101270 | 70 | INT. CORTE AL AIRE | ZHEJIANG CHINT ELECTRICS CO.LTD | No | No | Serie NA1 |  | 6901800057925 |  | 0 | NA1-2000/630-4P-EM | NA1.png | 8536309090 | 04083 | 3 | Artículos |  | Sí |  | Grupo de artículos | No | 210 |  | 05/10/10 |  | 30/09/24 | 25/06/18 | 566.56 |  | 0 | APP Soluciones para la industria | INT. CORTE AL AIRE | 1 | 560 | 1 | 650 | 1 | 205660 | 2 | 90.5 | 3 | 91.8 |  | 1 | CAJA MASTER | 1 |  | 1 |  | 1 | 0 | 0 | 0 | 0 | 0 | PNM | Comprar | Semanal | 1 | 1 | 180 |  | 29/07/2021.- REVISION DE MINIMOS CON EL NUEVO PLAZO DE ENTREGA DE FARBICA |  | DESCATALOGADO | No | No | Sí | No | No | No | No | No | No | No | No | No | No | No | Sí | No | 0
4952 | NA1-2000/630-4P-FM | Interruptor de corte al aire 4P 2000/630A Relé electr (M) Fijo/Manual 80kA/400Vca 50kA/690Vca | 0 | Sí | 101116 | 70 | INT. CORTE AL AIRE | ZHEJIANG CHINT ELECTRICS CO.LTD | No | No | Serie NA1 |  | 6901800056546 |  | 0 | NA1-2000/630-4P-FM | NA1.png | 8536309090 | 04083 | 3 | Artículos |  | Sí |  | Grupo de artículos | No | 210 |  | 05/10/10 |  | 30/09/24 |  | 0 |  | 0 | APP Soluciones para la industria | INT. CORTE AL AIRE | 1 | 430 | 1 | 585 | 1 | 143383.5 | 2 | 58.5 | 3 | 0 |  | 1 | CAJA MASTER | 1 |  | 1 |  | 1 | 0 | 0 | 0 | 0 | 0 | PNM | Comprar | Semanal | 1 | 1 | 180 |  |  |  | DESCATALOGADO | No | No | Sí | No | No | No | No | No | No | No | No | No | No | No | Sí | No | 0
4953 | NA1-2000/800-3P-EM | Interruptor de corte al aire 3P 2000/800A Relé electr (M) Extraíble/Manual 80kA/400Vca 50kA/690Vca | 0 | Sí | 101151 | 70 | INT. CORTE AL AIRE | ZHEJIANG CHINT ELECTRICS CO.LTD | No | No | Serie NA1 |  | 6901800056881 |  | 0 | NA1-2000/800-3P-EM | NA1.png | 8536309090 | 04083 | 3 | Artículos |  | Sí |  | Grupo de artículos | No | 210 |  | 05/10/10 |  | 30/09/24 |  | 0 |  | 0 | APP Soluciones para la industria | INT. CORTE AL AIRE | 1 | 470 | 1 | 630 | 1 | 155452.5 | 2 | 79.5 | 3 | 0 |  | 1 | CAJA MASTER | 1 |  | 1 |  | 1 | 0 | 0 | 0 | 0 | 0 | PNM | Comprar | Semanal | 1 | 1 | 180 |  |  |  | DESCATALOGADO | No | No | Sí | No | No | No | No | No | No | No | No | No | No | No | Sí | No | 0
4954 | NA1-2000/800-3P-FM | Interruptor de corte al aire 3P 2000/800A Relé electr (M) Fijo/Manual 80kA/400Vca 50kA/690Vca | 0 | Sí | 101110 | 70 | INT. CORTE AL AIRE | ZHEJIANG CHINT ELECTRICS CO.LTD | No | No | Serie NA1 |  | 6901800056492 |  | 0 | NA1-2000/800-3P-FM | NA1.png | 8536309090 | 04083 | 3 | Artículos |  | Sí |  | Grupo de artículos | No | 210 |  | 05/10/10 |  | 30/09/24 |  | 0 |  | 0 | APP Soluciones para la industria | INT. CORTE AL AIRE | 1 | 430 | 1 | 585 | 1 | 110682 | 2 | 49.5 | 3 | 53 |  | 1 | CAJA MASTER | 1 |  | 1 |  | 1 | 0 | 0 | 0 | 0 | 0 | PNM | Comprar | Semanal | 1 | 1 | 180 |  |  |  | DESCATALOGADO | No | No | Sí | No | No | No | No | No | No | No | No | No | No | No | Sí | No | 0
4955 | NA1-2000/800-4P-EM | Interruptor de corte al aire 4P 2000/800A Relé electr (M) Extraíble/Manual 80kA/400Vca 50kA/690Vca | 0 | Sí | 101241 | 70 | INT. CORTE AL AIRE | ZHEJIANG CHINT ELECTRICS CO.LTD | No | No | Serie NA1 |  | 6901800057659 |  | 0 | NA1-2000/800-4P-EM | NA1.png | 8536309090 | 04083 | 3 | Artículos |  | Sí |  | Grupo de artículos | No | 210 |  | 05/10/10 |  | 30/09/24 |  | 0 |  | 0 | APP Soluciones para la industria | INT. CORTE AL AIRE | 1 | 560 | 1 | 650 | 1 | 205660 | 2 | 93.5 | 3 | 0 |  | 1 | CAJA MASTER | 1 |  | 1 |  | 1 | 0 | 0 | 0 | 0 | 0 | PNM | Comprar | Semanal | 1 | 1 | 180 |  |  |  | DESCATALOGADO | No | No | Sí | No | No | No | No | No | No | No | No | No | No | No | Sí | No | 0
4956 | NA1-2000/800-4P-FM | Interruptor de corte al aire 4P 2000/800A Relé electr (M) Fijo/Manual 80kA/400Vca 50kA/690Vca | 0 | Sí | 101117 | 70 | INT. CORTE AL AIRE | ZHEJIANG CHINT ELECTRICS CO.LTD | No | No | Serie NA1 |  | 6901800056553 |  | 0 | NA1-2000/800-4P-FM | NA1.png | 8536309090 | 04083 | 3 | Artículos |  | Sí |  | Grupo de artículos | No | 210 |  | 05/10/10 |  | 30/09/24 | 31/01/14 | 669.88 |  | 669.88 | APP Soluciones para la industria | INT. CORTE AL AIRE | 1 | 430 | 1 | 585 | 1 | 143383.5 | 2 | 60.5 | 3 | 0 |  | 1 | CAJA MASTER | 1 |  | 1 |  | 1 | 0 | 0 | 0 | 0 | 0 | PNM | Comprar | Semanal | 1 | 1 | 180 |  |  |  | DESCATALOGADO | No | No | Sí | No | No | No | No | No | No | No | No | No | No | No | Sí | No | 0
4957 | NA1-3200/2000-3MNE-M230 | Int. de corte al aire NA1, 3200/2000A, 3P, Manual/Extraíble, Relé (tipo M) 230V | 0 | No |  | 70 | INT. CORTE AL AIRE | ZHEJIANG CHINT ELECTRICS CO.LTD | Sí | Sí | Serie NA1 |  |  |  | 0 | NA1-3200/2000-3MNE-M230 |  | 8536309090 | 04083 | 3 | Artículos | F5A | Sí |  | Grupo de artículos | No | 210 | Talla 2: 3200A | 04/06/20 |  | 26/09/24 |  | 0 |  | 0 | APP Soluciones para la industria | INT. CORTE AL AIRE | 1 | 0 | 1 | 0 | 1 | 0 | 2 | 0 | 2 | 0 |  | 1 |  | 1 |  | 1 |  | 1 | 0 | 0 | 0 | 0 | 0 | PNM | Comprar | Semanal | 1 | 1 | 120 |  |  |  |  | No | No | Sí | No | No | No | No | No | Sí | Sí | No | No | Sí | No | No | No | 0
4958 | NA1-3200/2000-3MNE-M400 | Int. de corte al aire NA1, 3200/2000A, 3P, Manual/Extraíble, Relé (tipo M) 400V | 0 | No |  | 70 | INT. CORTE AL AIRE | ZHEJIANG CHINT ELECTRICS CO.LTD | Sí | Sí | Serie NA1 |  |  |  | 0 | NA1-3200/2000-3MNE-M400 |  | 8536309090 | 04083 | 3 | Artículos | F5A | Sí |  | Grupo de artículos | No | 210 | Talla 2: 3200A | 04/06/20 |  | 26/09/24 |  | 0 |  | 0 | APP Soluciones para la industria | INT. CORTE AL AIRE | 1 | 0 | 1 | 0 | 1 | 0 | 2 | 0 | 2 | 0 |  | 1 |  | 1 |  | 1 |  | 1 | 0 | 0 | 0 | 0 | 0 | PNM | Comprar | Semanal | 1 | 1 | 120 |  |  |  |  | No | No | Sí | No | No | No | No | No | Sí | Sí | No | No | Sí | No | No | No | 0
4959 | NA1-3200/2000-3MNF-M230 | Int. de corte al aire NA1, 3200/2000A, 3P, Manual/Fijo, Relé (tipo M) 230V | 0 | No | 101114 | 70 | INT. CORTE AL AIRE | ZHEJIANG CHINT ELECTRICS CO.LTD | Sí | Sí | Serie NA1 | C | 6901800056539 |  | 0 | NA1-3200/2000-3MNF-M230 |  | 8536309090 | 04083 | 3 | Artículos | F5A | Sí |  | Grupo de artículos | No | 210 | Talla 2: 3200A | 04/06/20 |  | 11/10/24 |  | 0 |  | 0 | APP Soluciones para la industria | INT. CORTE AL AIRE | 1 | 445 | 1 | 585 | 1 | 141877.13 | 2 | 62.5 | 3 | 0 |  | 1 | CAJA MASTER | 1 |  | 1 |  | 1 | 0 | 0 | 0 | 0 | 0 | PNM | Comprar | Semanal | 1 | 1 | 120 |  |  |  |  | No | No | Sí | No | No | No | No | No | Sí | Sí | No | No | Sí | No | No | No | 0
4960 | NA1-3200/2000-3MNF-M400 | Int. de corte al aire NA1, 3200/2000A, 3P, Manual/Fijo, Relé (tipo M) 400V | 0 | No | 101150 | 70 | INT. CORTE AL AIRE | ZHEJIANG CHINT ELECTRICS CO.LTD | Sí | Sí | Serie NA1 | C | 6901800056874 |  | 0 | NA1-3200/2000-3MNF-M400 |  | 8536309090 | 04083 | 3 | Artículos | F5A | Sí |  | Grupo de artículos | No | 210 | Talla 2: 3200A | 04/06/20 |  | 11/10/24 |  | 0 |  | 0 | APP Soluciones para la industria | INT. CORTE AL AIRE | 1 | 445 | 1 | 585 | 1 | 141877.13 | 2 | 62.5 | 3 | 0 |  | 1 | CAJA MASTER | 1 |  | 1 |  | 1 | 0 | 0 | 0 | 0 | 0 | PNM | Comprar | Semanal | 1 | 1 | 120 |  |  |  |  | No | No | Sí | No | No | No | No | No | Sí | Sí | No | No | Sí | No | No | No | 0
4961 | NA1-3200/2000-3MOE-H230 | Int. de corte al aire NA1, 3200/2000A, 3P, Motorizado/Extraíble, Relé (tipo H) 230V | 0 | No | 102072 | 70 | INT. CORTE AL AIRE | ZHEJIANG CHINT ELECTRICS CO.LTD | Sí | Sí | Serie NA1 | C | 6901800060024 |  | 0 | NA1-3200/2000-3MOE-H230 |  | 8536309090 | 04083 | 3 | Artículos | F5A | Sí |  | Grupo de artículos | No | 210 | Talla 2: 3200A | 04/06/20 |  | 11/10/24 |  | 0 |  | 0 | APP Soluciones para la industria | INT. CORTE AL AIRE | 1 | 560 | 1 | 650 | 1 | 205660 | 2 | 108 | 3 | 0 |  | 1 | CAJA MASTER | 1 |  | 1 |  | 1 | 0 | 0 | 0 | 0 | 0 | PNM | Comprar | Semanal | 1 | 1 | 120 |  |  |  |  | No | No | Sí | No | No | No | No | No | Sí | Sí | No | No | Sí | No | No | No | 0
4962 | NA1-3200/2000-3MOE-M230 | Int. de corte al aire NA1, 3200/2000A, 3P, Motorizado/Extraíble, Relé (tipo M) 230V | 0 | No | 101252 | 70 | INT. CORTE AL AIRE | ZHEJIANG CHINT ELECTRICS CO.LTD | Sí | Sí | Serie NA1 | C | 6901800057765 |  | 0 | NA1-3200/2000-3MOE-M230 |  | 8536309090 | 04083 | 3 | Artículos | F5A | Sí |  | Grupo de artículos | No | 210 | Talla 2: 3200A | 04/06/20 |  | 11/10/24 |  | 0 |  | 0 | APP Soluciones para la industria | INT. CORTE AL AIRE | 1 | 560 | 1 | 650 | 1 | 205660 | 2 | 108 | 3 | 0 |  | 1 | CAJA MASTER | 1 |  | 1 |  | 1 | 0 | 0 | 0 | 0 | 0 | PNM | Comprar | Semanal | 1 | 1 | 120 |  |  |  |  | No | No | Sí | No | No | No | No | No | Sí | Sí | No | No | Sí | No | No | No | 0
4963 | NA1-3200/2000-3MOE-M400 | Int. de corte al aire NA1, 3200/2000A, 3P, Motorizado/Extraíble, Relé (tipo M) 400V | 0 | No | 101251 | 70 | INT. CORTE AL AIRE | ZHEJIANG CHINT ELECTRICS CO.LTD | Sí | Sí | Serie NA1 | C | 6901800057758 |  | 0 | NA1-3200/2000-3MOE-M400 |  | 8536309090 | 04083 | 3 | Artículos | F5A | Sí |  | Grupo de artículos | No | 210 | Talla 2: 3200A | 04/06/20 |  | 11/10/24 |  | 0 |  | 0 | APP Soluciones para la industria | INT. CORTE AL AIRE | 1 | 560 | 1 | 650 | 1 | 205660 | 2 | 108 | 3 | 0 |  | 1 | CAJA MASTER | 1 |  | 1 |  | 1 | 0 | 0 | 0 | 0 | 0 | PNM | Comprar | Semanal | 1 | 1 | 120 |  |  |  |  | No | No | Sí | No | No | No | No | No | Sí | Sí | No | No | Sí | No | No | No | 0
4964 | NA1-3200/2000-3MOF-H230 | Int. de corte al aire NA1, 3200/2000A, 3P, Motorizado/Fijo, Relé (tipo H) 230V | 0 | No | 102068 | 70 | INT. CORTE AL AIRE | ZHEJIANG CHINT ELECTRICS CO.LTD | Sí | Sí | Serie NA1 | C | 6901800059998 |  | 0 | NA1-3200/2000-3MOF-H230 |  | 8536309090 | 04083 | 3 | Artículos | F5A | Sí |  | Grupo de artículos | No | 210 | Talla 2: 3200A | 04/06/20 |  | 11/10/24 |  | 0 |  | 0 | APP Soluciones para la industria | INT. CORTE AL AIRE | 1 | 445 | 1 | 585 | 1 | 141877.13 | 2 | 66 | 3 | 0 |  | 1 | CAJA MASTER | 1 |  | 1 |  | 1 | 0 | 0 | 0 | 0 | 0 | PNM | Comprar | Semanal | 1 | 1 | 120 |  |  |  |  | No | No | Sí | No | No | No | No | No | Sí | Sí | No | No | Sí | No | No | No | 0
4965 | NA1-3200/2000-3MOF-M230 | Int. de corte al aire NA1, 3200/2000A, 3P, Motorizado/Fijo, Relé (tipo M) 230V | 0 | No | 101126 | 70 | INT. CORTE AL AIRE | ZHEJIANG CHINT ELECTRICS CO.LTD | Sí | Sí | Serie NA1 | C | 6901800056645 |  | 0 | NA1-3200/2000-3MOF-M230 |  | 8536309090 | 04083 | 3 | Artículos | F5A | Sí |  | Grupo de artículos | No | 210 | Talla 2: 3200A | 04/06/20 |  | 11/10/24 |  | 0 |  | 0 | APP Soluciones para la industria | INT. CORTE AL AIRE | 1 | 445 | 1 | 585 | 1 | 141877.13 | 2 | 66 | 3 | 0 |  | 1 | CAJA MASTER | 1 |  | 1 |  | 1 | 0 | 0 | 0 | 0 | 0 | PNM | Comprar | Semanal | 1 | 1 | 120 |  |  |  |  | No | No | Sí | No | No | No | No | No | Sí | Sí | No | No | Sí | No | No | No | 0
4966 | NA1-3200/2000-3MOF-M400 | Int. de corte al aire NA1, 3200/2000A, 3P, Motorizado/Fijo, Relé (tipo M) 400V | 0 | No | 101149 | 70 | INT. CORTE AL AIRE | ZHEJIANG CHINT ELECTRICS CO.LTD | Sí | Sí | Serie NA1 | C | 6901800056867 |  | 0 | NA1-3200/2000-3MOF-M400 |  | 8536309090 | 04083 | 3 | Artículos | F5A | Sí |  | Grupo de artículos | No | 210 | Talla 2: 3200A | 04/06/20 |  | 11/10/24 |  | 0 |  | 0 | APP Soluciones para la industria | INT. CORTE AL AIRE | 1 | 445 | 1 | 585 | 1 | 141877.13 | 2 | 66 | 3 | 0 |  | 1 | CAJA MASTER | 1 |  | 1 |  | 1 | 0 | 0 | 0 | 0 | 0 | PNM | Comprar | Semanal | 1 | 1 | 120 |  |  |  |  | No | No | Sí | No | No | No | No | No | Sí | Sí | No | No | Sí | No | No | No | 0
4967 | NA1-3200/2000-3P-EM | Interruptor de corte al aire 3P 3200/2000A Relé electr (M) Extraíble/Manual 80kA/400Vca 65kA/690Vca | 0 | Sí |  | 70 | INT. CORTE AL AIRE | ZHEJIANG CHINT ELECTRICS CO.LTD | No | No | Serie NA1 |  |  |  | 0 | NA1-3200/2000-3P-EM | NA1.png | 8536309090 | 04083 | 3 | Artículos |  | Sí |  | Grupo de artículos | No | 210 |  | 05/10/10 |  | 26/09/24 |  | 0 |  | 0 | APP Soluciones para la industria | INT. CORTE AL AIRE | 1 | 0 | 1 | 0 | 1 | 0 | 2 | 0 | 2 | 0 |  | 1 | PAQUETE | 1 |  | 1 |  | 1 | 0 | 0 | 0 | 0 | 0 | PNM | Comprar | Semanal | 1 | 1 | 180 |  |  |  | N.ref: NA1-3200/2000-3MNE-M230 | No | No | Sí | No | No | No | No | No | No | No | No | No | No | No | Sí | No | 0
4968 | NA1-3200/2000-3P-FM | Interruptor de corte al aire 3P 3200/2000A Relé electr (M) Fijo/Manual 80kA/400Vca 65kA/690Vca | 0 | Sí | 101114 | 70 | INT. CORTE AL AIRE | ZHEJIANG CHINT ELECTRICS CO.LTD | No | No | Serie NA1 |  | 6901800056539 |  | 0 | NA1-3200/2000-3P-FM | NA1.png | 8536309090 | 04083 | 3 | Artículos |  | Sí |  | Grupo de artículos | No | 210 |  | 05/10/10 |  | 02/10/24 |  | 0 |  | 0 | APP Soluciones para la industria | INT. CORTE AL AIRE | 1 | 445 | 1 | 585 | 1 | 141877.13 | 2 | 62.5 | 3 | 65.6 |  | 1 | CAJA MASTER | 1 |  | 1 |  | 1 | 0 | 0 | 0 | 0 | 0 | PNM | Comprar | Semanal | 1 | 1 | 180 |  |  |  | N.Ref: NA1-3200/2000-3MNF-M230 | No | No | Sí | No | No | No | No | No | No | No | No | No | No | No | Sí | No | 0
4969 | NA1-3200/2000-4MNE-M230 | Int. de corte al aire NA1, 3200/2000A, 4P, Manual/Extraíble, Relé (tipo M) 230V | 0 | No |  | 70 | INT. CORTE AL AIRE | ZHEJIANG CHINT ELECTRICS CO.LTD | Sí | Sí | Serie NA1 |  |  |  | 0 | NA1-3200/2000-4MNE-M230 |  | 8536309090 | 04083 | 3 | Artículos | F5A | Sí |  | Grupo de artículos | No | 210 | Talla 2: 3200A | 04/06/20 |  | 26/09/24 |  | 0 |  | 0 | APP Soluciones para la industria | INT. CORTE AL AIRE | 1 | 0 | 1 | 0 | 1 | 0 | 2 | 0 | 2 | 0 |  | 1 |  | 1 |  | 1 |  | 1 | 0 | 0 | 0 | 0 | 0 | PNM | Comprar | Semanal | 1 | 1 | 120 |  |  |  |  | No | No | Sí | No | No | No | No | No | Sí | Sí | No | No | Sí | No | No | No | 0
4970 | NA1-3200/2000-4MNE-M400 | Int. de corte al aire NA1, 3200/2000A, 4P, Manual/Extraíble, Relé (tipo M) 400V | 0 | No |  | 70 | INT. CORTE AL AIRE | ZHEJIANG CHINT ELECTRICS CO.LTD | Sí | Sí | Serie NA1 |  |  |  | 0 | NA1-3200/2000-4MNE-M400 |  | 8536309090 | 04083 | 3 | Artículos | F5A | Sí |  | Grupo de artículos | No | 210 | Talla 2: 3200A | 04/06/20 |  | 26/09/24 |  | 0 |  | 0 | APP Soluciones para la industria | INT. CORTE AL AIRE | 1 | 0 | 1 | 0 | 1 | 0 | 2 | 0 | 2 | 0 |  | 1 |  | 1 |  | 1 |  | 1 | 0 | 0 | 0 | 0 | 0 | PNM | Comprar | Semanal | 1 | 1 | 120 |  |  |  |  | No | No | Sí | No | No | No | No | No | Sí | Sí | No | No | Sí | No | No | No | 0
4971 | NA1-3200/2000-4MNF-M230 | Int. de corte al aire NA1, 3200/2000A, 4P, Manual/Fijo, Relé (tipo M) 230V | 3 | No | 101122 | 70 | INT. CORTE AL AIRE | ZHEJIANG CHINT ELECTRICS CO.LTD | Sí | Sí | Serie NA1 | C | 6901800056607 |  | 0 | NA1-3200/2000-4MNF-M230 |  | 8536309090 | 04083 | 3 | Artículos | F5A | Sí |  | Grupo de artículos | No | 210 | Talla 2: 3200A | 04/06/20 |  | 02/10/24 | 23/11/22 | 740.29 |  | 740.29 | APP Soluciones para la industria | INT. CORTE AL AIRE | 1 | 470 | 1 | 610 | 1 | 192089 | 2 | 79.5 | 3 | 64.5 |  | 1 | CAJA MASTER | 1 |  | 1 |  | 1 | 1 | 2 | 0 | 0 | 0 | PNM | Comprar | Semanal | 1 | 1 | 120 |  |  | Sustituye Ref: NA1-3200/2000-4 |  | No | No | Sí | No | No | No | No | No | Sí | Sí | No | No | Sí | No | No | Sí | 0
4972 | NA1-3200/2000-4MNF-M400 | Int. de corte al aire NA1, 3200/2000A, 4P, Manual/Fijo, Relé (tipo M) 400V | 0 | No |  | 70 | INT. CORTE AL AIRE | ZHEJIANG CHINT ELECTRICS CO.LTD | Sí | Sí | Serie NA1 |  |  |  | 0 | NA1-3200/2000-4MNF-M400 |  | 8536309090 | 04083 | 3 | Artículos | F5A | Sí |  | Grupo de artículos | No | 210 | Talla 2: 3200A | 04/06/20 |  | 26/09/24 |  | 0 |  | 0 | APP Soluciones para la industria | INT. CORTE AL AIRE | 1 | 0 | 1 | 0 | 1 | 0 | 2 | 0 | 2 | 64.5 |  | 1 |  | 1 |  | 1 |  | 1 | 0 | 0 | 0 | 0 | 0 | PNM | Comprar | Semanal | 1 | 1 | 120 |  |  |  |  | No | No | Sí | No | No | No | No | No | Sí | Sí | No | No | Sí | No | No | No | 0
4973 | NA1-3200/2000-4MOE-H230 | Int. de corte al aire NA1, 3200/2000A, 4P, Motorizado/Extraíble, Relé (tipo H) 230V | 0 | No | 102069 | 70 | INT. CORTE AL AIRE | ZHEJIANG CHINT ELECTRICS CO.LTD | Sí | Sí | Serie NA1 | C | 6901800060000 |  | 0 | NA1-3200/2000-4MOE-H230 |  | 8536309090 | 04083 | 3 | Artículos | F5A | Sí |  | Grupo de artículos | No | 210 | Talla 2: 3200A | 04/06/20 |  | 11/10/24 |  | 0 |  | 0 | APP Soluciones para la industria | INT. CORTE AL AIRE | 1 | 590 | 1 | 650 | 1 | 268450 | 2 | 133 | 3 | 0 |  | 1 | CAJA MASTER | 1 |  | 1 |  | 1 | 0 | 0 | 0 | 0 | 0 | PNM | Comprar | Semanal | 1 | 1 | 120 |  |  |  |  | No | No | Sí | No | No | No | No | No | Sí | Sí | No | No | Sí | No | No | No | 0
4974 | NA1-3200/2000-4MOE-M230 | Int. de corte al aire NA1, 3200/2000A, 4P, Motorizado/Extraíble, Relé (tipo M) 230V | 0 | No | 101286 | 70 | INT. CORTE AL AIRE | ZHEJIANG CHINT ELECTRICS CO.LTD | Sí | Sí | Serie NA1 | C | 6901800058083 |  | 0 | NA1-3200/2000-4MOE-M230 |  | 8536309090 | 04083 | 3 | Artículos | F5A | Sí |  | Grupo de artículos | No | 210 | Talla 2: 3200A | 04/06/20 |  | 11/10/24 |  | 0 |  | 0 | APP Soluciones para la industria | INT. CORTE AL AIRE | 1 | 590 | 1 | 650 | 1 | 268450 | 2 | 133 | 3 | 0 |  | 1 | CAJA MASTER | 1 |  | 1 |  | 1 | 0 | 0 | 0 | 0 | 0 | PNM | Comprar | Semanal | 1 | 1 | 120 |  |  |  |  | No | No | Sí | No | No | No | No | No | Sí | Sí | No | No | Sí | No | No | No | 0
4975 | NA1-3200/2000-4MOE-M400 | Int. de corte al aire NA1, 3200/2000A, 4P, Motorizado/Extraíble, Relé (tipo M) 400V | 0 | No | 101287 | 70 | INT. CORTE AL AIRE | ZHEJIANG CHINT ELECTRICS CO.LTD | Sí | Sí | Serie NA1 | C | 6901800058090 |  | 0 | NA1-3200/2000-4MOE-M400 |  | 8536309090 | 04083 | 3 | Artículos | F5A | Sí |  | Grupo de artículos | No | 210 | Talla 2: 3200A | 04/06/20 |  | 11/10/24 |  | 0 |  | 0 | APP Soluciones para la industria | INT. CORTE AL AIRE | 1 | 590 | 1 | 650 | 1 | 268450 | 2 | 133 | 3 | 0 |  | 1 | CAJA MASTER | 1 |  | 1 |  | 1 | 0 | 0 | 0 | 0 | 0 | PNM | Comprar | Semanal | 1 | 1 | 120 |  |  |  |  | No | No | Sí | No | No | No | No | No | Sí | Sí | No | No | Sí | No | No | No | 0
4976 | NA1-3200/2000-4MOF-H230 | Int. de corte al aire NA1, 3200/2000A, 4P, Motorizado/Fijo, Relé (tipo H) 230V | 0 | No |  | 70 | INT. CORTE AL AIRE | ZHEJIANG CHINT ELECTRICS CO.LTD | Sí | Sí | Serie NA1 |  |  |  | 0 | NA1-3200/2000-4MOF-H230 |  | 8536309090 | 04083 | 3 | Artículos | F5A | Sí |  | Grupo de artículos | No | 210 | Talla 2: 3200A | 04/06/20 |  | 26/09/24 |  | 0 |  | 0 | APP Soluciones para la industria | INT. CORTE AL AIRE | 1 | 0 | 1 | 0 | 1 | 0 | 2 | 0 | 2 | 0 |  | 1 |  | 1 |  | 1 |  | 1 | 0 | 0 | 0 | 0 | 0 | PNM | Comprar | Semanal | 1 | 1 | 120 |  |  |  |  | No | No | Sí | No | No | No | No | No | Sí | Sí | No | No | Sí | No | No | No | 0
4977 | NA1-3200/2000-4MOF-M230 | Int. de corte al aire NA1, 3200/2000A, 4P, Motorizado/Fijo, Relé (tipo M) 230V | 0 | No | 101201 | 70 | INT. CORTE AL AIRE | ZHEJIANG CHINT ELECTRICS CO.LTD | Sí | Sí | Serie NA1 | C | 6901800057321 |  | 0 | NA1-3200/2000-4MOF-M230 |  | 8536309090 | 04083 | 3 | Artículos | F5A | Sí |  | Grupo de artículos | No | 210 | Talla 2: 3200A | 04/06/20 |  | 11/10/24 |  | 0 |  | 0 | APP Soluciones para la industria | INT. CORTE AL AIRE | 1 | 470 | 1 | 610 | 1 | 192089 | 2 | 83 | 3 | 0 |  | 1 | CAJA MASTER | 1 |  | 1 |  | 1 | 0 | 0 | 0 | 0 | 0 | PNM | Comprar | Semanal | 1 | 1 | 120 |  |  |  |  | No | No | Sí | No | No | No | No | No | Sí | Sí | No | No | Sí | No | No | No | 0
4978 | NA1-3200/2000-4MOF-M400 | Int. de corte al aire NA1, 3200/2000A, 4P, Motorizado/Fijo, Relé (tipo M) 400V | 0 | No | 101279 | 70 | INT. CORTE AL AIRE | ZHEJIANG CHINT ELECTRICS CO.LTD | Sí | Sí | Serie NA1 | C | 6901800058014 |  | 0 | NA1-3200/2000-4MOF-M400 |  | 8536309090 | 04083 | 3 | Artículos | F5A | Sí |  | Grupo de artículos | No | 210 | Talla 2: 3200A | 04/06/20 |  | 11/10/24 |  | 0 |  | 0 | APP Soluciones para la industria | INT. CORTE AL AIRE | 1 | 470 | 1 | 610 | 1 | 192089 | 2 | 83 | 3 | 0 |  | 1 | CAJA MASTER | 1 |  | 1 |  | 1 | 0 | 0 | 0 | 0 | 0 | PNM | Comprar | Semanal | 1 | 1 | 120 |  |  |  |  | No | No | Sí | No | No | No | No | No | Sí | Sí | No | No | Sí | No | No | No | 0
4979 | NA1-3200/2000-4P-EM | Interruptor de corte al aire 4P 3200/2000A Relé electr (M) Extraíble/Manual 80kA/400Vca 65kA/690Vca | 0 | Sí |  | 70 | INT. CORTE AL AIRE | ZHEJIANG CHINT ELECTRICS CO.LTD | No | No | Serie NA1 |  |  |  | 0 | NA1-3200/2000-4P-EM | NA1.png | 8536309090 | 04083 | 3 | Artículos |  | Sí |  | Grupo de artículos | No | 210 |  | 05/10/10 |  | 26/09/24 |  | 0 |  | 0 | APP Soluciones para la industria | INT. CORTE AL AIRE | 1 | 0 | 1 | 0 | 1 | 0 | 2 | 0 | 2 | 0 |  | 1 | PAQUETE | 1 |  | 1 |  | 1 | 0 | 0 | 0 | 0 | 0 | PNM | Comprar | Semanal | 1 | 1 | 180 |  |  |  | N.Ref: NA1-3200/2000-4MNE-M230 | No | No | Sí | No | No | No | No | No | No | No | No | No | No | No | Sí | No | 0
4980 | NA1-3200/2000-4P-FM | Interruptor de corte al aire 4P 3200/2000A Relé electr (M) Fijo/Manual 80kA/400Vca 65kA/690Vca | 0 | Sí | 101122 | 70 | INT. CORTE AL AIRE | ZHEJIANG CHINT ELECTRICS CO.LTD | No | No | Serie NA1 | D | 6901800056607 |  | 0 | NA1-3200/2000-4P-FM | NA1.png | 8536309090 | 04083 | 3 | Artículos |  | Sí |  | Grupo de artículos | No | 210 |  | 05/10/10 |  | 11/10/24 | 28/06/22 | 740.29 |  | 0 | APP Soluciones para la industria | INT. CORTE AL AIRE | 1 | 470 | 1 | 610 | 1 | 192089 | 2 | 79.5 | 3 | 105 |  | 1 | CAJA MASTER | 1 |  | 1 |  | 1 | 0 | 0 | 0 | 0 | 0 | PNM | Comprar | Semanal | 1 | 1 | 90 |  | 03/03/2021.- BLOQUEADO PARA COMPRA POR ESTAR INCLUIDO EN OVERDUE STOCK > 3 AÑOS |  | N. Ref: NA1-3200/2000-4MNF-M23 | No | No | Sí | No | No | No | No | No | No | No | No | No | No | No | Sí | No | 0
4981 | NA1-3200/2500-3MNE-M230 | Int. de corte al aire NA1, 3200/2500A, 3P, Manual/Extraíble, Relé (tipo M) 230V | 0 | No | 101255 | 70 | INT. CORTE AL AIRE | ZHEJIANG CHINT ELECTRICS CO.LTD | Sí | Sí | Serie NA1 | C | 6901800057796 |  | 0 | NA1-3200/2500-3MNE-M230 |  | 8536309090 | 04083 | 3 | Artículos | F5A | Sí |  | Grupo de artículos | No | 210 | Talla 2: 3200A | 04/06/20 |  | 11/10/24 |  | 0 |  | 0 | APP Soluciones para la industria | INT. CORTE AL AIRE | 1 | 560 | 1 | 650 | 1 | 205660 | 2 | 104.5 | 3 | 0 |  | 1 | CAJA MASTER | 1 |  | 1 |  | 1 | 0 | 0 | 0 | 0 | 0 | PNM | Comprar | Semanal | 1 | 1 | 120 |  |  |  |  | No | No | Sí | No | No | No | No | No | Sí | Sí | No | No | Sí | No | No | No | 0
4982 | NA1-3200/2500-3MNE-M400 | Int. de corte al aire NA1, 3200/2500A, 3P, Manual/Extraíble, Relé (tipo M) 400V | 0 | No | 101145 | 70 | INT. CORTE AL AIRE | ZHEJIANG CHINT ELECTRICS CO.LTD | Sí | Sí | Serie NA1 | C | 6901800056836 |  | 0 | NA1-3200/2500-3MNE-M400 |  | 8536309090 | 04083 | 3 | Artículos | F5A | Sí |  | Grupo de artículos | No | 210 | Talla 2: 3200A | 04/06/20 |  | 11/10/24 |  | 0 |  | 0 | APP Soluciones para la industria | INT. CORTE AL AIRE | 1 | 560 | 1 | 650 | 1 | 205660 | 2 | 104.5 | 3 | 0 |  | 1 | CAJA MASTER | 1 |  | 1 |  | 1 | 0 | 0 | 0 | 0 | 0 | PNM | Comprar | Semanal | 1 | 1 | 120 |  |  |  |  | No | No | Sí | No | No | No | No | No | Sí | Sí | No | No | Sí | No | No | No | 0
4983 | NA1-3200/2500-3MNF-M230 | Int. de corte al aire NA1, 3200/2500A, 3P, Manual/Fijo, Relé (tipo M) 230V | 0 | No | 101163 | 70 | INT. CORTE AL AIRE | ZHEJIANG CHINT ELECTRICS CO.LTD | Sí | Sí | Serie NA1 | C | 6901800057000 |  | 0 | NA1-3200/2500-3MNF-M230 |  | 8536309090 | 04083 | 3 | Artículos | F5A | Sí |  | Grupo de artículos | No | 210 | Talla 2: 3200A | 04/06/20 |  | 11/10/24 |  | 0 |  | 0 | APP Soluciones para la industria | INT. CORTE AL AIRE | 1 | 445 | 1 | 585 | 1 | 141877.13 | 2 | 62.5 | 3 | 0 |  | 1 | CAJA MASTER | 1 |  | 1 |  | 1 | 0 | 0 | 0 | 0 | 0 | PNM | Comprar | Semanal | 1 | 1 | 120 |  |  |  |  | No | No | Sí | No | No | No | No | No | Sí | Sí | No | No | Sí | No | No | No | 0
4984 | NA1-3200/2500-3MNF-M400 | Int. de corte al aire NA1, 3200/2500A, 3P, Manual/Fijo, Relé (tipo M) 400V | 0 | No | 101059 | 70 | INT. CORTE AL AIRE | ZHEJIANG CHINT ELECTRICS CO.LTD | Sí | Sí | Serie NA1 | C | 6901800056003 |  | 0 | NA1-3200/2500-3MNF-M400 |  | 8536309090 | 04083 | 3 | Artículos | F5A | Sí |  | Grupo de artículos | No | 210 | Talla 2: 3200A | 04/06/20 |  | 11/10/24 |  | 0 |  | 0 | APP Soluciones para la industria | INT. CORTE AL AIRE | 1 | 445 | 1 | 585 | 1 | 141877.13 | 2 | 62.5 | 3 | 0 |  | 1 | CAJA MASTER | 1 |  | 1 |  | 1 | 0 | 0 | 0 | 0 | 0 | PNM | Comprar | Semanal | 1 | 1 | 120 |  |  |  |  | No | No | Sí | No | No | No | No | No | Sí | Sí | No | No | Sí | No | No | No | 0
4985 | NA1-3200/2500-3MOE-H230 | Int. de corte al aire NA1, 3200/2500A, 3P, Motorizado/Extraíble, Relé (tipo H) 230V | 0 | No | 101243 | 70 | INT. CORTE AL AIRE | ZHEJIANG CHINT ELECTRICS CO.LTD | Sí | Sí | Serie NA1 | C | 6901800057673 |  | 0 | NA1-3200/2500-3MOE-H230 |  | 8536309090 | 04083 | 3 | Artículos | F5A | Sí |  | Grupo de artículos | No | 210 | Talla 2: 3200A | 04/06/20 |  | 11/10/24 |  | 0 |  | 0 | APP Soluciones para la industria | INT. CORTE AL AIRE | 1 | 560 | 1 | 650 | 1 | 205660 | 2 | 108 | 3 | 0 |  | 1 | CAJA MASTER | 1 |  | 1 |  | 1 | 0 | 0 | 0 | 0 | 0 | PNM | Comprar | Semanal | 1 | 1 | 120 |  |  |  |  | No | No | Sí | No | No | No | No | No | Sí | Sí | No | No | Sí | No | No | No | 0
4986 | NA1-3200/2500-3MOE-M230 | Int. de corte al aire NA1, 3200/2500A, 3P, Motorizado/Extraíble, Relé (tipo M) 230V | 0 | No | 101333 | 70 | INT. CORTE AL AIRE | ZHEJIANG CHINT ELECTRICS CO.LTD | Sí | Sí | Serie NA1 | C | 6901800060376 |  | 0 | NA1-3200/2500-3MOE-M230 |  | 8536309090 | 04083 | 3 | Artículos | F5A | Sí |  | Grupo de artículos | No | 210 | Talla 2: 3200A | 04/06/20 |  | 11/10/24 |  | 0 |  | 0 | APP Soluciones para la industria | INT. CORTE AL AIRE | 1 | 560 | 1 | 650 | 1 | 205660 | 2 | 108 | 3 | 0 |  | 1 | CAJA MASTER | 1 |  | 1 |  | 1 | 0 | 0 | 0 | 0 | 0 | PNM | Comprar | Semanal | 1 | 1 | 120 |  |  |  |  | No | No | Sí | No | No | No | No | No | Sí | Sí | No | No | Sí | No | No | No | 0
4987 | NA1-3200/2500-3MOE-M400 | Int. de corte al aire NA1, 3200/2500A, 3P, Motorizado/Extraíble, Relé (tipo M) 400V | 0 | No | 101334 | 70 | INT. CORTE AL AIRE | ZHEJIANG CHINT ELECTRICS CO.LTD | Sí | Sí | Serie NA1 | C | 6901800060383 |  | 0 | NA1-3200/2500-3MOE-M400 |  | 8536309090 | 04083 | 3 | Artículos | F5A | Sí |  | Grupo de artículos | No | 210 | Talla 2: 3200A | 04/06/20 |  | 11/10/24 |  | 0 |  | 0 | APP Soluciones para la industria | INT. CORTE AL AIRE | 1 | 560 | 1 | 650 | 1 | 205660 | 2 | 108 | 3 | 0 |  | 1 | CAJA MASTER | 1 |  | 1 |  | 1 | 0 | 0 | 0 | 0 | 0 | PNM | Comprar | Semanal | 1 | 1 | 120 |  |  |  |  | No | No | Sí | No | No | No | No | No | Sí | Sí | No | No | Sí | No | No | No | 0
4988 | NA1-3200/2500-3MOF-H230 | Int. de corte al aire NA1, 3200/2500A, 3P, Motorizado/Fijo, Relé (tipo H) 230V | 0 | No | 101294 | 70 | INT. CORTE AL AIRE | ZHEJIANG CHINT ELECTRICS CO.LTD | Sí | Sí | Serie NA1 | C | 6901800058168 |  | 0 | NA1-3200/2500-3MOF-H230 |  | 8536309090 | 04083 | 3 | Artículos | F5A | Sí |  | Grupo de artículos | No | 210 | Talla 2: 3200A | 04/06/20 |  | 11/10/24 |  | 0 |  | 0 | APP Soluciones para la industria | INT. CORTE AL AIRE | 1 | 445 | 1 | 585 | 1 | 141877.13 | 2 | 66 | 3 | 0 |  | 1 | CAJA MASTER | 1 |  | 1 |  | 1 | 0 | 0 | 0 | 0 | 0 | PNM | Comprar | Semanal | 1 | 1 | 120 |  |  |  |  | No | No | Sí | No | No | No | No | No | Sí | Sí | No | No | Sí | No | No | No | 0
4989 | NA1-3200/2500-3MOF-M230 | Int. de corte al aire NA1, 3200/2500A, 3P, Motorizado/Fijo, Relé (tipo M) 230V | 0 | No | 101047 | 70 | INT. CORTE AL AIRE | ZHEJIANG CHINT ELECTRICS CO.LTD | Sí | Sí | Serie NA1 | C | 6901800055891 |  | 0 | NA1-3200/2500-3MOF-M230 |  | 8536309090 | 04083 | 3 | Artículos | F5A | Sí |  | Grupo de artículos | No | 210 | Talla 2: 3200A | 04/06/20 |  | 11/10/24 |  | 0 |  | 0 | APP Soluciones para la industria | INT. CORTE AL AIRE | 1 | 445 | 1 | 585 | 1 | 141877.13 | 2 | 66 | 3 | 0 |  | 1 | CAJA MASTER | 1 |  | 1 |  | 1 | 0 | 0 | 0 | 0 | 0 | PNM | Comprar | Semanal | 1 | 1 | 120 |  |  |  |  | No | No | Sí | No | No | No | No | No | Sí | Sí | No | No | Sí | No | No | No | 0
4990 | NA1-3200/2500-3MOF-M400 | Int. de corte al aire NA1, 3200/2500A, 3P, Motorizado/Fijo, Relé (tipo M) 400V | 0 | No | 101997 | 70 | INT. CORTE AL AIRE | ZHEJIANG CHINT ELECTRICS CO.LTD | Sí | Sí | Serie NA1 | C | 6901800059882 |  | 0 | NA1-3200/2500-3MOF-M400 |  | 8536309090 | 04083 | 3 | Artículos | F5A | Sí |  | Grupo de artículos | No | 210 | Talla 2: 3200A | 04/06/20 |  | 11/10/24 |  | 0 |  | 0 | APP Soluciones para la industria | INT. CORTE AL AIRE | 1 | 445 | 1 | 585 | 1 | 141877.13 | 2 | 66 | 3 | 0 |  | 1 | CAJA MASTER | 1 |  | 1 |  | 1 | 0 | 0 | 0 | 0 | 0 | PNM | Comprar | Semanal | 1 | 1 | 120 |  |  |  |  | No | No | Sí | No | No | No | No | No | Sí | Sí | No | No | Sí | No | No | No | 0
4991 | NA1-3200/2500-3P-EM | Interruptor de corte al aire 3P 3200/2500A Relé electr (M) Extraíble/Manual 80kA/400Vca 65kA/690Vca | 0 | Sí | 101255 | 70 | INT. CORTE AL AIRE | ZHEJIANG CHINT ELECTRICS CO.LTD | No | No | Serie NA1 |  | 6901800057796 |  | 0 | NA1-3200/2500-3P-EM | NA1.png | 8536309090 | 04083 | 3 | Artículos |  | Sí |  | Grupo de artículos | No | 210 |  | 05/10/10 |  | 02/10/24 |  | 0 |  | 0 | APP Soluciones para la industria | INT. CORTE AL AIRE | 1 | 560 | 1 | 650 | 1 | 205660 | 2 | 104.5 | 3 | 0 |  | 1 | CAJA MASTER | 1 |  | 1 |  | 1 | 0 | 0 | 0 | 0 | 0 | PNM | Comprar | Semanal | 1 | 1 | 180 |  |  |  | N.Ref: NA1-3200/2500-3MNE-M230 | No | No | Sí | No | No | No | No | No | No | No | No | No | No | No | Sí | No | 0
4992 | NA1-3200/2500-3P-FM | Interruptor de corte al aire 3P 3200/2500A Relé electr (M) Fijo/Manual 80kA/400Vca 65kA/690Vca | 0 | Sí | 937198 | 70 | INT. CORTE AL AIRE | ZHEJIANG CHINT ELECTRICS CO.LTD | No | No | Serie NA1 |  | 6901800720386 |  | 0 | NA1-3200/2500-3P-FM | NA1.png | 8536309090 | 04083 | 3 | Artículos |  | Sí |  | Grupo de artículos | No | 210 |  | 05/10/10 |  | 30/09/24 |  | 0 |  | 0 | APP Soluciones para la industria | INT. CORTE AL AIRE | 1 | 445 | 1 | 585 | 1 | 141877.13 | 2 | 62.5 | 3 | 0 |  | 1 | CAJA MASTER | 1 |  | 1 |  | 1 | 0 | 0 | 0 | 0 | 0 | PNM | Comprar | Semanal | 1 | 1 | 180 |  |  |  | N.Ref: NA1-3200/2500-3MNF-M230 | No | No | Sí | No | No | No | No | No | No | No | No | No | No | No | Sí | No | 0
4993 | NA1-3200/2500-3P-MOE | Interruptor corte aire 3P 3200/2500A Relé electr(M) Motoriz 230VAC Extraíble 80kA/400Vca 65kA/690Vca | 0 | Sí | 101333 | 70 | INT. CORTE AL AIRE | ZHEJIANG CHINT ELECTRICS CO.LTD | No | No | Serie NA1 |  | 6901800060376 |  | 0 | NA1-3200/2500-3P-MOE |  | 8536309090 | 04083 | 3 | Artículos |  | Sí |  | Grupo de artículos | No | 210 |  | 09/01/20 |  | 03/10/24 | 06/05/20 | 1363.82 |  | 1363.82 | APP Soluciones para la industria | INT. CORTE AL AIRE | 1 | 560 | 1 | 650 | 1 | 205660 | 2 | 108 | 3 | 90.5 |  | 1 | CAJA MASTER | 1 |  | 1 |  | 1 | 0 | 0 | 0 | 0 | 0 | PNM | Comprar | Semanal | 1 | 1 | 180 |  |  |  | N.Ref: NA1-3200/2500-3MOE-M230 | No | No | Sí | No | No | No | No | No | No | No | No | No | No | No | No | No | 0
4994 | NA1-3200/2500-4MNE-M230 | Int. de corte al aire NA1, 3200/2500A, 4P, Manual/Extraíble, Relé (tipo M) 230V | 0 | No | 101231 | 70 | INT. CORTE AL AIRE | ZHEJIANG CHINT ELECTRICS CO.LTD | Sí | Sí | Serie NA1 | C | 6901800057550 |  | 0 | NA1-3200/2500-4MNE-M230 |  | 8536309090 | 04083 | 3 | Artículos | F5A | Sí |  | Grupo de artículos | No | 210 | Talla 2: 3200A | 04/06/20 |  | 11/10/24 |  | 0 |  | 0 | APP Soluciones para la industria | INT. CORTE AL AIRE | 1 | 590 | 1 | 650 | 1 | 268450 | 2 | 129.5 | 3 | 0 |  | 1 | CAJA MASTER | 1 |  | 1 |  | 1 | 0 | 0 | 0 | 0 | 0 | PNM | Comprar | Semanal | 1 | 1 | 120 |  |  |  |  | No | No | Sí | No | No | No | No | No | Sí | Sí | No | No | Sí | No | No | No | 0
4995 | NA1-3200/2500-4MNE-M400 | Int. de corte al aire NA1, 3200/2500A, 4P, Manual/Extraíble, Relé (tipo M) 400V | 0 | No | 101290 | 70 | INT. CORTE AL AIRE | ZHEJIANG CHINT ELECTRICS CO.LTD | Sí | Sí | Serie NA1 | C | 6901800058120 |  | 0 | NA1-3200/2500-4MNE-M400 |  | 8536309090 | 04083 | 3 | Artículos | F5A | Sí |  | Grupo de artículos | No | 210 | Talla 2: 3200A | 04/06/20 |  | 11/10/24 |  | 0 |  | 0 | APP Soluciones para la industria | INT. CORTE AL AIRE | 1 | 590 | 1 | 650 | 1 | 268450 | 2 | 129.5 | 3 | 0 |  | 1 | CAJA MASTER | 1 |  | 1 |  | 1 | 0 | 0 | 0 | 0 | 0 | PNM | Comprar | Semanal | 1 | 1 | 120 |  |  |  |  | No | No | Sí | No | No | No | No | No | Sí | Sí | No | No | Sí | No | No | No | 0
4996 | NA1-3200/2500-4MNF-M230 | Int. de corte al aire NA1, 3200/2500A, 4P, Manual/Fijo, Relé (tipo M) 230V | 0 | No | 101041 | 70 | INT. CORTE AL AIRE | ZHEJIANG CHINT ELECTRICS CO.LTD | Sí | Sí | Serie NA1 | C | 6901800055846 |  | 0 | NA1-3200/2500-4MNF-M230 |  | 8536309090 | 04083 | 3 | Artículos | F5A | Sí |  | Grupo de artículos | No | 210 | Talla 2: 3200A | 04/06/20 |  | 30/09/24 | 28/02/23 | 887.85 |  | 887.85 | APP Soluciones para la industria | INT. CORTE AL AIRE | 1 | 470 | 1 | 610 | 1 | 192089 | 2 | 79.5 | 3 | 105 |  | 1 | CAJA MASTER | 1 |  | 1 |  | 1 | 0 | 0 | 0 | 0 | 0 | PNM | Comprar | Semanal | 1 | 1 | 120 |  |  |  |  | No | No | Sí | No | No | No | No | No | Sí | Sí | No | No | Sí | No | No | No | 0
4997 | NA1-3200/2500-4MNF-M400 | Int. de corte al aire NA1, 3200/2500A, 4P, Manual/Fijo, Relé (tipo M) 400V | 0 | No | 101044 | 70 | INT. CORTE AL AIRE | ZHEJIANG CHINT ELECTRICS CO.LTD | Sí | Sí | Serie NA1 | C | 6901800055877 |  | 0 | NA1-3200/2500-4MNF-M400 |  | 8536309090 | 04083 | 3 | Artículos | F5A | Sí |  | Grupo de artículos | No | 210 | Talla 2: 3200A | 04/06/20 |  | 11/10/24 |  | 0 |  | 0 | APP Soluciones para la industria | INT. CORTE AL AIRE | 1 | 470 | 1 | 610 | 1 | 192089 | 2 | 79.5 | 3 | 0 |  | 1 | CAJA MASTER | 1 |  | 1 |  | 1 | 0 | 0 | 0 | 0 | 0 | PNM | Comprar | Semanal | 1 | 1 | 120 |  |  |  |  | No | No | Sí | No | No | No | No | No | Sí | Sí | No | No | Sí | No | No | No | 0
4998 | NA1-3200/2500-4MOE-H230 | Int. de corte al aire NA1, 3200/2500A, 4P, Motorizado/Extraíble, Relé (tipo H) 230V | 0 | No | 218734 | 70 | INT. CORTE AL AIRE | ZHEJIANG CHINT ELECTRICS CO.LTD | Sí | Sí | Serie NA1 | C | 6941498983984 |  | 0 | NA1-3200/2500-4MOE-H230 |  | 8536309090 | 04083 | 3 | Artículos | F5A | Sí |  | Grupo de artículos | No | 210 | Talla 2: 3200A | 04/06/20 |  | 11/10/24 |  | 0 |  | 0 | APP Soluciones para la industria | INT. CORTE AL AIRE | 1 | 590 | 1 | 650 | 1 | 268450 | 2 | 133 | 3 | 0 |  | 1 | CAJA MASTER | 1 |  | 1 |  | 1 | 0 | 0 | 0 | 0 | 0 | PNM | Comprar | Semanal | 1 | 1 | 120 |  |  |  |  | No | No | Sí | No | No | No | No | No | Sí | Sí | No | No | Sí | No | No | No | 0
4999 | NA1-3200/2500-4MOE-M230 | Int. de corte al aire NA1, 3200/2500A, 4P, Motorizado/Extraíble, Relé (tipo M) 230V | 0 | No | 101229 | 70 | INT. CORTE AL AIRE | ZHEJIANG CHINT ELECTRICS CO.LTD | Sí | Sí | Serie NA1 | C | 6901800057536 |  | 0 | NA1-3200/2500-4MOE-M230 |  | 8536309090 | 04083 | 3 | Artículos | F5A | Sí |  | Grupo de artículos | No | 210 | Talla 2: 3200A | 04/06/20 |  | 02/10/24 | 28/06/22 | 1439.38 |  | 1439.38 | APP Soluciones para la industria | INT. CORTE AL AIRE | 1 | 590 | 1 | 650 | 1 | 268450 | 2 | 133 | 3 | 116 |  | 1 | CAJA MASTER | 1 |  | 1 |  | 1 | 0 | 0 | 0 | 0 | 0 | PNM | Comprar | Semanal | 1 | 1 | 120 |  |  |  |  | No | No | Sí | No | No | No | No | No | Sí | Sí | No | No | Sí | No | No | No | 0
5000 | NA1-3200/2500-4MOE-M400 | Int. de corte al aire NA1, 3200/2500A, 4P, Motorizado/Extraíble, Relé (tipo M) 400V | 0 | No | 101049 | 70 | INT. CORTE AL AIRE | ZHEJIANG CHINT ELECTRICS CO.LTD | Sí | Sí | Serie NA1 | C | 6901800055907 |  | 0 | NA1-3200/2500-4MOE-M400 |  | 8536309090 | 04083 | 3 | Artículos | F5A | Sí |  | Grupo de artículos | No | 210 | Talla 2: 3200A | 04/06/20 |  | 11/10/24 |  | 0 |  | 0 | APP Soluciones para la industria | INT. CORTE AL AIRE | 1 | 590 | 1 | 650 | 1 | 268450 | 2 | 133 | 3 | 0 |  | 1 | CAJA MASTER | 1 |  | 1 |  | 1 | 0 | 0 | 0 | 0 | 0 | PNM | Comprar | Semanal | 1 | 1 | 120 |  |  |  |  | No | No | Sí | No | No | No | No | No | Sí | Sí | No | No | Sí | No | No | No | 0
5001 | NA1-3200/2500-4MOF-H230 | Int. de corte al aire NA1, 3200/2500A, 4P, Motorizado/Fijo, Relé (tipo H) 230V | 0 | No |  | 70 | INT. CORTE AL AIRE | ZHEJIANG CHINT ELECTRICS CO.LTD | Sí | Sí | Serie NA1 |  |  |  | 0 | NA1-3200/2500-4MOF-H230 |  | 8536309090 | 04083 | 3 | Artículos | F5A | Sí |  | Grupo de artículos | No | 210 | Talla 2: 3200A | 04/06/20 |  | 26/09/24 |  | 0 |  | 0 | APP Soluciones para la industria | INT. CORTE AL AIRE | 1 | 0 | 1 | 0 | 1 | 0 | 2 | 0 | 2 | 0 |  | 1 |  | 1 |  | 1 |  | 1 | 0 | 0 | 0 | 0 | 0 | PNM | Comprar | Semanal | 1 | 1 | 120 |  |  |  |  | No | No | Sí | No | No | No | No | No | Sí | Sí | No | No | Sí | No | No | No | 0
5002 | NA1-3200/2500-4MOF-M230 | Int. de corte al aire NA1, 3200/2500A, 4P, Motorizado/Fijo, Relé (tipo M) 230V | 0 | No | 101071 | 70 | INT. CORTE AL AIRE | ZHEJIANG CHINT ELECTRICS CO.LTD | Sí | Sí | Serie NA1 | C | 6901800056102 |  | 0 | NA1-3200/2500-4MOF-M230 |  | 8536309090 | 04083 | 3 | Artículos | F5A | Sí |  | Grupo de artículos | No | 210 | Talla 2: 3200A | 04/06/20 |  | 02/10/24 | 28/06/22 | 789.34 |  | 789.34 | APP Soluciones para la industria | INT. CORTE AL AIRE | 1 | 470 | 1 | 610 | 1 | 192089 | 2 | 83 | 3 | 68 |  | 1 | CAJA MASTER | 1 |  | 1 |  | 1 | 0 | 0 | 0 | 0 | 0 | PNM | Comprar | Semanal | 1 | 1 | 120 |  |  |  |  | No | No | Sí | No | No | No | No | No | Sí | Sí | No | No | Sí | No | No | No | 0
5003 | NA1-3200/2500-4MOF-M400 | Int. de corte al aire NA1, 3200/2500A, 4P, Motorizado/Fijo, Relé (tipo M) 400V | 0 | No | 101107 | 70 | INT. CORTE AL AIRE | ZHEJIANG CHINT ELECTRICS CO.LTD | Sí | Sí | Serie NA1 | C | 6901800056461 |  | 0 | NA1-3200/2500-4MOF-M400 |  | 8536309090 | 04083 | 3 | Artículos | F5A | Sí |  | Grupo de artículos | No | 210 | Talla 2: 3200A | 04/06/20 |  | 11/10/24 |  | 0 |  | 0 | APP Soluciones para la industria | INT. CORTE AL AIRE | 1 | 470 | 1 | 610 | 1 | 192089 | 2 | 83 | 3 | 68 |  | 1 | CAJA MASTER | 1 |  | 1 |  | 1 | 0 | 0 | 0 | 0 | 0 | PNM | Comprar | Semanal | 1 | 1 | 120 |  |  |  |  | No | No | Sí | No | No | No | No | No | Sí | Sí | No | No | Sí | No | No | No | 0
5004 | NA1-3200/2500-4P-EM | Interruptor de corte al aire 4P 3200/2500A Relé electr (M) Extraíble/Manual 80kA/400Vca 65kA/690Vca | 0 | Sí | 101231 | 70 | INT. CORTE AL AIRE | ZHEJIANG CHINT ELECTRICS CO.LTD | No | No | Serie NA1 |  | 6901800057550 |  | 0 | NA1-3200/2500-4P-EM | NA1.png | 8536309090 | 04083 | 3 | Artículos |  | Sí |  | Grupo de artículos | No | 210 |  | 05/10/10 |  | 02/10/24 | 21/05/19 | 941.22 |  | 0 | APP Soluciones para la industria | INT. CORTE AL AIRE | 1 | 590 | 1 | 650 | 1 | 268450 | 2 | 129.5 | 3 | 148 |  | 1 | CAJA MASTER | 1 |  | 1 |  | 1 | 0 | 0 | 0 | 0 | 0 | PNM | Comprar | Semanal | 1 | 1 | 180 |  | 29/07/2021.- REVISION DE MINIMOS CON EL NUEVO PLAZO DE ENTREGA DE FARBICA |  | N.Ref: NA1-3200/2500-4MNE-M230 | No | No | Sí | No | No | No | No | No | No | No | No | No | No | No | Sí | No | 0
5005 | NA1-3200/2500-4P-FM | Interruptor de corte al aire 4P 3200/2500A Relé electr (M) Fijo/Manual 80kA/400Vca 65kA/690Vca | 0 | Sí | 937206 | 70 | INT. CORTE AL AIRE | ZHEJIANG CHINT ELECTRICS CO.LTD | No | No | Serie NA1 | D | 6901800720461 |  | 0 | NA1-3200/2500-4P-FM | NA1.png | 8536309090 | 04083 | 3 | Artículos |  | Sí |  | Grupo de artículos | No | 210 |  | 05/10/10 |  | 11/10/24 | 23/12/21 | 590.41 |  | 0 | APP Soluciones para la industria | INT. CORTE AL AIRE | 1 | 470 | 1 | 610 | 1 | 192089 | 2 | 79.5 | 3 | 105 |  | 1 | CAJA MASTER | 1 |  | 1 |  | 1 | 0 | 0 | 0 | 0 | 0 | PNM | Comprar | Semanal | 1 | 1 | 120 |  | 03/03/2021.- BLOQUEADO PARA COMPRA POR ESTAR INCLUIDO EN OVERDUE STOCK > 3 AÑOS |  | N.Ref: NA1-3200/2500-4MNF-M230 | No | No | Sí | No | No | No | No | No | No | No | No | No | No | No | Sí | No | 0
5006 | NA1-3200/3200-3MNE-M230 | Int. de corte al aire NA1, 3200/3200A, 3P, Manual/Extraíble, Relé (tipo M) 230V | 0 | No | 101256 | 70 | INT. CORTE AL AIRE | ZHEJIANG CHINT ELECTRICS CO.LTD | Sí | Sí | Serie NA1 | C | 6901800057802 |  | 0 | NA1-3200/3200-3MNE-M230 |  | 8536309090 | 04083 | 3 | Artículos | F5A | Sí |  | Grupo de artículos | No | 210 | Talla 2: 3200A | 04/06/20 |  | 11/10/24 |  | 0 |  | 0 | APP Soluciones para la industria | INT. CORTE AL AIRE | 1 | 560 | 1 | 650 | 1 | 205660 | 2 | 114.5 | 3 | 0 |  | 1 | CAJA MASTER | 1 |  | 1 |  | 1 | 0 | 0 | 0 | 0 | 0 | PNM | Comprar | Semanal | 1 | 1 | 120 |  |  |  |  | No | No | Sí | No | No | No | No | No | Sí | Sí | No | No | Sí | No | No | No | 0
5007 | NA1-3200/3200-3MNE-M400 | Int. de corte al aire NA1, 3200/3200A, 3P, Manual/Extraíble, Relé (tipo M) 400V | 0 | No | 101061 | 70 | INT. CORTE AL AIRE | ZHEJIANG CHINT ELECTRICS CO.LTD | Sí | Sí | Serie NA1 | C | 6901800056027 |  | 0 | NA1-3200/3200-3MNE-M400 |  | 8536309090 | 04083 | 3 | Artículos | F5A | Sí |  | Grupo de artículos | No | 210 | Talla 2: 3200A | 04/06/20 |  | 11/10/24 |  | 0 |  | 0 | APP Soluciones para la industria | INT. CORTE AL AIRE | 1 | 560 | 1 | 650 | 1 | 205660 | 2 | 114.5 | 3 | 0 |  | 1 | CAJA MASTER | 1 |  | 1 |  | 1 | 0 | 0 | 0 | 0 | 0 | PNM | Comprar | Semanal | 1 | 1 | 120 |  |  |  |  | No | No | Sí | No | No | No | No | No | Sí | Sí | No | No | Sí | No | No | No | 0
5008 | NA1-3200/3200-3MNF-M230 | Int. de corte al aire NA1, 3200/3200A, 3P, Manual/Fijo, Relé (tipo M) 230V | 0 | No | 101166 | 70 | INT. CORTE AL AIRE | ZHEJIANG CHINT ELECTRICS CO.LTD | Sí | Sí | Serie NA1 | C | 6901800057031 |  | 0 | NA1-3200/3200-3MNF-M230 |  | 8536309090 | 04083 | 3 | Artículos | F5A | Sí |  | Grupo de artículos | No | 210 | Talla 2: 3200A | 04/06/20 |  | 11/10/24 |  | 0 |  | 0 | APP Soluciones para la industria | INT. CORTE AL AIRE | 1 | 445 | 1 | 585 | 1 | 141877.13 | 2 | 64.5 | 3 | 0 |  | 1 | CAJA MASTER | 1 |  | 1 |  | 1 | 0 | 0 | 0 | 0 | 0 | PNM | Comprar | Semanal | 1 | 1 | 120 |  |  |  |  | No | No | Sí | No | No | No | No | No | Sí | Sí | No | No | Sí | No | No | No | 0
5009 | NA1-3200/3200-3MNF-M400 | Int. de corte al aire NA1, 3200/3200A, 3P, Manual/Fijo, Relé (tipo M) 400V | 0 | No | 101042 | 70 | INT. CORTE AL AIRE | ZHEJIANG CHINT ELECTRICS CO.LTD | Sí | Sí | Serie NA1 | C | 6901800055853 |  | 0 | NA1-3200/3200-3MNF-M400 |  | 8536309090 | 04083 | 3 | Artículos | F5A | Sí |  | Grupo de artículos | No | 210 | Talla 2: 3200A | 04/06/20 |  | 11/10/24 |  | 0 |  | 0 | APP Soluciones para la industria | INT. CORTE AL AIRE | 1 | 445 | 1 | 585 | 1 | 141877.13 | 2 | 64.5 | 3 | 0 |  | 1 | CAJA MASTER | 1 |  | 1 |  | 1 | 0 | 0 | 0 | 0 | 0 | PNM | Comprar | Semanal | 1 | 1 | 120 |  |  |  |  | No | No | Sí | No | No | No | No | No | Sí | Sí | No | No | Sí | No | No | No | 0
5010 | NA1-3200/3200-3MOE-H230 | Int. de corte al aire NA1, 3200/3200A, 3P, Motorizado/Extraíble, Relé (tipo H) 230V | 0 | No | 101240 | 70 | INT. CORTE AL AIRE | ZHEJIANG CHINT ELECTRICS CO.LTD | Sí | Sí | Serie NA1 | C | 6901800057642 |  | 0 | NA1-3200/3200-3MOE-H230 |  | 8536309090 | 04083 | 3 | Artículos | F5A | Sí |  | Grupo de artículos | No | 210 | Talla 2: 3200A | 04/06/20 |  | 11/10/24 |  | 0 |  | 0 | APP Soluciones para la industria | INT. CORTE AL AIRE | 1 | 560 | 1 | 650 | 1 | 205660 | 2 | 118 | 3 | 0 |  | 1 | CAJA MASTER | 1 |  | 1 |  | 1 | 0 | 0 | 0 | 0 | 0 | PNM | Comprar | Semanal | 1 | 1 | 120 |  |  |  |  | No | No | Sí | No | No | No | No | No | Sí | Sí | No | No | Sí | No | No | No | 0
5011 | NA1-3200/3200-3MOE-M230 | Int. de corte al aire NA1, 3200/3200A, 3P, Motorizado/Extraíble, Relé (tipo M) 230V | 0 | No | 101335 | 70 | INT. CORTE AL AIRE | ZHEJIANG CHINT ELECTRICS CO.LTD | Sí | Sí | Serie NA1 | C | 6901800060390 |  | 0 | NA1-3200/3200-3MOE-M230 |  | 8536309090 | 04083 | 3 | Artículos | F5A | Sí |  | Grupo de artículos | No | 210 | Talla 2: 3200A | 04/06/20 |  | 11/10/24 |  | 0 |  | 0 | APP Soluciones para la industria | INT. CORTE AL AIRE | 1 | 560 | 1 | 650 | 1 | 205660 | 2 | 118 | 3 | 0 |  | 1 | CAJA MASTER | 1 |  | 1 |  | 1 | 0 | 0 | 0 | 0 | 0 | PNM | Comprar | Semanal | 1 | 1 | 120 |  |  |  |  | No | No | Sí | No | No | No | No | No | Sí | Sí | No | No | Sí | No | No | No | 0
5012 | NA1-3200/3200-3MOE-M400 | Int. de corte al aire NA1, 3200/3200A, 3P, Motorizado/Extraíble, Relé (tipo M) 400V | 0 | No | 101336 | 70 | INT. CORTE AL AIRE | ZHEJIANG CHINT ELECTRICS CO.LTD | Sí | Sí | Serie NA1 | C | 6901800060406 |  | 0 | NA1-3200/3200-3MOE-M400 |  | 8536309090 | 04083 | 3 | Artículos | F5A | Sí |  | Grupo de artículos | No | 210 | Talla 2: 3200A | 04/06/20 |  | 11/10/24 |  | 0 |  | 0 | APP Soluciones para la industria | INT. CORTE AL AIRE | 1 | 560 | 1 | 650 | 1 | 205660 | 2 | 118 | 3 | 0 |  | 1 | CAJA MASTER | 1 |  | 1 |  | 1 | 0 | 0 | 0 | 0 | 0 | PNM | Comprar | Semanal | 1 | 1 | 120 |  |  |  |  | No | No | Sí | No | No | No | No | No | Sí | Sí | No | No | Sí | No | No | No | 0
5013 | NA1-3200/3200-3MOF-H230 | Int. de corte al aire NA1, 3200/3200A, 3P, Motorizado/Fijo, Relé (tipo H) 230V | 0 | No |  | 70 | INT. CORTE AL AIRE | ZHEJIANG CHINT ELECTRICS CO.LTD | Sí | Sí | Serie NA1 |  |  |  | 0 | NA1-3200/3200-3MOF-H230 |  | 8536309090 | 04083 | 3 | Artículos | F5A | Sí |  | Grupo de artículos | No | 210 | Talla 2: 3200A | 04/06/20 |  | 26/09/24 |  | 0 |  | 0 | APP Soluciones para la industria | INT. CORTE AL AIRE | 1 | 0 | 1 | 0 | 1 | 0 | 2 | 0 | 2 | 0 |  | 1 |  | 1 |  | 1 |  | 1 | 0 | 0 | 0 | 0 | 0 | PNM | Comprar | Semanal | 1 | 1 | 120 |  |  |  |  | No | No | Sí | No | No | No | No | No | Sí | Sí | No | No | Sí | No | No | No | 0
5014 | NA1-3200/3200-3MOF-M230 | Int. de corte al aire NA1, 3200/3200A, 3P, Motorizado/Fijo, Relé (tipo M) 230V | 0 | No | 101104 | 70 | INT. CORTE AL AIRE | ZHEJIANG CHINT ELECTRICS CO.LTD | Sí | Sí | Serie NA1 | C | 6901800056430 |  | 0 | NA1-3200/3200-3MOF-M230 |  | 8536309090 | 04083 | 3 | Artículos | F5A | Sí |  | Grupo de artículos | No | 210 | Talla 2: 3200A | 04/06/20 |  | 11/10/24 |  | 0 |  | 0 | APP Soluciones para la industria | INT. CORTE AL AIRE | 1 | 445 | 1 | 585 | 1 | 141877.13 | 2 | 68 | 3 | 0 |  | 1 | CAJA MASTER | 1 |  | 1 |  | 1 | 0 | 0 | 0 | 0 | 0 | PNM | Comprar | Semanal | 1 | 1 | 120 |  |  |  |  | No | No | Sí | No | No | No | No | No | Sí | Sí | No | No | Sí | No | No | No | 0
5015 | NA1-3200/3200-3MOF-M400 | Int. de corte al aire NA1, 3200/3200A, 3P, Motorizado/Fijo, Relé (tipo M) 400V | 0 | No | 101105 | 70 | INT. CORTE AL AIRE | ZHEJIANG CHINT ELECTRICS CO.LTD | Sí | Sí | Serie NA1 | C | 6901800056447 |  | 0 | NA1-3200/3200-3MOF-M400 |  | 8536309090 | 04083 | 3 | Artículos | F5A | Sí |  | Grupo de artículos | No | 210 | Talla 2: 3200A | 04/06/20 |  | 11/10/24 |  | 0 |  | 0 | APP Soluciones para la industria | INT. CORTE AL AIRE | 1 | 445 | 1 | 585 | 1 | 141877.13 | 2 | 68 | 3 | 0 |  | 1 | CAJA MASTER | 1 |  | 1 |  | 1 | 0 | 0 | 0 | 0 | 0 | PNM | Comprar | Semanal | 1 | 1 | 120 |  |  |  |  | No | No | Sí | No | No | No | No | No | Sí | Sí | No | No | Sí | No | No | No | 0
5016 | NA1-3200/3200-3P-EM | Interruptor de corte al aire 3P 3200/3200A Relé electr (M) Extraíble/Manual 80kA/400Vca 65kA/690Vca | 0 | Sí | 101256 | 70 | INT. CORTE AL AIRE | ZHEJIANG CHINT ELECTRICS CO.LTD | No | No | Serie NA1 |  | 6901800057802 |  | 0 | NA1-3200/3200-3P-EM | NA1.png | 8536309090 | 04083 | 3 | Artículos |  | Sí |  | Grupo de artículos | No | 210 |  | 05/10/10 |  | 02/10/24 |  | 0 |  | 0 | APP Soluciones para la industria | INT. CORTE AL AIRE | 1 | 560 | 1 | 650 | 1 | 205660 | 2 | 114.5 | 3 | 0 |  | 1 | CAJA MASTER | 1 |  | 1 |  | 1 | 0 | 0 | 0 | 0 | 0 | PNM | Comprar | Semanal | 1 | 1 | 180 |  |  |  | N.Ref: NA1-3200/3200-3MNE-M230 | No | No | Sí | No | No | No | No | No | No | No | No | No | No | No | Sí | No | 0
5017 | NA1-3200/3200-3P-FM | Interruptor de corte al aire 3P 3200/3200A Relé electr (M) Fijo/Manual 80kA/400Vca 65kA/690Vca | 0 | Sí | 937214 | 70 | INT. CORTE AL AIRE | ZHEJIANG CHINT ELECTRICS CO.LTD | No | No | Serie NA1 |  | 6901800720546 |  | 0 | NA1-3200/3200-3P-FM | NA1.png | 8536309090 | 04083 | 3 | Artículos |  | Sí |  | Grupo de artículos | No | 210 |  | 05/10/10 |  | 30/09/24 |  | 0 |  | 0 | APP Soluciones para la industria | INT. CORTE AL AIRE | 1 | 445 | 1 | 585 | 1 | 141877.13 | 2 | 64.5 | 3 | 0 |  | 1 | CAJA MASTER | 1 |  | 1 |  | 1 | 0 | 0 | 0 | 0 | 0 | PNM | Comprar | Semanal | 1 | 1 | 180 |  |  |  | N.Ref: NA1-3200/3200-3MNF-M230 | No | No | Sí | No | No | No | No | No | No | No | No | No | No | No | Sí | No | 0
5018 | NA1-3200/3200-4MNE-M230 | Int. de corte al aire NA1, 3200/3200A, 4P, Manual/Extraíble, Relé (tipo M) 230V | 0 | No | 101188 | 70 | INT. CORTE AL AIRE | ZHEJIANG CHINT ELECTRICS CO.LTD | Sí | Sí | Serie NA1 | C | 6901800057239 |  | 0 | NA1-3200/3200-4MNE-M230 |  | 8536309090 | 04083 | 3 | Artículos | F5A | Sí |  | Grupo de artículos | No | 210 | Talla 2: 3200A | 04/06/20 |  | 11/10/24 |  | 0 |  | 0 | APP Soluciones para la industria | INT. CORTE AL AIRE | 1 | 590 | 1 | 650 | 1 | 268450 | 2 | 141.5 | 3 | 0 |  | 1 | CAJA MASTER | 1 |  | 1 |  | 1 | 0 | 0 | 0 | 0 | 0 | PNM | Comprar | Semanal | 1 | 1 | 120 |  |  |  |  | No | No | Sí | No | No | No | No | No | Sí | Sí | No | No | Sí | No | No | No | 0
5019 | NA1-3200/3200-4MNE-M400 | Int. de corte al aire NA1, 3200/3200A, 4P, Manual/Extraíble, Relé (tipo M) 400V | 0 | No | 101187 | 70 | INT. CORTE AL AIRE | ZHEJIANG CHINT ELECTRICS CO.LTD | Sí | Sí | Serie NA1 | C | 6901800057222 |  | 0 | NA1-3200/3200-4MNE-M400 |  | 8536309090 | 04083 | 3 | Artículos | F5A | Sí |  | Grupo de artículos | No | 210 | Talla 2: 3200A | 04/06/20 |  | 11/10/24 |  | 0 |  | 0 | APP Soluciones para la industria | INT. CORTE AL AIRE | 1 | 590 | 1 | 650 | 1 | 268450 | 2 | 141.5 | 3 | 0 |  | 1 | CAJA MASTER | 1 |  | 1 |  | 1 | 0 | 0 | 0 | 0 | 0 | PNM | Comprar | Semanal | 1 | 1 | 120 |  |  |  |  | No | No | Sí | No | No | No | No | No | Sí | Sí | No | No | Sí | No | No | No | 0
5020 | NA1-3200/3200-4MNF-M230 | Int. de corte al aire NA1, 3200/3200A, 4P, Manual/Fijo, Relé (tipo M) 230V | 0 | No | 101123 | 70 | INT. CORTE AL AIRE | ZHEJIANG CHINT ELECTRICS CO.LTD | Sí | Sí | Serie NA1 | C | 6901800056614 |  | 0 | NA1-3200/3200-4MNF-M230 |  | 8536309090 | 04083 | 3 | Artículos | F5A | Sí |  | Grupo de artículos | No | 210 | Talla 2: 3200A | 04/06/20 |  | 11/10/24 |  | 0 |  | 0 | APP Soluciones para la industria | INT. CORTE AL AIRE | 1 | 470 | 1 | 610 | 1 | 192089 | 2 | 82.5 | 3 | 0 |  | 1 | CAJA MASTER | 1 |  | 1 |  | 1 | 0 | 0 | 0 | 0 | 0 | PNM | Comprar | Semanal | 1 | 1 | 120 |  |  | Sustituye Ref: NA1-3200/3200-4 |  | No | No | Sí | No | No | No | No | No | Sí | Sí | No | No | Sí | No | No | No | 0
5021 | NA1-3200/3200-4MNF-M400 | Int. de corte al aire NA1, 3200/3200A, 4P, Manual/Fijo, Relé (tipo M) 400V | 0 | No | 101263 | 70 | INT. CORTE AL AIRE | ZHEJIANG CHINT ELECTRICS CO.LTD | Sí | Sí | Serie NA1 | C | 6901800057857 |  | 0 | NA1-3200/3200-4MNF-M400 |  | 8536309090 | 04083 | 3 | Artículos | F5A | Sí |  | Grupo de artículos | No | 210 | Talla 2: 3200A | 04/06/20 |  | 11/10/24 |  | 0 |  | 0 | APP Soluciones para la industria | INT. CORTE AL AIRE | 1 | 470 | 1 | 610 | 1 | 192089 | 2 | 82.5 | 3 | 0 |  | 1 | CAJA MASTER | 1 |  | 1 |  | 1 | 0 | 0 | 0 | 0 | 0 | PNM | Comprar | Semanal | 1 | 1 | 120 |  |  |  |  | No | No | Sí | No | No | No | No | No | Sí | Sí | No | No | Sí | No | No | No | 0
5022 | NA1-3200/3200-4MOE-H230 | Int. de corte al aire NA1, 3200/3200A, 4P, Motorizado/Extraíble, Relé (tipo H) 230V | 0 | No |  | 70 | INT. CORTE AL AIRE | ZHEJIANG CHINT ELECTRICS CO.LTD | Sí | Sí | Serie NA1 |  |  |  | 0 | NA1-3200/3200-4MOE-H230 |  | 8536309090 | 04083 | 3 | Artículos | F5A | Sí |  | Grupo de artículos | No | 210 | Talla 2: 3200A | 04/06/20 |  | 26/09/24 |  | 0 |  | 0 | APP Soluciones para la industria | INT. CORTE AL AIRE | 1 | 0 | 1 | 0 | 1 | 0 | 2 | 0 | 2 | 0 |  | 1 |  | 1 |  | 1 |  | 1 | 0 | 0 | 0 | 0 | 0 | PNM | Comprar | Semanal | 1 | 1 | 120 |  |  |  |  | No | No | Sí | No | No | No | No | No | Sí | Sí | No | No | Sí | No | No | No | 0
5023 | NA1-3200/3200-4MOE-M230 | Int. de corte al aire NA1, 3200/3200A, 4P, Motorizado/Extraíble, Relé (tipo M) 230V | 0 | No | 101219 | 70 | INT. CORTE AL AIRE | ZHEJIANG CHINT ELECTRICS CO.LTD | Sí | Sí | Serie NA1 | C | 6901800057437 |  | 0 | NA1-3200/3200-4MOE-M230 |  | 8536309090 | 04083 | 3 | Artículos | F5A | Sí |  | Grupo de artículos | No | 210 | Talla 2: 3200A | 04/06/20 |  | 11/10/24 |  | 0 |  | 0 | APP Soluciones para la industria | INT. CORTE AL AIRE | 1 | 590 | 1 | 650 | 1 | 268450 | 2 | 145 | 3 | 0 |  | 1 | CAJA MASTER | 1 |  | 1 |  | 1 | 0 | 0 | 0 | 0 | 0 | PNM | Comprar | Semanal | 1 | 1 | 120 |  |  |  |  | No | No | Sí | No | No | No | No | No | Sí | Sí | No | No | Sí | No | No | No | 0
5024 | NA1-3200/3200-4MOE-M400 | Int. de corte al aire NA1, 3200/3200A, 4P, Motorizado/Extraíble, Relé (tipo M) 400V | 0 | No | 101075 | 70 | INT. CORTE AL AIRE | ZHEJIANG CHINT ELECTRICS CO.LTD | Sí | Sí | Serie NA1 | C | 6901800056140 |  | 0 | NA1-3200/3200-4MOE-M400 |  | 8536309090 | 04083 | 3 | Artículos | F5A | Sí |  | Grupo de artículos | No | 210 | Talla 2: 3200A | 04/06/20 |  | 11/10/24 |  | 0 |  | 0 | APP Soluciones para la industria | INT. CORTE AL AIRE | 1 | 590 | 1 | 650 | 1 | 268450 | 2 | 145 | 3 | 0 |  | 1 | CAJA MASTER | 1 |  | 1 |  | 1 | 0 | 0 | 0 | 0 | 0 | PNM | Comprar | Semanal | 1 | 1 | 120 |  |  |  |  | No | No | Sí | No | No | No | No | No | Sí | Sí | No | No | Sí | No | No | No | 0
5025 | NA1-3200/3200-4MOF-H230 | Int. de corte al aire NA1, 3200/3200A, 4P, Motorizado/Fijo, Relé (tipo H) 230V | 0 | No | 101295 | 70 | INT. CORTE AL AIRE | ZHEJIANG CHINT ELECTRICS CO.LTD | Sí | Sí | Serie NA1 | C | 6901800058175 |  | 0 | NA1-3200/3200-4MOF-H230 |  | 8536309090 | 04083 | 3 | Artículos | F5A | Sí |  | Grupo de artículos | No | 210 | Talla 2: 3200A | 04/06/20 |  | 11/10/24 |  | 0 |  | 0 | APP Soluciones para la industria | INT. CORTE AL AIRE | 1 | 470 | 1 | 610 | 1 | 192089 | 2 | 86 | 3 | 0 |  | 1 | CAJA MASTER | 1 |  | 1 |  | 1 | 0 | 0 | 0 | 0 | 0 | PNM | Comprar | Semanal | 1 | 1 | 120 |  |  |  |  | No | No | Sí | No | No | No | No | No | Sí | Sí | No | No | Sí | No | No | No | 0
5026 | NA1-3200/3200-4MOF-M230 | Int. de corte al aire NA1, 3200/3200A, 4P, Motorizado/Fijo, Relé (tipo M) 230V | 0 | No | 101167 | 70 | INT. CORTE AL AIRE | ZHEJIANG CHINT ELECTRICS CO.LTD | Sí | Sí | Serie NA1 | C | 6901800057048 |  | 0 | NA1-3200/3200-4MOF-M230 |  | 8536309090 | 04083 | 3 | Artículos | F5A | Sí |  | Grupo de artículos | No | 210 | Talla 2: 3200A | 04/06/20 |  | 11/10/24 |  | 0 |  | 0 | APP Soluciones para la industria | INT. CORTE AL AIRE | 1 | 470 | 1 | 610 | 1 | 192089 | 2 | 86 | 3 | 0 |  | 1 | CAJA MASTER | 1 |  | 1 |  | 1 | 0 | 0 | 0 | 0 | 0 | PNM | Comprar | Semanal | 1 | 1 | 120 |  |  |  |  | No | No | Sí | No | No | No | No | No | Sí | Sí | No | No | Sí | No | No | No | 0
5027 | NA1-3200/3200-4MOF-M400 | Int. de corte al aire NA1, 3200/3200A, 4P, Motorizado/Fijo, Relé (tipo M) 400V | 0 | No | 101064 | 70 | INT. CORTE AL AIRE | ZHEJIANG CHINT ELECTRICS CO.LTD | Sí | Sí | Serie NA1 | C | 6901800056041 |  | 0 | NA1-3200/3200-4MOF-M400 |  | 8536309090 | 04083 | 3 | Artículos | F5A | Sí |  | Grupo de artículos | No | 210 | Talla 2: 3200A | 04/06/20 |  | 11/10/24 |  | 0 |  | 0 | APP Soluciones para la industria | INT. CORTE AL AIRE | 1 | 470 | 1 | 610 | 1 | 192089 | 2 | 86 | 3 | 0 |  | 1 | CAJA MASTER | 1 |  | 1 |  | 1 | 0 | 0 | 0 | 0 | 0 | PNM | Comprar | Semanal | 1 | 1 | 120 |  |  |  |  | No | No | Sí | No | No | No | No | No | Sí | Sí | No | No | Sí | No | No | No | 0
5028 | NA1-3200/3200-4P-EM | Interruptor de corte al aire 4P 3200/3200A Relé electr (M) Extraíble/Manual 80kA/400Vca 65kA/690Vca | 0 | Sí | 101188 | 70 | INT. CORTE AL AIRE | ZHEJIANG CHINT ELECTRICS CO.LTD | No | No | Serie NA1 |  | 6901800057239 |  | 0 | NA1-3200/3200-4P-EM | NA1.png | 8536309090 | 04083 | 3 | Artículos |  | Sí |  | Grupo de artículos | No | 210 |  | 05/10/10 |  | 02/10/24 |  | 0 |  | 0 | APP Soluciones para la industria | INT. CORTE AL AIRE | 1 | 590 | 1 | 650 | 1 | 268450 | 2 | 141.5 | 3 | 0 |  | 1 | CAJA MASTER | 1 |  | 1 |  | 1 | 0 | 0 | 0 | 0 | 0 | PNM | Comprar | Semanal | 1 | 1 | 180 |  |  |  | N.Ref: NA1-3200/3200-4MNE-M230 | No | No | Sí | No | No | No | No | No | No | No | No | No | No | No | Sí | No | 0
5029 | NA1-3200/3200-4P-FM | Interruptor de corte al aire 4P 3200/3200A Relé electr (M) Fijo/Manual 80kA/400Vca 65kA/690Vca | 0 | Sí | 101123 | 70 | INT. CORTE AL AIRE | ZHEJIANG CHINT ELECTRICS CO.LTD | No | No | Serie NA1 |  | 6901800056614 |  | 0 | NA1-3200/3200-4P-FM | NA1.png | 8536309090 | 04083 | 3 | Artículos |  | Sí |  | Grupo de artículos | No | 210 |  | 05/10/10 |  | 02/10/24 | 29/04/17 | 927.1 |  | 0 | APP Soluciones para la industria | INT. CORTE AL AIRE | 1 | 470 | 1 | 610 | 1 | 192089 | 2 | 82.5 | 3 | 98 |  | 1 | CAJA MASTER | 1 |  | 1 |  | 1 | 0 | 0 | 0 | 0 | 0 | PNM | Comprar | Semanal | 1 | 1 | 180 |  |  |  | N.Ref: NA1-3200/3200-4MNF-M230 | No | No | Sí | No | No | No | No | No | No | No | No | No | No | No | Sí | No | 0
5030 | NA1-4000/3200-3P-EM | Interruptor de corte al aire 3P 4000/3200A Relé electr (M) Extraíble/Manual 80kA/400Vca 65kA/690Vca | 0 | Sí |  | 70 | INT. CORTE AL AIRE | ZHEJIANG CHINT ELECTRICS CO.LTD | No | No | Serie NA1 |  |  |  | 0 | NA1-4000/3200-3P-EM | NA1.png | 8536309090 | 04083 | 3 | Artículos |  | Sí |  | Grupo de artículos | No | 210 |  | 05/10/10 |  | 26/09/24 |  | 0 |  | 0 | APP Soluciones para la industria | INT. CORTE AL AIRE | 1 | 0 | 1 | 0 | 1 | 0 | 2 | 0 | 2 | 0 |  | 1 | PAQUETE | 1 |  | 1 |  | 1 | 0 | 0 | 0 | 0 | 0 | PNM | Comprar | Semanal | 1 | 1 | 180 |  |  |  | DESCATALOGADO | No | No | Sí | No | No | No | No | No | No | No | No | No | No | No | Sí | No | 0
5031 | NA1-4000/3200-3P-FM | Interruptor de corte al aire 3P 4000/3200A Relé electr (M) Fijo/Manual 80kA/400Vca 65kA/690Vca | 0 | Sí |  | 70 | INT. CORTE AL AIRE | ZHEJIANG CHINT ELECTRICS CO.LTD | No | No | Serie NA1 |  |  |  | 0 | NA1-4000/3200-3P-FM | NA1.png | 8536309090 | 04083 | 3 | Artículos |  | Sí |  | Grupo de artículos | No | 210 |  | 05/10/10 |  | 26/09/24 |  | 0 |  | 0 | APP Soluciones para la industria | INT. CORTE AL AIRE | 1 | 0 | 1 | 0 | 1 | 0 | 2 | 0 | 2 | 0 |  | 1 | PAQUETE | 1 |  | 1 |  | 1 | 0 | 0 | 0 | 0 | 0 | PNM | Comprar | Semanal | 1 | 1 | 180 |  |  |  | DESCATALOGADO | No | No | Sí | No | No | No | No | No | No | No | No | No | No | No | Sí | No | 0
5032 | NA1-4000/3200-4P-EM | Interruptor de corte al aire 4P 4000/3200A Relé electr (M) Extraíble/Manual 80kA/400Vca 65kA/690Vca | 0 | Sí |  | 70 | INT. CORTE AL AIRE | ZHEJIANG CHINT ELECTRICS CO.LTD | No | No | Serie NA1 |  |  |  | 0 | NA1-4000/3200-4P-EM | NA1.png | 8536309090 | 04083 | 3 | Artículos |  | Sí |  | Grupo de artículos | No | 210 |  | 05/10/10 |  | 26/09/24 |  | 0 |  | 0 | APP Soluciones para la industria | INT. CORTE AL AIRE | 1 | 0 | 1 | 0 | 1 | 0 | 2 | 0 | 2 | 0 |  | 1 | PAQUETE | 1 |  | 1 |  | 1 | 0 | 0 | 0 | 0 | 0 | PNM | Comprar | Semanal | 1 | 1 | 180 |  |  |  | DESCATALOGADO | No | No | Sí | No | No | No | No | No | No | No | No | No | No | No | Sí | No | 0
5033 | NA1-4000/4000-3MNE-M230 | Int. de corte al aire NA1, 4000/4000A, 3P, Manual/Extraíble, Relé (tipo M) 230V | 0 | No | 101969 | 70 | INT. CORTE AL AIRE | ZHEJIANG CHINT ELECTRICS CO.LTD | Sí | Sí | Serie NA1 | C | 6901800059769 |  | 0 | NA1-4000/4000-3MNE-M230 |  | 8536309090 | 04083 | 3 | Artículos | F5A | Sí |  | Grupo de artículos | No | 210 | Talla 3: 4000A | 04/06/20 |  | 11/10/24 |  | 0 |  | 0 | APP Soluciones para la industria | INT. CORTE AL AIRE | 1 | 590 | 1 | 650 | 1 | 268450 | 2 | 146.5 | 3 | 0 |  | 1 | CAJA MASTER | 1 |  | 1 |  | 1 | 0 | 0 | 0 | 0 | 0 | PNM | Comprar | Semanal | 1 | 1 | 120 |  |  |  |  | No | No | Sí | No | No | No | No | No | Sí | Sí | No | No | Sí | No | No | No | 0
5034 | NA1-4000/4000-3MNE-M400 | Int. de corte al aire NA1, 4000/4000A, 3P, Manual/Extraíble, Relé (tipo M) 400V | 0 | No | 101179 | 70 | INT. CORTE AL AIRE | ZHEJIANG CHINT ELECTRICS CO.LTD | Sí | Sí | Serie NA1 | C | 6901800057154 |  | 0 | NA1-4000/4000-3MNE-M400 |  | 8536309090 | 04083 | 3 | Artículos | F5A | Sí |  | Grupo de artículos | No | 210 | Talla 3: 4000A | 04/06/20 |  | 11/10/24 |  | 0 |  | 0 | APP Soluciones para la industria | INT. CORTE AL AIRE | 1 | 590 | 1 | 650 | 1 | 268450 | 2 | 146.5 | 3 | 0 |  | 1 | CAJA MASTER | 1 |  | 1 |  | 1 | 0 | 0 | 0 | 0 | 0 | PNM | Comprar | Semanal | 1 | 1 | 120 |  |  |  |  | No | No | Sí | No | No | No | No | No | Sí | Sí | No | No | Sí | No | No | No | 0
5035 | NA1-4000/4000-3MNF-M230 | Int. de corte al aire NA1, 4000/4000A, 3P, Manual/Fijo, Relé (tipo M) 230V | 0 | No | 101164 | 70 | INT. CORTE AL AIRE | ZHEJIANG CHINT ELECTRICS CO.LTD | Sí | Sí | Serie NA1 | C | 6901800057017 |  | 0 | NA1-4000/4000-3MNF-M230 |  | 8536309090 | 04083 | 3 | Artículos | F5A | Sí |  | Grupo de artículos | No | 210 | Talla 3: 4000A | 04/06/20 |  | 11/10/24 |  | 0 |  | 0 | APP Soluciones para la industria | INT. CORTE AL AIRE | 1 | 590 | 1 | 650 | 1 | 268450 | 2 | 102.5 | 3 | 0 |  | 1 | CAJA MASTER | 1 |  | 1 |  | 1 | 0 | 0 | 0 | 0 | 0 | PNM | Comprar | Semanal | 1 | 1 | 120 |  |  |  |  | No | No | Sí | No | No | No | No | No | Sí | Sí | No | No | Sí | No | No | No | 0
5036 | NA1-4000/4000-3MNF-M400 | Int. de corte al aire NA1, 4000/4000A, 3P, Manual/Fijo, Relé (tipo M) 400V | 0 | No | 101062 | 70 | INT. CORTE AL AIRE | ZHEJIANG CHINT ELECTRICS CO.LTD | Sí | Sí | Serie NA1 | C | 6901800056034 |  | 0 | NA1-4000/4000-3MNF-M400 |  | 8536309090 | 04083 | 3 | Artículos | F5A | Sí |  | Grupo de artículos | No | 210 | Talla 3: 4000A | 04/06/20 |  | 11/10/24 |  | 0 |  | 0 | APP Soluciones para la industria | INT. CORTE AL AIRE | 1 | 590 | 1 | 650 | 1 | 268450 | 2 | 102.5 | 3 | 0 |  | 1 | CAJA MASTER | 1 |  | 1 |  | 1 | 0 | 0 | 0 | 0 | 0 | PNM | Comprar | Semanal | 1 | 1 | 120 |  |  |  |  | No | No | Sí | No | No | No | No | No | Sí | Sí | No | No | Sí | No | No | No | 0
5037 | NA1-4000/4000-3MOE-H230 | Int. de corte al aire NA1, 4000/4000A, 3P, Motorizado/Extraíble, Relé (tipo H) 230V | 0 | No | 102073 | 70 | INT. CORTE AL AIRE | ZHEJIANG CHINT ELECTRICS CO.LTD | Sí | Sí | Serie NA1 | C | 6901800060031 |  | 0 | NA1-4000/4000-3MOE-H230 |  | 8536309090 | 04083 | 3 | Artículos | F5A | Sí |  | Grupo de artículos | No | 210 | Talla 3: 4000A | 04/06/20 |  | 11/10/24 |  | 0 |  | 0 | APP Soluciones para la industria | INT. CORTE AL AIRE | 1 | 590 | 1 | 650 | 1 | 268450 | 2 | 150 | 3 | 0 |  | 1 | CAJA MASTER | 1 |  | 1 |  | 1 | 0 | 0 | 0 | 0 | 0 | PNM | Comprar | Semanal | 1 | 1 | 120 |  |  |  |  | No | No | Sí | No | No | No | No | No | Sí | Sí | No | No | Sí | No | No | No | 0
5038 | NA1-4000/4000-3MOE-M230 | Int. de corte al aire NA1, 4000/4000A, 3P, Motorizado/Extraíble, Relé (tipo M) 230V | 0 | No | 101102 | 70 | INT. CORTE AL AIRE | ZHEJIANG CHINT ELECTRICS CO.LTD | Sí | Sí | Serie NA1 | C | 6901800056416 |  | 0 | NA1-4000/4000-3MOE-M230 |  | 8536309090 | 04083 | 3 | Artículos | F5A | Sí |  | Grupo de artículos | No | 210 | Talla 3: 4000A | 04/06/20 |  | 11/10/24 |  | 0 |  | 0 | APP Soluciones para la industria | INT. CORTE AL AIRE | 1 | 590 | 1 | 650 | 1 | 268450 | 2 | 150 | 3 | 0 |  | 1 | CAJA MASTER | 1 |  | 1 |  | 1 | 0 | 0 | 0 | 0 | 0 | PNM | Comprar | Semanal | 1 | 1 | 120 |  |  |  |  | No | No | Sí | No | No | No | No | No | Sí | Sí | No | No | Sí | No | No | No | 0
5039 | NA1-4000/4000-3MOE-M400 | Int. de corte al aire NA1, 4000/4000A, 3P, Motorizado/Extraíble, Relé (tipo M) 400V | 0 | No | 101103 | 70 | INT. CORTE AL AIRE | ZHEJIANG CHINT ELECTRICS CO.LTD | Sí | Sí | Serie NA1 | C | 6901800056423 |  | 0 | NA1-4000/4000-3MOE-M400 |  | 8536309090 | 04083 | 3 | Artículos | F5A | Sí |  | Grupo de artículos | No | 210 | Talla 3: 4000A | 04/06/20 |  | 11/10/24 |  | 0 |  | 0 | APP Soluciones para la industria | INT. CORTE AL AIRE | 1 | 590 | 1 | 650 | 1 | 268450 | 2 | 150 | 3 | 0 |  | 1 | CAJA MASTER | 1 |  | 1 |  | 1 | 0 | 0 | 0 | 0 | 0 | PNM | Comprar | Semanal | 1 | 1 | 120 |  |  |  |  | No | No | Sí | No | No | No | No | No | Sí | Sí | No | No | Sí | No | No | No | 0
5040 | NA1-4000/4000-3MOF-H230 | Int. de corte al aire NA1, 4000/4000A, 3P, Motorizado/Fijo, Relé (tipo H) 230V | 0 | No |  | 70 | INT. CORTE AL AIRE | ZHEJIANG CHINT ELECTRICS CO.LTD | Sí | Sí | Serie NA1 |  |  |  | 0 | NA1-4000/4000-3MOF-H230 |  | 8536309090 | 04083 | 3 | Artículos | F5A | Sí |  | Grupo de artículos | No | 210 | Talla 3: 4000A | 04/06/20 |  | 26/09/24 |  | 0 |  | 0 | APP Soluciones para la industria | INT. CORTE AL AIRE | 1 | 0 | 1 | 0 | 1 | 0 | 2 | 0 | 2 | 0 |  | 1 |  | 1 |  | 1 |  | 1 | 0 | 0 | 0 | 0 | 0 | PNM | Comprar | Semanal | 1 | 1 | 120 |  |  |  |  | No | No | Sí | No | No | No | No | No | Sí | Sí | No | No | Sí | No | No | No | 0
5041 | NA1-4000/4000-3MOF-M230 | Int. de corte al aire NA1, 4000/4000A, 3P, Motorizado/Fijo, Relé (tipo M) 230V | 0 | No | 101088 | 70 | INT. CORTE AL AIRE | ZHEJIANG CHINT ELECTRICS CO.LTD | Sí | Sí | Serie NA1 | C | 6901800056270 |  | 0 | NA1-4000/4000-3MOF-M230 |  | 8536309090 | 04083 | 3 | Artículos | F5A | Sí |  | Grupo de artículos | No | 210 | Talla 3: 4000A | 04/06/20 |  | 11/10/24 |  | 0 |  | 0 | APP Soluciones para la industria | INT. CORTE AL AIRE | 1 | 590 | 1 | 650 | 1 | 268450 | 2 | 106 | 3 | 0 |  | 1 | CAJA MASTER | 1 |  | 1 |  | 1 | 0 | 0 | 0 | 0 | 0 | PNM | Comprar | Semanal | 1 | 1 | 120 |  |  |  |  | No | No | Sí | No | No | No | No | No | Sí | Sí | No | No | Sí | No | No | No | 0
5042 | NA1-4000/4000-3MOF-M400 | Int. de corte al aire NA1, 4000/4000A, 3P, Motorizado/Fijo, Relé (tipo M) 400V | 0 | No | 101089 | 70 | INT. CORTE AL AIRE | ZHEJIANG CHINT ELECTRICS CO.LTD | Sí | Sí | Serie NA1 | C | 6901800056287 |  | 0 | NA1-4000/4000-3MOF-M400 |  | 8536309090 | 04083 | 3 | Artículos | F5A | Sí |  | Grupo de artículos | No | 210 | Talla 3: 4000A | 04/06/20 |  | 11/10/24 |  | 0 |  | 0 | APP Soluciones para la industria | INT. CORTE AL AIRE | 1 | 590 | 1 | 650 | 1 | 268450 | 2 | 106 | 3 | 0 |  | 1 | CAJA MASTER | 1 |  | 1 |  | 1 | 0 | 0 | 0 | 0 | 0 | PNM | Comprar | Semanal | 1 | 1 | 120 |  |  |  |  | No | No | Sí | No | No | No | No | No | Sí | Sí | No | No | Sí | No | No | No | 0
5043 | NA1-4000/4000-3P-EM | Interruptor de corte al aire 3P 4000/4000A Relé electr (M) Extraíble/Manual 80kA/400Vca 65kA/690Vca | 0 | Sí | 101969 | 70 | INT. CORTE AL AIRE | ZHEJIANG CHINT ELECTRICS CO.LTD | No | No | Serie NA1 |  | 6901800059769 |  | 0 | NA1-4000/4000-3P-EM | NA1.png | 8536309090 | 04083 | 3 | Artículos |  | Sí |  | Grupo de artículos | No | 210 |  | 05/10/10 |  | 02/10/24 |  | 0 |  | 0 | APP Soluciones para la industria | INT. CORTE AL AIRE | 1 | 590 | 1 | 650 | 1 | 268450 | 2 | 146.5 | 3 | 0 |  | 1 | CAJA MASTER | 1 |  | 1 |  | 1 | 0 | 0 | 0 | 0 | 0 | PNM | Comprar | Semanal | 1 | 1 | 180 |  |  |  | N.Ref: NA1-4000/4000-3MNE-M230 | No | No | Sí | No | No | No | No | No | No | No | No | No | No | No | Sí | No | 0
5044 | NA1-4000/4000-3P-FM | Interruptor de corte al aire 3P 4000/4000A Relé electr (M) Fijo/Manual 80kA/400Vca 65kA/690Vca | 0 | Sí | 101164 | 70 | INT. CORTE AL AIRE | ZHEJIANG CHINT ELECTRICS CO.LTD | No | No | Serie NA1 |  | 6901800057017 |  | 0 | NA1-4000/4000-3P-FM | NA1.png | 8536309090 | 04083 | 3 | Artículos |  | Sí |  | Grupo de artículos | No | 210 |  | 05/10/10 |  | 02/10/24 |  | 0 |  | 0 | APP Soluciones para la industria | INT. CORTE AL AIRE | 1 | 590 | 1 | 650 | 1 | 268450 | 2 | 102.5 | 3 | 97 |  | 1 | CAJA MASTER | 1 |  | 1 |  | 1 | 0 | 0 | 0 | 0 | 0 | PNM | Comprar | Semanal | 1 | 1 | 180 |  |  |  | N.Ref: NA1-4000/4000-3MNF-M230 | No | No | Sí | No | No | No | No | No | No | No | No | No | No | No | Sí | No | 0
5045 | NA1-4000/4000-4P-EM | Interruptor de corte al aire 4P 4000/4000A Relé electr (M) Extraíble/Manual 80kA/400Vca 65kA/690Vca | 0 | Sí | 101259 | 70 | INT. CORTE AL AIRE | ZHEJIANG CHINT ELECTRICS CO.LTD | No | No | Serie NA1 |  | 6901800057819 |  | 0 | NA1-4000/4000-4P-EM | NA1.png | 8536309090 | 04083 | 3 | Artículos |  | Sí |  | Grupo de artículos | No | 210 |  | 05/10/10 |  | 03/10/24 |  | 0 |  | 0 | APP Soluciones para la industria | INT. CORTE AL AIRE | 1 | 0 | 1 | 0 | 1 | 0 | 2 | 0 | 2 | 0 |  | 1 | ç | 1 |  | 1 |  | 1 | 0 | 0 | 0 | 0 | 0 | PNM | Comprar | Semanal | 1 | 1 | 120 |  |  |  |  | No | No | Sí | No | No | No | No | No | No | No | No | No | No | No | Sí | No | 0
5046 | NA1-6300/4000-3MNE-M230 | Int. de corte al aire NA1, 6300/4000A, 3P, Manual/Extraíble, Relé (tipo M) 230V | 0 | No | 101966 | 70 | INT. CORTE AL AIRE | ZHEJIANG CHINT ELECTRICS CO.LTD | Sí | Sí | Serie NA1 | C | 6901800059752 |  | 0 | NA1-6300/4000-3MNE-M230 |  | 8536309090 | 04083 | 3 | Artículos | F5A | Sí |  | Grupo de artículos | No | 210 | Talla 4: 6300A | 04/06/20 |  | 11/10/24 |  | 0 |  | 0 | APP Soluciones para la industria | INT. CORTE AL AIRE | 1 | 600 | 1 | 650 | 1 | 376350 | 2 | 218.5 | 3 | 0 |  | 1 | CAJA MASTER | 1 |  | 1 |  | 1 | 0 | 0 | 0 | 0 | 0 | PNM | Comprar | Semanal | 1 | 1 | 120 |  |  |  |  | No | No | Sí | No | No | No | No | No | Sí | Sí | No | No | Sí | No | No | No | 0
5047 | NA1-6300/4000-3MOE-H230 | Int. de corte al aire NA1, 6300/4000A, 3P, Motorizado/Extraíble, Relé (tipo H) 230V | 0 | No |  | 70 | INT. CORTE AL AIRE | ZHEJIANG CHINT ELECTRICS CO.LTD | Sí | Sí | Serie NA1 |  |  |  | 0 | NA1-6300/4000-3MOE-H230 |  | 8536309090 | 04083 | 3 | Artículos | F5A | Sí |  | Grupo de artículos | No | 210 | Talla 4: 6300A | 05/06/20 |  | 26/09/24 |  | 0 |  | 0 | APP Soluciones para la industria | INT. CORTE AL AIRE | 1 | 0 | 1 | 0 | 1 | 0 | 2 | 0 | 2 | 0 |  | 1 |  | 1 |  | 1 |  | 1 | 0 | 0 | 0 | 0 | 0 | PNM | Comprar | Semanal | 1 | 1 | 120 |  |  |  |  | No | No | Sí | No | No | No | No | No | Sí | Sí | No | No | Sí | No | No | No | 0
5048 | NA1-6300/4000-3MOE-M230 | Int. de corte al aire NA1, 6300/4000A, 3P, Motorizado/Extraíble, Relé (tipo M) 230V | 0 | No | 101930 | 70 | INT. CORTE AL AIRE | ZHEJIANG CHINT ELECTRICS CO.LTD | Sí | Sí | Serie NA1 | C | 6901800059493 |  | 0 | NA1-6300/4000-3MOE-M230 |  | 8536309090 | 04083 | 3 | Artículos | F5A | Sí |  | Grupo de artículos | No | 210 | Talla 4: 6300A | 04/06/20 |  | 11/10/24 |  | 0 |  | 0 | APP Soluciones para la industria | INT. CORTE AL AIRE | 1 | 600 | 1 | 650 | 1 | 376350 | 2 | 222 | 3 | 0 |  | 1 | CAJA MASTER | 1 |  | 1 |  | 1 | 0 | 0 | 0 | 0 | 0 | PNM | Comprar | Semanal | 1 | 1 | 120 |  |  |  |  | No | No | Sí | No | No | No | No | No | Sí | Sí | No | No | Sí | No | No | No | 0
5049 | NA1-6300/4000-3MOE-M400 | Int. de corte al aire NA1, 6300/4000A, 3P, Motorizado/Extraíble, Relé (tipo M) 400V | 0 | No |  | 70 | INT. CORTE AL AIRE | ZHEJIANG CHINT ELECTRICS CO.LTD | Sí | Sí | Serie NA1 |  |  |  | 0 | NA1-6300/4000-3MOE-M400 |  | 8536309090 | 04083 | 3 | Artículos | F5A | Sí |  | Grupo de artículos | No | 210 | Talla 4: 6300A | 04/06/20 |  | 26/09/24 |  | 0 |  | 0 | APP Soluciones para la industria | INT. CORTE AL AIRE | 1 | 0 | 1 | 0 | 1 | 0 | 2 | 0 | 2 | 0 |  | 1 |  | 1 |  | 1 |  | 1 | 0 | 0 | 0 | 0 | 0 | PNM | Comprar | Semanal | 1 | 1 | 120 |  |  |  |  | No | No | Sí | No | No | No | No | No | Sí | Sí | No | No | Sí | No | No | No | 0
5050 | NA1-6300/4000-3P-EM | Interruptor de corte al aire 3P 6300/4000A Relé electr (M) Extraíble/Manual 120kA/400Vca 85kA/690Vca | 0 | Sí | 101966 | 70 | INT. CORTE AL AIRE | ZHEJIANG CHINT ELECTRICS CO.LTD | No | No | Serie NA1 |  | 6901800059752 |  | 0 | NA1-6300/4000-3P-EM | NA1.png | 8536309090 | 04083 | 3 | Artículos |  | Sí |  | Grupo de artículos | No | 210 |  | 05/10/10 |  | 03/10/24 |  | 0 |  | 0 | APP Soluciones para la industria | INT. CORTE AL AIRE | 1 | 600 | 1 | 650 | 1 | 376350 | 2 | 218.5 | 3 | 0 |  | 1 | CAJA MASTER | 1 |  | 1 |  | 1 | 0 | 0 | 0 | 0 | 0 | PNM | Comprar | Semanal | 1 | 1 | 120 |  |  |  |  | No | No | Sí | No | No | No | No | No | No | No | No | No | No | No | Sí | No | 0
5051 | NA1-6300/4000-4MNE-M230 | Int. de corte al aire NA1, 6300/4000A, 4P, Manual/Extraíble, Relé (tipo M) 230V | 0 | No |  | 70 | INT. CORTE AL AIRE | ZHEJIANG CHINT ELECTRICS CO.LTD | Sí | Sí | Serie NA1 |  |  |  | 0 | NA1-6300/4000-4MNE-M230 |  | 8536309090 | 04083 | 3 | Artículos | F5A | Sí |  | Grupo de artículos | No | 210 | Talla 4: 6300A | 04/06/20 |  | 26/09/24 |  | 0 |  | 0 | APP Soluciones para la industria | INT. CORTE AL AIRE | 1 | 0 | 1 | 0 | 1 | 0 | 2 | 0 | 2 | 0 |  | 1 |  | 1 |  | 1 |  | 1 | 0 | 0 | 0 | 0 | 0 | PNM | Comprar | Semanal | 1 | 1 | 120 |  |  |  |  | No | No | Sí | No | No | No | No | No | Sí | Sí | No | No | Sí | No | No | No | 0
5052 | NA1-6300/4000-4MNE-M400 | Int. de corte al aire NA1, 6300/4000A, 4P, Manual/Extraíble, Relé (tipo M) 400V | 0 | No | 101184 | 70 | INT. CORTE AL AIRE | ZHEJIANG CHINT ELECTRICS CO.LTD | Sí | Sí | Serie NA1 | C | 6901800057192 |  | 0 | NA1-6300/4000-4MNE-M400 |  | 8536309090 | 04083 | 3 | Artículos | F5A | Sí |  | Grupo de artículos | No | 210 | Talla 4: 6300A | 04/06/20 |  | 11/10/24 |  | 0 |  | 0 | APP Soluciones para la industria | INT. CORTE AL AIRE | 1 | 600 | 1 | 650 | 1 | 421200 | 2 | 251.5 | 3 | 0 |  | 1 | CAJA MASTER | 1 |  | 1 |  | 1 | 0 | 0 | 0 | 0 | 0 | PNM | Comprar | Semanal | 1 | 1 | 120 |  |  |  |  | No | No | Sí | No | No | No | No | No | Sí | Sí | No | No | Sí | No | No | No | 0
5053 | NA1-6300/4000-4MOE-H230 | Int. de corte al aire NA1, 6300/4000A, 4P, Motorizado/Extraíble, Relé (tipo H) 230V | 0 | No | 102024 | 70 | INT. CORTE AL AIRE | ZHEJIANG CHINT ELECTRICS CO.LTD | Sí | Sí | Serie NA1 | C | 6901800059981 |  | 0 | NA1-6300/4000-4MOE-H230 |  | 8536309090 | 04083 | 3 | Artículos | F5A | Sí |  | Grupo de artículos | No | 210 | Talla 4: 6300A | 04/06/20 |  | 11/10/24 |  | 0 |  | 0 | APP Soluciones para la industria | INT. CORTE AL AIRE | 1 | 600 | 1 | 650 | 1 | 421200 | 2 | 255 | 3 | 0 |  | 1 | CAJA MASTER | 1 |  | 1 |  | 1 | 0 | 0 | 0 | 0 | 0 | PNM | Comprar | Semanal | 1 | 1 | 120 |  |  |  |  | No | No | Sí | No | No | No | No | No | Sí | Sí | No | No | Sí | No | No | No | 0
5054 | NA1-6300/4000-4MOE-M230 | Int. de corte al aire NA1, 6300/4000A, 4P, Motorizado/Extraíble, Relé (tipo M) 230V | 0 | No | 102099 | 70 | INT. CORTE AL AIRE | ZHEJIANG CHINT ELECTRICS CO.LTD | Sí | Sí | Serie NA1 | C | 6901800060222 |  | 0 | NA1-6300/4000-4MOE-M230 |  | 8536309090 | 04083 | 3 | Artículos | F5A | Sí |  | Grupo de artículos | No | 210 | Talla 4: 6300A | 04/06/20 |  | 11/10/24 |  | 0 |  | 0 | APP Soluciones para la industria | INT. CORTE AL AIRE | 1 | 600 | 1 | 650 | 1 | 421200 | 2 | 255 | 3 | 0 |  | 1 | CAJA MASTER | 1 |  | 1 |  | 1 | 0 | 0 | 0 | 0 | 0 | PNM | Comprar | Semanal | 1 | 1 | 120 |  |  |  |  | No | No | Sí | No | No | No | No | No | Sí | Sí | No | No | Sí | No | No | No | 0
5055 | NA1-6300/4000-4MOE-M400 | Int. de corte al aire NA1, 6300/4000A, 4P, Motorizado/Extraíble, Relé (tipo M) 400V | 0 | No | 102220 | 70 | INT. CORTE AL AIRE | ZHEJIANG CHINT ELECTRICS CO.LTD | Sí | Sí | Serie NA1 | C |  |  | 0 | NA1-6300/4000-4MOE-M400 |  | 8536309090 | 04083 | 3 | Artículos | F5A | Sí |  | Grupo de artículos | No | 210 | Talla 4: 6300A | 04/06/20 |  | 11/10/24 |  | 0 |  | 0 | APP Soluciones para la industria | INT. CORTE AL AIRE | 1 | 600 | 1 | 650 | 1 | 421200 | 2 | 255 | 3 | 0 |  | 1 | CAJA MASTER | 1 |  | 1 |  | 1 | 0 | 0 | 0 | 0 | 0 | PNM | Comprar | Semanal | 1 | 1 | 120 |  |  |  |  | No | No | Sí | No | No | No | No | No | Sí | Sí | No | No | Sí | No | No | No | 0
5056 | NA1-6300/4000-4P-EM | Interruptor de corte al aire 4P 6300/4000A Relé electr (M) Extraíble/Manual 120kA/400Vca 85kA/690Vca | 0 | Sí | 101184 | 70 | INT. CORTE AL AIRE | ZHEJIANG CHINT ELECTRICS CO.LTD | No | No | Serie NA1 |  | 6901800057192 |  | 0 | NA1-6300/4000-4P-EM | NA1.png | 8536309090 | 04083 | 3 | Artículos |  | Sí |  | Grupo de artículos | No | 210 |  | 05/10/10 |  | 03/10/24 |  | 0 |  | 0 | APP Soluciones para la industria | INT. CORTE AL AIRE | 1 | 600 | 1 | 650 | 1 | 421200 | 2 | 251.5 | 3 | 0 |  | 1 | CAJA MASTER | 1 |  | 1 |  | 1 | 0 | 0 | 0 | 0 | 0 | PNM | Comprar | Semanal | 1 | 1 | 120 |  |  |  |  | No | No | Sí | No | No | No | No | No | No | No | No | No | No | No | Sí | No | 0
5057 | NA1-6300/5000-3MNE-M400 | Int. de corte al aire NA1, 6300/5000A, 3P, Manual/Extraíble, Relé (tipo M) 400V | 0 | No | 101162 | 70 | INT. CORTE AL AIRE | ZHEJIANG CHINT ELECTRICS CO.LTD | Sí | Sí | Serie NA1 | C | 6901800056997 |  | 0 | NA1-6300/5000-3MNE-M400 |  | 8536309090 | 04083 | 3 | Artículos | F5A | Sí |  | Grupo de artículos | No | 210 | Talla 4: 6300A | 04/06/20 |  | 11/10/24 |  | 0 |  | 0 | APP Soluciones para la industria | INT. CORTE AL AIRE | 1 | 600 | 1 | 650 | 1 | 376350 | 2 | 218.5 | 3 | 0 |  | 1 | CAJA MASTER | 1 |  | 1 |  | 1 | 0 | 0 | 0 | 0 | 0 | PNM | Comprar | Semanal | 1 | 1 | 120 |  |  |  |  | No | No | Sí | No | No | No | No | No | Sí | Sí | No | No | Sí | No | No | No | 0
5058 | NA1-6300/5000-3MOE-H230 | Int. de corte al aire NA1, 6300/5000A, 3P, Motorizado/Extraíble, Relé (tipo H) 230V | 0 | No | 102175 | 70 | INT. CORTE AL AIRE | ZHEJIANG CHINT ELECTRICS CO.LTD | Sí | Sí | Serie NA1 | C | 6901800516736 |  | 0 | NA1-6300/5000-3MOE-H230 |  | 8536309090 | 04083 | 3 | Artículos | F5A | Sí |  | Grupo de artículos | No | 210 | Talla 4: 6300A | 04/06/20 |  | 11/10/24 |  | 0 |  | 0 | APP Soluciones para la industria | INT. CORTE AL AIRE | 1 | 600 | 1 | 650 | 1 | 376350 | 2 | 222 | 3 | 0 |  | 1 | CAJA MASTER | 1 |  | 1 |  | 1 | 0 | 0 | 0 | 0 | 0 | PNM | Comprar | Semanal | 1 | 1 | 120 |  |  |  |  | No | No | Sí | No | No | No | No | No | Sí | Sí | No | No | Sí | No | No | No | 0
5059 | NA1-6300/5000-3MOE-M230 | Int. de corte al aire NA1, 6300/5000A, 3P, Motorizado/Extraíble, Relé (tipo M) 230V | 0 | No | 101230 | 70 | INT. CORTE AL AIRE | ZHEJIANG CHINT ELECTRICS CO.LTD | Sí | Sí | Serie NA1 | C | 6901800057543 |  | 0 | NA1-6300/5000-3MOE-M230 |  | 8536309090 | 04083 | 3 | Artículos | F5A | Sí |  | Grupo de artículos | No | 210 | Talla 4: 6300A | 04/06/20 |  | 11/10/24 |  | 0 |  | 0 | APP Soluciones para la industria | INT. CORTE AL AIRE | 1 | 600 | 1 | 650 | 1 | 376350 | 2 | 222 | 3 | 0 |  | 1 | CAJA MASTER | 1 |  | 1 |  | 1 | 0 | 0 | 0 | 0 | 0 | PNM | Comprar | Semanal | 1 | 1 | 120 |  |  |  |  | No | No | Sí | No | No | No | No | No | Sí | Sí | No | No | Sí | No | No | No | 0
5060 | NA1-6300/5000-3MOE-M400 | Int. de corte al aire NA1, 6300/5000A, 3P, Motorizado/Extraíble, Relé (tipo M) 400V | 0 | No | 101161 | 70 | INT. CORTE AL AIRE | ZHEJIANG CHINT ELECTRICS CO.LTD | Sí | Sí | Serie NA1 | C | 6901800056980 |  | 0 | NA1-6300/5000-3MOE-M400 |  | 8536309090 | 04083 | 3 | Artículos | F5A | Sí |  | Grupo de artículos | No | 210 | Talla 4: 6300A | 04/06/20 |  | 11/10/24 |  | 0 |  | 0 | APP Soluciones para la industria | INT. CORTE AL AIRE | 1 | 600 | 1 | 650 | 1 | 376350 | 2 | 222 | 3 | 0 |  | 1 | CAJA MASTER | 1 |  | 1 |  | 1 | 0 | 0 | 0 | 0 | 0 | PNM | Comprar | Semanal | 1 | 1 | 120 |  |  |  |  | No | No | Sí | No | No | No | No | No | Sí | Sí | No | No | Sí | No | No | No | 0
5061 | NA1-6300/5000-3P-EM | Interruptor de corte al aire 3P 6300/5000A Relé electr (M) Extraíble/Manual 120kA/400Vca 85kA/690Vca | 0 | No |  | 70 | INT. CORTE AL AIRE | ZHEJIANG CHINT ELECTRICS CO.LTD | Sí | Sí | Serie NA1 |  |  |  | 0 | NA1-6300/5000-3P-EM | NA1.png | 8536309090 | 04083 | 3 | Artículos |  | Sí |  | Grupo de artículos | No | 210 |  | 05/10/10 |  | 26/09/24 |  | 0 |  | 0 | APP Soluciones para la industria | INT. CORTE AL AIRE | 1 | 0 | 1 | 0 | 1 | 0 | 2 | 0 | 2 | 0 |  | 1 | PAQUETE | 1 |  | 1 |  | 1 | 0 | 0 | 0 | 0 | 0 | PNM | Comprar | Semanal | 1 | 1 | 120 |  |  |  |  | No | No | Sí | No | No | No | No | No | No | No | No | No | No | No | Sí | No | 0
5062 | NA1-6300/5000-4MNE-M230 | Int. de corte al aire NA1, 6300/5000A, 4P, Manual/Extraíble, Relé (tipo M) 230V | 0 | No | 101318 | 70 | INT. CORTE AL AIRE | ZHEJIANG CHINT ELECTRICS CO.LTD | Sí | Sí | Serie NA1 | C | 6901800058311 |  | 0 | NA1-6300/5000-4MNE-M230 |  | 8536309090 | 04083 | 3 | Artículos | F5A | Sí |  | Grupo de artículos | No | 210 | Talla 4: 6300A | 04/06/20 |  | 11/10/24 |  | 0 |  | 0 | APP Soluciones para la industria | INT. CORTE AL AIRE | 1 | 600 | 1 | 650 | 1 | 421200 | 2 | 251.5 | 3 | 0 |  | 1 | CAJA MASTER | 1 |  | 1 |  | 1 | 0 | 0 | 0 | 0 | 0 | PNM | Comprar | Semanal | 1 | 1 | 120 |  |  |  |  | No | No | Sí | No | No | No | No | No | Sí | Sí | No | No | Sí | No | No | No | 0
5063 | NA1-6300/5000-4MNE-M400 | Int. de corte al aire NA1, 6300/5000A, 4P, Manual/Extraíble, Relé (tipo M) 400V | 0 | No | 101319 | 70 | INT. CORTE AL AIRE | ZHEJIANG CHINT ELECTRICS CO.LTD | Sí | Sí | Serie NA1 | C | 6901800058328 |  | 0 | NA1-6300/5000-4MNE-M400 |  | 8536309090 | 04083 | 3 | Artículos | F5A | Sí |  | Grupo de artículos | No | 210 | Talla 4: 6300A | 04/06/20 |  | 11/10/24 |  | 0 |  | 0 | APP Soluciones para la industria | INT. CORTE AL AIRE | 1 | 600 | 1 | 650 | 1 | 421200 | 2 | 251.5 | 3 | 0 |  | 1 | CAJA MASTER | 1 |  | 1 |  | 1 | 0 | 0 | 0 | 0 | 0 | PNM | Comprar | Semanal | 1 | 1 | 120 |  |  |  |  | No | No | Sí | No | No | No | No | No | Sí | Sí | No | No | Sí | No | No | No | 0
5064 | NA1-6300/5000-4MOE-H230 | Int. de corte al aire NA1, 6300/5000A, 4P, Motorizado/Extraíble, Relé (tipo H) 230V | 0 | No |  | 70 | INT. CORTE AL AIRE | ZHEJIANG CHINT ELECTRICS CO.LTD | Sí | Sí | Serie NA1 |  |  |  | 0 | NA1-6300/5000-4MOE-H230 |  | 8536309090 | 04083 | 3 | Artículos | F5A | Sí |  | Grupo de artículos | No | 210 | Talla 4: 6300A | 04/06/20 |  | 26/09/24 |  | 0 |  | 0 | APP Soluciones para la industria | INT. CORTE AL AIRE | 1 | 0 | 1 | 0 | 1 | 0 | 2 | 0 | 2 | 0 |  | 1 |  | 1 |  | 1 |  | 1 | 0 | 0 | 0 | 0 | 0 | PNM | Comprar | Semanal | 1 | 1 | 120 |  |  |  |  | No | No | Sí | No | No | No | No | No | Sí | Sí | No | No | Sí | No | No | No | 0
5065 | NA1-6300/5000-4MOE-M230 | Int. de corte al aire NA1, 6300/5000A, 4P, Motorizado/Extraíble, Relé (tipo M) 230V | 0 | No | 101289 | 70 | INT. CORTE AL AIRE | ZHEJIANG CHINT ELECTRICS CO.LTD | Sí | Sí | Serie NA1 | C | 6901800058113 |  | 0 | NA1-6300/5000-4MOE-M230 |  | 8536309090 | 04083 | 3 | Artículos | F5A | Sí |  | Grupo de artículos | No | 210 | Talla 4: 6300A | 04/06/20 |  | 11/10/24 |  | 0 |  | 0 | APP Soluciones para la industria | INT. CORTE AL AIRE | 1 | 600 | 1 | 650 | 1 | 421200 | 2 | 255 | 3 | 0 |  | 1 | CAJA MASTER | 1 |  | 1 |  | 1 | 0 | 0 | 0 | 0 | 0 | PNM | Comprar | Semanal | 1 | 1 | 120 |  |  |  |  | No | No | Sí | No | No | No | No | No | Sí | Sí | No | No | Sí | No | No | No | 0
5066 | NA1-6300/5000-4MOE-M400 | Int. de corte al aire NA1, 6300/5000A, 4P, Motorizado/Extraíble, Relé (tipo M) 400V | 0 | No | 101067 | 70 | INT. CORTE AL AIRE | ZHEJIANG CHINT ELECTRICS CO.LTD | Sí | Sí | Serie NA1 | C | 6901800056072 |  | 0 | NA1-6300/5000-4MOE-M400 |  | 8536309090 | 04083 | 3 | Artículos | F5A | Sí |  | Grupo de artículos | No | 210 | Talla 4: 6300A | 04/06/20 |  | 11/10/24 |  | 0 |  | 0 | APP Soluciones para la industria | INT. CORTE AL AIRE | 1 | 600 | 1 | 650 | 1 | 421200 | 2 | 255 | 3 | 0 |  | 1 | CAJA MASTER | 1 |  | 1 |  | 1 | 0 | 0 | 0 | 0 | 0 | PNM | Comprar | Semanal | 1 | 1 | 120 |  |  |  |  | No | No | Sí | No | No | No | No | No | Sí | Sí | No | No | Sí | No | No | No | 0
5067 | NA1-6300/5000-4P-EM | Interruptor de corte al aire 4P 6300/5000A Relé electr (M) Extraíble/Manual 120kA/400Vca 85kA/690Vca | 0 | Sí | 101318 | 70 | INT. CORTE AL AIRE | ZHEJIANG CHINT ELECTRICS CO.LTD | No | No | Serie NA1 |  | 6901800058311 |  | 0 | NA1-6300/5000-4P-EM | NA1.png | 8536309090 | 04083 | 3 | Artículos |  | Sí |  | Grupo de artículos | No | 210 |  | 05/10/10 |  | 03/10/24 |  | 0 |  | 0 | APP Soluciones para la industria | INT. CORTE AL AIRE | 1 | 600 | 1 | 650 | 1 | 421200 | 2 | 251.5 | 3 | 233 |  | 1 | CAJA MASTER | 1 |  | 1 |  | 1 | 0 | 0 | 0 | 0 | 0 | PNM | Comprar | Semanal | 1 | 1 | 120 |  |  |  |  | No | No | Sí | No | No | No | No | No | No | No | No | No | No | No | Sí | No | 0
5068 | NA1-6300/6300-3MNE-M230 | Int. de corte al aire NA1, 6300/6300A, 3P, Manual/Extraíble, Relé (tipo M) 230V | 0 | No | 101874 | 70 | INT. CORTE AL AIRE | ZHEJIANG CHINT ELECTRICS CO.LTD | Sí | Sí | Serie NA1 | C | 6901800058465 |  | 0 | NA1-6300/6300-3MNE-M230 |  | 8536309090 | 04083 | 3 | Artículos | F5A | Sí |  | Grupo de artículos | No | 210 | Talla 4: 6300A | 04/06/20 |  | 11/10/24 |  | 0 |  | 0 | APP Soluciones para la industria | INT. CORTE AL AIRE | 1 | 600 | 1 | 650 | 1 | 421200 | 2 | 253.5 | 3 | 0 |  | 1 | CAJA MASTER | 1 |  | 1 |  | 1 | 0 | 0 | 0 | 0 | 0 | PNM | Comprar | Semanal | 1 | 1 | 120 |  |  |  |  | No | No | Sí | No | No | No | No | No | Sí | Sí | No | No | Sí | No | No | No | 0
5069 | NA1-6300/6300-3MOE-H230 | Int. de corte al aire NA1, 6300/6300A, 3P, Motorizado/Extraíble, Relé (tipo H) 230V | 0 | No | 101265 | 70 | INT. CORTE AL AIRE | ZHEJIANG CHINT ELECTRICS CO.LTD | Sí | Sí | Serie NA1 | C | 6901800057871 |  | 0 | NA1-6300/6300-3MOE-H230 |  | 8536309090 | 04083 | 3 | Artículos | F5A | Sí |  | Grupo de artículos | No | 210 | Talla 4: 6300A | 04/06/20 |  | 11/10/24 |  | 0 |  | 0 | APP Soluciones para la industria | INT. CORTE AL AIRE | 1 | 600 | 1 | 650 | 1 | 421200 | 2 | 257 | 3 | 0 |  | 1 | CAJA MASTER | 1 |  | 1 |  | 1 | 0 | 0 | 0 | 0 | 0 | PNM | Comprar | Semanal | 1 | 1 | 120 |  |  |  |  | No | No | Sí | No | No | No | No | No | Sí | Sí | No | No | Sí | No | No | No | 0
5070 | NA1-6300/6300-3MOE-M230 | Int. de corte al aire NA1, 6300/6300A, 3P, Motorizado/Extraíble, Relé (tipo M) 230V | 0 | No | 101146 | 70 | INT. CORTE AL AIRE | ZHEJIANG CHINT ELECTRICS CO.LTD | Sí | Sí | Serie NA1 | C | 6901800056843 |  | 0 | NA1-6300/6300-3MOE-M230 |  | 8536309090 | 04083 | 3 | Artículos | F5A | Sí |  | Grupo de artículos | No | 210 | Talla 4: 6300A | 04/06/20 |  | 11/10/24 |  | 0 |  | 0 | APP Soluciones para la industria | INT. CORTE AL AIRE | 1 | 600 | 1 | 650 | 1 | 421200 | 2 | 257 | 3 | 0 |  | 1 | CAJA MASTER | 1 |  | 1 |  | 1 | 0 | 0 | 0 | 0 | 0 | PNM | Comprar | Semanal | 1 | 1 | 120 |  |  |  |  | No | No | Sí | No | No | No | No | No | Sí | Sí | No | No | Sí | No | No | No | 0
5071 | NA1-6300/6300-3MOE-M400 | Int. de corte al aire NA1, 6300/6300A, 3P, Motorizado/Extraíble, Relé (tipo M) 400V | 0 | No | 101280 | 70 | INT. CORTE AL AIRE | ZHEJIANG CHINT ELECTRICS CO.LTD | Sí | Sí | Serie NA1 | C | 6901800058021 |  | 0 | NA1-6300/6300-3MOE-M400 |  | 8536309090 | 04083 | 3 | Artículos | F5A | Sí |  | Grupo de artículos | No | 210 | Talla 4: 6300A | 04/06/20 |  | 11/10/24 |  | 0 |  | 0 | APP Soluciones para la industria | INT. CORTE AL AIRE | 1 | 600 | 1 | 650 | 1 | 421200 | 2 | 257 | 3 | 0 |  | 1 | CAJA MASTER | 1 |  | 1 |  | 1 | 0 | 0 | 0 | 0 | 0 | PNM | Comprar | Semanal | 1 | 1 | 120 |  |  |  |  | No | No | Sí | No | No | No | No | No | Sí | Sí | No | No | Sí | No | No | No | 0
5072 | NA1-6300/6300-3P-EM | Interruptor de corte al aire 3P 6300/6300A Relé electr (M) Extraíble/Manual 120kA/400Vca 85kA/690Vca | 0 | Sí | 101874 | 70 | INT. CORTE AL AIRE | ZHEJIANG CHINT ELECTRICS CO.LTD | No | No | Serie NA1 |  | 6901800058465 |  | 0 | NA1-6300/6300-3P-EM | NA1.png | 8536309090 | 04083 | 3 | Artículos |  | Sí |  | Grupo de artículos | No | 210 |  | 05/10/10 |  | 03/10/24 |  | 0 |  | 0 | APP Soluciones para la industria | INT. CORTE AL AIRE | 1 | 600 | 1 | 650 | 1 | 421200 | 2 | 253.5 | 3 | 230 |  | 1 | CAJA MASTER | 1 |  | 1 |  | 1 | 0 | 0 | 0 | 0 | 0 | PNM | Comprar | Semanal | 1 | 1 | 120 |  |  |  |  | No | No | Sí | No | No | No | No | No | No | No | No | No | No | No | Sí | No | 0
5073 | NA1-AC26 | Bloque de contactos auxiliares 2NA+6NC | 0 | Sí | 102794 | 70 | INT. CORTE AL AIRE | ZHEJIANG CHINT ELECTRICS CO.LTD | No | No | Serie NA1 |  | 6901800054856 |  | 0 | NA1-AC26 | accesoriosNA1.png | 8536309090 | 04083 | 3 | Artículos |  | Sí |  | Grupo de artículos | No | 210 |  | 05/10/10 |  | 03/10/24 |  | 0 |  | 0 | APP Soluciones para la industria | INT. CORTE AL AIRE | 1 | 386 | 1 | 257 | 1 | 40772.02 | 2 | 8.2 | 3 | 0 |  | 1 | CAJA MASTER | 20 |  | 1 |  | 1 | 0 | 0 | 0 | 0 | 0 | PNM | Comprar | Semanal | 1 | 1 | 120 |  |  |  |  | No | No | Sí | No | No | No | No | No | No | No | No | No | No | No | Sí | No | 0
5074 | NA1-AC35 | Bloque de contactos auxiliares 3NA+5NC | 0 | Sí | 102794 | 70 | INT. CORTE AL AIRE | ZHEJIANG CHINT ELECTRICS CO.LTD | No | No | Serie NA1 |  | 6901800054856 |  | 0 | NA1-AC35 | accesoriosNA1.png | 8536309090 | 04083 | 3 | Artículos |  | Sí |  | Grupo de artículos | No | 210 |  | 05/10/10 |  | 03/10/24 | 31/01/14 | 13.59 |  | 13.59 | APP Soluciones para la industria | INT. CORTE AL AIRE | 1 | 386 | 1 | 257 | 1 | 40772.02 | 2 | 8.2 | 3 | 0 |  | 1 | CAJA MASTER | 20 |  | 1 |  | 1 | 0 | 0 | 0 | 0 | 0 | PNM | Comprar | Semanal | 1 | 1 | 120 |  |  |  |  | No | No | Sí | No | No | No | No | No | No | No | No | No | No | No | Sí | No | 0
5075 | NA1-AC53 | Bloque de contactos auxiliares 5NA+3NC | 1 | No | 102794 | 70 | INT. CORTE AL AIRE | ZHEJIANG CHINT ELECTRICS CO.LTD | No | Sí | Serie NA1 | C | 6901800054856 |  | 0 | NA1-AC53 | accesoriosNA1.png | 8536309090 | 04083 | 3 | Artículos |  | Sí |  | Grupo de artículos | No | 210 |  | 05/10/10 |  | 11/10/24 | 21/05/15 | 13.59 |  | 0 | APP Soluciones para la industria | INT. CORTE AL AIRE | 1 | 386 | 1 | 257 | 1 | 40772.02 | 2 | 8.2 | 3 | 0 |  | 1 | CAJA MASTER | 20 |  | 1 |  | 1 | 0 | 0 | 0 | 0 | 0 | PNM | Comprar | Semanal | 1 | 1 | 120 |  | 03/03/2021.- BLOQUEADO PARA COMPRA POR ESTAR INCLUIDO EN OVERDUE STOCK > 3 AÑOS |  |  | No | No | Sí | No | No | No | No | No | No | No | No | No | No | No | Sí | Sí | 0
5076 | NA1-AC62 | Bloque de contactos auxiliares 6NA+2NC | 0 | Sí | 102794 | 70 | INT. CORTE AL AIRE | ZHEJIANG CHINT ELECTRICS CO.LTD | No | No | Serie NA1 |  | 6901800054856 |  | 0 | NA1-AC62 | accesoriosNA1.png | 8536309090 | 04083 | 3 | Artículos |  | Sí |  | Grupo de artículos | No | 210 |  | 05/10/10 |  | 03/10/24 |  | 0 |  | 0 | APP Soluciones para la industria | INT. CORTE AL AIRE | 1 | 386 | 1 | 257 | 1 | 40772.02 | 2 | 8.2 | 3 | 0 |  | 1 | CAJA MASTER | 20 |  | 1 |  | 1 | 0 | 0 | 0 | 0 | 0 | PNM | Comprar | Semanal | 1 | 1 | 120 |  |  |  |  | No | No | Sí | No | No | No | No | No | No | No | No | No | No | No | Sí | No | 0
5077 | NA1-AX-T1/T4 | Bloque de contatos auxiliares NA1-2000/6300, 4NA+4NC | 0 | No | 176829 | 70 | INT. CORTE AL AIRE | ZHEJIANG CHINT ELECTRICS CO.LTD | Sí | Sí | Accesorios Int. Corte al Aire | C |  |  | 0 | NA1-AX-T1/T4 |  | 8536309090 | 04083 | 3 | Artículos | F5A | Sí |  | Grupo de artículos | No | 210 | Contactos auxiliares | 04/06/20 |  | 11/10/24 |  | 0 |  | 0 | APP Soluciones para la industria | INT. CORTE AL AIRE | 1 | 338 | 1 | 400 | 1 | 72467.2 | 2 | 27 | 3 | 0 |  | 1 | CAJA MASTER | 50 |  | 1 |  | 1 | 0 | 0 | 0 | 0 | 0 | PNM | Comprar | Semanal | 1 | 1 | 120 |  |  |  |  | No | No | Sí | No | No | No | No | No | Sí | Sí | No | No | Sí | No | No | No | 0
5078 | NA1-CABLOCK | Enclavamiento mecánicos por cable 2 aparatos | 0 | No |  | 70 | INT. CORTE AL AIRE | ZHEJIANG CHINT ELECTRICS CO.LTD | Sí | Sí | Serie NA1 |  |  |  | 0 | NA1-CABLOCK | accesoriosNA1.png | 8536309090 | 04083 | 3 | Artículos |  | Sí |  | Grupo de artículos | No | 210 |  | 05/10/10 |  | 26/09/24 |  | 0 |  | 0 | APP Soluciones para la industria | INT. CORTE AL AIRE | 1 | 0 | 1 | 0 | 1 | 0 | 2 | 0 | 2 | 0 |  | 1 | PAQUETE | 1 |  | 1 |  | 1 | 0 | 0 | 0 | 0 | 0 | PNM | Comprar | Semanal | 1 | 1 | 120 |  |  |  |  | No | No | Sí | No | No | No | No | No | No | No | No | No | No | No | Sí | No | 0
5079 | NA1-CC110VCC | Bobina de cierre a distancia 110Vcc | 0 | Sí | 102836 | 70 | INT. CORTE AL AIRE | ZHEJIANG CHINT ELECTRICS CO.LTD | No | No | Serie NA1 |  | 6901800055037 |  | 0 | NA1-CC110VCC | accesoriosNA1.png | 8536309090 | 04083 | 3 | Artículos |  | Sí |  | Grupo de artículos | No | 210 |  | 03/11/16 |  | 03/10/24 |  | 0 |  | 0 | APP Soluciones para la industria | INT. CORTE AL AIRE | 1 | 248 | 1 | 253 | 1 | 22713.33 | 2 | 23.5 | 3 | 0 |  | 1 | CAJA MASTER | 50 |  | 1 |  | 1 | 0 | 0 | 0 | 0 | 0 | PNM | Comprar | Semanal | 1 | 1 | 120 |  |  |  |  | No | No | Sí | No | No | No | No | No | No | No | No | No | No | No | No | No | 0
5080 | NA1-CC220VCC | Bobina de cierre a distancia 220Vcc | 0 | Sí | 102837 | 70 | INT. CORTE AL AIRE | ZHEJIANG CHINT ELECTRICS CO.LTD | No | No | Serie NA1 |  | 6901800055044 |  | 0 | NA1-CC220VCC | accesoriosNA1.png | 8536309090 | 04083 | 3 | Artículos |  | Sí |  | Grupo de artículos | No | 210 |  | 05/10/10 |  | 03/10/24 |  | 0 |  | 0 | APP Soluciones para la industria | INT. CORTE AL AIRE | 1 | 248 | 1 | 253 | 1 | 22713.33 | 2 | 24.5 | 3 | 0 |  | 1 | CAJA MASTER | 50 |  | 1 |  | 1 | 0 | 0 | 0 | 0 | 0 | PNM | Comprar | Semanal | 1 | 1 | 120 |  |  |  |  | No | No | Sí | No | No | No | No | No | No | No | No | No | No | No | Sí | No | 0
5081 | NA1-CC230VCA | Bobina de cierre a distancia 230Vca | 0 | Sí | 102833 | 70 | INT. CORTE AL AIRE | ZHEJIANG CHINT ELECTRICS CO.LTD | No | No | Serie NA1 | D | 6901800055006 |  | 0 | NA1-CC230VCA | accesoriosNA1.png | 8536309090 | 04083 | 3 | Artículos |  | Sí |  | Grupo de artículos | No | 210 |  | 05/10/10 |  | 11/10/24 | 23/12/21 | 10.27 |  | 10.27 | APP Soluciones para la industria | INT. CORTE AL AIRE | 1 | 248 | 1 | 253 | 1 | 22713.33 | 2 | 23 | 3 | 1.8 |  | 1 | CAJA MASTER | 50 |  | 1 |  | 1 | 0 | 0 | 0 | 0 | 0 | PNM | Comprar | Semanal | 1 | 1 | 180 |  | 29/07/2021.- REVISION DE MINIMOS CON EL NUEVO PLAZO DE ENTREGA DE FARBICA |  |  | No | No | Sí | No | No | No | No | No | No | No | No | No | No | No | Sí | No | 0
5082 | NA1-CC24VCC | Bobina de cierre a distancia 24Vcc | 0 | No | 102834 | 0 | INT. CORTE AL AIRE | ZHEJIANG CHINT ELECTRICS CO.LTD | Sí | Sí | Serie NA1 | C | 6901800055013 |  | 0 | NA1-CC24VCC |  | 8536309090 | 04083 | 3 | Artículos |  | Sí |  | Grupo de artículos | No | 210 |  | 20/11/18 |  | 11/10/24 |  | 0 |  | 0 | APP Soluciones para la industria | INT. CORTE AL AIRE | 1 | 248 | 1 | 253 | 1 | 22713.33 | 2 | 22.25 | 3 | 0 |  | 1 | CAJA MASTER | 50 |  | 1 |  | 1 | 0 | 0 | 0 | 0 | 0 | PNM | Comprar | Semanal | 1 | 1 | 120 |  |  |  |  | No | No | No | No | No | No | No | No | No | No | No | No | No | No | No | No | 0
5083 | NA1-CC400VCA | Bobina de cierre a distancia 400Vca | 0 | No |  | 70 | INT. CORTE AL AIRE | ZHEJIANG CHINT ELECTRICS CO.LTD | Sí | Sí | Serie NA1 |  |  |  | 0 | NA1-CC400VCA | accesoriosNA1.png | 8536309090 | 04083 | 3 | Artículos |  | Sí |  | Grupo de artículos | No | 210 |  | 05/10/10 |  | 26/09/24 |  | 0 |  | 0 | APP Soluciones para la industria | INT. CORTE AL AIRE | 1 | 0 | 1 | 0 | 1 | 0 | 2 | 0 | 2 | 0 |  | 1 | PAQUETE | 1 |  | 1 |  | 1 | 0 | 0 | 0 | 0 | 0 | PNM | Comprar | Semanal | 1 | 1 | 120 |  |  |  |  | No | No | Sí | No | No | No | No | No | No | No | No | No | No | No | Sí | No | 0
5084 | NA1-CC48VCC | Bobina de cierre a distancia 48Vcc | 0 | No |  | 0 | INT. CORTE AL AIRE | ZHEJIANG CHINT ELECTRICS CO.LTD | Sí | Sí | Serie NA1 |  |  |  | 0 |  | accesoriosNA1.png | 8536309090 | 04083 | 3 | Artículos |  | Sí |  | Grupo de artículos | No | 210 |  | 05/10/10 |  | 26/09/24 |  | 0 |  | 0 | APP Soluciones para la industria | INT. CORTE AL AIRE | 1 | 0 | 1 | 0 | 1 | 0 | 2 | 0 | 2 | 0 |  | 1 | PAQUETE | 1 |  | 1 |  | 1 | 0 | 0 | 0 | 0 | 0 | PNM | Comprar | Semanal | 1 | 1 | 120 |  |  |  |  | No | No | Sí | No | No | No | No | No | No | No | No | No | No | No | Sí | No | 0
5085 | NA1-CC-T1/T4-U1 | Bobina de cierre a distancia NA1-2000/6300, 220/230 Vac | 7 | No | 102833 | 70 | INT. CORTE AL AIRE | ZHEJIANG CHINT ELECTRICS CO.LTD | Sí | Sí | Accesorios Int. Corte al Aire | C |  |  | 0 | NA1-CC-T1/T4-U1 |  | 8536309090 | 04083 | 3 | Artículos | F5A | Sí |  | Grupo de artículos | No | 210 | Bobinas de cierre a distancia | 04/06/20 |  | 11/10/24 | 22/09/23 | 10.99 |  | 10.99 | APP Soluciones para la industria | INT. CORTE AL AIRE | 1 | 248 | 1 | 253 | 1 | 22713.33 | 2 | 23 | 3 | 0 |  | 1 | CAJA MASTER | 50 |  | 1 |  | 1 | 0 | 0 | 0 | 0 | 0 | PNM | Comprar | Semanal | 1 | 1 | 120 |  |  |  |  | No | No | Sí | No | No | No | No | No | Sí | Sí | No | No | Sí | No | No | No | 0
5086 | NA1-CC-T1/T4-U2 | Bobina de cierre a distancia NA1-2000/6300, 380/400 Vac | 0 | No | 102835 | 70 | INT. CORTE AL AIRE | ZHEJIANG CHINT ELECTRICS CO.LTD | Sí | Sí | Accesorios Int. Corte al Aire | C |  |  | 0 | NA1-CC-T1/T4-U2 |  | 8536309090 | 04083 | 3 | Artículos | F5A | Sí |  | Grupo de artículos | No | 210 | Bobinas de cierre a distancia | 04/06/20 |  | 11/10/24 |  | 0 |  | 0 | APP Soluciones para la industria | INT. CORTE AL AIRE | 1 | 248 | 1 | 253 | 1 | 22713.33 | 2 | 22.25 | 3 | 0 |  | 1 | CAJA MASTER | 50 |  | 1 |  | 1 | 0 | 0 | 0 | 0 | 0 | PNM | Comprar | Semanal | 1 | 1 | 120 |  |  |  |  | No | No | Sí | No | No | No | No | No | Sí | Sí | No | No | Sí | No | No | No | 0
5087 | NA1-CC-T1/T4-U4 | Bobina de cierre a distancia NA1-2000/6300, 110 Vdc | 0 | No | 102836 | 70 | INT. CORTE AL AIRE | ZHEJIANG CHINT ELECTRICS CO.LTD | Sí | Sí | Accesorios Int. Corte al Aire | C |  |  | 0 | NA1-CC-T1/T4-U4 |  | 8536309090 | 04083 | 3 | Artículos | F5A | Sí |  | Grupo de artículos | No | 210 | Bobinas de cierre a distancia | 04/06/20 |  | 11/10/24 |  | 0 |  | 0 | APP Soluciones para la industria | INT. CORTE AL AIRE | 1 | 248 | 1 | 253 | 1 | 22713.33 | 2 | 23.5 | 3 | 0 |  | 1 | CAJA MASTER | 50 |  | 1 |  | 1 | 0 | 0 | 0 | 0 | 0 | PNM | Comprar | Semanal | 1 | 1 | 120 |  |  |  |  | No | No | Sí | No | No | No | No | No | Sí | Sí | No | No | Sí | No | No | No | 0
5088 | NA1-CC-T1/T4-U5 | Bobina de cierre a distancia NA1-2000/6300, 220 Vdc | 0 | No | 102837 | 70 | INT. CORTE AL AIRE | ZHEJIANG CHINT ELECTRICS CO.LTD | Sí | Sí | Accesorios Int. Corte al Aire | C |  |  | 0 | NA1-CC-T1/T4-U5 |  | 8536309090 | 04083 | 3 | Artículos | F5A | Sí |  | Grupo de artículos | No | 210 | Bobinas de cierre a distancia | 04/06/20 |  | 11/10/24 |  | 0 |  | 0 | APP Soluciones para la industria | INT. CORTE AL AIRE | 1 | 248 | 1 | 253 | 1 | 22713.33 | 2 | 24.5 | 3 | 0 |  | 1 | CAJA MASTER | 50 |  | 1 |  | 1 | 0 | 0 | 0 | 0 | 0 | PNM | Comprar | Semanal | 1 | 1 | 120 |  |  |  |  | No | No | Sí | No | No | No | No | No | Sí | Sí | No | No | Sí | No | No | No | 0
5089 | NA1-FX-TC-BB-2500A | Pletina de conexión NA1, conexión vertical (L) | 20 | No | 102918 | 0 | INT. CORTE AL AIRE | ZHEJIANG CHINT ELECTRICS CO.LTD | Sí | Sí | Serie NA1 | C |  |  | 0 | NA1-FX-TC-BB-2500A |  | 8536309090 | 04083 | 3 | Artículos |  | Sí |  | Grupo de artículos | No | 210 |  | 10/09/21 |  | 11/10/24 | 23/12/21 | 29.94 |  | 0 |  |  | 1 | 265 | 1 | 215 | 1 | 19941.25 | 2 | 87.2 | 3 | 0 |  | 1 | CAJA MASTER | 30 |  | 1 |  | 1 | 0 | 0 | 0 | 0 | 0 | PNM | Comprar |  | 0 | 0 | 120 |  |  |  |  | No | No | No | No | No | No | No | No | No | No | No | No | No | No | No | Sí | 0
5090 | NA1-KEYLOCK | Bloqueo por llave del botón de cierre del interruptor conex.tornillos | 0 | Sí | 102804 | 70 | INT. CORTE AL AIRE | ZHEJIANG CHINT ELECTRICS CO.LTD | No | No | Serie NA1 |  | 6901800054894 |  | 0 | NA1-KEYLOCK | accesoriosNA1.png | 8536309090 | 04083 | 3 | Artículos |  | Sí |  | Grupo de artículos | No | 210 |  | 05/10/10 |  | 03/10/24 |  | 0 |  | 0 | APP Soluciones para la industria | INT. CORTE AL AIRE | 1 | 386 | 1 | 257 | 1 | 40772.02 | 2 | 12.5 | 3 | 0 |  | 1 | CAJA MASTER | 50 |  | 1 |  | 1 | 0 | 0 | 0 | 0 | 0 | PNM | Comprar | Semanal | 1 | 1 | 120 |  |  |  |  | No | No | Sí | No | No | No | No | No | No | No | No | No | No | No | Sí | No | 0
5091 | NA1-MECLOCK | Enclavamiento mecánicos por varilla 3 aparatos | 0 | No |  | 70 | INT. CORTE AL AIRE | ZHEJIANG CHINT ELECTRICS CO.LTD | Sí | Sí | Serie NA1 |  |  |  | 0 | NA1-MECLOCK | accesoriosNA1.png | 8536309090 | 04083 | 3 | Artículos |  | Sí |  | Grupo de artículos | No | 210 |  | 05/10/10 |  | 26/09/24 |  | 0 |  | 0 | APP Soluciones para la industria | INT. CORTE AL AIRE | 1 | 0 | 1 | 0 | 1 | 0 | 2 | 0 | 2 | 0 |  | 1 | PAQUETE | 1 |  | 1 |  | 1 | 0 | 0 | 0 | 0 | 0 | PNM | Comprar | Semanal | 1 | 1 | 120 |  |  |  |  | No | No | Sí | No | No | No | No | No | No | No | No | No | No | No | Sí | No | 0
5092 | NA1-MI-0143LVL | Caja de madera para pletinas NA1 | 0 | No | 255848 | 0 | INT. CORTE AL AIRE | ZHEJIANG CHINT ELECTRICS CO.LTD | Sí | Sí | Serie NA1 | C |  |  | 0 | NA1-MI-0143LVL |  | 8536309090 | 04083 | 3 | Artículos |  | Sí |  | Grupo de artículos | No | 210 |  | 10/09/21 |  | 11/10/24 | 23/12/21 | 9.2 |  | 9.2 |  |  | 1 | 84 | 1 | 82 | 1 | 743.9 | 2 | 7 | 3 | 0 |  | 1 | CAJA MASTER | 1 |  | 1 |  | 1 | 0 | 0 | 0 | 0 | 0 | PNM | Comprar |  | 0 | 0 | 120 |  |  |  |  | No | No | No | No | No | No | No | No | No | No | No | No | No | No | No | No | 0
5093 | NA1-MI-T1/T4-2 | Bloqueo mecánico NA1, 2 interruptores, tipo cable | 0 | No | 102789 | 70 | INT. CORTE AL AIRE | ZHEJIANG CHINT ELECTRICS CO.LTD | Sí | Sí | Accesorios Int. Corte al Aire | C | 6901800054764 |  | 0 | NA1-MI-T1/T4-2 |  | 8536309090 | 04083 | 3 | Artículos | F5A | Sí |  | Grupo de artículos | No | 210 | Enclavamiento mecánico | 04/06/20 |  | 03/10/24 | 01/03/22 | 89.7 |  | 89.7 | APP Soluciones para la industria | INT. CORTE AL AIRE | 1 | 386 | 1 | 257 | 1 | 40772.02 | 2 | 13.02 | 3 | 2.5 |  | 1 | CAJA MASTER | 4 |  | 1 |  | 1 | 0 | 0 | 0 | 0 | 0 | PNM | Comprar | Semanal | 1 | 1 | 120 |  |  |  |  | No | No | Sí | No | No | No | No | No | Sí | Sí | No | No | Sí | No | No | No | 0
5094 | NA1-MI-T1/T4-3 | Bloqueo mecánico NA1, 3 interruptores, tipo cable | 0 | No | 201607 | 70 | INT. CORTE AL AIRE | ZHEJIANG CHINT ELECTRICS CO.LTD | Sí | Sí | Accesorios Int. Corte al Aire | C |  |  | 0 | NA1-MI-T1/T4-3 |  | 8536309090 | 04083 | 3 | Artículos | F5A | Sí |  | Grupo de artículos | No | 210 | Enclavamiento mecánico | 04/06/20 |  | 11/10/24 |  | 0 |  | 0 | APP Soluciones para la industria | INT. CORTE AL AIRE | 1 | 355 | 1 | 495 | 1 | 82590.75 | 2 | 9.8 | 3 | 0 |  | 1 | CAJA MASTER | 1 |  | 1 |  | 1 | 0 | 0 | 0 | 0 | 0 | PNM | Comprar | Semanal | 1 | 1 | 120 |  | Debido a su elevado peso, fábrica recomienda para este artículo pedirlo junto con la siguiente caja de madera de protección y transporte: 255848 M1.0143LVL Special package box for 3-ACB MI Bugra P. (09/01/23) |  |  | No | No | Sí | No | No | No | No | No | Sí | Sí | No | No | Sí | No | No | No | 0
5095 | NA1-MI-T1/T4-F | Adaptador para enclavamiento mecánico NA1 tipo Fijo | 0 | No | 102894 | 70 | INT. CORTE AL AIRE | ZHEJIANG CHINT ELECTRICS CO.LTD | Sí | Sí | Accesorios Int. Corte al Aire | C | 6901800055464 |  | 0 | NA1-MI-T1/T4-F |  | 8536309090 | 04083 | 3 | Artículos | F5A | Sí |  | Grupo de artículos | No | 210 | Adaptador para enclavamiento mecánico | 04/06/20 |  | 11/10/24 |  | 0 |  | 0 | APP Soluciones para la industria | INT. CORTE AL AIRE | 1 | 470 | 1 | 630 | 1 | 155452.5 | 2 | 32 | 3 | 0 |  | 1 | CAJA MASTER | 50 |  | 1 |  | 1 | 0 | 0 | 0 | 0 | 0 | PNM | Comprar | Semanal | 1 | 1 | 120 |  |  |  |  | No | No | Sí | No | No | No | No | No | Sí | Sí | No | No | Sí | No | No | No | 0
5096 | NA1-MOT110VCC | Mando motorizado 110Vcc | 0 | No |  | 0 | INT. CORTE AL AIRE | ZHEJIANG CHINT ELECTRICS CO.LTD | Sí | Sí | Serie NA1 |  |  |  | 0 |  | accesoriosNA1.png | 8536309090 | 04083 | 3 | Artículos |  | Sí |  | Grupo de artículos | No | 210 |  | 02/03/11 |  | 26/09/24 |  | 0 |  | 0 | APP Soluciones para la industria | INT. CORTE AL AIRE | 1 | 0 | 1 | 0 | 1 | 0 | 2 | 0 | 2 | 0 |  | 1 | PAQUETE | 1 |  | 1 |  | 1 | 0 | 0 | 0 | 0 | 0 | PNM | Comprar | Semanal | 1 | 1 | 120 |  |  |  |  | No | No | Sí | No | No | No | No | No | No | No | No | No | No | No | Sí | No | 0
5097 | NA1-MO-T1-U1 | Mando motorizado NA1-2000, 220/230 Vac, 220 Vdc | 0 | No | 102944 | 70 | INT. CORTE AL AIRE | ZHEJIANG CHINT ELECTRICS CO.LTD | Sí | Sí | Accesorios Int. Corte al Aire | C | 6901800055754 |  | 0 | NA1-MO-T1-U1 |  | 8536309090 | 04083 | 3 | Artículos | F5A | Sí |  | Grupo de artículos | No | 210 | Mando motorizado | 04/06/20 |  | 11/10/24 | 30/08/21 | 70.08 |  | 70.08 | APP Soluciones para la industria | INT. CORTE AL AIRE | 1 | 338 | 1 | 400 | 1 | 72467.2 | 2 | 25.5 | 3 | 5.5 |  | 1 | CAJA MASTER | 10 |  | 1 |  | 1 | 0 | 0 | 0 | 0 | 0 | PNM | Comprar | Semanal | 1 | 1 | 120 |  | 10/03/2021.- ACTUALIZADO Y REVISADO MINIMOS S/ VENTA ULTIMOS 12 MESES |  |  | No | No | Sí | No | No | No | No | No | Sí | Sí | No | No | Sí | No | No | No | 0
5098 | NA1-MO-T1-U2 | Mando motorizado NA1-2000, 380/400 Vac | 0 | No | 102945 | 70 | INT. CORTE AL AIRE | ZHEJIANG CHINT ELECTRICS CO.LTD | Sí | Sí | Accesorios Int. Corte al Aire | C | 6901800055761 |  | 0 | NA1-MO-T1-U2 |  | 8536309090 | 04083 | 3 | Artículos | F5A | Sí |  | Grupo de artículos | No | 210 | Mando motorizado | 04/06/20 |  | 11/10/24 |  | 0 |  | 0 | APP Soluciones para la industria | INT. CORTE AL AIRE | 1 | 338 | 1 | 400 | 1 | 72467.2 | 2 | 27 | 3 | 0 |  | 1 | CAJA MASTER | 10 |  | 1 |  | 1 | 0 | 0 | 0 | 0 | 0 | PNM | Comprar | Semanal | 1 | 1 | 120 |  |  |  |  | No | No | Sí | No | No | No | No | No | Sí | Sí | No | No | Sí | No | No | No | 0
5099 | NA1-MO-T1-U3 | Mando motorizado NA1-2000, 24 Vdc | 0 | No | 102948 | 70 | INT. CORTE AL AIRE | ZHEJIANG CHINT ELECTRICS CO.LTD | Sí | Sí | Accesorios Int. Corte al Aire | C | 6901800055778 |  | 0 | NA1-MO-T1-U3 |  | 8536309090 | 04083 | 3 | Artículos | F5A | Sí |  | Grupo de artículos | No | 210 | Mando motorizado | 04/06/20 |  | 11/10/24 |  | 0 |  | 0 | APP Soluciones para la industria | INT. CORTE AL AIRE | 1 | 338 | 1 | 400 | 1 | 72467.2 | 2 | 27 | 3 | 0 |  | 1 | CAJA MASTER | 10 |  | 1 |  | 1 | 0 | 0 | 0 | 0 | 0 | PNM | Comprar | Semanal | 1 | 1 | 120 |  |  |  |  | No | No | Sí | No | No | No | No | No | Sí | Sí | No | No | Sí | No | No | No | 0
5100 | NA1-MO-T1-U4 | Mando motorizado NA1-2000, 110 Vdc | 0 | No | 102943 | 70 | INT. CORTE AL AIRE | ZHEJIANG CHINT ELECTRICS CO.LTD | Sí | Sí | Accesorios Int. Corte al Aire | C | 6901800055747 |  | 0 | NA1-MO-T1-U4 |  | 8536309090 | 04083 | 3 | Artículos | F5A | Sí |  | Grupo de artículos | No | 210 | Mando motorizado | 04/06/20 |  | 11/10/24 |  | 0 |  | 0 | APP Soluciones para la industria | INT. CORTE AL AIRE | 1 | 338 | 1 | 400 | 1 | 72467.2 | 2 | 27 | 3 | 0 |  | 1 | CAJA MASTER | 10 |  | 1 |  | 1 | 0 | 0 | 0 | 0 | 0 | PNM | Comprar | Semanal | 1 | 1 | 120 |  |  |  |  | No | No | Sí | No | No | No | No | No | Sí | Sí | No | No | Sí | No | No | No | 0
5101 | NA1-MO-T2/T3-U1 | Mando motorizado NA1-3200/4000, 220/230 Vac | 1 | No | 102950 | 70 | INT. CORTE AL AIRE | ZHEJIANG CHINT ELECTRICS CO.LTD | Sí | Sí | Accesorios Int. Corte al Aire | C | 6901800055785 |  | 0 | NA1-MO-T2/T3-U1 |  | 8536309090 | 04083 | 3 | Artículos | F5A | Sí |  | Grupo de artículos | No | 210 | Mando motorizado | 04/06/20 |  | 03/10/24 | 13/02/24 | 33.2 |  | 33.2 | APP Soluciones para la industria | INT. CORTE AL AIRE | 1 | 338 | 1 | 400 | 1 | 72467.2 | 2 | 28.5 | 3 | 2.6 |  | 1 | CAJA MASTER | 10 |  | 1 |  | 1 | 0 | 0 | 0 | 0 | 0 | PNM | Comprar | Semanal | 1 | 1 | 120 |  |  |  |  | No | No | Sí | No | No | No | No | No | Sí | Sí | No | No | Sí | No | No | No | 0
5102 | NA1-MO-T2/T3-U2 | Mando motorizado NA1-3200/4000, 380/400 Vac | 0 | No | 102951 | 70 | INT. CORTE AL AIRE | ZHEJIANG CHINT ELECTRICS CO.LTD | Sí | Sí | Accesorios Int. Corte al Aire | C | 6901800055792 |  | 0 | NA1-MO-T2/T3-U2 |  | 8536309090 | 04083 | 3 | Artículos | F5A | Sí |  | Grupo de artículos | No | 210 | Mando motorizado | 04/06/20 |  | 11/10/24 |  | 0 |  | 0 | APP Soluciones para la industria | INT. CORTE AL AIRE | 1 | 338 | 1 | 400 | 1 | 72467.2 | 2 | 28.5 | 3 | 0 |  | 1 | CAJA MASTER | 10 |  | 1 |  | 1 | 0 | 0 | 0 | 0 | 0 | PNM | Comprar | Semanal | 1 | 1 | 120 |  |  |  |  | No | No | Sí | No | No | No | No | No | Sí | Sí | No | No | Sí | No | No | No | 0
5103 | NA1-MO-T2/T3-U3 | Mando motorizado NA1-3200/4000, 24 Vdc | 0 | No |  | 70 | INT. CORTE AL AIRE | ZHEJIANG CHINT ELECTRICS CO.LTD | Sí | Sí | Accesorios Int. Corte al Aire |  |  |  | 0 | NA1-MO-T2/T3-U3 |  | 8536309090 | 04083 | 3 | Artículos | F5A | Sí |  | Grupo de artículos | No | 210 | Mando motorizado | 04/06/20 |  | 26/09/24 |  | 0 |  | 0 | APP Soluciones para la industria | INT. CORTE AL AIRE | 1 | 0 | 1 | 0 | 1 | 0 | 2 | 0 | 2 | 0 |  | 1 |  | 1 |  | 1 |  | 1 | 0 | 0 | 0 | 0 | 0 | PNM | Comprar | Semanal | 1 | 1 | 120 |  |  |  |  | No | No | Sí | No | No | No | No | No | Sí | Sí | No | No | Sí | No | No | No | 0
5104 | NA1-MO-T2/T3-U4 | Mando motorizado NA1-3200/4000, 110 Vdc | 0 | No | 102949 | 70 | INT. CORTE AL AIRE | ZHEJIANG CHINT ELECTRICS CO.LTD | Sí | Sí | Accesorios Int. Corte al Aire | C | 6901800446446 |  | 0 | NA1-MO-T2/T3-U4 |  | 8536309090 | 04083 | 3 | Artículos | F5A | Sí |  | Grupo de artículos | No | 210 | Mando motorizado | 04/06/20 |  | 11/10/24 |  | 0 |  | 0 | APP Soluciones para la industria | INT. CORTE AL AIRE | 1 | 338 | 1 | 400 | 1 | 72467.2 | 2 | 28.5 | 3 | 0 |  | 1 | CAJA MASTER | 10 |  | 1 |  | 1 | 0 | 0 | 0 | 0 | 0 | PNM | Comprar | Semanal | 1 | 1 | 120 |  |  |  |  | No | No | Sí | No | No | No | No | No | Sí | Sí | No | No | Sí | No | No | No | 0
5105 | NA1-MOT220VCC | Mando motorizado 220Vcc | 0 | No |  | 70 | INT. CORTE AL AIRE | ZHEJIANG CHINT ELECTRICS CO.LTD | Sí | Sí | Serie NA1 |  |  |  | 0 | NA1-MOT220VCC | accesoriosNA1.png | 8536309090 | 04083 | 3 | Artículos |  | Sí |  | Grupo de artículos | No | 210 |  | 17/01/17 |  | 26/09/24 |  | 0 |  | 0 | APP Soluciones para la industria | INT. CORTE AL AIRE | 1 | 0 | 1 | 0 | 1 | 0 | 2 | 0 | 2 | 0 |  | 1 |  | 1 |  | 1 |  | 1 | 0 | 0 | 0 | 0 | 0 | PNM | Comprar | Semanal | 1 | 1 | 120 |  |  |  |  | No | No | Sí | No | No | No | No | No | No | No | No | No | No | No | No | No | 0
5106 | NA1-MOT230VCA | Mando motorizado 230Vca | 0 | Sí | 102950 | 70 | INT. CORTE AL AIRE | ZHEJIANG CHINT ELECTRICS CO.LTD | No | No | Serie NA1 |  | 6901800055785 |  | 0 | NA1-MOT230VCA | accesoriosNA1.png | 8536309090 | 04083 | 3 | Artículos |  | Sí |  | Grupo de artículos | No | 210 |  | 05/10/10 |  | 03/10/24 | 16/12/20 | 70.09 |  | 70.09 | APP Soluciones para la industria | INT. CORTE AL AIRE | 1 | 338 | 1 | 400 | 1 | 72467.2 | 2 | 28.5 | 3 | 0 |  | 1 | CAJA MASTER | 10 |  | 1 |  | 1 | 0 | 0 | 0 | 0 | 0 | PNM | Comprar | Semanal | 1 | 1 | 120 |  | 29/07/2021.- REVISION DE MINIMOS CON EL NUEVO PLAZO DE ENTREGA DE FARBICA ¦ 10/03/2021.- ACTUALIZADO Y REVISADO MINIMOS S/ VENTA ULTIMOS 12 MESES |  |  | No | No | Sí | No | No | No | No | No | No | No | No | No | No | No | Sí | No | 0
5107 | NA1-MOT400VCA | Mando motorizado 400Vca | 0 | No |  | 70 | INT. CORTE AL AIRE | ZHEJIANG CHINT ELECTRICS CO.LTD | Sí | Sí | Serie NA1 |  |  |  | 0 | NA1-MOT400VCA | accesoriosNA1.png | 8536309090 | 04083 | 3 | Artículos |  | Sí |  | Grupo de artículos | No | 210 |  | 05/10/10 |  | 26/09/24 |  | 0 |  | 0 | APP Soluciones para la industria | INT. CORTE AL AIRE | 1 | 0 | 1 | 0 | 1 | 0 | 2 | 0 | 2 | 0 |  | 1 | PAQUETE | 1 |  | 1 |  | 1 | 0 | 0 | 0 | 0 | 0 | PNM | Comprar | Semanal | 1 | 1 | 120 |  |  |  |  | No | No | Sí | No | No | No | No | No | No | No | No | No | No | No | Sí | No | 0
5108 | NA1-MOT48VCC | Mando motorizado 48Vcc | 0 | No |  | 0 | INT. CORTE AL AIRE | ZHEJIANG CHINT ELECTRICS CO.LTD | Sí | Sí | Serie NA1 |  |  |  | 0 |  | accesoriosNA1.png | 8536309090 | 04083 | 3 | Artículos |  | Sí |  | Grupo de artículos | No | 210 |  | 05/10/10 |  | 26/09/24 |  | 0 |  | 0 | APP Soluciones para la industria | INT. CORTE AL AIRE | 1 | 0 | 1 | 0 | 1 | 0 | 2 | 0 | 2 | 0 |  | 1 | PAQUETE | 1 |  | 1 |  | 1 | 0 | 0 | 0 | 0 | 0 | PNM | Comprar | Semanal | 1 | 1 | 120 |  |  |  |  | No | No | Sí | No | No | No | No | No | No | No | No | No | No | No | Sí | No | 0
5109 | NA1-MO-T4-U1 | Mando motorizado NA1-6300, 220/230 Vac, 220 Vdc | 0 | No | 102953 | 70 | INT. CORTE AL AIRE | ZHEJIANG CHINT ELECTRICS CO.LTD | Sí | Sí | Accesorios Int. Corte al Aire | C | 6901800055808 |  | 0 | NA1-MO-T4-U1 |  | 8536309090 | 04083 | 3 | Artículos | F5A | Sí |  | Grupo de artículos | No | 210 | Mando motorizado | 04/06/20 |  | 11/10/24 |  | 0 |  | 0 | APP Soluciones para la industria | INT. CORTE AL AIRE | 1 | 338 | 1 | 400 | 1 | 72467.2 | 2 | 27.3 | 3 | 0 |  | 1 | CAJA MASTER | 10 |  | 1 |  | 1 | 0 | 0 | 0 | 0 | 0 | PNM | Comprar | Semanal | 1 | 1 | 120 |  |  |  |  | No | No | Sí | No | No | No | No | No | Sí | Sí | No | No | Sí | No | No | No | 0
5110 | NA1-MO-T4-U2 | Mando motorizado NA1-6300, 380/400 Vac | 0 | No | 102954 | 70 | INT. CORTE AL AIRE | ZHEJIANG CHINT ELECTRICS CO.LTD | Sí | Sí | Accesorios Int. Corte al Aire | C | 6901800446453 |  | 0 | NA1-MO-T4-U2 |  | 8536309090 | 04083 | 3 | Artículos | F5A | Sí |  | Grupo de artículos | No | 210 | Mando motorizado | 04/06/20 |  | 11/10/24 |  | 0 |  | 0 | APP Soluciones para la industria | INT. CORTE AL AIRE | 1 | 338 | 1 | 400 | 1 | 72467.2 | 2 | 28.3 | 3 | 0 |  | 1 | CAJA MASTER | 10 |  | 1 |  | 1 | 0 | 0 | 0 | 0 | 0 | PNM | Comprar | Semanal | 1 | 1 | 120 |  |  |  |  | No | No | Sí | No | No | No | No | No | Sí | Sí | No | No | Sí | No | No | No | 0
5111 | NA1-PADLOCK | Bloqueo del interruptor conex.tornillos por candado | 0 | No |  | 70 | INT. CORTE AL AIRE | ZHEJIANG CHINT ELECTRICS CO.LTD | Sí | Sí | Serie NA1 |  |  |  | 0 | NA1-PADLOCK | accesoriosNA1.png | 8536309090 | 04083 | 3 | Artículos |  | Sí |  | Grupo de artículos | No | 210 |  | 05/10/10 |  | 26/09/24 |  | 0 |  | 0 | APP Soluciones para la industria | INT. CORTE AL AIRE | 1 | 0 | 1 | 0 | 1 | 0 | 2 | 0 | 2 | 0 |  | 1 | PAQUETE | 1 |  | 1 |  | 1 | 0 | 0 | 0 | 0 | 0 | PNM | Comprar | Semanal | 1 | 1 | 120 |  |  |  |  | No | No | Sí | No | No | No | No | No | No | No | No | No | No | No | Sí | No | 0
5112 | NA1-PD-T1/T4-1L1K | Bloqueo con llave NA1, 1 cierre, 1 llave | 0 | No | 102804 | 70 | INT. CORTE AL AIRE | ZHEJIANG CHINT ELECTRICS CO.LTD | Sí | Sí | Accesorios Int. Corte al Aire | C | 6901800054894 |  | 0 | NA1-PD-T1/T4-1L1K |  | 8536309090 | 04083 | 3 | Artículos | F5A | Sí |  | Grupo de artículos | No | 210 | Bloqueos con llave | 04/06/20 |  | 11/10/24 |  | 0 |  | 0 | APP Soluciones para la industria | INT. CORTE AL AIRE | 1 | 386 | 1 | 257 | 1 | 40772.02 | 2 | 12.5 | 3 | 0 |  | 1 | CAJA MASTER | 50 |  | 1 |  | 1 | 0 | 0 | 0 | 0 | 0 | PNM | Comprar | Semanal | 1 | 1 | 120 |  |  |  |  | No | No | Sí | No | No | No | No | No | Sí | Sí | No | No | Sí | No | No | No | 0
5113 | NA1-PD-T1/T4-2L1K | Bloqueo con llave NA1, 2 cierres, 1 llave | 0 | No | 102805 | 70 | INT. CORTE AL AIRE | ZHEJIANG CHINT ELECTRICS CO.LTD | Sí | Sí | Accesorios Int. Corte al Aire | C | 6901800054900 |  | 0 | NA1-PD-T1/T4-2L1K |  | 8536309090 | 04083 | 3 | Artículos | F5A | Sí |  | Grupo de artículos | No | 210 | Bloqueos con llave | 04/06/20 |  | 11/10/24 |  | 0 |  | 0 | APP Soluciones para la industria | INT. CORTE AL AIRE | 1 | 386 | 1 | 257 | 1 | 40772.02 | 2 | 12.5 | 3 | 0 |  | 1 | CAJA MASTER | 50 |  | 1 |  | 1 | 0 | 0 | 0 | 0 | 0 | PNM | Comprar | Semanal | 1 | 1 | 120 |  |  |  |  | No | No | Sí | No | No | No | No | No | Sí | Sí | No | No | Sí | No | No | No | 0
5114 | NA1-PD-T1/T4-3L2K | Bloqueo con llave NA1, 3 cierres, 2 llaves | 0 | No | 102806 | 70 | INT. CORTE AL AIRE | ZHEJIANG CHINT ELECTRICS CO.LTD | Sí | Sí | Accesorios Int. Corte al Aire | C | 6901800054917 |  | 0 | NA1-PD-T1/T4-3L2K |  | 8536309090 | 04083 | 3 | Artículos | F5A | Sí |  | Grupo de artículos | No | 210 | Bloqueos con llave | 04/06/20 |  | 11/10/24 |  | 0 |  | 0 | APP Soluciones para la industria | INT. CORTE AL AIRE | 1 | 386 | 1 | 257 | 1 | 40772.02 | 2 | 12.5 | 3 | 0 |  | 1 | CAJA MASTER | 50 |  | 1 |  | 1 | 0 | 0 | 0 | 0 | 0 | PNM | Comprar | Semanal | 1 | 1 | 120 |  |  |  |  | No | No | Sí | No | No | No | No | No | Sí | Sí | No | No | Sí | No | No | No | 0
5115 | NA1-PLV2000 | Pletina de conexión vertical para NA1-2000 (montaje fijo) | 0 | No | 102917 | 0 | INT. CORTE AL AIRE | ZHEJIANG CHINT ELECTRICS CO.LTD | Sí | Sí | Serie NA1 | C | 6901800055563 |  | 0 |  | accesoriosNA1.png | 8536309090 | 04083 | 3 | Artículos |  | Sí |  | Grupo de artículos | No | 210 |  | 21/04/15 |  | 11/10/24 |  | 0 |  | 0 | APP Soluciones para la industria | INT. CORTE AL AIRE | 1 | 265 | 1 | 215 | 1 | 19941.25 | 2 | 46.7 | 3 | 0 |  | 1 | CAJA MASTER | 30 |  | 1 |  | 1 | 0 | 0 | 0 | 0 | 0 | PNM | Comprar | Semanal | 1 | 1 | 120 |  |  |  |  | No | No | Sí | No | No | No | No | No | No | No | No | No | No | No | No | No | 0
5116 | NA1-SH-T1/T4-U1 | Bobina de emisión NA1-2000/6300, 220/230 Vac | 14 | No | 102840 | 70 | INT. CORTE AL AIRE | ZHEJIANG CHINT ELECTRICS CO.LTD | Sí | Sí | Accesorios Int. Corte al Aire | C |  |  | 0 | NA1-SH-T1/T4-U1 |  | 8536309090 | 04083 | 3 | Artículos | F5A | Sí |  | Grupo de artículos | No | 210 | Bobinas de emisión | 04/06/20 |  | 02/10/24 | 22/09/23 | 6.21 |  | 6.21 | APP Soluciones para la industria | INT. CORTE AL AIRE | 1 | 248 | 1 | 253 | 1 | 22713.33 | 2 | 21.35 | 3 | 1 |  | 1 | CAJA MASTER | 50 |  | 1 |  | 1 | 2 | 2 | 0 | 0 | 0 | PNM | Comprar | Semanal | 1 | 1 | 120 |  |  |  |  | No | No | Sí | No | No | No | No | No | Sí | Sí | No | No | Sí | No | No | No | 0
5117 | NA1-SH-T1/T4-U2 | Bobina de emisión NA1-2000/6300, 380/400 Vac | 2 | No | 102842 | 70 | INT. CORTE AL AIRE | ZHEJIANG CHINT ELECTRICS CO.LTD | Sí | Sí | Accesorios Int. Corte al Aire | C |  |  | 0 | NA1-SH-T1/T4-U2 |  | 8536309090 | 04083 | 3 | Artículos | F5A | Sí |  | Grupo de artículos | No | 210 | Bobinas de emisión | 04/06/20 |  | 11/10/24 | 11/10/21 | 10.27 |  | 0 | APP Soluciones para la industria | INT. CORTE AL AIRE | 1 | 248 | 1 | 253 | 1 | 22713.33 | 2 | 22.35 | 3 | 0 |  | 1 | CAJA MASTER | 50 |  | 1 |  | 1 | 0 | 0 | 0 | 0 | 0 | PNM | Comprar | Semanal | 1 | 1 | 120 |  |  |  |  | No | No | Sí | No | No | No | No | No | Sí | Sí | No | No | Sí | No | No | Sí | 0
5118 | NA1-SH-T1/T4-U4 | Bobina de emisión NA1-2000/6300, 110 Vdc | 0 | No | 102843 | 70 | INT. CORTE AL AIRE | ZHEJIANG CHINT ELECTRICS CO.LTD | Sí | Sí | Accesorios Int. Corte al Aire | C |  |  | 0 | NA1-SH-T1/T4-U4 |  | 8536309090 | 04083 | 3 | Artículos | F5A | Sí |  | Grupo de artículos | No | 210 | Bobinas de emisión | 04/06/20 |  | 11/10/24 |  | 0 |  | 0 | APP Soluciones para la industria | INT. CORTE AL AIRE | 1 | 248 | 1 | 253 | 1 | 22713.33 | 2 | 22 | 3 | 0 |  | 1 | CAJA MASTER | 50 |  | 1 |  | 1 | 0 | 0 | 0 | 0 | 0 | PNM | Comprar | Semanal | 1 | 1 | 120 |  |  |  |  | No | No | Sí | No | No | No | No | No | Sí | Sí | No | No | Sí | No | No | No | 0
5119 | NA1-SH-T1/T4-U5 | Bobina de emisión NA1-2000/6300, 220 Vdc | 0 | No | 102844 | 70 | INT. CORTE AL AIRE | ZHEJIANG CHINT ELECTRICS CO.LTD | Sí | Sí | Accesorios Int. Corte al Aire | C |  |  | 0 | NA1-SH-T1/T4-U5 |  | 8536309090 | 04083 | 3 | Artículos | F5A | Sí |  | Grupo de artículos | No | 210 | Bobinas de emisión | 04/06/20 |  | 10/10/24 |  | 0 |  | 0 | APP Soluciones para la industria | INT. CORTE AL AIRE | 1 | 248 | 1 | 253 | 1 | 22713.33 | 2 | 24.85 | 3 | 0 |  | 1 | CAJA MASTER | 50 |  | 1 |  | 1 | 0 | 0 | 0 | 0 | 0 | PNM | Comprar | Semanal | 1 | 1 | 120 |  |  |  |  | No | No | Sí | No | No | No | No | No | Sí | Sí | No | No | Sí | No | No | No | 0
5120 | NA1-SHT110VCC | Bobina de emisión de tensión 40VA 110Vcc | 0 | Sí | 102843 | 70 | INT. CORTE AL AIRE | ZHEJIANG CHINT ELECTRICS CO.LTD | No | No | Serie NA1 |  | 6901800055082 |  | 0 | NA1-SHT110VCC | accesoriosNA1.png | 8536309090 | 04083 | 3 | Artículos |  | Sí |  | Grupo de artículos | No | 210 |  | 05/10/10 |  | 02/10/24 |  | 0 |  | 0 | APP Soluciones para la industria | INT. CORTE AL AIRE | 1 | 248 | 1 | 253 | 1 | 22713.33 | 2 | 22 | 3 | 0 |  | 1 | CAJA MASTER | 50 |  | 1 |  | 1 | 0 | 0 | 0 | 0 | 0 | PNM | Comprar | Semanal | 1 | 1 | 180 |  |  |  | NA1-SH-T1/T4-U4 | No | No | Sí | No | No | No | No | No | No | No | No | No | No | No | Sí | No | 0
5121 | NA1-SHT220VCA | Bobina de emision de tension - 220Vca | 0 | Sí | 102840 | 0 | INT. CORTE AL AIRE | ZHEJIANG CHINT ELECTRICS CO.LTD | No | No | Serie NA1 |  | 6901800055051 |  | 0 |  | accesoriosNA1.png | 8536309090 | 04083 | 3 | Artículos |  | Sí |  | Grupo de artículos | No | 210 |  | 10/07/14 |  | 03/10/24 |  | 0 |  | 0 | APP Soluciones para la industria | INT. CORTE AL AIRE | 1 | 248 | 1 | 253 | 1 | 22713.33 | 2 | 21.35 | 3 | 0 |  | 1 | CAJA MASTER | 50 |  | 1 |  | 1 | 0 | 0 | 0 | 0 | 0 | PNM | Comprar | Semanal | 1 | 1 | 180 |  |  |  | NA1-SH-T1/T4-U1 | No | No | Sí | No | No | No | No | No | No | No | No | No | No | No | No | No | 0
5122 | NA1-SHT220VCC | Bobina de emisión de tensión 40VA 220Vcc | 0 | Sí | 102844 | 70 | INT. CORTE AL AIRE | ZHEJIANG CHINT ELECTRICS CO.LTD | No | No | Serie NA1 |  | 6901800055099 |  | 0 | NA1-SHT220VCC | accesoriosNA1.png | 8536309090 | 04083 | 3 | Artículos |  | Sí |  | Grupo de artículos | No | 210 |  | 05/10/10 |  | 02/10/24 |  | 0 |  | 0 | APP Soluciones para la industria | INT. CORTE AL AIRE | 1 | 248 | 1 | 253 | 1 | 22713.33 | 2 | 24.85 | 3 | 0 |  | 1 | CAJA MASTER | 50 |  | 1 |  | 1 | 0 | 0 | 0 | 0 | 0 | PNM | Comprar | Semanal | 1 | 1 | 180 |  |  |  | NA1-SH-T1/T4-U5 | No | No | Sí | No | No | No | No | No | No | No | No | No | No | No | Sí | No | 0
5123 | NA1-SHT230VCA | Bobina de emisión de tensión 40VA 230Vca | 0 | Sí | 102840 | 70 | INT. CORTE AL AIRE | ZHEJIANG CHINT ELECTRICS CO.LTD | No | No | Serie NA1 | D | 6901800055051 |  | 0 | NA1-SHT230VCA | accesoriosNA1.png | 8536309090 | 04083 | 3 | Artículos |  | Sí |  | Grupo de artículos | No | 210 |  | 05/10/10 |  | 11/10/24 | 05/10/22 | 10.39 |  | 10.27 | APP Soluciones para la industria | INT. CORTE AL AIRE | 1 | 248 | 1 | 253 | 1 | 22713.33 | 2 | 21.35 | 3 | 1.5 |  | 1 | CAJA MASTER | 50 |  | 1 |  | 1 | 0 | 0 | 0 | 0 | 0 | PNM | Comprar | Semanal | 1 | 1 | 120 |  | 29/07/2021.- REVISION DE MINIMOS CON EL NUEVO PLAZO DE ENTREGA DE FARBICA ¦ 10/03/2021.- ACTUALIZADO MINIMOS S/ VENTA ULTIMOS 12 MESES ¦ 25/02/2020.- ACTUALIZADOS MINIMOS. ACTUALIZADOS PEDIDO MULTIPLE A MULTIPLO DE COMPRAS. |  |  | No | No | Sí | No | No | No | No | No | No | No | No | No | No | No | Sí | No | 0
5124 | NA1-SHT24VCC | Bobina de emisión de tensión 40VA 24Vcc | 0 | Sí | 102841 | 0 | INT. CORTE AL AIRE | ZHEJIANG CHINT ELECTRICS CO.LTD | No | No | Serie NA1 |  | 6901800055068 |  | 0 | NA1-SHT24VCC |  | 8536309090 | 04083 | 3 | Artículos |  | Sí |  | Grupo de artículos | No | 210 |  | 20/11/18 |  | 02/10/24 |  | 0 |  | 0 | APP Soluciones para la industria | INT. CORTE AL AIRE | 1 | 248 | 1 | 253 | 1 | 22713.33 | 2 | 20.65 | 3 | 0 |  | 1 | CAJA MASTER | 50 |  | 1 |  | 1 | 0 | 0 | 0 | 0 | 0 | PNM | Comprar | Semanal | 1 | 1 | 180 |  |  |  | DESCATALOGADO | No | No | No | No | No | No | No | No | No | No | No | No | No | No | No | No | 0
5125 | NA1-SHT400VCA | Bobina de emisión de tensión 40VA 400Vca | 0 | Sí | 102692 | 70 | INT. CORTE AL AIRE | ZHEJIANG CHINT ELECTRICS CO.LTD | No | No | Serie NA1 |  | 6901800055105 |  | 0 | NA1-SHT400VCA | accesoriosNA1.png | 8536309090 | 04083 | 3 | Artículos |  | Sí |  | Grupo de artículos | No | 210 |  | 05/10/10 |  | 02/10/24 | 27/02/20 | 10.27 |  | 10.27 | APP Soluciones para la industria | INT. CORTE AL AIRE | 1 | 248 | 1 | 253 | 1 | 22713.33 | 2 | 24.45 | 3 | 0 |  | 1 | CAJA MASTER | 50 |  | 1 |  | 1 | 0 | 0 | 0 | 0 | 0 | PNM | Comprar | Semanal | 1 | 1 | 180 |  | 29/07/2021.- REVISION DE MINIMOS CON EL NUEVO PLAZO DE ENTREGA DE FARBICA |  | NA1-SH-T1/T4-U2 | No | No | Sí | No | No | No | No | No | No | No | No | No | No | No | Sí | No | 0
5126 | NA1-SHT48VCC | Bobina de emisión de tensión 40VA 48Vcc | 0 | Sí |  | 0 | INT. CORTE AL AIRE | ZHEJIANG CHINT ELECTRICS CO.LTD | No | No | Serie NA1 |  |  |  | 0 |  | accesoriosNA1.png | 8536309090 | 04083 | 3 | Artículos |  | Sí |  | Grupo de artículos | No | 210 |  | 02/03/11 |  | 26/09/24 |  | 0 |  | 0 | APP Soluciones para la industria | INT. CORTE AL AIRE | 1 | 0 | 1 | 0 | 1 | 0 | 2 | 0 | 2 | 0 |  | 1 | PAQUETE | 1 |  | 1 |  | 1 | 0 | 0 | 0 | 0 | 0 | PNM | Comprar | Semanal | 1 | 1 | 180 |  |  |  | DESCATALOGADO | No | No | Sí | No | No | No | No | No | No | No | No | No | No | No | Sí | No | 0
5127 | NA1-UVD-T1/T4-U1 | Bobina de mínima tensión NA1-2000/6300, 220/230 Vac, retardo ajustable (0,3…7,5s) | 0 | No | 102846 | 70 | INT. CORTE AL AIRE | ZHEJIANG CHINT ELECTRICS CO.LTD | Sí | Sí | Accesorios Int. Corte al Aire | C | 6901800055129 |  | 0 | NA1-UVD-T1/T4-U1 |  | 8536309090 | 04083 | 3 | Artículos | F5A | Sí |  | Grupo de artículos | No | 210 | Bobinas de mínima tensión | 04/06/20 |  | 11/10/24 |  | 0 |  | 0 | APP Soluciones para la industria | INT. CORTE AL AIRE | 1 | 386 | 1 | 257 | 1 | 40772.02 | 2 | 28.5 | 3 | 0 |  | 1 | CAJA MASTER | 50 |  | 1 |  | 1 | 0 | 0 | 0 | 0 | 0 | PNM | Comprar | Semanal | 1 | 1 | 120 |  |  |  |  | No | No | Sí | No | No | No | No | No | Sí | Sí | No | No | Sí | No | No | No | 0
5128 | NA1-UVD-T1/T4-U2 | Bobina de mínima tensión NA1-2000/6300, 380/400 Vac, retardo ajustable (0,3…7,5s) | 0 | No | 102847 | 70 | INT. CORTE AL AIRE | ZHEJIANG CHINT ELECTRICS CO.LTD | Sí | Sí | Accesorios Int. Corte al Aire | C | 6901800055136 |  | 0 | NA1-UVD-T1/T4-U2 |  | 8536309090 | 04083 | 3 | Artículos | F5A | Sí |  | Grupo de artículos | No | 210 | Bobinas de mínima tensión | 04/06/20 |  | 10/10/24 |  | 0 |  | 0 | APP Soluciones para la industria | INT. CORTE AL AIRE | 1 | 386 | 1 | 257 | 1 | 40772.02 | 2 | 28.5 | 3 | 0 |  | 1 | CAJA MASTER | 50 |  | 1 |  | 1 | 0 | 0 | 0 | 0 | 0 | PNM | Comprar | Semanal | 1 | 1 | 120 |  |  |  |  | No | No | Sí | No | No | No | No | No | Sí | Sí | No | No | Sí | No | No | No | 0
5129 | NA1-UV-T1/T4-U1 | Bobina de mínima tensión NA1-2000/6300, 220/230 Vac | 0 | No | 102848 | 70 | INT. CORTE AL AIRE | ZHEJIANG CHINT ELECTRICS CO.LTD | Sí | Sí | Accesorios Int. Corte al Aire | C |  |  | 0 | NA1-UV-T1/T4-U1 |  | 8536309090 | 04083 | 3 | Artículos | F5A | Sí |  | Grupo de artículos | No | 210 | Bobinas de mínima tensión | 04/06/20 |  | 03/10/24 | 11/10/21 | 35.38 |  | 35.38 | APP Soluciones para la industria | INT. CORTE AL AIRE | 1 | 0 | 1 | 0 | 1 | 0 | 2 | 0 | 3 | 1.5 |  | 1 | CAJA MASTER | 1 |  | 1 |  | 1 | 0 | 0 | 0 | 0 | 0 | PNM | Comprar | Semanal | 1 | 1 | 120 |  |  |  |  | No | No | Sí | No | No | No | No | No | Sí | Sí | No | No | Sí | No | No | Sí | 0
5130 | NA1-UV-T1/T4-U2 | Bobina de mínima tensión NA1-2000/6300, 380/400 Vac | 2 | No | 102850 | 70 | INT. CORTE AL AIRE | ZHEJIANG CHINT ELECTRICS CO.LTD | Sí | Sí | Accesorios Int. Corte al Aire | C |  |  | 0 | NA1-UV-T1/T4-U2 |  | 8536309090 | 04083 | 3 | Artículos | F5A | Sí |  | Grupo de artículos | No | 210 | Bobinas de mínima tensión | 04/06/20 |  | 10/10/24 | 11/10/21 | 37.68 |  | 0 | APP Soluciones para la industria | INT. CORTE AL AIRE | 1 | 0 | 1 | 0 | 1 | 0 | 2 | 0 | 3 | 0 |  | 1 | CAJA MASTER | 1 |  | 1 |  | 1 | 0 | 0 | 0 | 0 | 0 | PNM | Comprar | Semanal | 1 | 1 | 120 |  |  |  |  | No | No | Sí | No | No | No | No | No | Sí | Sí | No | No | Sí | No | No | Sí | 0
5131 | NA1-UVT110VCC | Bobina de mínima tensión 40VA instantánea 110Vcc | 0 | No |  | 70 | INT. CORTE AL AIRE | ZHEJIANG CHINT ELECTRICS CO.LTD | Sí | Sí | Serie NA1 |  |  |  | 0 | NA1-UVT110VCC | accesoriosNA1.png | 8536309090 | 04083 | 3 | Artículos |  | Sí |  | Grupo de artículos | No | 210 |  | 05/10/10 |  | 26/09/24 |  | 0 |  | 0 | APP Soluciones para la industria | INT. CORTE AL AIRE | 1 | 0 | 1 | 0 | 1 | 0 | 2 | 0 | 2 | 0 |  | 1 | PAQUETE | 1 |  | 1 |  | 1 | 0 | 0 | 0 | 0 | 0 | PNM | Comprar | Semanal | 1 | 1 | 120 |  |  |  |  | No | No | Sí | No | No | No | No | No | No | No | No | No | No | No | Sí | No | 0
5132 | NA1-UVT220VCC | Bobina de mínima tensión 40VA instantánea 220Vcc | 0 | No |  | 70 | INT. CORTE AL AIRE | ZHEJIANG CHINT ELECTRICS CO.LTD | Sí | Sí | Serie NA1 |  |  |  | 0 | NA1-UVT220VCC | accesoriosNA1.png | 8536309090 | 04083 | 3 | Artículos |  | Sí |  | Grupo de artículos | No | 210 |  | 05/10/10 |  | 26/09/24 |  | 0 |  | 0 | APP Soluciones para la industria | INT. CORTE AL AIRE | 1 | 0 | 1 | 0 | 1 | 0 | 2 | 0 | 2 | 0 |  | 1 | PAQUETE | 1 |  | 1 |  | 1 | 0 | 0 | 0 | 0 | 0 | PNM | Comprar | Semanal | 1 | 1 | 120 |  |  |  |  | No | No | Sí | No | No | No | No | No | No | No | No | No | No | No | Sí | No | 0
5133 | NA1-UVT230VCA | Bobina de mínima tensión 40VA instantánea 230Vca | 0 | Sí |  | 70 | INT. CORTE AL AIRE | ZHEJIANG CHINT ELECTRICS CO.LTD | No | No | Serie NA1 |  |  |  | 0 | NA1-UVT230VCA | accesoriosNA1.png | 8536309090 | 04083 | 3 | Artículos |  | Sí |  | Grupo de artículos | No | 210 |  | 05/10/10 |  | 26/09/24 | 21/05/15 | 12.91 |  | 0 | APP Soluciones para la industria | INT. CORTE AL AIRE | 1 | 0 | 1 | 0 | 1 | 0 | 2 | 0 | 2 | 0 |  | 1 | PAQUETE | 1 |  | 1 |  | 1 | 0 | 0 | 0 | 0 | 0 | PNM | Comprar | Semanal | 1 | 1 | 120 |  | 03/03/2021.- BLOQUEADO PARA COMPRA POR ESTAR INCLUIDO EN OVERDUE STOCK > 3 AÑOS |  |  | No | No | Sí | No | No | No | No | No | No | No | No | No | No | No | Sí | No | 0
5134 | NA1-UVT24VAC | Bobina de mínima tensión 40VA instantánea 24Vca | 0 | No |  | 0 | INT. CORTE AL AIRE | ZHEJIANG CHINT ELECTRICS CO.LTD | Sí | Sí | Serie NA1 |  |  |  | 0 |  | accesoriosNA1.png | 8536309090 | 04083 | 3 | Artículos |  | Sí |  | Grupo de artículos | No | 210 |  | 22/10/13 |  | 26/09/24 | 22/10/13 | 12.91 |  | 12.91 | APP Soluciones para la industria | INT. CORTE AL AIRE | 1 | 0 | 1 | 0 | 1 | 0 | 2 | 0 | 2 | 0 |  | 1 | PAQUETE | 1 |  | 1 |  | 1 | 0 | 0 | 0 | 0 | 0 | PNM | Comprar | Semanal | 1 | 1 | 120 |  |  |  |  | No | No | Sí | No | No | No | No | No | No | No | No | No | No | No | No | No | 0
5135 | NA1-UVT24VCC | Bobina de mínima tensión 48VA instantánea 24Vcc | 0 | No | 102856 | 0 | INT. CORTE AL AIRE | ZHEJIANG CHINT ELECTRICS CO.LTD | Sí | Sí |  | C |  |  | 0 |  |  |  | 04083 | 3 | Artículos |  | Sí |  | Grupo de artículos | No | 210 |  | 07/02/19 |  | 11/10/24 |  | 0 |  | 0 | APP Soluciones para la industria | INT. CORTE AL AIRE | 1 | 0 | 1 | 0 | 1 | 0 | 2 | 0 | 3 | 0 |  | 1 | CAJA MASTER | 1 |  | 1 |  | 1 | 0 | 0 | 0 | 0 | 0 | PNM | Comprar | Semanal | 1 | 1 | 120 |  |  |  |  | No | No | No | No | No | No | No | No | No | No | No | No | No | No | No | No | 0
5136 | NA1-UVT400VCA | Bobina de mínima tensión 40VA instantánea 400Vca | 0 | No | 102852 | 70 | INT. CORTE AL AIRE | ZHEJIANG CHINT ELECTRICS CO.LTD | Sí | Sí | Serie NA1 | C | 6901800055174 |  | 0 | NA1-UVT400VCA | accesoriosNA1.png | 8536309090 | 04083 | 3 | Artículos |  | Sí |  | Grupo de artículos | No | 210 |  | 05/10/10 |  | 03/10/24 | 06/05/20 | 8.9 |  | 8.9 | APP Soluciones para la industria | INT. CORTE AL AIRE | 1 | 386 | 1 | 257 | 1 | 40772.02 | 2 | 28.5 | 3 | 1 |  | 1 | CAJA MASTER | 50 |  | 1 |  | 1 | 0 | 0 | 0 | 0 | 0 | PNM | Comprar | Semanal | 1 | 1 | 120 |  | 29/07/2021.- REVISION DE MINIMOS CON EL NUEVO PLAZO DE ENTREGA DE FARBICA |  |  | No | No | Sí | No | No | No | No | No | No | No | No | No | No | No | Sí | No | 0
5137 | NA1-UVTR110VCC-0,5 | Bobina de mínima tensión 40VA retardo 0,5seg 110Vcc | 0 | No |  | 70 | INT. CORTE AL AIRE | ZHEJIANG CHINT ELECTRICS CO.LTD | Sí | Sí | Serie NA1 |  |  |  | 0 | NA1-UVTR110VCC-0,5 | accesoriosNA1.png | 8536309090 | 04083 | 3 | Artículos |  | Sí |  | Grupo de artículos | No | 210 |  | 05/10/10 |  | 26/09/24 |  | 0 |  | 0 | APP Soluciones para la industria | INT. CORTE AL AIRE | 1 | 0 | 1 | 0 | 1 | 0 | 2 | 0 | 2 | 0 |  | 1 |  | 1 |  | 1 |  | 1 | 0 | 0 | 0 | 0 | 0 | PNM | Comprar | Semanal | 1 | 1 | 120 |  |  |  |  | No | No | Sí | No | No | No | No | No | No | No | No | No | No | No | Sí | No | 0
5138 | NA1-UVTR110VCC-1 | Bobina de mínima tensión 40VA retardo 1seg 110Vcc | 0 | No |  | 70 | INT. CORTE AL AIRE | ZHEJIANG CHINT ELECTRICS CO.LTD | Sí | Sí | Serie NA1 |  |  |  | 0 | NA1-UVTR110VCC-1 | accesoriosNA1.png | 8536309090 | 04083 | 3 | Artículos |  | Sí |  | Grupo de artículos | No | 210 |  | 05/10/10 |  | 26/09/24 |  | 0 |  | 0 | APP Soluciones para la industria | INT. CORTE AL AIRE | 1 | 0 | 1 | 0 | 1 | 0 | 2 | 0 | 2 | 0 |  | 1 | PAQUETE | 1 |  | 1 |  | 1 | 0 | 0 | 0 | 0 | 0 | PNM | Comprar | Semanal | 1 | 1 | 120 |  |  |  |  | No | No | Sí | No | No | No | No | No | No | No | No | No | No | No | Sí | No | 0
5139 | NA1-UVTR110VCC-2 | Bobina de mínima tensión 40VA retardo 2seg 110Vcc | 0 | No |  | 70 | INT. CORTE AL AIRE | ZHEJIANG CHINT ELECTRICS CO.LTD | Sí | Sí | Serie NA1 |  |  |  | 0 | NA1-UVTR110VCC-2 | accesoriosNA1.png | 8536309090 | 04083 | 3 | Artículos |  | Sí |  | Grupo de artículos | No | 210 |  | 05/10/10 |  | 26/09/24 |  | 0 |  | 0 | APP Soluciones para la industria | INT. CORTE AL AIRE | 1 | 0 | 1 | 0 | 1 | 0 | 2 | 0 | 2 | 0 |  | 1 | PAQUETE | 1 |  | 1 |  | 1 | 0 | 0 | 0 | 0 | 0 | PNM | Comprar | Semanal | 1 | 1 | 120 |  |  |  |  | No | No | Sí | No | No | No | No | No | No | No | No | No | No | No | Sí | No | 0
5140 | NA1-UVTR110VCC-3 | Bobina de mínima tensión 40VA retardo 3seg 110Vcc | 0 | No |  | 70 | INT. CORTE AL AIRE | ZHEJIANG CHINT ELECTRICS CO.LTD | Sí | Sí | Serie NA1 |  |  |  | 0 | NA1-UVTR110VCC-3 | accesoriosNA1.png | 8536309090 | 04083 | 3 | Artículos |  | Sí |  | Grupo de artículos | No | 210 |  | 05/10/10 |  | 26/09/24 |  | 0 |  | 0 | APP Soluciones para la industria | INT. CORTE AL AIRE | 1 | 0 | 1 | 0 | 1 | 0 | 2 | 0 | 2 | 0 |  | 1 | PAQUETE | 1 |  | 1 |  | 1 | 0 | 0 | 0 | 0 | 0 | PNM | Comprar | Semanal | 1 | 1 | 120 |  |  |  |  | No | No | Sí | No | No | No | No | No | No | No | No | No | No | No | Sí | No | 0
5141 | NA1-UVTR220VCC-0,5 | Bobina de mínima tensión 40VA retardo 0,5seg 220Vcc | 0 | No |  | 70 | INT. CORTE AL AIRE | ZHEJIANG CHINT ELECTRICS CO.LTD | Sí | Sí | Serie NA1 |  |  |  | 0 | NA1-UVTR220VCC-0,5 | accesoriosNA1.png | 8536309090 | 04083 | 3 | Artículos |  | Sí |  | Grupo de artículos | No | 210 |  | 05/10/10 |  | 26/09/24 |  | 0 |  | 0 | APP Soluciones para la industria | INT. CORTE AL AIRE | 1 | 0 | 1 | 0 | 1 | 0 | 2 | 0 | 2 | 0 |  | 1 |  | 1 |  | 1 |  | 1 | 0 | 0 | 0 | 0 | 0 | PNM | Comprar | Semanal | 1 | 1 | 120 |  |  |  |  | No | No | Sí | No | No | No | No | No | No | No | No | No | No | No | Sí | No | 0
5142 | NA1-UVTR220VCC-1 | Bobina de mínima tensión 40VA retardo 1seg 220Vcc | 0 | No |  | 70 | INT. CORTE AL AIRE | ZHEJIANG CHINT ELECTRICS CO.LTD | Sí | Sí | Serie NA1 |  |  |  | 0 | NA1-UVTR220VCC-1 | accesoriosNA1.png | 8536309090 | 04083 | 3 | Artículos |  | Sí |  | Grupo de artículos | No | 210 |  | 05/10/10 |  | 26/09/24 |  | 0 |  | 0 | APP Soluciones para la industria | INT. CORTE AL AIRE | 1 | 0 | 1 | 0 | 1 | 0 | 2 | 0 | 2 | 0 |  | 1 | PAQUETE | 1 |  | 1 |  | 1 | 0 | 0 | 0 | 0 | 0 | PNM | Comprar | Semanal | 1 | 1 | 120 |  |  |  |  | No | No | Sí | No | No | No | No | No | No | No | No | No | No | No | Sí | No | 0
5143 | NA1-UVTR220VCC-2 | Bobina de mínima tensión 40VA retardo 2seg 220Vcc | 0 | No |  | 70 | INT. CORTE AL AIRE | ZHEJIANG CHINT ELECTRICS CO.LTD | Sí | Sí | Serie NA1 |  |  |  | 0 | NA1-UVTR220VCC-2 | accesoriosNA1.png | 8536309090 | 04083 | 3 | Artículos |  | Sí |  | Grupo de artículos | No | 210 |  | 05/10/10 |  | 26/09/24 |  | 0 |  | 0 | APP Soluciones para la industria | INT. CORTE AL AIRE | 1 | 0 | 1 | 0 | 1 | 0 | 2 | 0 | 2 | 0 |  | 1 | PAQUETE | 1 |  | 1 |  | 1 | 0 | 0 | 0 | 0 | 0 | PNM | Comprar | Semanal | 1 | 1 | 120 |  |  |  |  | No | No | Sí | No | No | No | No | No | No | No | No | No | No | No | Sí | No | 0
5144 | NA1-UVTR220VCC-3 | Bobina de mínima tensión 40VA retardo 3seg 220Vcc | 0 | No |  | 70 | INT. CORTE AL AIRE | ZHEJIANG CHINT ELECTRICS CO.LTD | Sí | Sí | Serie NA1 |  |  |  | 0 | NA1-UVTR220VCC-3 | accesoriosNA1.png | 8536309090 | 04083 | 3 | Artículos |  | Sí |  | Grupo de artículos | No | 210 |  | 05/10/10 |  | 26/09/24 |  | 0 |  | 0 | APP Soluciones para la industria | INT. CORTE AL AIRE | 1 | 0 | 1 | 0 | 1 | 0 | 2 | 0 | 2 | 0 |  | 1 | PAQUETE | 1 |  | 1 |  | 1 | 0 | 0 | 0 | 0 | 0 | PNM | Comprar | Semanal | 1 | 1 | 120 |  |  |  |  | No | No | Sí | No | No | No | No | No | No | No | No | No | No | No | Sí | No | 0
5145 | NA1-UVTR230VCA-0,5 | Bobina de mínima tensión 40VA retardo 0,5seg 230Vca | 0 | No |  | 70 | INT. CORTE AL AIRE | ZHEJIANG CHINT ELECTRICS CO.LTD | Sí | Sí | Serie NA1 |  |  |  | 0 | NA1-UVTR230VCA-0,5 | accesoriosNA1.png | 8536309090 | 04083 | 3 | Artículos |  | Sí |  | Grupo de artículos | No | 210 |  | 05/10/10 |  | 26/09/24 |  | 0 |  | 0 | APP Soluciones para la industria | INT. CORTE AL AIRE | 1 | 0 | 1 | 0 | 1 | 0 | 2 | 0 | 2 | 0 |  | 1 |  | 1 |  | 1 |  | 1 | 0 | 0 | 0 | 0 | 0 | PNM | Comprar | Semanal | 1 | 1 | 120 |  |  |  |  | No | No | Sí | No | No | No | No | No | No | No | No | No | No | No | Sí | No | 0
5146 | NA1-UVTR230VCA-1 | Bobina de mínima tensión 40VA retardo 1seg 230Vca | 0 | No |  | 70 | INT. CORTE AL AIRE | ZHEJIANG CHINT ELECTRICS CO.LTD | Sí | Sí | Serie NA1 |  |  |  | 0 | NA1-UVTR230VCA-1 | accesoriosNA1.png | 8536309090 | 04083 | 3 | Artículos |  | Sí |  | Grupo de artículos | No | 210 |  | 05/10/10 |  | 26/09/24 |  | 0 |  | 0 | APP Soluciones para la industria | INT. CORTE AL AIRE | 1 | 0 | 1 | 0 | 1 | 0 | 2 | 0 | 2 | 0 |  | 1 | PAQUETE | 1 |  | 1 |  | 1 | 0 | 0 | 0 | 0 | 0 | PNM | Comprar | Semanal | 1 | 1 | 120 |  |  |  |  | No | No | Sí | No | No | No | No | No | No | No | No | No | No | No | Sí | No | 0
5147 | NA1-UVTR230VCA-2 | Bobina de mínima tensión 40VA retardo 2seg 230Vca | 0 | No |  | 70 | INT. CORTE AL AIRE | ZHEJIANG CHINT ELECTRICS CO.LTD | Sí | Sí | Serie NA1 |  |  |  | 0 | NA1-UVTR230VCA-2 | accesoriosNA1.png | 8536309090 | 04083 | 3 | Artículos |  | Sí |  | Grupo de artículos | No | 210 |  | 05/10/10 |  | 26/09/24 |  | 0 |  | 0 | APP Soluciones para la industria | INT. CORTE AL AIRE | 1 | 0 | 1 | 0 | 1 | 0 | 2 | 0 | 2 | 0 |  | 1 | PAQUETE | 1 |  | 1 |  | 1 | 0 | 0 | 0 | 0 | 0 | PNM | Comprar | Semanal | 1 | 1 | 120 |  |  |  |  | No | No | Sí | No | No | No | No | No | No | No | No | No | No | No | Sí | No | 0
5148 | NA1-UVTR230VCA-3 | Bobina de mínima tensión 40VA retardo 3seg 230Vca | 0 | No |  | 70 | INT. CORTE AL AIRE | ZHEJIANG CHINT ELECTRICS CO.LTD | Sí | Sí | Serie NA1 |  |  |  | 0 | NA1-UVTR230VCA-3 | accesoriosNA1.png | 8536309090 | 04083 | 3 | Artículos |  | Sí |  | Grupo de artículos | No | 210 |  | 05/10/10 |  | 26/09/24 |  | 0 |  | 0 | APP Soluciones para la industria | INT. CORTE AL AIRE | 1 | 0 | 1 | 0 | 1 | 0 | 2 | 0 | 2 | 0 |  | 1 | PAQUETE | 1 |  | 1 |  | 1 | 0 | 0 | 0 | 0 | 0 | PNM | Comprar | Semanal | 1 | 1 | 120 |  |  |  |  | No | No | Sí | No | No | No | No | No | No | No | No | No | No | No | Sí | No | 0
5149 | NA1-UVTR400VCA-0,5 | Bobina de mínima tensión 40VA retardo 0,5seg 400Vca | 0 | No |  | 70 | INT. CORTE AL AIRE | ZHEJIANG CHINT ELECTRICS CO.LTD | Sí | Sí | Serie NA1 |  |  |  | 0 | NA1-UVTR400VCA-0,5 | accesoriosNA1.png | 8536309090 | 04083 | 3 | Artículos |  | Sí |  | Grupo de artículos | No | 210 |  | 05/10/10 |  | 26/09/24 |  | 0 |  | 0 | APP Soluciones para la industria | INT. CORTE AL AIRE | 1 | 0 | 1 | 0 | 1 | 0 | 2 | 0 | 2 | 0 |  | 1 |  | 1 |  | 1 |  | 1 | 0 | 0 | 0 | 0 | 0 | PNM | Comprar | Semanal | 1 | 1 | 120 |  |  |  |  | No | No | Sí | No | No | No | No | No | No | No | No | No | No | No | Sí | No | 0
5150 | NA1-UVTR400VCA-1 | Bobina de mínima tensión 40VA retardo 1seg 400Vca | 0 | No |  | 70 | INT. CORTE AL AIRE | ZHEJIANG CHINT ELECTRICS CO.LTD | Sí | Sí | Serie NA1 |  |  |  | 0 | NA1-UVTR400VCA-1 | accesoriosNA1.png | 8536309090 | 04083 | 3 | Artículos |  | Sí |  | Grupo de artículos | No | 210 |  | 05/10/10 |  | 26/09/24 |  | 0 |  | 0 | APP Soluciones para la industria | INT. CORTE AL AIRE | 1 | 0 | 1 | 0 | 1 | 0 | 2 | 0 | 2 | 0 |  | 1 | PAQUETE | 1 |  | 1 |  | 1 | 0 | 0 | 0 | 0 | 0 | PNM | Comprar | Semanal | 1 | 1 | 120 |  |  |  |  | No | No | Sí | No | No | No | No | No | No | No | No | No | No | No | Sí | No | 0
5151 | NA1-UVTR400VCA-2 | Bobina de mínima tensión 40VA retardo 2seg 400Vca | 0 | No |  | 70 | INT. CORTE AL AIRE | ZHEJIANG CHINT ELECTRICS CO.LTD | Sí | Sí | Serie NA1 |  |  |  | 0 | NA1-UVTR400VCA-2 | accesoriosNA1.png | 8536309090 | 04083 | 3 | Artículos |  | Sí |  | Grupo de artículos | No | 210 |  | 05/10/10 |  | 26/09/24 |  | 0 |  | 0 | APP Soluciones para la industria | INT. CORTE AL AIRE | 1 | 0 | 1 | 0 | 1 | 0 | 2 | 0 | 2 | 0 |  | 1 | PAQUETE | 1 |  | 1 |  | 1 | 0 | 0 | 0 | 0 | 0 | PNM | Comprar | Semanal | 1 | 1 | 120 |  |  |  |  | No | No | Sí | No | No | No | No | No | No | No | No | No | No | No | Sí | No | 0
5152 | NA1-UVTR400VCA-3 | Bobina de mínima tensión 40VA retardo 3seg 400Vca | 0 | No |  | 70 | INT. CORTE AL AIRE | ZHEJIANG CHINT ELECTRICS CO.LTD | Sí | Sí | Serie NA1 |  |  |  | 0 | NA1-UVTR400VCA-3 | accesoriosNA1.png | 8536309090 | 04083 | 3 | Artículos |  | Sí |  | Grupo de artículos | No | 210 |  | 05/10/10 |  | 26/09/24 |  | 0 |  | 0 | APP Soluciones para la industria | INT. CORTE AL AIRE | 1 | 0 | 1 | 0 | 1 | 0 | 2 | 0 | 2 | 0 |  | 1 | PAQUETE | 1 |  | 1 |  | 1 | 0 | 0 | 0 | 0 | 0 | PNM | Comprar | Semanal | 1 | 1 | 120 |  |  |  |  | No | No | Sí | No | No | No | No | No | No | No | No | No | No | No | Sí | No | 0
5153 | NA8-CC-2500/4000-U2 | Bobina de cierre a distancia NA8-HU-2500/4000, 400 Vac | 0 | No | 397379 | 70 | INT. CORTE AL AIRE | ZHEJIANG CHINT ELECTRICS CO.LTD | Sí | Sí | Accesorios Int. Corte al Aire | C |  |  | 0 | NA8-HU-CC-2500/4000-U2 |  | 8536309090 | 04083 | 3 | Artículos | F5A | Sí |  | Grupo de artículos | No | 210 |  | 05/07/23 |  | 11/10/24 |  | 0 |  | 0 | APP Soluciones para la industria | INT. CORTE AL AIRE | 1 | 0 | 1 | 0 | 1 | 0 | 2 | 0 | 3 | 0 |  | 1 | CAJA MASTER | 1 |  | 1 |  | 1 | 0 | 0 | 0 | 0 | 0 | PNM | Comprar |  | 0 | 0 | 120 |  |  |  |  | No | No | Sí | No | No | No | No | No | No | No | No | No | No | No | No | No | 0
5154 | NA8GACC UVT 400VAC | Bobina mínima tensión 2500/6300-UVT AC380/400V | 2 | No | 111701 | 0 | INT. CORTE AL AIRE | ZHEJIANG CHINT ELECTRICS CO.LTD | No | Sí |  | C | 6941498942486 |  | 0 | NA8GACC UVT 400VAC |  | 8536309090 | 05081 | 3 | Artículos |  | Sí |  | Grupo de artículos | No | 210 |  | 26/04/19 |  | 11/10/24 | 07/09/20 | 33.36 |  | 0 | APP Soluciones para la industria | INT. CORTE AL AIRE | 1 | 310 | 1 | 255 | 1 | 29406.6 | 2 | 6.94 | 3 | 0.61 |  | 1 | CAJA MASTER | 8 |  | 1 |  | 1 | 0 | 0 | 0 | 0 | 0 | PNM | Comprar | Semanal | 4 | 4 | 120 |  |  |  |  | No | No | No | No | No | No | No | No | No | No | No | No | No | No | No | Sí | 0
5155 | NA8-HU-2500/1000-3MNF-M230 | Int. bastidor abierto, AC800/1000/1150V, 3P, 2500/1000, Fijo, Manual, HU 65kA (800V) | 2 | No | 397362 | 70 | INT. CORTE AL AIRE | ZHEJIANG CHINT ELECTRICS CO.LTD | Sí | Sí | Serie NA8-HU | C | 6942337664804 |  | 0 | NA8-HU-2500/1000-3MNF-M230 |  | 8536309090 | 04083 | 3 | Artículos | F5A | Sí |  | Grupo de artículos | No | 210 |  | 05/07/23 |  | 03/10/24 | 09/10/24 | 667.64 |  | 667.55 | APP Soluciones para la industria | INT. CORTE AL AIRE | 1 | 500 | 1 | 640 | 1 | 176000 | 2 | 58 | 3 | 52 |  | 1 | CAJA MASTER | 1 |  | 1 |  | 1 | 2 | 3 | 0 | 0 | 0 | PNM | Comprar |  | 0 | 0 | 120 |  |  |  |  | No | No | Sí | No | No | No | No | No | No | Sí | No | No | Sí | No | No | No | 0
5156 | NA8-HU-2500/1000-3MOF-M230 | Int. bastidor abierto, AC800/1000/1150V, 3P, 2500/1000, Fijo, Motorizado, HU 65kA (800V) | 0 | No | 397364 | 70 | INT. CORTE AL AIRE | ZHEJIANG CHINT ELECTRICS CO.LTD | Sí | Sí | Serie NA8-HU | C |  |  | 0 | NA8-HU-2500/1000-3MOF-M230 |  | 8536309090 | 04083 | 3 | Artículos | F5A | Sí |  | Grupo de artículos | No | 210 |  | 05/07/23 |  | 11/10/24 |  | 0 |  | 0 | APP Soluciones para la industria | INT. CORTE AL AIRE | 1 | 0 | 1 | 0 | 1 | 0 | 2 | 0 | 3 | 58 |  | 1 | CAJA MASTER | 1 |  | 1 |  | 1 | 0 | 0 | 0 | 0 | 0 | PNM | Comprar |  | 0 | 0 | 120 |  |  |  |  | No | No | Sí | No | No | No | No | No | No | Sí | No | No | Sí | No | No | No | 0
5157 | NA8-HU-2500/1250-3MNF-M230 | Int. bastidor abierto, AC800/1000/1150V, 3P, 2500/1250, Fijo, Manual, HU 65kA (800V) | 2 | No | 397354 | 70 | INT. CORTE AL AIRE | ZHEJIANG CHINT ELECTRICS CO.LTD | Sí | Sí | Serie NA8-HU | C | 6942117480600 |  | 0 | NA8-HU-2500/1250-3MNF-M230 |  | 8536309090 | 04083 | 3 | Artículos | F5A | Sí |  | Grupo de artículos | No | 210 |  | 16/06/23 |  | 02/10/24 | 09/10/24 | 667.52 |  | 667.43 | APP Soluciones para la industria | INT. CORTE AL AIRE | 1 | 430 | 1 | 585 | 1 | 122001.75 | 2 | 58 | 3 | 46 |  | 1 | CAJA MASTER | 1 |  | 1 |  | 1 | 10 | 15 | 0 | 24 | 16 | PNM | Comprar |  | 0 | 0 | 120 |  |  |  |  | No | No | Sí | No | No | No | No | No | No | Sí | No | No | Sí | No | No | No | 0
5158 | NA8-HU-2500/1250-3MOF-M230 | Int. bastidor abierto, AC800/1000/1150V, 3P, 2500/1250, Fijo, Motorizado, HU 65kA (800V) | 0 | No | 397356 | 70 | INT. CORTE AL AIRE | ZHEJIANG CHINT ELECTRICS CO.LTD | Sí | Sí | Serie NA8-HU | C | 6942117472551 |  | 0 | NA8-HU-2500/1250-3MOF-M230 |  | 8536309090 | 04083 | 3 | Artículos | F5A | Sí |  | Grupo de artículos | No | 210 |  | 05/07/23 |  | 11/10/24 |  | 0 |  | 0 | APP Soluciones para la industria | INT. CORTE AL AIRE | 1 | 430 | 1 | 585 | 1 | 122001.75 | 2 | 58 | 3 | 58 |  | 1 | CAJA MASTER | 1 |  | 1 |  | 1 | 0 | 0 | 0 | 0 | 0 | PNM | Comprar |  | 0 | 0 | 120 |  |  |  |  | No | No | Sí | No | No | No | No | No | No | Sí | No | No | Sí | No | No | No | 0
5159 | NA8-HU-2500/1600-3MNF-M230 | Int. bastidor abierto, AC800/1000/1150V, 3P, 2500/1600, Fijo, Manual, HU 65kA (800V) | 0 | No | 397346 | 70 | INT. CORTE AL AIRE | ZHEJIANG CHINT ELECTRICS CO.LTD | Sí | Sí | Serie NA8-HU | C | 6942337696201 |  | 0 | NA8-HU-2500/1600-3MNF-M230 |  | 8536309090 | 04083 | 3 | Artículos | F5A | Sí |  | Grupo de artículos | No | 210 |  | 05/07/23 |  | 11/10/24 |  | 0 |  | 0 | APP Soluciones para la industria | INT. CORTE AL AIRE | 1 | 430 | 1 | 585 | 1 | 122001.75 | 2 | 59.5 | 3 | 52 |  | 1 | CAJA MASTER | 1 |  | 1 |  | 1 | 0 | 0 | 0 | 0 | 0 | PNM | Comprar |  | 0 | 0 | 120 |  |  |  |  | No | No | Sí | No | No | No | No | No | No | Sí | No | No | Sí | No | No | No | 0
5160 | NA8-HU-2500/1600-3MOF-M230 | Int. bastidor abierto, AC800/1000/1150V, 3P, 2500/1600, Fijo, Motorizado, HU 65kA (800V) | 0 | No | 397348 | 70 | INT. CORTE AL AIRE | ZHEJIANG CHINT ELECTRICS CO.LTD | Sí | Sí | Serie NA8-HU | C | 6942117482680 |  | 0 | NA8-HU-2500/1600-3MOF-M230 |  | 8536309090 | 04083 | 3 | Artículos | F5A | Sí |  | Grupo de artículos | No | 210 |  | 05/07/23 |  | 11/10/24 |  | 0 |  | 0 | APP Soluciones para la industria | INT. CORTE AL AIRE | 1 | 430 | 1 | 585 | 1 | 122001.75 | 2 | 58 | 3 | 58 |  | 1 | CAJA MASTER | 1 |  | 1 |  | 1 | 0 | 0 | 0 | 0 | 0 | PNM | Comprar |  | 0 | 0 | 120 |  |  |  |  | No | No | Sí | No | No | No | No | No | No | Sí | No | No | Sí | No | No | No | 0
5161 | NA8-HU-2500/2000-3MNF-M230 | Int. bastidor abierto, AC800/1000/1150V, 3P, 2500/2000, Fijo, Manual, HU 65kA (800V) | 0 | No | 397338 | 70 | INT. CORTE AL AIRE | ZHEJIANG CHINT ELECTRICS CO.LTD | Sí | Sí | Serie NA8-HU | C | 6942337692333 |  | 0 | NA8-HU-2500/2000-3MNF-M230 |  | 8536309090 | 04083 | 3 | Artículos | F5A | Sí |  | Grupo de artículos | No | 210 |  | 05/07/23 |  | 11/10/24 |  | 0 |  | 0 | APP Soluciones para la industria | INT. CORTE AL AIRE | 1 | 430 | 1 | 585 | 1 | 122001.75 | 2 | 59.5 | 3 | 53 |  | 1 | CAJA MASTER | 1 |  | 1 |  | 1 | 0 | 0 | 0 | 0 | 0 | PNM | Comprar |  | 0 | 0 | 120 |  |  |  |  | No | No | Sí | No | No | No | No | No | No | Sí | No | No | Sí | No | No | No | 0
5162 | NA8-HU-2500/2000-3MOF-M230 | Int. bastidor abierto, AC800/1000/1150V, 3P, 2500/2000, Fijo, Motorizado, HU 65kA (800V) | 0 | No | 397340 | 70 | INT. CORTE AL AIRE | ZHEJIANG CHINT ELECTRICS CO.LTD | Sí | Sí | Serie NA8-HU | C | 6942117482673 |  | 0 | NA8-HU-2500/2000-3MOF-M230 |  | 8536309090 | 04083 | 3 | Artículos | F5A | Sí |  | Grupo de artículos | No | 210 |  | 05/07/23 |  | 11/10/24 |  | 0 |  | 0 | APP Soluciones para la industria | INT. CORTE AL AIRE | 1 | 430 | 1 | 585 | 1 | 122001.75 | 2 | 59 | 3 | 59 |  | 1 | CAJA MASTER | 1 |  | 1 |  | 1 | 0 | 0 | 0 | 0 | 0 | PNM | Comprar |  | 0 | 0 | 120 |  |  |  |  | No | No | Sí | No | No | No | No | No | No | Sí | No | No | Sí | No | No | No | 0
5163 | NA8-HU-2500/2500-3MNF-M230 | Int. bastidor abierto, AC800/1000/1150V, 3P, 2500/2500, Fijo, Manual, HU 65kA (800V) | 0 | No | 397330 | 70 | INT. CORTE AL AIRE | ZHEJIANG CHINT ELECTRICS CO.LTD | Sí | Sí | Serie NA8-HU | C | 6938092856929 |  | 0 | NA8-HU-2500/2500-3MNF-M230 |  | 8536309090 | 04083 | 3 | Artículos | F5A | Sí |  | Grupo de artículos | No | 210 |  | 05/07/23 |  | 11/10/24 |  | 0 |  | 0 | APP Soluciones para la industria | INT. CORTE AL AIRE | 1 | 430 | 1 | 585 | 1 | 122001.75 | 2 | 59 | 3 | 53 |  | 1 | CAJA MASTER | 1 |  | 1 |  | 1 | 0 | 0 | 0 | 0 | 0 | PNM | Comprar |  | 0 | 0 | 120 |  |  |  |  | No | No | Sí | No | No | No | No | No | No | Sí | No | No | Sí | No | No | No | 0
5164 | NA8-HU-2500/2500-3MOF-M230 | Int. bastidor abierto, AC800/1000/1150V, 3P, 2500/2500, Fijo, Motorizado, HU 65kA (800V) | 0 | No | 397332 | 70 | INT. CORTE AL AIRE | ZHEJIANG CHINT ELECTRICS CO.LTD | Sí | Sí | Serie NA8-HU | C | 6942117482666 |  | 0 | NA8-HU-2500/2500-3MOF-M230 |  | 8536309090 | 04083 | 3 | Artículos | F5A | Sí |  | Grupo de artículos | No | 210 |  | 05/07/23 |  | 11/10/24 |  | 0 |  | 0 | APP Soluciones para la industria | INT. CORTE AL AIRE | 1 | 430 | 1 | 585 | 1 | 122001.75 | 2 | 59 | 3 | 59 |  | 1 | CAJA MASTER | 1 |  | 1 |  | 1 | 0 | 0 | 0 | 0 | 0 | PNM | Comprar |  | 0 | 0 | 120 |  |  |  |  | No | No | Sí | No | No | No | No | No | No | Sí | No | No | Sí | No | No | No | 0
5165 | NA8-HU-2500/800-3MNF-M230 | Int. bastidor abierto, AC800/1000/1150V, 3P, 2500/800, Fijo, Manual, HU 65kA (800V) | 0 | No | 397370 | 70 | INT. CORTE AL AIRE | ZHEJIANG CHINT ELECTRICS CO.LTD | Sí | Sí | Serie NA8-HU | C | 6942337667805 |  | 0 | NA8-HU-2500/800-3MNF-M230 |  | 8536309090 | 04083 | 3 | Artículos | F5A | Sí |  | Grupo de artículos | No | 210 |  | 05/07/23 |  | 11/10/24 |  | 0 |  | 0 | APP Soluciones para la industria | INT. CORTE AL AIRE | 1 | 430 | 1 | 585 | 1 | 122001.75 | 2 | 58 | 3 | 52 |  | 1 | CAJA MASTER | 1 |  | 1 |  | 1 | 0 | 0 | 0 | 0 | 0 | PNM | Comprar |  | 0 | 0 | 120 |  |  |  |  | No | No | Sí | No | No | No | No | No | No | Sí | No | No | Sí | No | No | No | 0
5166 | NA8-HU-2500/800-3MOF-M230 | Int. bastidor abierto, AC800/1000/1150V, 3P, 2500/800, Fijo, Motorizado, HU 65kA (800V) | 0 | No | 397372 | 70 | INT. CORTE AL AIRE | ZHEJIANG CHINT ELECTRICS CO.LTD | Sí | Sí | Serie NA8-HU | C | 6942117482697 |  | 0 | NA8-HU-2500/800-3MOF-M230 |  | 8536309090 | 04083 | 3 | Artículos | F5A | Sí |  | Grupo de artículos | No | 210 |  | 05/07/23 |  | 11/10/24 |  | 0 |  | 0 | APP Soluciones para la industria | INT. CORTE AL AIRE | 1 | 430 | 1 | 585 | 1 | 122001.75 | 2 | 58 | 3 | 58 |  | 1 | CAJA MASTER | 1 |  | 1 |  | 1 | 0 | 0 | 0 | 0 | 0 | PNM | Comprar |  | 0 | 0 | 120 |  |  |  |  | No | No | Sí | No | No | No | No | No | No | Sí | No | No | Sí | No | No | No | 0
5167 | NA8-HU-4000/3200-3MNF-M230 | Int. bastidor abierto, AC800/1000/1150V, 3P, 4000/3200, Fijo, Manual, HU 75kA (800V) | 0 | No | 396413 | 70 | INT. CORTE AL AIRE | ZHEJIANG CHINT ELECTRICS CO.LTD | Sí | Sí | Serie NA8-HU | C | 6942337676050 |  | 0 | NA8-HU-4000/3200-3MNF-M230 |  | 8536309090 | 04083 | 3 | Artículos | F5A | Sí |  | Grupo de artículos | No | 210 |  | 05/07/23 |  | 11/10/24 | 09/10/24 | 694.73 |  | 694.73 | APP Soluciones para la industria | INT. CORTE AL AIRE | 1 | 445 | 1 | 585 | 1 | 141877.13 | 2 | 67 | 3 | 72.5 |  | 1 | CAJA MASTER | 1 |  | 1 |  | 1 | 0 | 0 | 0 | 0 | 0 | PNM | Comprar |  | 0 | 0 | 120 |  |  |  |  | No | No | Sí | No | No | No | No | No | No | Sí | No | No | Sí | No | No | No | 0
5168 | NA8-HU-4000/3200-3MOF-M230 | Int. bastidor abierto, AC800/1000/1150V, 3P, 4000/3200, Fijo, Motorizado, HU 75kA (800V) | 0 | No | 396415 | 70 | INT. CORTE AL AIRE | ZHEJIANG CHINT ELECTRICS CO.LTD | Sí | Sí | Serie NA8-HU | C |  |  | 0 | NA8-HU-4000/3200-3MOF-M230 |  | 8536309090 | 04083 | 3 | Artículos | F5A | Sí |  | Grupo de artículos | No | 210 |  | 05/07/23 |  | 11/10/24 |  | 0 |  | 0 | APP Soluciones para la industria | INT. CORTE AL AIRE | 1 | 0 | 1 | 0 | 1 | 0 | 2 | 0 | 3 | 80 |  | 1 | CAJA MASTER | 1 |  | 1 |  | 1 | 0 | 0 | 0 | 0 | 0 | PNM | Comprar |  | 0 | 0 | 120 |  |  |  |  | No | No | Sí | No | No | No | No | No | No | Sí | No | No | Sí | No | No | No | 0
5169 | NA8-HU-4000/4000-3MNF-M230 | Int. bastidor abierto, AC800/1000/1150V, 3P, 4000/4000, Fijo, Manual, HU 75kA (800V) | 0 | No | 396416 | 70 | INT. CORTE AL AIRE | ZHEJIANG CHINT ELECTRICS CO.LTD | Sí | Sí | Serie NA8-HU | C |  |  | 0 | NA8-HU-4000/4000-3MNF-M230 |  | 8536309090 | 04083 | 3 | Artículos | F5A | Sí |  | Grupo de artículos | No | 210 |  | 05/07/23 |  | 11/10/24 |  | 0 |  | 0 | APP Soluciones para la industria | INT. CORTE AL AIRE | 1 | 0 | 1 | 0 | 1 | 0 | 2 | 0 | 3 | 72.5 |  | 1 | CAJA MASTER | 1 |  | 1 |  | 1 | 0 | 0 | 0 | 0 | 0 | PNM | Comprar |  | 0 | 0 | 120 |  |  |  |  | No | No | Sí | No | No | No | No | No | No | Sí | No | No | Sí | No | No | No | 0
5170 | NA8-HU-4000/4000-3MOF-M230 | Int. bastidor abierto, AC800/1000/1150V, 3P, 4000/4000, Fijo, Motorizado, HU 75kA (800V) | 1 | No | 396418 | 70 | INT. CORTE AL AIRE | ZHEJIANG CHINT ELECTRICS CO.LTD | Sí | Sí | Serie NA8-HU | C | 6942337669632 |  | 0 | NA8-HU-4000/4000-3MOF-M230 |  | 8536309090 | 04083 | 3 | Artículos | F5A | Sí |  | Grupo de artículos | No | 210 |  | 05/07/23 |  | 03/10/24 | 09/10/24 | 1605 |  | 781.62 | APP Soluciones para la industria | INT. CORTE AL AIRE | 1 | 445 | 1 | 585 | 1 | 141877.13 | 2 | 67 | 3 | 80 |  | 1 | CAJA MASTER | 1 |  | 1 |  | 1 | 0 | 0 | 0 | 0 | 0 | PNM | Comprar |  | 0 | 0 | 120 |  |  |  |  | No | No | Sí | No | No | No | No | No | No | Sí | No | No | Sí | No | No | No | 0
5171 | NA8-HU-AX-2500/4000 | Bloque de contatos auxiliares NA8-2500/4000, 4NA+4NC | 0 | No | 397388 | 70 | INT. CORTE AL AIRE | ZHEJIANG CHINT ELECTRICS CO.LTD | Sí | Sí | Serie NA8-HU | C | 6942337669649 |  | 0 | NA8-HU-AX-2500/4000 |  | 8536309090 | 04083 | 3 | Artículos | F5A | Sí |  | Grupo de artículos | No | 210 |  | 06/10/23 |  | 03/10/24 | 09/10/24 | 7.34 |  | 7.34 |  | INT. CORTE AL AIRE | 1 | 283 | 1 | 184 | 1 | 21037.09 | 2 | 5.26 | 3 | 0.6 |  | 1 | CAJA MASTER | 10 |  | 1 |  | 1 | 1 | 2 | 0 | 1 | 0 | PNM | Comprar |  | 0 | 0 | 120 |  |  |  |  | No | No | No | No | No | No | No | No | No | No | No | No | No | No | No | No | 0
5172 | NA8-HU-CC-2500/4000-U1 | Bobina de cierre a distancia NA8-HU-2500/4000, 220 Vac/Vdc | 0 | No | 397378 | 70 | INT. CORTE AL AIRE | ZHEJIANG CHINT ELECTRICS CO.LTD | Sí | Sí | Accesorios Int. Corte al Aire | C | 6942337652795 |  | 0 | NA8-HU-CC-2500/4000-U1 |  | 8536309090 | 04083 | 3 | Artículos | F5A | Sí |  | Grupo de artículos | No | 210 |  | 05/07/23 |  | 03/10/24 | 30/11/23 | 6.84 |  | 6.84 | APP Soluciones para la industria | INT. CORTE AL AIRE | 1 | 283 | 1 | 184 | 1 | 21037.09 | 2 | 2.01 | 3 | 1 |  | 1 | CAJA MASTER | 31 |  | 1 |  | 1 | 0 | 0 | 0 | 0 | 0 | PNM | Comprar |  | 0 | 0 | 120 |  |  |  |  | No | No | Sí | No | No | No | No | No | No | Sí | No | No | Sí | No | No | No | 0
5173 | NA8-HU-SH-2500/4000-U1 | Bobina de emisión NA8-HU-2500/4000, 220 Vac/Vdc | 0 | No | 397381 | 70 | INT. CORTE AL AIRE | ZHEJIANG CHINT ELECTRICS CO.LTD | Sí | Sí | Accesorios Int. Corte al Aire | C | 6942337652801 |  | 0 | NA8-HU-SH-2500/4000-U1 |  | 8536309090 | 04083 | 3 | Artículos | F5A | Sí |  | Grupo de artículos | No | 210 |  | 05/07/23 |  | 03/10/24 | 09/10/24 | 6.53 |  | 6.53 | APP Soluciones para la industria | INT. CORTE AL AIRE | 1 | 283 | 1 | 184 | 1 | 21037.09 | 2 | 5.81 | 3 | 1.4 |  | 1 | CAJA MASTER | 31 |  | 1 |  | 1 | 6 | 7 | 0 | 16 | 10 | PNM | Comprar |  | 0 | 0 | 120 |  |  |  |  | No | No | Sí | No | No | No | No | No | No | Sí | No | No | Sí | No | No | No | 0
5174 | NA8-HU-SH-2500/4000-U2 | Bobina de emisión NA8-HU-2500/4000, 400 Vac | 0 | No | 397382 | 70 | INT. CORTE AL AIRE | ZHEJIANG CHINT ELECTRICS CO.LTD | Sí | Sí | Accesorios Int. Corte al Aire | C |  |  | 0 | NA8-HU-SH-2500/4000-U2 |  | 8536309090 | 04083 | 3 | Artículos | F5A | Sí |  | Grupo de artículos | No | 210 |  | 05/07/23 |  | 11/10/24 |  | 0 |  | 0 | APP Soluciones para la industria | INT. CORTE AL AIRE | 1 | 0 | 1 | 0 | 1 | 0 | 2 | 0 | 3 | 0 |  | 1 | CAJA MASTER | 1 |  | 1 |  | 1 | 0 | 0 | 0 | 0 | 0 | PNM | Comprar |  | 0 | 0 | 120 |  |  |  |  | No | No | Sí | No | No | No | No | No | No | Sí | No | No | Sí | No | No | No | 0
5175 | NA8-HU-UV-2500/4000-U1 | Bobina de mínima tensión NA8-HU-2500/4000, 230 Vac | 0 | No | 397384 | 70 | INT. CORTE AL AIRE | ZHEJIANG CHINT ELECTRICS CO.LTD | Sí | Sí | Accesorios Int. Corte al Aire | C | 6942337652818 |  | 0 | NA8-HU-UV-2500/4000-U1 |  | 8536309090 | 04083 | 3 | Artículos | F5A | Sí |  | Grupo de artículos | No | 210 |  | 05/07/23 |  | 11/10/24 |  | 0 |  | 0 | APP Soluciones para la industria | INT. CORTE AL AIRE | 1 | 283 | 1 | 184 | 1 | 21037.09 | 2 | 5.81 | 3 | 0 |  | 1 | CAJA MASTER | 31 |  | 1 |  | 1 | 0 | 0 | 0 | 0 | 0 | PNM | Comprar |  | 0 | 0 | 120 |  |  |  |  | No | No | Sí | No | No | No | No | No | No | Sí | No | No | Sí | No | No | No | 0
5176 | NA8-HU-UV-2500/4000-U2 | Bobina de mínima tensión NA8-HU-2500/4000, 400 Vac | 0 | No | 397385 | 70 | INT. CORTE AL AIRE | ZHEJIANG CHINT ELECTRICS CO.LTD | Sí | Sí | Accesorios Int. Corte al Aire | C |  |  | 0 | NA8-HU-UV-2500/4000-U2 |  | 8536309090 | 04083 | 3 | Artículos | F5A | Sí |  | Grupo de artículos | No | 210 |  | 05/07/23 |  | 11/10/24 |  | 0 |  | 0 | APP Soluciones para la industria | INT. CORTE AL AIRE | 1 | 0 | 1 | 0 | 1 | 0 | 2 | 0 | 3 | 0 |  | 1 | CAJA MASTER | 1 |  | 1 |  | 1 | 0 | 0 | 0 | 0 | 0 | PNM | Comprar |  | 0 | 0 | 120 |  |  |  |  | No | No | Sí | No | No | No | No | No | No | Sí | No | No | Sí | No | No | No | 0
5177 | NA8-MO-4000/7500-U1 | Mando motorizado NA8-4000/7500, 220/230 Vac/Vdc | 1 | No | 263684 | 70 | INT. CORTE AL AIRE | ZHEJIANG CHINT ELECTRICS CO.LTD | Sí | Sí | Serie NA8-HU | C | 6941716485542 |  | 0 | NA8-MO-4000/7500-U1 |  | 8536309090 | 04083 | 3 | Artículos | F5A | Sí |  | Grupo de artículos | No | 210 |  | 06/10/23 |  | 02/10/24 | 30/11/23 | 48.81 |  | 48.81 |  | INT. CORTE AL AIRE | 1 | 408 | 1 | 329 | 1 | 61478.26 | 2 | 9.56 | 3 | 8.19 |  | 1 | CAJA MASTER | 3 |  | 1 |  | 1 | 1 | 2 | 0 | 0 | 0 | PNM | Comprar |  | 0 | 0 | 120 |  |  |  |  | No | No | No | No | No | No | No | No | No | No | No | No | No | No | No | No | 0
5178 | NA8-UVR400-1600 | Bobina de minima tension para NA8-1600A - 400V | 0 | No |  | 0 | INT. CORTE AL AIRE | ZHEJIANG CHINT ELECTRICS CO.LTD | Sí | Sí |  |  |  |  | 0 |  |  |  | 04083 | 3 | Artículos |  | Sí |  | Grupo de artículos | No | 210 |  | 18/09/14 |  | 26/09/24 | 28/10/14 | 28.73 |  | 0 | APP Soluciones para la industria | INT. CORTE AL AIRE | 1 | 0 | 1 | 0 | 1 | 0 | 2 | 0 | 2 | 0 |  | 1 | PAQUETE | 1 |  | 1 |  | 1 | 0 | 0 | 0 | 0 | 0 | PNM | Comprar | Semanal | 1 | 1 | 120 |  |  |  |  | No | No | Sí | No | No | No | No | No | No | No | No | No | No | No | No | No | 0
5179 | NAS830 | Multimetro digital 830 | 2 | No | 874005 | 0 | INSTR. DE MEDIDA | ZHEJIANG CHINT ELECTRICS CO.LTD | No | Sí |  | C |  |  | 0 |  |  | 9030899090 | 05082 | 3 | Artículos |  | Sí |  | Grupo de artículos | No | 210 |  | 18/08/17 |  | 11/10/24 | 25/09/18 | 7.67 |  | 0 | APP Soluciones para Vehiculo Electrico | INSTR. DE MEDIDA | 1 | 0 | 1 | 0 | 1 | 0 | 2 | 0 | 2 | 0 |  | 1 |  | 1 |  | 1 |  | 1 | 0 | 0 | 0 | 0 | 0 | PNM | Comprar | Semanal | 1 | 1 | 120 |  | 29/07/2021.- REVISION DE MINIMOS CON EL NUEVO PLAZO DE ENTREGA DE FARBICA |  |  | No | No | No | No | No | No | No | No | No | No | No | No | No | No | No | Sí | 0
5180 | NAS838 | Multimetro digital 838 | 94 | No | 874006 | 0 | INSTR. DE MEDIDA | ZHEJIANG CHINT ELECTRICS CO.LTD | No | Sí |  | C |  |  | 0 |  |  | 9030899090 | 05082 | 3 | Artículos |  | Sí |  | Grupo de artículos | No | 210 |  | 18/08/17 |  | 11/10/24 | 25/09/18 | 9.78 |  | 0 | APP Soluciones para Vehiculo Electrico | INSTR. DE MEDIDA | 1 | 0 | 1 | 0 | 1 | 0 | 2 | 0 | 3 | 0 |  | 1 | CAJA MASTER | 60 |  | 1 |  | 1 | 0 | 0 | 0 | 0 | 0 | PNM | Comprar | Semanal | 1 | 1 | 120 |  |  |  |  | No | No | No | No | No | No | No | No | No | No | No | No | No | No | No | Sí | 0
5181 | NB1-1-10B | Interruptor automático 1P 10A B 6/10kA | 12 | No | 179600 | 80 | INT.AUTO.MAGNETO. | ZHEJIANG CHINT ELECTRICS CO.LTD | Sí | Sí | Serie NB1 | C | 6925808301880 |  | 0 | NB1-1-10B | NB1.png | 8536303090 | 05031 | 3 | Artículos | F3A | Sí |  | Grupo de artículos | No | 210 | 6 kA - Curva B | 04/12/13 |  | 02/10/24 | 24/10/23 | 0.99 |  | 0.99 | APP Aparamenta Modular | INT.AUTO.MAGNETO. | 1 | 232 | 1 | 260 | 1 | 27867.84 | 2 | 20.66 | 3 | 0.11 |  | 1 | CAJA MASTER | 180 |  | 1 |  | 12 | 10 | 12 | 0 | 12 | 8 | PNM | Comprar | Semanal | 180 | 180 | 120 |  | 29/07/2021.- REVISION DE MINIMOS CON EL NUEVO PLAZO DE ENTREGA DE FARBICA ¦ 28/12/2020.- ACTUALIZADO MINIMOS S/ VENTA DE 2020 |  |  | No | No | No | No | Sí | No | No | No | Sí | Sí | No | No | Sí | No | No | Sí | 0
5182 | NB1-1-10B10 | Interruptor automático 1P 10A B 10/15kA | 0 | No | 179768 | 70 | INT.AUTO.MAGNETO. | ZHEJIANG CHINT ELECTRICS CO.LTD | Sí | Sí | Serie NB1 | C | 6925808303563 |  | 0 | NB1-1-10B10 | NB1.png | 8536303090 | 05031 | 3 | Artículos | F5I | Sí |  | Grupo de artículos | No | 210 | 10 kA - Curva B | 05/10/10 |  | 30/09/24 | 21/05/15 | 0.9 |  | 0.9 | APP Aparamenta Modular | INT.AUTO.MAGNETO. | 1 | 232 | 1 | 260 | 1 | 27867.84 | 2 | 21.24 | 3 | 0.11 |  | 1 | CAJA MASTER | 180 |  | 1 |  | 12 | 0 | 0 | 0 | 0 | 0 | PNM | Comprar | Semanal | 180 | 180 | 120 |  | 29/07/2021.- REVISION DE MINIMOS CON EL NUEVO PLAZO DE ENTREGA DE FARBICA |  |  | No | No | No | No | Sí | No | No | No | Sí | Sí | No | No | Sí | No | No | No | 0
5183 | NB1-1-10C | Interruptor automático 1P 10A C 6/10kA | 4737 | No | 179614 | 80 | INT.AUTO.MAGNETO. | ZHEJIANG CHINT ELECTRICS CO.LTD | Sí | Sí | Serie NB1 | A | 6925808302023 |  | 0 | NB1-1-10C | NB1.png | 8536303090 | 05031 | 3 | Artículos | F3A | Sí |  | Grupo de artículos | Sí | 210 | 6 kA - Curva C | 05/10/10 |  | 10/10/24 | 09/10/24 | 0.97 |  | 0.97 | APP Aparamenta Modular | INT.AUTO.MAGNETO. | 1 | 232 | 1 | 260 | 1 | 27867.84 | 2 | 20.66 | 3 | 0.11 |  | 1 | CAJA MASTER | 180 |  | 1 |  | 12 | 7000 | 8400 | 0 | 360 | 727 | PNM | Comprar | Semanal | 1200 | 180 | 120 |  | 29/07/2021.- REVISION DE MINIMOS CON EL NUEVO PLAZO DE ENTREGA DE FARBICA ¦ 28/05/2021.- ACTUALIZACION MINIMOS S/ VENTAS ¦ 25/02/2020.- ACTUALIZADOS MINIMOS. ACTUALIZADOS PEDIDO MULTIPLE A MULTIPLO DE COMPRAS. |  |  | No | No | No | No | Sí | No | No | No | Sí | Sí | No | No | Sí | No | No | No | 0
5184 | NB1-1-10C/UL | Interruptor automático 1P 10A C 5kA UL | 20 | No | 180182 | 0 | INT.AUTO.MAGNETO. | ZHEJIANG CHINT ELECTRICS CO.LTD | Sí | Sí | Serie NB1 | C | 6925808362393 |  | 0 |  |  | 8536303090 | 05031 | 3 | Artículos |  | Sí |  | Grupo de artículos | No | 210 |  | 28/06/19 |  | 03/10/24 | 28/08/24 | 1.04 |  | 1.04 | APP Aparamenta Modular | INT.AUTO.MAGNETO. | 1 | 232 | 1 | 260 | 1 | 27867.84 | 2 | 20.3 | 3 | 0.04 |  | 1 | CAJA MASTER | 180 |  | 1 |  | 12 | 0 | 0 | 0 | 0 | 0 | PNM | Comprar | Semanal | 180 | 180 | 120 |  | 29/07/2021.- REVISION DE MINIMOS CON EL NUEVO PLAZO DE ENTREGA DE FARBICA ¦ 10/03/2021.- ACTUALIZADO Y REVISADO MINIMOS S/ VENTA ULTIMOS 12 MESES |  |  | No | No | No | No | Sí | No | No | No | No | No | No | No | No | No | No | Sí | 0
5185 | NB1-1-10C+XF9 | Interruptor autom. 1P 10A C 6kA + contacto ON/OFF | 0 | Sí |  | 0 | GUARDAMOTORES | ZHEJIANG CHINT ELECTRICS CO.LTD | No | No |  |  |  |  | 0 |  |  |  | 05081 | 0 | Artículos |  | No |  | Grupo de artículos | No | 210 |  | 02/03/12 |  | 26/09/24 |  | 0 |  | 0 | APP Aparamenta Modular | GUARDAMOTORES | 1 | 0 | 1 | 0 | 1 | 0 | 2 | 0 | 2 | 0 |  | 1 | PAQUETE | 1 |  | 1 |  | 1 | 0 | 0 | 0 | 0 | 0 | Ning. | Comprar |  | 0 | 0 |  |  |  |  | Ref. Inexistente | No | No | No | No | No | No | No | No | No | No | No | No | No | No | No | No | 0
5186 | NB1-1-10C+XF9. | Interruptor autom. 1P 10A C 6kA + contacto ON/OFF | 0 | Sí |  | 0 | INT.AUTO.MAGNETO. | ZHEJIANG CHINT ELECTRICS CO.LTD | No | No |  |  |  |  | 0 |  |  |  | 05031 | 0 | Artículos |  | Sí |  | Grupo de artículos | No | 210 |  | 05/07/12 |  | 26/09/24 | 27/05/13 | 0.17 |  | 0.17 | APP Aparamenta Modular | INT.AUTO.MAGNETO. | 1 | 0 | 1 | 0 | 1 | 0 | 2 | 0 | 2 | 0 |  | 1 | PAQUETE | 1 |  | 1 |  | 1 | 0 | 0 | 0 | 0 | 0 | Ning. | Comprar |  | 0 | 0 |  |  | Stock mínimo revisado según ventas 2013, 29-01-2014. Christian. |  | Ref Inexistente | No | No | No | No | No | No | No | No | No | No | No | No | No | No | No | No | 0
5187 | NB1-1-10C10 | Interruptor automático 1P 10A C 10/15kA | 55 | No | 179782 | 70 | INT.AUTO.MAGNETO. | ZHEJIANG CHINT ELECTRICS CO.LTD | Sí | Sí | Serie NB1 | C | 6925808303709 |  | 0 | NB1-1-10C10 | NB1.png | 8536303090 | 05031 | 3 | Artículos | F5I | Sí |  | Grupo de artículos | No | 210 | 10 kA - Curva C | 05/10/10 |  | 30/09/24 | 09/10/24 | 1.08 |  | 1.08 | APP Aparamenta Modular | INT.AUTO.MAGNETO. | 1 | 232 | 1 | 260 | 1 | 27867.84 | 2 | 21.24 | 3 | 0.11 |  | 1 | CAJA MASTER | 180 |  | 1 |  | 12 | 60 | 72 | 0 | 12 | 0 | PNM | Comprar | Semanal | 180 | 180 | 120 |  | 29/07/2021.- REVISION DE MINIMOS CON EL NUEVO PLAZO DE ENTREGA DE FARBICA ¦ 17/06/2021.- GOBECAM DISTRIBUCION TECNICA SERA CONSUMIDOR HABITUAL. REVISAMOS MINIMOS ¦ 03/03/2021.- BLOQUEADO PARA COMPRA POR ESTAR INCLUIDO EN OVERDUE STOCK > 3 AÑOS ¦ 25/02/2020.- ACTUALIZADOS MINIMOS. ACTUALIZADOS PEDIDO MULTIPLE A MULTIPLO DE COMPRAS. |  |  | No | No | No | No | Sí | No | No | No | Sí | Sí | No | No | Sí | No | No | Sí | 0
5188 | NB1-1-10CC47 | Interruptor automático 1P 10A CC47 10kA | 186 | No | 181202 | 70 | INT.AUTO.MAGNETO. | ZHEJIANG CHINT ELECTRICS CO.LTD | Sí | Sí | Serie NB1-CC | C | 6925808364069 |  | 0 | NB1-1-10CC47 | NB1.png | 8536303090 | 05031 | 3 | Artículos | F5I | Sí |  | Grupo de artículos | No | 210 | 110 Vdc | 05/10/10 |  | 02/10/24 | 09/10/24 | 1.05 |  | 1.05 | APP Aparamenta Modular | INT.AUTO.MAGNETO. | 1 | 232 | 1 | 260 | 1 | 27867.84 | 2 | 20.3 | 3 | 0.11 |  | 1 | CAJA MASTER | 180 |  | 1 |  | 12 | 200 | 240 | 0 | 180 | 0 | PNM | Comprar | Semanal | 180 | 180 | 120 |  | 29/07/2021.- REVISION DE MINIMOS CON EL NUEVO PLAZO DE ENTREGA DE FARBICA ¦ 10/03/2021.- ACTUALIZADO MINIMOS S/ VENTA ULTIMOS 12 MESES ¦ 25/02/2020.- ACTUALIZADOS MINIMOS. ACTUALIZADOS PEDIDO MULTIPLE A MULTIPLO DE COMPRAS. |  |  | No | No | No | No | Sí | No | No | No | Sí | Sí | No | No | Sí | No | No | No | 0
5189 | NB1-1-10CC715 | Interruptor automático 1P 10A CC715 10kA | 1 | No | 181145 | 70 | INT.AUTO.MAGNETO. | ZHEJIANG CHINT ELECTRICS CO.LTD | Sí | Sí | Serie NB1-CC | C | 6925808363796 |  | 0 | NB1-1-10CC715 | NB1.png | 8536303090 | 05031 | 3 | Artículos | F5I | Sí |  | Grupo de artículos | No | 210 | 110 Vdc | 05/10/10 |  | 02/10/24 | 29/05/15 | 1.23 |  | 0 | APP Aparamenta Modular | INT.AUTO.MAGNETO. | 1 | 232 | 1 | 260 | 1 | 27867.84 | 2 | 20.3 | 3 | 0.11 |  | 1 | CAJA MASTER | 180 |  | 1 |  | 12 | 0 | 0 | 0 | 0 | 0 | PNM | Comprar | Semanal | 180 | 180 | 120 |  | 03/03/2021.- BLOQUEADO PARA COMPRA POR ESTAR INCLUIDO EN OVERDUE STOCK > 3 AÑOS ¦ 25/02/2020.- ACTUALIZADOS MINIMOS. ACTUALIZADOS PEDIDO MULTIPLE A MULTIPLO DE COMPRAS. |  |  | No | No | No | No | Sí | No | No | No | Sí | Sí | No | No | Sí | No | No | No | 0
5190 | NB1-1-10D | Interruptor automático 1P 10A D 6/10kA | 264 | No | 179628 | 80 | INT.AUTO.MAGNETO. | ZHEJIANG CHINT ELECTRICS CO.LTD | Sí | Sí | Serie NB1 | C | 6925808302160 |  | 0 | NB1-1-10D | NB1.png | 8536303090 | 05031 | 3 | Artículos | F3A | Sí |  | Grupo de artículos | No | 210 | 6 kA - Curva D | 05/10/10 |  | 02/10/24 | 05/10/22 | 0.91 |  | 0.01 | APP Aparamenta Modular | INT.AUTO.MAGNETO. | 1 | 232 | 1 | 260 | 1 | 27867.84 | 2 | 20.66 | 3 | 0.11 |  | 1 | CAJA MASTER | 180 |  | 1 |  | 12 | 0 | 0 | 0 | 0 | 0 | PNM | Comprar | Semanal | 180 | 180 | 120 |  | 29/07/2021.- REVISION DE MINIMOS CON EL NUEVO PLAZO DE ENTREGA DE FARBICA ¦ 10/03/2021.- ACTUALIZADO MINIMOS S/ VENTA ULTIMOS 12 MESES ¦ 25/02/2020.- ACTUALIZADOS MINIMOS. ACTUALIZADOS PEDIDO MULTIPLE A MULTIPLO DE COMPRAS. |  |  | No | No | No | No | Sí | No | No | No | Sí | Sí | No | No | Sí | No | No | Sí | 0
5191 | NB1-1-10D10 | Interruptor automático 1P 10A D 10/15kA | 82 | No | 179796 | 70 | INT.AUTO.MAGNETO. | ZHEJIANG CHINT ELECTRICS CO.LTD | Sí | Sí | Serie NB1 | C | 6925808303846 |  | 0 | NB1-1-10D10 | NB1.png | 8536303090 | 05031 | 3 | Artículos | F5I | Sí |  | Grupo de artículos | No | 210 | 10 kA - Curva D | 05/10/10 |  | 30/09/24 | 25/06/15 | 1.08 |  | 0 | APP Aparamenta Modular | INT.AUTO.MAGNETO. | 1 | 232 | 1 | 260 | 1 | 27867.84 | 2 | 21.24 | 3 | 0.11 |  | 1 | CAJA MASTER | 180 |  | 1 |  | 12 | 0 | 0 | 0 | 0 | 0 | PNM | Comprar | Semanal | 180 | 180 | 120 |  | 03/03/2021.- BLOQUEADO PARA COMPRA POR ESTAR INCLUIDO EN OVERDUE STOCK > 3 AÑOS |  |  | No | No | No | No | Sí | No | No | No | Sí | Sí | No | No | Sí | No | No | Sí | 0
5192 | NB1-1-16B | Interruptor automático 1P 16A B 6/10kA | 0 | No | 179602 | 80 | INT.AUTO.MAGNETO. | ZHEJIANG CHINT ELECTRICS CO.LTD | Sí | Sí | Serie NB1 | C | 6925808301903 |  | 0 | NB1-1-16B | NB1.png | 8536303090 | 05031 | 3 | Artículos | F3A | Sí |  | Grupo de artículos | No | 210 | 6 kA - Curva B | 05/10/10 |  | 02/10/24 | 07/07/20 | 0.88 |  | 0 | APP Aparamenta Modular | INT.AUTO.MAGNETO. | 1 | 232 | 1 | 260 | 1 | 27867.84 | 2 | 20.66 | 3 | 0.11 |  | 1 | CAJA MASTER | 180 |  | 1 |  | 12 | 0 | 0 | 0 | 0 | 0 | PNM | Comprar | Semanal | 12 | 12 | 120 |  | 10/03/2021.- ACTUALIZADO Y REVISADO MINIMOS S/ VENTA ULTIMOS 12 MESES |  |  | No | No | No | No | Sí | No | No | No | Sí | Sí | No | No | Sí | No | No | Sí | 0
5193 | NB1-1-16B10 | Interruptor automático 1P 16A B 10/15kA | 154 | No | 179770 | 70 | INT.AUTO.MAGNETO. | ZHEJIANG CHINT ELECTRICS CO.LTD | Sí | Sí | Serie NB1 | C | 6925808303587 |  | 0 | NB1-1-16B10 | NB1.png | 8536303090 | 05031 | 3 | Artículos | F5I | Sí |  | Grupo de artículos | No | 210 | 10 kA - Curva B | 05/10/10 |  | 02/10/24 | 21/05/15 | 0.9 |  | 0 | APP Aparamenta Modular | INT.AUTO.MAGNETO. | 1 | 232 | 1 | 260 | 1 | 27867.84 | 2 | 20.66 | 3 | 0.11 |  | 1 | CAJA MASTER | 180 |  | 1 |  | 12 | 0 | 0 | 0 | 0 | 0 | PNM | Comprar | Semanal | 180 | 180 | 120 |  | 03/03/2021.- BLOQUEADO PARA COMPRA POR ESTAR INCLUIDO EN OVERDUE STOCK > 3 AÑOS |  |  | No | No | No | No | Sí | No | No | No | Sí | Sí | No | No | Sí | No | No | Sí | 0
5194 | NB1-1-16C | Interruptor automático 1P 16A C 6/10kA | 716 | No | 179616 | 80 | INT.AUTO.MAGNETO. | ZHEJIANG CHINT ELECTRICS CO.LTD | Sí | Sí | Serie NB1 | B | 6925808302047 |  | 0 | NB1-1-16C | NB1.png | 8536303090 | 05031 | 3 | Artículos | F3A | Sí |  | Grupo de artículos | No | 210 | 6 kA - Curva C | 05/10/10 |  | 10/10/24 | 09/10/24 | 0.99 |  | 0.99 | APP Aparamenta Modular | INT.AUTO.MAGNETO. | 1 | 232 | 1 | 260 | 1 | 27867.84 | 2 | 20.66 | 3 | 0.11 |  | 1 | CAJA MASTER | 180 |  | 1 |  | 12 | 1308 | 1570 | 0 | 900 | 201 | PNM | Comprar | Semanal | 600 | 180 | 120 |  | 29/07/2021.- REVISION DE MINIMOS CON EL NUEVO PLAZO DE ENTREGA DE FARBICA ¦ 28/05/2021.- ACTUALIZADO MINIMOS S/ VENTA ¦ 25/02/2020.- ACTUALIZADOS MINIMOS. ACTUALIZADOS PEDIDO MULTIPLE A MULTIPLO DE COMPRAS. |  |  | No | No | No | No | Sí | No | No | No | Sí | Sí | No | No | Sí | No | No | No | 0
5195 | NB1-1-16C/UL | Interruptor automático 1P 16A C 5kA UL | 245 | No | 180183 | 0 | INT.AUTO.MAGNETO. | ZHEJIANG CHINT ELECTRICS CO.LTD | Sí | Sí | Serie NB1 | C | 6925808362409 |  | 0 |  |  | 8536303090 | 05031 | 3 | Artículos |  | Sí |  | Grupo de artículos | No | 210 |  | 28/06/19 |  | 03/10/24 | 05/10/22 | 0.95 |  | 0 | APP Aparamenta Modular | INT.AUTO.MAGNETO. | 1 | 232 | 1 | 260 | 1 | 27867.84 | 2 | 20.3 | 3 | 0.04 |  | 1 | CAJA MASTER | 180 |  | 1 |  | 12 | 0 | 0 | 0 | 0 | 0 | PNM | Comprar | Semanal | 180 | 180 | 120 |  | 29/07/2021.- REVISION DE MINIMOS CON EL NUEVO PLAZO DE ENTREGA DE FARBICA ¦ 10/03/2021.- ACTUALIZADO Y REVISADO MINIMOS S/ VENTA ULTIMOS 12 MESES |  |  | No | No | No | No | Sí | No | No | No | No | No | No | No | No | No | No | Sí | 0
5196 | NB1-1-16C10 | Interruptor automático 1P 16A C 10/15kA | 100 | No | 179784 | 70 | INT.AUTO.MAGNETO. | ZHEJIANG CHINT ELECTRICS CO.LTD | Sí | Sí | Serie NB1 | C | 6925808303723 |  | 0 | NB1-1-16C10 | NB1.png | 8536303090 | 05031 | 3 | Artículos | F5I | Sí |  | Grupo de artículos | No | 210 | 10 kA - Curva C | 05/10/10 |  | 02/10/24 | 07/07/20 | 0.96 |  | 0 | APP Aparamenta Modular | INT.AUTO.MAGNETO. | 1 | 232 | 1 | 260 | 1 | 27867.84 | 2 | 20.66 | 3 | 0.11 |  | 1 | CAJA MASTER | 180 |  | 1 |  | 12 | 30 | 36 | 0 | 0 | 0 | PNM | Comprar | Semanal | 180 | 180 | 120 |  | 29/07/2021.- REVISION DE MINIMOS CON EL NUEVO PLAZO DE ENTREGA DE FARBICA ¦ 10/03/2021.- ACTUALIZADO MINIMOS S/ VENTA ULTIMOS 12 MESES ¦ 25/02/2020.- ACTUALIZADOS MINIMOS. ACTUALIZADOS PEDIDO MULTIPLE A MULTIPLO DE COMPRAS. |  |  | No | No | No | No | Sí | No | No | No | Sí | Sí | No | No | Sí | No | No | Sí | 0
5197 | NB1-1-16CC47 | Interruptor automático 1P 16A CC47 10kA | 212 | No | 181203 | 70 | INT.AUTO.MAGNETO. | ZHEJIANG CHINT ELECTRICS CO.LTD | Sí | Sí | Serie NB1-CC | C | 6925808364076 |  | 0 | NB1-1-16CC47 | NB1.png | 8536303090 | 05031 | 3 | Artículos | F5I | Sí |  | Grupo de artículos | No | 210 | 110 Vdc | 05/10/10 |  | 02/10/24 | 23/03/21 | 1.06 |  | 1.06 | APP Aparamenta Modular | INT.AUTO.MAGNETO. | 1 | 232 | 1 | 260 | 1 | 27867.84 | 2 | 20.3 | 3 | 0.11 |  | 1 | CAJA MASTER | 180 |  | 1 |  | 12 | 20 | 24 | 0 | 0 | 0 | PNM | Comprar | Semanal | 180 | 180 | 120 |  | 29/07/2021.- REVISION DE MINIMOS CON EL NUEVO PLAZO DE ENTREGA DE FARBICA ¦ 21/12/2020.- MINIMO ACTUALIZADO S/ VENTAS DE 2020 |  |  | No | No | No | No | Sí | No | No | No | Sí | Sí | No | No | Sí | No | No | Sí | 0
5198 | NB1-1-16CC715 | Interruptor automático 1P 16A CC715 10kA | 10 | No | 181146 | 70 | INT.AUTO.MAGNETO. | ZHEJIANG CHINT ELECTRICS CO.LTD | Sí | Sí | Serie NB1-CC | C | 6925808363802 |  | 0 | NB1-1-16CC715 | NB1.png | 8536303090 | 05031 | 3 | Artículos | F5I | Sí |  | Grupo de artículos | No | 210 | 110 Vdc | 05/10/10 |  | 03/10/24 | 07/07/20 | 1.06 |  | 0 | APP Aparamenta Modular | INT.AUTO.MAGNETO. | 1 | 232 | 1 | 260 | 1 | 27867.84 | 2 | 20.66 | 3 | 0.11 |  | 1 | CAJA MASTER | 180 |  | 1 |  | 12 | 0 | 0 | 0 | 0 | 0 | PNM | Comprar | Semanal | 180 | 180 | 120 |  | 29/07/2021.- REVISION DE MINIMOS CON EL NUEVO PLAZO DE ENTREGA DE FARBICA ¦ 10/03/2021.- ACTUALIZADO MINIMOS S/ VENTA ULTIMOS 12 MESES ¦ 25/02/2020.- ACTUALIZADOS MINIMOS. ACTUALIZADOS PEDIDO MULTIPLE A MULTIPLO DE COMPRAS. |  |  | No | No | No | No | Sí | No | No | No | Sí | Sí | No | No | Sí | No | No | No | 0
5199 | NB1-1-16D | Interruptor automático 1P 16A D 6/10kA | 0 | No | 179630 | 80 | INT.AUTO.MAGNETO. | ZHEJIANG CHINT ELECTRICS CO.LTD | Sí | Sí | Serie NB1 | C | 6925808302184 |  | 0 | NB1-1-16D | NB1.png | 8536303090 | 05031 | 3 | Artículos | F3A | Sí |  | Grupo de artículos | No | 210 | 6 kA - Curva D | 05/10/10 |  | 02/10/24 | 21/05/15 | 1.01 |  | 1.01 | APP Aparamenta Modular | INT.AUTO.MAGNETO. | 1 | 232 | 1 | 260 | 1 | 27867.84 | 2 | 20.66 | 3 | 0.11 |  | 1 | CAJA MASTER | 180 |  | 1 |  | 12 | 0 | 0 | 0 | 0 | 0 | PNM | Comprar | Semanal | 180 | 180 | 120 |  | 03/03/2021.- BLOQUEADO PARA COMPRA POR ESTAR INCLUIDO EN OVERDUE STOCK > 3 AÑOS ¦ 25/02/2020.- ACTUALIZADOS MINIMOS. ACTUALIZADOS PEDIDO MULTIPLE A MULTIPLO DE COMPRAS. |  |  | No | No | No | No | Sí | No | No | No | Sí | Sí | No | No | Sí | No | No | No | 0
5200 | NB1-1-16D10 | Interruptor automático 1P 16A D 10/15kA | 37 | No | 179798 | 70 | INT.AUTO.MAGNETO. | ZHEJIANG CHINT ELECTRICS CO.LTD | Sí | Sí | Serie NB1 | C | 6925808303860 |  | 0 | NB1-1-16D10 | NB1.png | 8536303090 | 05031 | 3 | Artículos | F5I | Sí |  | Grupo de artículos | No | 210 | 10 kA - Curva D | 05/10/10 |  | 02/10/24 | 31/12/15 | 1.06 |  | 0 | APP Aparamenta Modular | INT.AUTO.MAGNETO. | 1 | 232 | 1 | 260 | 1 | 27867.84 | 2 | 20.66 | 3 | 0.11 |  | 1 | CAJA MASTER | 180 |  | 1 |  | 12 | 4 | 5 | 0 | 0 | 0 | PNM | Comprar | Semanal | 180 | 180 | 120 |  | 03/03/2021.- BLOQUEADO PARA COMPRA POR ESTAR INCLUIDO EN OVERDUE STOCK > 3 AÑOS |  |  | No | No | No | No | Sí | No | No | No | Sí | Sí | No | No | Sí | No | No | Sí | 0
5201 | NB1-1-1B | Interruptor automático 1P 1A B 6/10kA | 12 | No | 179599 | 80 | INT.AUTO.MAGNETO. | ZHEJIANG CHINT ELECTRICS CO.LTD | Sí | Sí | Serie NB1 | C | 6925808301873 |  | 0 | NB1-1-1B | NB1.png | 8536303090 | 05031 | 3 | Artículos | F3A | Sí |  | Grupo de artículos | No | 210 | 6 kA - Curva B | 05/10/10 |  | 26/09/24 | 13/02/24 | 1.09 |  | 1.09 | APP Aparamenta Modular | INT.AUTO.MAGNETO. | 1 | 232 | 1 | 260 | 1 | 27867.84 | 2 | 20.74 | 3 | 0.11 |  | 1 | CAJA MASTER | 180 |  | 1 |  | 12 | 0 | 0 | 0 | 0 | 0 | PNM | Comprar | Semanal | 180 | 180 | 120 |  |  |  |  | No | No | No | No | Sí | No | No | No | Sí | Sí | No | No | Sí | No | No | No | 0
5202 | NB1-1-1B10 | Interruptor automático 1P 1A B 10/15kA | 0 | No | 179767 | 70 | INT.AUTO.MAGNETO. | ZHEJIANG CHINT ELECTRICS CO.LTD | Sí | Sí | Serie NB1 | C | 6925808303556 |  | 0 | NB1-1-1B10 | NB1.png | 8536303090 | 05031 | 3 | Artículos | F5I | Sí |  | Grupo de artículos | No | 210 | 10 kA - Curva B | 05/10/10 |  | 30/09/24 | 28/08/24 | 1.2 |  | 1.2 | APP Aparamenta Modular | INT.AUTO.MAGNETO. | 1 | 232 | 1 | 260 | 1 | 27867.84 | 2 | 20.74 | 3 | 0.11 |  | 1 | CAJA MASTER | 180 |  | 1 |  | 12 | 0 | 0 | 0 | 0 | 0 | PNM | Comprar | Semanal | 180 | 180 | 120 |  |  |  |  | No | No | No | No | Sí | No | No | No | Sí | Sí | No | No | Sí | No | No | No | 0
5203 | NB1-1-1C | Interruptor automático 1P 1A C 6/10kA | 415 | No | 179613 | 80 | INT.AUTO.MAGNETO. | ZHEJIANG CHINT ELECTRICS CO.LTD | Sí | Sí | Serie NB1 | B | 6925808302016 |  | 0 | NB1-1-1C | NB1.png | 8536303090 | 05031 | 3 | Artículos | F3A | Sí |  | Grupo de artículos | No | 210 | 6 kA - Curva C | 05/10/10 |  | 10/10/24 | 09/10/24 | 1.12 |  | 1.12 | APP Aparamenta Modular | INT.AUTO.MAGNETO. | 1 | 232 | 1 | 260 | 1 | 27867.84 | 2 | 20.74 | 3 | 0.11 |  | 1 | CAJA MASTER | 180 |  | 1 |  | 12 | 250 | 300 | 0 | 48 | 228 | PNM | Comprar | Semanal | 180 | 180 | 120 |  | 29/07/2021.- REVISION DE MINIMOS CON EL NUEVO PLAZO DE ENTREGA DE FARBICA ¦ 03/04/2020.- ACTUALIZADO MINIMO Y MAXIMO CON LA NUEVA NECESIDAD DE ORONA ¦ 25/02/2020.- ACTUALIZADOS MINIMOS. ACTUALIZADOS PEDIDO MULTIPLE A MULTIPLO DE COMPRAS. paso la ref V-NB1-1-1C esta para que este con el pie correcto Dejo esta para fin de existencias | V-NB1-1-1C |  | No | No | No | No | Sí | No | No | No | Sí | Sí | No | No | Sí | No | No | Sí | 0
5204 | NB1-1-1C10 | Interruptor automático 1P 1A C 10/15kA | 0 | No | 179781 | 70 | INT.AUTO.MAGNETO. | ZHEJIANG CHINT ELECTRICS CO.LTD | Sí | Sí | Serie NB1 | C | 6925808303693 |  | 0 | NB1-1-1C10 | NB1.png | 8536303090 | 05031 | 3 | Artículos | F5I | Sí |  | Grupo de artículos | No | 210 | 10 kA - Curva C | 05/10/10 |  | 11/10/24 | 29/08/24 | 1.2 |  | 1.02 | APP Aparamenta Modular | INT.AUTO.MAGNETO. | 1 | 232 | 1 | 260 | 1 | 27867.84 | 2 | 20.74 | 3 | 0.11 |  | 1 | CAJA MASTER | 180 |  | 1 |  | 12 | 0 | 0 | 0 | 0 | 0 | PNM | Comprar | Semanal | 180 | 180 | 120 |  | 03/03/2021.- BLOQUEADO PARA COMPRA POR ESTAR INCLUIDO EN OVERDUE STOCK > 3 AÑOS |  |  | No | No | No | No | Sí | No | No | No | Sí | Sí | No | No | Sí | No | No | No | 0
5205 | NB1-1-1CC47 | Interruptor automático 1P 1A CC47 10kA | 0 | No | 181198 | 70 | INT.AUTO.MAGNETO. | ZHEJIANG CHINT ELECTRICS CO.LTD | Sí | Sí | Serie NB1-CC | C | 6925808364014 |  | 0 | NB1-1-1CC47 | NB1.png | 8536303090 | 05031 | 3 | Artículos | F5I | Sí |  | Grupo de artículos | No | 210 | 110 Vdc | 05/10/10 |  | 11/10/24 | 21/05/15 | 1.18 |  | 1.18 | APP Aparamenta Modular | INT.AUTO.MAGNETO. | 1 | 232 | 1 | 260 | 1 | 27867.84 | 2 | 20.48 | 3 | 0.11 |  | 1 | CAJA MASTER | 180 |  | 1 |  | 12 | 0 | 0 | 0 | 0 | 0 | PNM | Comprar | Semanal | 180 | 180 | 120 |  | 03/03/2021.- BLOQUEADO PARA COMPRA POR ESTAR INCLUIDO EN OVERDUE STOCK > 3 AÑOS |  |  | No | No | No | No | Sí | No | No | No | Sí | Sí | No | No | Sí | No | No | No | 0
5206 | NB1-1-1CC715 | Interruptor automático 1P 1A CC715 10kA | 413 | No | 181140 | 70 | INT.AUTO.MAGNETO. | ZHEJIANG CHINT ELECTRICS CO.LTD | Sí | Sí | Serie NB1-CC | C | 6925808363741 |  | 0 | NB1-1-1CC715 | NB1.png | 8536303090 | 05031 | 3 | Artículos | F5I | Sí |  | Grupo de artículos | No | 210 | 110 Vdc | 05/10/10 |  | 02/10/24 | 05/10/22 | 1.05 |  | 0 | APP Aparamenta Modular | INT.AUTO.MAGNETO. | 1 | 232 | 1 | 260 | 1 | 27867.84 | 2 | 20.48 | 3 | 0.11 |  | 1 | CAJA MASTER | 180 |  | 1 |  | 12 | 0 | 0 | 0 | 0 | 0 | PNM | Comprar | Semanal | 12 | 12 | 120 |  | 29/07/2021.- REVISION DE MINIMOS CON EL NUEVO PLAZO DE ENTREGA DE FARBICA |  |  | No | No | No | No | Sí | No | No | No | Sí | Sí | No | No | Sí | No | No | Sí | 0
5207 | NB1-1-1D | Interruptor automático 1P 1A D 6/10kA | 0 | No | 179627 | 80 | INT.AUTO.MAGNETO. | ZHEJIANG CHINT ELECTRICS CO.LTD | Sí | Sí | Serie NB1 | C | 6925808302153 |  | 0 | NB1-1-1D | NB1.png | 8536303090 | 05031 | 3 | Artículos | F3A | Sí |  | Grupo de artículos | No | 210 | 6 kA - Curva D | 05/10/10 |  | 11/10/24 | 21/05/15 | 1.11 |  | 0 | APP Aparamenta Modular | INT.AUTO.MAGNETO. | 1 | 232 | 1 | 260 | 1 | 27867.84 | 2 | 20.74 | 3 | 0.11 |  | 1 | CAJA MASTER | 180 |  | 1 |  | 12 | 0 | 0 | 0 | 0 | 0 | PNM | Comprar | Semanal | 180 | 180 | 120 |  | 03/03/2021.- BLOQUEADO PARA COMPRA POR ESTAR INCLUIDO EN OVERDUE STOCK > 3 AÑOS |  |  | No | No | No | No | Sí | No | No | No | Sí | Sí | No | No | Sí | No | No | Sí | 0
5208 | NB1-1-1D10 | Interruptor automático 1P 1A D 10/15kA | 0 | No | 179795 | 70 | INT.AUTO.MAGNETO. | ZHEJIANG CHINT ELECTRICS CO.LTD | Sí | Sí | Serie NB1 | C | 6925808303839 |  | 0 | NB1-1-1D10 | NB1.png | 8536303090 | 05031 | 3 | Artículos | F5I | Sí |  | Grupo de artículos | No | 210 | 10 kA - Curva D | 05/10/10 |  | 11/10/24 | 18/10/10 | 1.06 |  | 1.06 | APP Aparamenta Modular | INT.AUTO.MAGNETO. | 1 | 232 | 1 | 260 | 1 | 27867.84 | 2 | 20.74 | 3 | 0.11 |  | 1 | CAJA MASTER | 180 |  | 1 |  | 12 | 0 | 0 | 0 | 0 | 0 | PNM | Comprar | Semanal | 180 | 180 | 120 |  |  |  |  | No | No | No | No | Sí | No | No | No | Sí | Sí | No | No | Sí | No | No | No | 0
5209 | NB1-1-20B | Interruptor automático 1P 20A B 6/10kA | 0 | No | 179604 | 80 | INT.AUTO.MAGNETO. | ZHEJIANG CHINT ELECTRICS CO.LTD | Sí | Sí | Serie NB1 | C | 6925808301927 |  | 0 | NB1-1-20B | NB1.png | 8536303090 | 05031 | 3 | Artículos | F3A | Sí |  | Grupo de artículos | No | 210 | 6 kA - Curva B | 05/10/10 |  | 11/10/24 |  | 0 |  | 0 | APP Aparamenta Modular | INT.AUTO.MAGNETO. | 1 | 232 | 1 | 260 | 1 | 27867.84 | 2 | 21.24 | 3 | 0.11 |  | 1 | CAJA MASTER | 180 |  | 1 |  | 12 | 0 | 0 | 0 | 0 | 0 | PNM | Comprar | Semanal | 180 | 180 | 120 |  |  |  |  | No | No | No | No | Sí | No | No | No | Sí | Sí | No | No | Sí | No | No | No | 0
5210 | NB1-1-20B10 | Interruptor automático 1P 20A B 10/15kA | 40 | No | 179772 | 70 | INT.AUTO.MAGNETO. | ZHEJIANG CHINT ELECTRICS CO.LTD | Sí | Sí | Serie NB1 | C | 6925808303600 |  | 0 | NB1-1-20B10 | NB1.png | 8536303090 | 05031 | 3 | Artículos | F5I | Sí |  | Grupo de artículos | No | 210 | 10 kA - Curva B | 05/10/10 |  | 11/10/24 | 21/05/15 | 0.9 |  | 0 | APP Aparamenta Modular | INT.AUTO.MAGNETO. | 1 | 232 | 1 | 260 | 1 | 27867.84 | 2 | 21.24 | 3 | 0.11 |  | 1 | CAJA MASTER | 180 |  | 1 |  | 12 | 0 | 0 | 0 | 0 | 0 | PNM | Comprar | Semanal | 180 | 180 | 120 |  | 03/03/2021.- BLOQUEADO PARA COMPRA POR ESTAR INCLUIDO EN OVERDUE STOCK > 3 AÑOS |  |  | No | No | No | No | Sí | No | No | No | Sí | Sí | No | No | Sí | No | No | Sí | 0
5211 | NB1-1-20C | Interruptor automático 1P 20A C 6/10kA | 420 | No | 179618 | 80 | INT.AUTO.MAGNETO. | ZHEJIANG CHINT ELECTRICS CO.LTD | Sí | Sí | Serie NB1 | B | 6925808302061 |  | 0 | NB1-1-20C | NB1.png | 8536303090 | 05031 | 3 | Artículos | F3A | Sí |  | Grupo de artículos | No | 210 | 6 kA - Curva C | 05/10/10 |  | 10/10/24 | 09/10/24 | 1.01 |  | 1.03 | APP Aparamenta Modular | INT.AUTO.MAGNETO. | 1 | 232 | 1 | 260 | 1 | 27867.84 | 2 | 21.24 | 3 | 0.11 |  | 1 | CAJA MASTER | 180 |  | 1 |  | 12 | 136 | 164 | 0 | 0 | 20 | PNM | Comprar | Semanal | 180 | 180 | 120 |  | 29/07/2021.- REVISION DE MINIMOS CON EL NUEVO PLAZO DE ENTREGA DE FARBICA ¦ 10/03/2021.- ACTUALIZADO Y REVISADO MINIMOS S/ VENTA ULTIMOS 12 MESES |  |  | No | No | No | No | Sí | No | No | No | Sí | Sí | No | No | Sí | No | No | No | 0
5212 | NB1-1-20C10 | Interruptor automático 1P 20A C 10/15kA | 507 | No | 179786 | 70 | INT.AUTO.MAGNETO. | ZHEJIANG CHINT ELECTRICS CO.LTD | Sí | Sí | Serie NB1 | C | 6925808303747 |  | 0 | NB1-1-20C10 | NB1.png | 8536303090 | 05031 | 3 | Artículos | F5I | Sí |  | Grupo de artículos | No | 210 | 10 kA - Curva C | 05/10/10 |  | 30/09/24 | 27/12/22 | 0.93 |  | 0.01 | APP Aparamenta Modular | INT.AUTO.MAGNETO. | 1 | 232 | 1 | 260 | 1 | 27867.84 | 2 | 21.24 | 3 | 0.11 |  | 1 | CAJA MASTER | 180 |  | 1 |  | 12 | 0 | 0 | 0 | 0 | 0 | PNM | Comprar | Semanal | 180 | 180 | 120 |  | 29/07/2021.- REVISION DE MINIMOS CON EL NUEVO PLAZO DE ENTREGA DE FARBICA |  |  | No | No | No | No | Sí | No | No | No | Sí | Sí | No | No | Sí | No | No | Sí | 0
5213 | NB1-1-20CC47 | Interruptor automático 1P 20A CC47 10kA | 10 | No | 181204 | 70 | INT.AUTO.MAGNETO. | ZHEJIANG CHINT ELECTRICS CO.LTD | Sí | Sí | Serie NB1-CC | C | 6925808364083 |  | 0 | NB1-1-20CC47 | NB1.png | 8536303090 | 05031 | 3 | Artículos | F5I | Sí |  | Grupo de artículos | No | 210 | 110 Vdc | 05/10/10 |  | 02/10/24 | 17/09/24 | 1.06 |  | 1.06 | APP Aparamenta Modular | INT.AUTO.MAGNETO. | 1 | 232 | 1 | 260 | 1 | 27867.84 | 2 | 21.02 | 3 | 0.11 |  | 1 | CAJA MASTER | 180 |  | 1 |  | 12 | 10 | 12 | 0 | 0 | 0 | PNM | Comprar | Semanal | 12 | 12 | 120 |  | 29/07/2021.- REVISION DE MINIMOS CON EL NUEVO PLAZO DE ENTREGA DE FARBICA |  |  | No | No | No | No | Sí | No | No | No | Sí | Sí | No | No | Sí | No | No | No | 0
5214 | NB1-1-20CC715 | Interruptor automático 1P 20A CC715 10kA | 3 | No | 181147 | 70 | INT.AUTO.MAGNETO. | ZHEJIANG CHINT ELECTRICS CO.LTD | Sí | Sí | Serie NB1-CC | C | 6925808363819 |  | 0 | NB1-1-20CC715 | NB1.png | 8536303090 | 05031 | 3 | Artículos | F5I | Sí |  | Grupo de artículos | No | 210 | 110 Vdc | 05/10/10 |  | 02/10/24 | 18/04/24 | 1.06 |  | 0 | APP Aparamenta Modular | INT.AUTO.MAGNETO. | 1 | 232 | 1 | 260 | 1 | 27867.84 | 2 | 21.02 | 3 | 0.11 |  | 1 | CAJA MASTER | 180 |  | 1 |  | 12 | 0 | 0 | 0 | 0 | 0 | PNM | Comprar | Semanal | 180 | 180 | 120 |  | 29/07/2021.- REVISION DE MINIMOS CON EL NUEVO PLAZO DE ENTREGA DE FARBICA ¦ 10/03/2021.- ACTUALIZADO Y REVISADO MINIMOS S/ VENTA ULTIMOS 12 MESES |  |  | No | No | No | No | Sí | No | No | No | Sí | Sí | No | No | Sí | No | No | No | 0
5215 | NB1-1-20D | Interruptor automático 1P 20A D 6/10kA | 0 | No | 179632 | 80 | INT.AUTO.MAGNETO. | ZHEJIANG CHINT ELECTRICS CO.LTD | Sí | Sí | Serie NB1 | C | 6925808302207 |  | 0 | NB1-1-20D | NB1.png | 8536303090 | 05031 | 3 | Artículos | F3A | Sí |  | Grupo de artículos | No | 210 | 6 kA - Curva D | 05/10/10 |  | 01/10/24 | 21/05/15 | 1.01 |  | 0 | APP Aparamenta Modular | INT.AUTO.MAGNETO. | 1 | 232 | 1 | 260 | 1 | 27867.84 | 2 | 21.24 | 3 | 0.11 |  | 1 | CAJA MASTER | 180 |  | 1 |  | 12 | 0 | 0 | 0 | 0 | 0 | PNM | Comprar | Semanal | 180 | 180 | 120 |  | 03/03/2021.- BLOQUEADO PARA COMPRA POR ESTAR INCLUIDO EN OVERDUE STOCK > 3 AÑOS ¦ 28/12/2020.- ACTUALIZADO MINIMOS S/ VENTA DE 2020 ¦ 25/02/2020.- ACTUALIZADOS MINIMOS. ACTUALIZADOS PEDIDO MULTIPLE A MULTIPLO DE COMPRAS. |  |  | No | No | No | No | Sí | No | No | No | Sí | Sí | No | No | Sí | No | No | Sí | 0
5216 | NB1-1-20D10 | Interruptor automático 1P 20A D 10/15kA | 0 | No | 179800 | 70 | INT.AUTO.MAGNETO. | ZHEJIANG CHINT ELECTRICS CO.LTD | Sí | Sí | Serie NB1 | C | 6925808303884 |  | 0 | NB1-1-20D10 | NB1.png | 8536303090 | 05031 | 3 | Artículos | F5I | Sí |  | Grupo de artículos | No | 210 | 10 kA - Curva D | 05/10/10 |  | 11/10/24 |  | 0 |  | 0 | APP Aparamenta Modular | INT.AUTO.MAGNETO. | 1 | 232 | 1 | 260 | 1 | 27867.84 | 2 | 21.24 | 3 | 0.11 |  | 1 | CAJA MASTER | 180 |  | 1 |  | 12 | 0 | 0 | 0 | 0 | 0 | PNM | Comprar | Semanal | 180 | 180 | 120 |  |  |  |  | No | No | No | No | Sí | No | No | No | Sí | Sí | No | No | Sí | No | No | No | 0
5217 | NB1-1-25B | Interruptor automático 1P 25A B 6/10kA | 0 | No | 179605 | 80 | INT.AUTO.MAGNETO. | ZHEJIANG CHINT ELECTRICS CO.LTD | Sí | Sí | Serie NB1 | C | 6925808301934 |  | 0 | NB1-1-25B | NB1.png | 8536303090 | 05031 | 3 | Artículos | F3A | Sí |  | Grupo de artículos | No | 210 | 6 kA - Curva B | 05/10/10 |  | 11/10/24 |  | 0 |  | 0 | APP Aparamenta Modular | INT.AUTO.MAGNETO. | 1 | 232 | 1 | 260 | 1 | 27867.84 | 2 | 21.24 | 3 | 0.11 |  | 1 | CAJA MASTER | 180 |  | 1 |  | 12 | 0 | 0 | 0 | 0 | 0 | PNM | Comprar | Semanal | 180 | 180 | 120 |  |  |  |  | No | No | No | No | Sí | No | No | No | Sí | Sí | No | No | Sí | No | No | No | 0
5218 | NB1-1-25B10 | Interruptor automático 1P 25A B 10/15kA | 0 | No | 179773 | 70 | INT.AUTO.MAGNETO. | ZHEJIANG CHINT ELECTRICS CO.LTD | Sí | Sí | Serie NB1 | C | 6925808303617 |  | 0 | NB1-1-25B10 | NB1.png | 8536303090 | 05031 | 3 | Artículos | F5I | Sí |  | Grupo de artículos | No | 210 | 10 kA - Curva B | 05/10/10 |  | 11/10/24 |  | 0 |  | 0 | APP Aparamenta Modular | INT.AUTO.MAGNETO. | 1 | 232 | 1 | 260 | 1 | 27867.84 | 2 | 21.24 | 3 | 0.11 |  | 1 | CAJA MASTER | 180 |  | 1 |  | 12 | 0 | 0 | 0 | 0 | 0 | PNM | Comprar | Semanal | 180 | 180 | 120 |  |  |  |  | No | No | No | No | Sí | No | No | No | Sí | Sí | No | No | Sí | No | No | No | 0
5219 | NB1-1-25C | Interruptor automático 1P 25A C 6/10kA | 828 | No | 179619 | 80 | INT.AUTO.MAGNETO. | ZHEJIANG CHINT ELECTRICS CO.LTD | Sí | Sí | Serie NB1 | C | 6925808302078 |  | 0 | NB1-1-25C | NB1.png | 8536303090 | 05031 | 3 | Artículos | F3A | Sí |  | Grupo de artículos | No | 210 | 6 kA - Curva C | 05/10/10 |  | 10/10/24 | 05/10/22 | 0.91 |  | 0 | APP Aparamenta Modular | INT.AUTO.MAGNETO. | 1 | 232 | 1 | 260 | 1 | 27867.84 | 2 | 21.24 | 3 | 0.11 |  | 1 | CAJA MASTER | 180 |  | 1 |  | 12 | 40 | 48 | 0 | 0 | 20 | PNM | Comprar | Semanal | 180 | 180 | 120 |  | 29/07/2021.- REVISION DE MINIMOS CON EL NUEVO PLAZO DE ENTREGA DE FARBICA ¦ 10/03/2021.- ACTUALIZADO Y REVISADO MINIMOS S/ VENTA ULTIMOS 12 MESES |  |  | No | No | No | No | Sí | No | No | No | Sí | Sí | No | No | Sí | No | No | Sí | 0
5220 | NB1-1-25C/UL | Interruptor automático 1P 25A C 5kA UL | 204 | No | 180185 | 0 | INT.AUTO.MAGNETO. | ZHEJIANG CHINT ELECTRICS CO.LTD | Sí | Sí | Serie NB1 | C | 6925808362423 |  | 0 |  |  | 8536303090 | 05031 | 3 | Artículos |  | Sí |  | Grupo de artículos | No | 210 |  | 28/06/19 |  | 03/10/24 | 31/08/20 | 0.96 |  | 0.01 | APP Aparamenta Modular | INT.AUTO.MAGNETO. | 1 | 232 | 1 | 260 | 1 | 27867.84 | 2 | 21.24 | 3 | 0.04 |  | 1 | CAJA MASTER | 180 |  | 1 |  | 12 | 0 | 0 | 0 | 0 | 0 | PNM | Comprar | Semanal | 180 | 180 | 120 |  | 29/07/2021.- REVISION DE MINIMOS CON EL NUEVO PLAZO DE ENTREGA DE FARBICA ¦ 10/03/2021.- ACTUALIZADO Y REVISADO MINIMOS S/ VENTA ULTIMOS 12 MESES |  |  | No | No | No | No | Sí | No | No | No | No | No | No | No | No | No | No | Sí | 0
5221 | NB1-1-25C10 | Interruptor automático 1P 25A C 10/15kA | 0 | No | 179787 | 70 | INT.AUTO.MAGNETO. | ZHEJIANG CHINT ELECTRICS CO.LTD | Sí | Sí | Serie NB1 | C | 6925808303754 |  | 0 | NB1-1-25C10 | NB1.png | 8536303090 | 05031 | 3 | Artículos | F5I | Sí |  | Grupo de artículos | No | 210 | 10 kA - Curva C | 05/10/10 |  | 30/09/24 | 05/10/22 | 0.96 |  | 2.12 | APP Aparamenta Modular | INT.AUTO.MAGNETO. | 1 | 232 | 1 | 260 | 1 | 27867.84 | 2 | 21.24 | 3 | 0.11 |  | 1 | CAJA MASTER | 180 |  | 1 |  | 12 | 0 | 0 | 0 | 0 | 0 | PNM | Comprar | Semanal | 180 | 180 | 120 |  | 29/07/2021.- REVISION DE MINIMOS CON EL NUEVO PLAZO DE ENTREGA DE FARBICA ¦ 10/11/2020.-SIN VENTA EN 2020. QUITAMOS MINIMOS ¦ 25/02/2020.- ACTUALIZADOS MINIMOS. ACTUALIZADOS PEDIDO MULTIPLE A MULTIPLO DE COMPRAS. |  |  | No | No | No | No | Sí | No | No | No | Sí | Sí | No | No | Sí | No | No | No | 0
5222 | NB1-1-25CC47 | Interruptor automático 1P 25A CC47 10kA | 0 | No | 181205 | 70 | INT.AUTO.MAGNETO. | ZHEJIANG CHINT ELECTRICS CO.LTD | Sí | Sí | Serie NB1-CC | C | 6925808364090 |  | 0 | NB1-1-25CC47 | NB1.png | 8536303090 | 05031 | 3 | Artículos | F5I | Sí |  | Grupo de artículos | No | 210 | 110 Vdc | 05/10/10 |  | 30/09/24 | 05/12/18 | 1.07 |  | 1.07 | APP Aparamenta Modular | INT.AUTO.MAGNETO. | 1 | 232 | 1 | 260 | 1 | 27867.84 | 2 | 21.24 | 3 | 0.11 |  | 1 | CAJA MASTER | 180 |  | 1 |  | 12 | 0 | 0 | 0 | 0 | 0 | PNM | Comprar | Semanal | 180 | 180 | 120 |  | 29/07/2021.- REVISION DE MINIMOS CON EL NUEVO PLAZO DE ENTREGA DE FARBICA |  |  | No | No | No | No | Sí | No | No | No | Sí | Sí | No | No | Sí | No | No | No | 0
5223 | NB1-1-25CC715 | Interruptor automático 1P 25A CC715 10kA | 0 | No | 181148 | 70 | INT.AUTO.MAGNETO. | ZHEJIANG CHINT ELECTRICS CO.LTD | Sí | Sí | Serie NB1-CC | C | 6925808363826 |  | 0 | NB1-1-25CC715 | NB1.png | 8536303090 | 05031 | 3 | Artículos | F5I | Sí |  | Grupo de artículos | No | 210 | 110 Vdc | 05/10/10 |  | 30/09/24 | 21/05/15 | 1.23 |  | 1.23 | APP Aparamenta Modular | INT.AUTO.MAGNETO. | 1 | 232 | 1 | 260 | 1 | 27867.84 | 2 | 21.24 | 3 | 0.11 |  | 1 | CAJA MASTER | 180 |  | 1 |  | 12 | 0 | 0 | 0 | 0 | 0 | PNM | Comprar | Semanal | 180 | 180 | 120 |  | 29/07/2021.- REVISION DE MINIMOS CON EL NUEVO PLAZO DE ENTREGA DE FARBICA |  |  | No | No | No | No | Sí | No | No | No | Sí | Sí | No | No | Sí | No | No | No | 0
5224 | NB1-1-25D | Interruptor automático 1P 25A D 6/10kA | 12 | No | 179633 | 80 | INT.AUTO.MAGNETO. | ZHEJIANG CHINT ELECTRICS CO.LTD | Sí | Sí | Serie NB1 | C | 6925808302214 |  | 0 | NB1-1-25D | NB1.png | 8536303090 | 05031 | 3 | Artículos | F3A | Sí |  | Grupo de artículos | No | 210 | 6 kA - Curva D | 05/10/10 |  | 01/10/24 | 27/05/17 | 1.02 |  | 0 | APP Aparamenta Modular | INT.AUTO.MAGNETO. | 1 | 232 | 1 | 260 | 1 | 27867.84 | 2 | 21.24 | 3 | 0.11 |  | 1 | CAJA MASTER | 180 |  | 1 |  | 12 | 12 | 15 | 0 | 0 | 0 | PNM | Comprar | Semanal | 180 | 180 | 120 |  | 03/03/2021.- BLOQUEADO PARA COMPRA POR ESTAR INCLUIDO EN OVERDUE STOCK > 3 AÑOS ¦ 25/02/2020.- ACTUALIZADOS MINIMOS. ACTUALIZADOS PEDIDO MULTIPLE A MULTIPLO DE COMPRAS. ¦ Stock mínimo revisado según ventas 2013, 28-01-2014. Christian. |  |  | No | No | No | No | Sí | No | No | No | Sí | Sí | No | No | Sí | No | No | Sí | 0
5225 | NB1-1-25D10 | Interruptor automático 1P 25A D 10/15kA | 0 | No | 179801 | 70 | INT.AUTO.MAGNETO. | ZHEJIANG CHINT ELECTRICS CO.LTD | Sí | Sí | Serie NB1 | C | 6925808303891 |  | 0 | NB1-1-25D10 | NB1.png | 8536303090 | 05031 | 3 | Artículos | F5I | Sí |  | Grupo de artículos | No | 210 | 10 kA - Curva D | 05/10/10 |  | 11/10/24 |  | 0 |  | 0 | APP Aparamenta Modular | INT.AUTO.MAGNETO. | 1 | 232 | 1 | 260 | 1 | 27867.84 | 2 | 22.32 | 3 | 0.11 |  | 1 | CAJA MASTER | 180 |  | 1 |  | 12 | 0 | 0 | 0 | 0 | 0 | PNM | Comprar | Semanal | 180 | 180 | 120 |  |  |  |  | No | No | No | No | Sí | No | No | No | Sí | Sí | No | No | Sí | No | No | No | 0
5226 | NB1-1-2B | Interruptor automático 1P 2A B 6/10kA | 0 | No | 179603 | 80 | INT.AUTO.MAGNETO. | ZHEJIANG CHINT ELECTRICS CO.LTD | Sí | Sí | Serie NB1 | C | 6925808301910 |  | 0 | NB1-1-2B | NB1.png | 8536303090 | 05031 | 3 | Artículos | F3A | Sí |  | Grupo de artículos | No | 210 | 6 kA - Curva B | 05/10/10 |  | 11/10/24 | 30/12/15 | 0.91 |  | 0.86 | APP Aparamenta Modular | INT.AUTO.MAGNETO. | 1 | 232 | 1 | 260 | 1 | 27867.84 | 2 | 20.74 | 3 | 0.11 |  | 1 | CAJA MASTER | 180 |  | 1 |  | 12 | 0 | 0 | 0 | 0 | 0 | PNM | Comprar | Semanal | 180 | 180 | 120 |  |  |  |  | No | No | No | No | Sí | No | No | No | Sí | Sí | No | No | Sí | No | No | No | 0
5227 | NB1-1-2B10 | Interruptor automático 1P 2A B 10/15kA | 0 | No | 179771 | 70 | INT.AUTO.MAGNETO. | ZHEJIANG CHINT ELECTRICS CO.LTD | Sí | Sí | Serie NB1 | C | 6925808303594 |  | 0 | NB1-1-2B10 | NB1.png | 8536303090 | 05031 | 3 | Artículos | F5I | Sí |  | Grupo de artículos | No | 210 | 10 kA - Curva B | 05/10/10 |  | 11/10/24 |  | 0 |  | 0 | APP Aparamenta Modular | INT.AUTO.MAGNETO. | 1 | 232 | 1 | 260 | 1 | 27867.84 | 2 | 20.74 | 3 | 0.11 |  | 1 | CAJA MASTER | 180 |  | 1 |  | 12 | 0 | 0 | 0 | 0 | 0 | PNM | Comprar | Semanal | 180 | 180 | 120 |  |  |  |  | No | No | No | No | Sí | No | No | No | Sí | Sí | No | No | Sí | No | No | No | 0
5228 | NB1-1-2C | Interruptor automático 1P 2A C 6/10kA | 177 | No | 179617 | 80 | INT.AUTO.MAGNETO. | ZHEJIANG CHINT ELECTRICS CO.LTD | Sí | Sí | Serie NB1 | C | 6925808302054 |  | 0 | NB1-1-2C | NB1.png | 8536303090 | 05031 | 3 | Artículos | F3A | Sí |  | Grupo de artículos | No | 210 | 6 kA - Curva C | 05/10/10 |  | 10/10/24 | 09/10/24 | 1.12 |  | 1.12 | APP Aparamenta Modular | INT.AUTO.MAGNETO. | 1 | 232 | 1 | 260 | 1 | 27867.84 | 2 | 20.74 | 3 | 0.11 |  | 1 | CAJA MASTER | 180 |  | 1 |  | 12 | 180 | 200 | 0 | 156 | 96 | PNM | Comprar | Semanal | 180 | 180 | 120 |  | 29/07/2021.- REVISION DE MINIMOS CON EL NUEVO PLAZO DE ENTREGA DE FARBICA ¦ 03/04/2020.- ACTUALIZADO MINIMO Y MAXIMO CON LA NUEVA NECESIDAD DE ORONA ¦ 25/02/2020.- ACTUALIZADOS MINIMOS. ACTUALIZADOS PEDIDO MULTIPLE A MULTIPLO DE COMPRAS. SE TRASPASA MIN A V-NB1-1-2C POR TEMA PIES CUANDO NO HAYA STOCSK GRABAR PEDIDOS DE VENTA AHÍ V-NB1-1-2C | V-NB1-1-2C CUANDO NO STOC |  | No | No | No | No | Sí | No | No | No | Sí | Sí | No | No | Sí | No | No | No | 0
5229 | NB1-1-2C/UL | Interruptor automático 1P 2A C 5kA UL | 274 | No | 180179 | 0 | INT.AUTO.MAGNETO. | ZHEJIANG CHINT ELECTRICS CO.LTD | Sí | Sí | Serie NB1 | C | 6925808362362 |  | 0 |  |  | 8536303090 | 05031 | 3 | Artículos |  | Sí |  | Grupo de artículos | No | 210 |  | 28/06/19 |  | 03/10/24 | 31/08/20 | 1.01 |  | 0.01 | APP Aparamenta Modular | INT.AUTO.MAGNETO. | 1 | 232 | 1 | 260 | 1 | 27867.84 | 2 | 20.48 | 3 | 0.04 |  | 1 | CAJA MASTER | 180 |  | 1 |  | 12 | 0 | 0 | 0 | 0 | 0 | PNM | Comprar | Semanal | 180 | 180 | 120 |  | 29/07/2021.- REVISION DE MINIMOS CON EL NUEVO PLAZO DE ENTREGA DE FARBICA ¦ 10/03/2021.- ACTUALIZADO Y REVISADO MINIMOS S/ VENTA ULTIMOS 12 MESES |  |  | No | No | No | No | Sí | No | No | No | No | No | No | No | No | No | No | Sí | 0
5230 | NB1-1-2C10 | Interruptor automático 1P 2A C 10/15kA | 180 | No | 179785 | 70 | INT.AUTO.MAGNETO. | ZHEJIANG CHINT ELECTRICS CO.LTD | Sí | Sí | Serie NB1 | C | 6925808303730 |  | 0 | NB1-1-2C10 | NB1.png | 8536303090 | 05031 | 3 | Artículos | F5I | Sí |  | Grupo de artículos | No | 210 | 10 kA - Curva C | 05/10/10 |  | 30/09/24 | 24/04/23 | 1 |  | 1 | APP Aparamenta Modular | INT.AUTO.MAGNETO. | 1 | 232 | 1 | 260 | 1 | 27867.84 | 2 | 20.74 | 3 | 0.11 |  | 1 | CAJA MASTER | 180 |  | 1 |  | 12 | 0 | 0 | 0 | 0 | 0 | PNM | Comprar | Semanal | 180 | 180 | 120 |  |  |  |  | No | No | No | No | Sí | No | No | No | Sí | Sí | No | No | Sí | No | No | No | 0
5231 | NB1-1-2CC47 | Interruptor automático 1P 2A CC47 10kA | 684 | No | 181199 | 70 | INT.AUTO.MAGNETO. | ZHEJIANG CHINT ELECTRICS CO.LTD | Sí | Sí | Serie NB1-CC | B | 6925808364021 |  | 0 | NB1-1-2CC47 | NB1.png | 8536303090 | 05031 | 3 | Artículos | F5I | Sí |  | Grupo de artículos | No | 210 | 110 Vdc | 05/10/10 |  | 10/10/24 | 09/10/24 | 1.18 |  | 1.18 | APP Aparamenta Modular | INT.AUTO.MAGNETO. | 1 | 232 | 1 | 260 | 1 | 27867.84 | 2 | 20.48 | 3 | 0.11 |  | 1 | CAJA MASTER | 180 |  | 1 |  | 12 | 200 | 300 | 0 | 0 | 360 | PNM | Comprar | Semanal | 180 | 180 | 120 |  | 03/03/2021.- BLOQUEADO PARA COMPRA POR ESTAR INCLUIDO EN OVERDUE STOCK > 3 AÑOS ¦ 28/12/2020.- ACTUALIZADO MINIMOS S/ VENTA DE 2020 |  |  | No | No | No | No | Sí | No | No | No | Sí | Sí | No | No | Sí | No | No | No | 0
5232 | NB1-1-2CC715 | Interruptor automático 1P 2A CC715 10kA | 9 | No | 181141 | 70 | INT.AUTO.MAGNETO. | ZHEJIANG CHINT ELECTRICS CO.LTD | Sí | Sí | Serie NB1-CC | C | 6925808363758 |  | 0 | NB1-1-2CC715 | NB1.png | 8536303090 | 05031 | 3 | Artículos | F5I | Sí |  | Grupo de artículos | No | 210 | 110 Vdc | 05/10/10 |  | 02/10/24 | 15/06/20 | 1.11 |  | 0 | APP Aparamenta Modular | INT.AUTO.MAGNETO. | 1 | 232 | 1 | 260 | 1 | 27867.84 | 2 | 20.48 | 3 | 0.11 |  | 1 | CAJA MASTER | 180 |  | 1 |  | 12 | 0 | 0 | 0 | 0 | 0 | PNM | Comprar | Semanal | 180 | 180 | 120 |  | 29/07/2021.- REVISION DE MINIMOS CON EL NUEVO PLAZO DE ENTREGA DE FARBICA ¦ 10/03/2021.- ACTUALIZADO MINIMOS S/ VENTA ULTIMOS 12 MESES ¦ 25/02/2020.- ACTUALIZADOS MINIMOS. ACTUALIZADOS PEDIDO MULTIPLE A MULTIPLO DE COMPRAS. |  |  | No | No | No | No | Sí | No | No | No | Sí | Sí | No | No | Sí | No | No | No | 0
5233 | NB1-1-2D | Interruptor automático 1P 2A D 6/10kA | 272 | No | 179631 | 80 | INT.AUTO.MAGNETO. | ZHEJIANG CHINT ELECTRICS CO.LTD | Sí | Sí | Serie NB1 | C | 6925808302191 |  | 0 | NB1-1-2D | NB1.png | 8536303090 | 05031 | 3 | Artículos | F3A | Sí |  | Grupo de artículos | No | 210 | 6 kA - Curva D | 05/10/10 |  | 11/10/24 | 04/12/19 | 1.01 |  | 0 | APP Aparamenta Modular | INT.AUTO.MAGNETO. | 1 | 232 | 1 | 260 | 1 | 27867.84 | 2 | 20.74 | 3 | 0.11 |  | 1 | CAJA MASTER | 180 |  | 1 |  | 12 | 0 | 0 | 0 | 0 | 0 | PNM | Comprar | Semanal | 180 | 180 | 120 |  | 03/03/2021.- BLOQUEADO PARA COMPRA POR ESTAR INCLUIDO EN OVERDUE STOCK > 3 AÑOS |  |  | No | No | No | No | Sí | No | No | No | Sí | Sí | No | No | Sí | No | No | Sí | 0
5234 | NB1-1-2D10 | Interruptor automático 1P 2A D 10/15kA | 0 | No | 179799 | 70 | INT.AUTO.MAGNETO. | ZHEJIANG CHINT ELECTRICS CO.LTD | Sí | Sí | Serie NB1 | C | 6925808303877 |  | 0 | NB1-1-2D10 | NB1.png | 8536303090 | 05031 | 3 | Artículos | F5I | Sí |  | Grupo de artículos | No | 210 | 10 kA - Curva D | 05/10/10 |  | 11/10/24 | 21/05/15 | 1.28 |  | 0 | APP Aparamenta Modular | INT.AUTO.MAGNETO. | 1 | 232 | 1 | 260 | 1 | 27867.84 | 2 | 20.74 | 3 | 0.11 |  | 1 | CAJA MASTER | 180 |  | 1 |  | 12 | 0 | 0 | 0 | 0 | 0 | PNM | Comprar | Semanal | 180 | 180 | 120 |  |  |  |  | No | No | No | No | Sí | No | No | No | Sí | Sí | No | No | Sí | No | No | No | 0
5235 | NB1-1-32B | Interruptor automático 1P 32A B 6/10kA | 0 | No | 179607 | 80 | INT.AUTO.MAGNETO. | ZHEJIANG CHINT ELECTRICS CO.LTD | Sí | Sí | Serie NB1 | C | 6925808301958 |  | 0 | NB1-1-32B | NB1.png | 8536303090 | 05031 | 3 | Artículos | F3A | Sí |  | Grupo de artículos | No | 210 | 6 kA - Curva B | 05/10/10 |  | 26/09/24 | 21/05/15 | 0.71 |  | 0 | APP Aparamenta Modular | INT.AUTO.MAGNETO. | 1 | 232 | 1 | 260 | 1 | 27867.84 | 2 | 21.74 | 3 | 0.11 |  | 1 | CAJA MASTER | 180 |  | 1 |  | 12 | 0 | 0 | 0 | 0 | 0 | PNM | Comprar | Semanal | 180 | 180 | 120 |  | 03/03/2021.- BLOQUEADO PARA COMPRA POR ESTAR INCLUIDO EN OVERDUE STOCK > 3 AÑOS |  |  | No | No | No | No | Sí | No | No | No | Sí | Sí | No | No | Sí | No | No | Sí | 0
5236 | NB1-1-32B10 | Interruptor automático 1P 32A B 10/15kA | 14 | No | 179775 | 70 | INT.AUTO.MAGNETO. | ZHEJIANG CHINT ELECTRICS CO.LTD | Sí | Sí | Serie NB1 | C | 6925808303631 |  | 0 | NB1-1-32B10 | NB1.png | 8536303090 | 05031 | 3 | Artículos | F5I | Sí |  | Grupo de artículos | No | 210 | 10 kA - Curva B | 05/10/10 |  | 11/10/24 |  | 0 |  | 0 | APP Aparamenta Modular | INT.AUTO.MAGNETO. | 1 | 232 | 1 | 260 | 1 | 27867.84 | 2 | 21.74 | 3 | 0.11 |  | 1 | CAJA MASTER | 180 |  | 1 |  | 12 | 0 | 0 | 0 | 0 | 0 | PNM | Comprar | Semanal | 180 | 180 | 120 |  | 03/03/2021.- BLOQUEADO PARA COMPRA POR ESTAR INCLUIDO EN OVERDUE STOCK > 3 AÑOS |  |  | No | No | No | No | Sí | No | No | No | Sí | Sí | No | No | Sí | No | No | Sí | 0
5237 | NB1-1-32C | Interruptor automático 1P 32A C 6/10kA | 680 | No | 179621 | 80 | INT.AUTO.MAGNETO. | ZHEJIANG CHINT ELECTRICS CO.LTD | Sí | Sí | Serie NB1 | B | 6925808302092 |  | 0 | NB1-1-32C | NB1.png | 8536303090 | 05031 | 3 | Artículos | F3A | Sí |  | Grupo de artículos | No | 210 | 6 kA - Curva C | 05/10/10 |  | 10/10/24 | 09/10/24 | 1.12 |  | 1.12 | APP Aparamenta Modular | INT.AUTO.MAGNETO. | 1 | 232 | 1 | 260 | 1 | 27867.84 | 2 | 21.74 | 3 | 0.11 |  | 1 | CAJA MASTER | 180 |  | 1 |  | 12 | 868 | 1042 | 0 | 360 | 134 | PNM | Comprar | Semanal | 180 | 180 | 120 |  | 29/07/2021.- REVISION DE MINIMOS CON EL NUEVO PLAZO DE ENTREGA DE FARBICA ¦ 25/02/2020.- ACTUALIZADOS MINIMOS. ACTUALIZADOS PEDIDO MULTIPLE A MULTIPLO DE COMPRAS. |  |  | No | No | No | No | Sí | No | No | No | Sí | Sí | No | No | Sí | No | No | No | 0
5238 | NB1-1-32C10 | Interruptor automático 1P 32A C 10/15kA | 0 | No | 179789 | 70 | INT.AUTO.MAGNETO. | ZHEJIANG CHINT ELECTRICS CO.LTD | Sí | Sí | Serie NB1 | C | 6925808303778 |  | 0 | NB1-1-32C10 | NB1.png | 8536303090 | 05031 | 3 | Artículos | F5I | Sí |  | Grupo de artículos | No | 210 | 10 kA - Curva C | 05/10/10 |  | 30/09/24 | 05/10/22 | 0.93 |  | 0.93 | APP Aparamenta Modular | INT.AUTO.MAGNETO. | 1 | 232 | 1 | 260 | 1 | 27867.84 | 2 | 21.74 | 3 | 0.11 |  | 1 | CAJA MASTER | 180 |  | 1 |  | 12 | 0 | 0 | 0 | 0 | 0 | PNM | Comprar | Semanal | 180 | 180 | 120 |  | 29/07/2021.- REVISION DE MINIMOS CON EL NUEVO PLAZO DE ENTREGA DE FARBICA ¦ 25/02/2020.- ACTUALIZADOS MINIMOS. ACTUALIZADOS PEDIDO MULTIPLE A MULTIPLO DE COMPRAS. |  |  | No | No | No | No | Sí | No | No | No | Sí | Sí | No | No | Sí | No | No | No | 0
5239 | NB1-1-32CC47 | Interruptor automático 1P 32A CC47 10kA | 66 | No | 181206 | 70 | INT.AUTO.MAGNETO. | ZHEJIANG CHINT ELECTRICS CO.LTD | Sí | Sí | Serie NB1-CC | C | 6925808364106 |  | 0 | NB1-1-32CC47 | NB1.png | 8536303090 | 05031 | 3 | Artículos | F5I | Sí |  | Grupo de artículos | No | 210 | 110 Vdc | 05/10/10 |  | 02/10/24 | 13/07/20 | 1.06 |  | 0 | APP Aparamenta Modular | INT.AUTO.MAGNETO. | 1 | 232 | 1 | 260 | 1 | 27867.84 | 2 | 21.38 | 3 | 0.11 |  | 1 | CAJA MASTER | 180 |  | 1 |  | 12 | 15 | 18 | 0 | 0 | 0 | PNM | Comprar | Semanal | 180 | 180 | 120 |  | 29/07/2021.- REVISION DE MINIMOS CON EL NUEVO PLAZO DE ENTREGA DE FARBICA ¦ 10/03/2021.- ACTUALIZADO MINIMOS S/ VENTA ULTIMOS 12 MESES ¦ 25/02/2020.- ACTUALIZADOS MINIMOS. ACTUALIZADOS PEDIDO MULTIPLE A MULTIPLO DE COMPRAS. |  |  | No | No | No | No | Sí | No | No | No | Sí | Sí | No | No | Sí | No | No | Sí | 0
5240 | NB1-1-32CC715 | Interruptor automático 1P 32A CC715 10kA | 8 | No | 181149 | 70 | INT.AUTO.MAGNETO. | ZHEJIANG CHINT ELECTRICS CO.LTD | Sí | Sí | Serie NB1-CC | C | 6925808363833 |  | 0 | NB1-1-32CC715 | NB1.png | 8536303090 | 05031 | 3 | Artículos | F5I | Sí |  | Grupo de artículos | No | 210 | 110 Vdc | 05/10/10 |  | 02/10/24 | 13/07/20 | 1.06 |  | 0 | APP Aparamenta Modular | INT.AUTO.MAGNETO. | 1 | 232 | 1 | 260 | 1 | 27867.84 | 2 | 21.38 | 3 | 0.11 |  | 1 | CAJA MASTER | 180 |  | 1 |  | 12 | 0 | 0 | 0 | 0 | 0 | PNM | Comprar | Semanal | 180 | 180 | 120 |  | 29/07/2021.- REVISION DE MINIMOS CON EL NUEVO PLAZO DE ENTREGA DE FARBICA ¦ 28/12/2020.- ACTUALIZADO MINIMOS S/ VENTA DE 2020 ¦ 25/02/2020.- ACTUALIZADOS MINIMOS. ACTUALIZADOS PEDIDO MULTIPLE A MULTIPLO DE COMPRAS. |  |  | No | No | No | No | Sí | No | No | No | Sí | Sí | No | No | Sí | No | No | No | 0
5241 | NB1-1-32D | Interruptor automático 1P 32A D 6/10kA | 0 | No | 179635 | 80 | INT.AUTO.MAGNETO. | ZHEJIANG CHINT ELECTRICS CO.LTD | Sí | Sí | Serie NB1 | C | 6925808302238 |  | 0 | NB1-1-32D | NB1.png | 8536303090 | 05031 | 3 | Artículos | F3A | Sí |  | Grupo de artículos | No | 210 | 6 kA - Curva D | 05/10/10 |  | 11/10/24 | 21/05/15 | 1.01 |  | 0 | APP Aparamenta Modular | INT.AUTO.MAGNETO. | 1 | 232 | 1 | 260 | 1 | 27867.84 | 2 | 21.74 | 3 | 0.11 |  | 1 | CAJA MASTER | 180 |  | 1 |  | 12 | 0 | 0 | 0 | 0 | 0 | PNM | Comprar | Semanal | 180 | 180 | 120 |  | 03/03/2021.- BLOQUEADO PARA COMPRA POR ESTAR INCLUIDO EN OVERDUE STOCK > 3 AÑOS |  |  | No | No | No | No | Sí | No | No | No | Sí | Sí | No | No | Sí | No | No | Sí | 0
5242 | NB1-1-32D10 | Interruptor automático 1P 32A D 10/15kA | 0 | No | 179803 | 70 | INT.AUTO.MAGNETO. | ZHEJIANG CHINT ELECTRICS CO.LTD | Sí | Sí | Serie NB1 | C | 6925808303914 |  | 0 | NB1-1-32D10 | NB1.png | 8536303090 | 05031 | 3 | Artículos | F5I | Sí |  | Grupo de artículos | No | 210 | 10 kA - Curva D | 05/10/10 |  | 11/10/24 |  | 0 |  | 0 | APP Aparamenta Modular | INT.AUTO.MAGNETO. | 1 | 232 | 1 | 260 | 1 | 27867.84 | 2 | 21.74 | 3 | 0.11 |  | 1 | CAJA MASTER | 180 |  | 1 |  | 12 | 0 | 0 | 0 | 0 | 0 | PNM | Comprar | Semanal | 180 | 180 | 120 |  |  |  |  | No | No | No | No | Sí | No | No | No | Sí | Sí | No | No | Sí | No | No | No | 0
5243 | NB1-1-3B | Interruptor automático 1P 3A B 6/10kA | 0 | No | 179606 | 80 | INT.AUTO.MAGNETO. | ZHEJIANG CHINT ELECTRICS CO.LTD | Sí | Sí | Serie NB1 | C | 6925808301941 |  | 0 | NB1-1-3B | NB1.png | 8536303090 | 05031 | 3 | Artículos | F3A | Sí |  | Grupo de artículos | No | 210 | 6 kA - Curva B | 05/10/10 |  | 11/10/24 |  | 0 |  | 0 | APP Aparamenta Modular | INT.AUTO.MAGNETO. | 1 | 232 | 1 | 260 | 1 | 27867.84 | 2 | 20.74 | 3 | 0.11 |  | 1 | CAJA MASTER | 180 |  | 1 |  | 12 | 0 | 0 | 0 | 0 | 0 | PNM | Comprar | Semanal | 180 | 180 | 120 |  |  |  |  | No | No | No | No | Sí | No | No | No | Sí | Sí | No | No | Sí | No | No | No | 0
5244 | NB1-1-3B10 | Interruptor automático 1P 3A B 10/15kA | 0 | No | 179774 | 70 | INT.AUTO.MAGNETO. | ZHEJIANG CHINT ELECTRICS CO.LTD | Sí | Sí | Serie NB1 | C | 6925808303624 |  | 0 | NB1-1-3B10 | NB1.png | 8536303090 | 05031 | 3 | Artículos | F5I | Sí |  | Grupo de artículos | No | 210 | 10 kA - Curva B | 05/10/10 |  | 11/10/24 |  | 0 |  | 0 | APP Aparamenta Modular | INT.AUTO.MAGNETO. | 1 | 232 | 1 | 260 | 1 | 27867.84 | 2 | 20.74 | 3 | 0.11 |  | 1 | CAJA MASTER | 180 |  | 1 |  | 12 | 0 | 0 | 0 | 0 | 0 | PNM | Comprar | Semanal | 180 | 180 | 120 |  |  |  |  | No | No | No | No | Sí | No | No | No | Sí | Sí | No | No | Sí | No | No | No | 0
5245 | NB1-1-3C | Interruptor automático 1P 3A C 6/10kA | 22 | No | 179620 | 80 | INT.AUTO.MAGNETO. | ZHEJIANG CHINT ELECTRICS CO.LTD | Sí | Sí | Serie NB1 | C | 6925808302085 |  | 0 | NB1-1-3C | NB1.png | 8536303090 | 05031 | 3 | Artículos | F3A | Sí |  | Grupo de artículos | No | 210 | 6 kA - Curva C | 05/10/10 |  | 26/09/24 | 25/07/23 | 1.1 |  | 0.91 | APP Aparamenta Modular | INT.AUTO.MAGNETO. | 1 | 232 | 1 | 260 | 1 | 27867.84 | 2 | 20.74 | 3 | 0.11 |  | 1 | CAJA MASTER | 180 |  | 1 |  | 12 | 6 | 8 | 0 | 0 | 0 | PNM | Comprar | Semanal | 180 | 180 | 120 |  | 29/07/2021.- REVISION DE MINIMOS CON EL NUEVO PLAZO DE ENTREGA DE FARBICA ¦ 10/03/2021.- ACTUALIZADO MINIMOS S/ VENTA ULTIMOS 12 MESES ¦ 25/02/2020.- ACTUALIZADOS MINIMOS. ACTUALIZADOS PEDIDO MULTIPLE A MULTIPLO DE COMPRAS. |  |  | No | No | No | No | Sí | No | No | No | Sí | Sí | No | No | Sí | No | No | Sí | 0
5246 | NB1-1-3C10 | Interruptor automático 1P 3A C 10/15kA | 67 | No | 179788 | 70 | INT.AUTO.MAGNETO. | ZHEJIANG CHINT ELECTRICS CO.LTD | Sí | Sí | Serie NB1 | C | 6925808303761 |  | 0 | NB1-1-3C10 | NB1.png | 8536303090 | 05031 | 3 | Artículos | F5I | Sí |  | Grupo de artículos | No | 210 | 10 kA - Curva C | 05/10/10 |  | 11/10/24 | 27/12/22 | 0.96 |  | 0.01 | APP Aparamenta Modular | INT.AUTO.MAGNETO. | 1 | 232 | 1 | 260 | 1 | 27867.84 | 2 | 20.74 | 3 | 0.11 |  | 1 | CAJA MASTER | 180 |  | 1 |  | 12 | 0 | 0 | 0 | 0 | 0 | PNM | Comprar | Semanal | 180 | 180 | 120 |  | 29/07/2021.- REVISION DE MINIMOS CON EL NUEVO PLAZO DE ENTREGA DE FARBICA |  |  | No | No | No | No | Sí | No | No | No | Sí | Sí | No | No | Sí | No | No | Sí | 0
5247 | NB1-1-3CC47 | Interruptor automático 1P 3A CC47 10kA | 11 | No | 182650 | 70 | INT.AUTO.MAGNETO. | ZHEJIANG CHINT ELECTRICS CO.LTD | Sí | Sí | Serie NB1-CC | C | 6925808366636 |  | 0 | NB1-1-3CC47 | NB1.png | 8536303090 | 05031 | 3 | Artículos | F5I | Sí |  | Grupo de artículos | No | 210 | 110 Vdc | 05/10/10 |  | 02/10/24 | 31/05/24 | 1.03 |  | 0 | APP Aparamenta Modular | INT.AUTO.MAGNETO. | 1 | 234 | 1 | 254 | 1 | 27281.12 | 2 | 20.48 | 3 | 0.19 |  | 1 | CAJA MASTER | 180 |  | 1 |  | 12 | 0 | 0 | 0 | 0 | 0 | PNM | Comprar | Semanal | 180 | 180 | 120 |  | 03/03/2021.- BLOQUEADO PARA COMPRA POR ESTAR INCLUIDO EN OVERDUE STOCK > 3 AÑOS |  |  | No | No | No | No | Sí | No | No | No | Sí | Sí | No | No | Sí | No | No | No | 0
5248 | NB1-1-3CC715 | Interruptor automático 1P 3A CC715 10kA | 0 | No | 181142 | 70 | INT.AUTO.MAGNETO. | ZHEJIANG CHINT ELECTRICS CO.LTD | Sí | Sí | Serie NB1-CC | C | 6925808363765 |  | 0 | NB1-1-3CC715 | NB1.png | 8536303090 | 05031 | 3 | Artículos | F5I | Sí |  | Grupo de artículos | No | 210 | 110 Vdc | 05/10/10 |  | 11/10/24 | 21/05/15 | 1.31 |  | 0 | APP Aparamenta Modular | INT.AUTO.MAGNETO. | 1 | 232 | 1 | 260 | 1 | 27867.84 | 2 | 20.48 | 3 | 0.11 |  | 1 | CAJA MASTER | 180 |  | 1 |  | 12 | 0 | 0 | 0 | 0 | 0 | PNM | Comprar | Semanal | 180 | 180 | 120 |  | 03/03/2021.- BLOQUEADO PARA COMPRA POR ESTAR INCLUIDO EN OVERDUE STOCK > 3 AÑOS |  |  | No | No | No | No | Sí | No | No | No | Sí | Sí | No | No | Sí | No | No | No | 0
5249 | NB1-1-3D | Interruptor automático 1P 3A D 6/10kA | 93 | No | 179634 | 80 | INT.AUTO.MAGNETO. | ZHEJIANG CHINT ELECTRICS CO.LTD | Sí | Sí | Serie NB1 | C | 6925808302221 |  | 0 | NB1-1-3D | NB1.png | 8536303090 | 05031 | 3 | Artículos | F3A | Sí |  | Grupo de artículos | No | 210 | 6 kA - Curva D | 05/10/10 |  | 01/10/24 | 21/05/15 | 1.11 |  | 0 | APP Aparamenta Modular | INT.AUTO.MAGNETO. | 1 | 232 | 1 | 260 | 1 | 27867.84 | 2 | 20.74 | 3 | 0.11 |  | 1 | CAJA MASTER | 180 |  | 1 |  | 12 | 0 | 0 | 0 | 0 | 0 | PNM | Comprar | Semanal | 180 | 180 | 120 |  | 03/03/2021.- BLOQUEADO PARA COMPRA POR ESTAR INCLUIDO EN OVERDUE STOCK > 3 AÑOS |  |  | No | No | No | No | Sí | No | No | No | Sí | Sí | No | No | Sí | No | No | Sí | 0
5250 | NB1-1-3D10 | Interruptor automático 1P 3A D 10/15kA | 50 | No | 179802 | 70 | INT.AUTO.MAGNETO. | ZHEJIANG CHINT ELECTRICS CO.LTD | Sí | Sí | Serie NB1 | C | 6925808303907 |  | 0 | NB1-1-3D10 | NB1.png | 8536303090 | 05031 | 3 | Artículos | F5I | Sí |  | Grupo de artículos | No | 210 | 10 kA - Curva D | 05/10/10 |  | 10/10/24 | 17/04/16 | 1.28 |  | 0 | APP Aparamenta Modular | INT.AUTO.MAGNETO. | 1 | 232 | 1 | 260 | 1 | 27867.84 | 2 | 20.74 | 3 | 0.11 |  | 1 | CAJA MASTER | 180 |  | 1 |  | 12 | 0 | 0 | 0 | 40 | 40 | PNM | Comprar | Semanal | 180 | 180 | 120 |  | 03/03/2021.- BLOQUEADO PARA COMPRA POR ESTAR INCLUIDO EN OVERDUE STOCK > 3 AÑOS |  |  | No | No | No | No | Sí | No | No | No | Sí | Sí | No | No | Sí | No | No | Sí | 0
5251 | NB1-1-40B | Interruptor automático 1P 40A B 6/10kA | 0 | No | 179609 | 80 | INT.AUTO.MAGNETO. | ZHEJIANG CHINT ELECTRICS CO.LTD | Sí | Sí | Serie NB1 | C | 6925808301972 |  | 0 | NB1-1-40B | NB1.png | 8536303090 | 05031 | 3 | Artículos | F3A | Sí |  | Grupo de artículos | No | 210 | 6 kA - Curva B | 15/04/16 |  | 11/10/24 |  | 0 |  | 0 | APP Aparamenta Modular | INT.AUTO.MAGNETO. | 1 | 232 | 1 | 260 | 1 | 27867.84 | 2 | 21.74 | 3 | 0.11 |  | 1 | CAJA MASTER | 180 |  | 1 |  | 12 | 0 | 0 | 0 | 0 | 0 | PNM | Comprar | Semanal | 180 | 180 | 120 |  |  |  |  | No | No | No | No | Sí | No | No | No | Sí | Sí | No | No | Sí | No | No | No | 0
5252 | NB1-1-40B10 | Interruptor automático 1P 40A B 10kA | 2 | No | 179777 | 70 | INT.AUTO.MAGNETO. | ZHEJIANG CHINT ELECTRICS CO.LTD | Sí | Sí | Serie NB1 | C | 6925808303655 |  | 0 | NB1-1-40B10 | NB1.png | 8536303090 | 05031 | 3 | Artículos | F5I | Sí |  | Grupo de artículos | No | 210 | 10 kA - Curva B | 05/10/10 |  | 11/10/24 |  | 0 |  | 0 | APP Aparamenta Modular | INT.AUTO.MAGNETO. | 1 | 232 | 1 | 260 | 1 | 27867.84 | 2 | 21.74 | 3 | 0.11 |  | 1 | CAJA MASTER | 180 |  | 1 |  | 12 | 0 | 0 | 0 | 0 | 0 | PNM | Comprar | Semanal | 180 | 180 | 120 |  | 03/03/2021.- BLOQUEADO PARA COMPRA POR ESTAR INCLUIDO EN OVERDUE STOCK > 3 AÑOS |  |  | No | No | No | No | Sí | No | No | No | Sí | Sí | No | No | Sí | No | No | Sí | 0
5253 | NB1-1-40C | Interruptor automático 1P 40A C 6/10kA | 395 | No | 179623 | 80 | INT.AUTO.MAGNETO. | ZHEJIANG CHINT ELECTRICS CO.LTD | Sí | Sí | Serie NB1 | C | 6925808302115 |  | 0 | NB1-1-40C | NB1.png | 8536303090 | 05031 | 3 | Artículos | F3A | Sí |  | Grupo de artículos | No | 210 | 6 kA - Curva C | 05/10/10 |  | 26/09/24 | 25/07/23 | 1.04 |  | 0.96 | APP Aparamenta Modular | INT.AUTO.MAGNETO. | 1 | 232 | 1 | 260 | 1 | 27867.84 | 2 | 21.74 | 3 | 0.11 |  | 1 | CAJA MASTER | 180 |  | 1 |  | 12 | 40 | 48 | 0 | 0 | 13 | PNM | Comprar | Semanal | 180 | 180 | 120 |  | 29/07/2021.- REVISION DE MINIMOS CON EL NUEVO PLAZO DE ENTREGA DE FARBICA ¦ 10/03/2021.- ACTUALIZADO Y REVISADO MINIMOS S/ VENTA ULTIMOS 12 MESES |  |  | No | No | No | No | Sí | No | No | No | Sí | Sí | No | No | Sí | No | No | No | 0
5254 | NB1-1-40C+XF9 |  | 0 | Sí |  | 0 | INT.AUTO.MAGNETO. | ZHEJIANG CHINT ELECTRICS CO.LTD | No | No |  |  |  |  | 0 |  |  |  | 05031 | 0 | Artículos |  | Sí |  | Grupo de artículos | No | 210 |  | 11/11/11 |  | 26/09/24 |  | 0 |  | 0 | APP Aparamenta Modular | INT.AUTO.MAGNETO. | 1 | 0 | 1 | 0 | 1 | 0 | 2 | 0 | 2 | 0 |  | 1 |  | 1 |  | 1 |  | 1 | 0 | 0 | 0 | 0 | 0 | Ning. | Comprar |  | 0 | 0 |  |  |  |  | Ref. Inexistente | No | No | No | No | No | No | No | No | No | No | No | No | No | No | No | No | 0
5255 | NB1-1-40C10 | Interruptor automático 1P 40A C 10kA | 21 | No | 179791 | 70 | INT.AUTO.MAGNETO. | ZHEJIANG CHINT ELECTRICS CO.LTD | Sí | Sí | Serie NB1 | C | 6925808303792 |  | 0 | NB1-1-40C10 | NB1.png | 8536303090 | 05031 | 3 | Artículos | F5I | Sí |  | Grupo de artículos | No | 210 | 10 kA - Curva C | 05/10/10 |  | 30/09/24 | 21/05/15 | 0.95 |  | 0 | APP Aparamenta Modular | INT.AUTO.MAGNETO. | 1 | 232 | 1 | 260 | 1 | 27867.84 | 2 | 21.74 | 3 | 0.11 |  | 1 | CAJA MASTER | 180 |  | 1 |  | 12 | 0 | 0 | 0 | 11 | 11 | PNM | Comprar | Semanal | 180 | 180 | 120 |  | 29/07/2021.- REVISION DE MINIMOS CON EL NUEVO PLAZO DE ENTREGA DE FARBICA |  |  | No | No | No | No | Sí | No | No | No | Sí | Sí | No | No | Sí | No | No | Sí | 0
5256 | NB1-1-40CC47 | Interruptor automático 1P 40A CC47 10kA | 12 | No | 181207 | 70 | INT.AUTO.MAGNETO. | ZHEJIANG CHINT ELECTRICS CO.LTD | Sí | Sí | Serie NB1-CC | C | 6925808364113 |  | 0 | NB1-1-40CC47 | NB1.png | 8536303090 | 05031 | 3 | Artículos | F5I | Sí |  | Grupo de artículos | No | 210 | 110 Vdc | 05/10/10 |  | 02/10/24 | 13/02/24 | 1.02 |  | 1.02 | APP Aparamenta Modular | INT.AUTO.MAGNETO. | 1 | 232 | 1 | 260 | 1 | 27867.84 | 2 | 21.2 | 3 | 0.11 |  | 1 | CAJA MASTER | 180 |  | 1 |  | 12 | 0 | 0 | 0 | 0 | 0 | PNM | Comprar | Semanal | 180 | 180 | 120 |  | 29/07/2021.- REVISION DE MINIMOS CON EL NUEVO PLAZO DE ENTREGA DE FARBICA |  |  | No | No | No | No | Sí | No | No | No | Sí | Sí | No | No | Sí | No | No | No | 0
5257 | NB1-1-40CC715 | Interruptor automático 1P 40A CC715 10kA | 173 | No | 181150 | 70 | INT.AUTO.MAGNETO. | ZHEJIANG CHINT ELECTRICS CO.LTD | Sí | Sí | Serie NB1-CC | C | 6925808363840 |  | 0 | NB1-1-40CC715 | NB1.png | 8536303090 | 05031 | 3 | Artículos | F5I | Sí |  | Grupo de artículos | No | 210 | 110 Vdc | 05/10/10 |  | 02/10/24 | 24/04/23 | 1.06 |  | 1.06 | APP Aparamenta Modular | INT.AUTO.MAGNETO. | 1 | 232 | 1 | 260 | 1 | 27867.84 | 2 | 21.2 | 3 | 0.11 |  | 1 | CAJA MASTER | 180 |  | 1 |  | 12 | 0 | 0 | 0 | 0 | 0 | PNM | Comprar | Semanal | 180 | 180 | 120 |  | 29/07/2021.- REVISION DE MINIMOS CON EL NUEVO PLAZO DE ENTREGA DE FARBICA |  |  | No | No | No | No | Sí | No | No | No | Sí | Sí | No | No | Sí | No | No | No | 0
5258 | NB1-1-40D | Interruptor automático 1P 40A D 6/10kA | 168 | No | 179637 | 80 | INT.AUTO.MAGNETO. | ZHEJIANG CHINT ELECTRICS CO.LTD | Sí | Sí | Serie NB1 | C | 6925808302252 |  | 0 | NB1-1-40D | NB1.png | 8536303090 | 05031 | 3 | Artículos | F3A | Sí |  | Grupo de artículos | No | 210 | 6 kA - Curva D | 05/10/10 |  | 11/10/24 | 28/05/15 | 1.01 |  | 0 | APP Aparamenta Modular | INT.AUTO.MAGNETO. | 1 | 232 | 1 | 260 | 1 | 27867.84 | 2 | 21.74 | 3 | 0.11 |  | 1 | CAJA MASTER | 180 |  | 1 |  | 12 | 0 | 0 | 0 | 0 | 0 | PNM | Comprar | Semanal | 180 | 180 | 120 |  | 03/03/2021.- BLOQUEADO PARA COMPRA POR ESTAR INCLUIDO EN OVERDUE STOCK > 3 AÑOS |  |  | No | No | No | No | Sí | No | No | No | Sí | Sí | No | No | Sí | No | No | Sí | 0
5259 | NB1-1-40D10 | Interruptor automático 1P 40A D 10kA | 0 | No | 179805 | 70 | INT.AUTO.MAGNETO. | ZHEJIANG CHINT ELECTRICS CO.LTD | Sí | Sí | Serie NB1 | C | 6925808303938 |  | 0 | NB1-1-40D10 | NB1.png | 8536303090 | 05031 | 3 | Artículos | F5I | Sí |  | Grupo de artículos | No | 210 | 10 kA - Curva D | 05/10/10 |  | 11/10/24 |  | 0 |  | 0 | APP Aparamenta Modular | INT.AUTO.MAGNETO. | 1 | 232 | 1 | 260 | 1 | 27867.84 | 2 | 21.74 | 3 | 0.11 |  | 1 | CAJA MASTER | 180 |  | 1 |  | 12 | 0 | 0 | 0 | 0 | 0 | PNM | Comprar | Semanal | 180 | 180 | 120 |  |  |  |  | No | No | No | No | Sí | No | No | No | Sí | Sí | No | No | Sí | No | No | No | 0
5260 | NB1-1-4B | Interruptor automático 1P 4A B 6/10kA | 0 | No | 179608 | 80 | INT.AUTO.MAGNETO. | ZHEJIANG CHINT ELECTRICS CO.LTD | Sí | Sí | Serie NB1 | C | 6925808301965 |  | 0 | NB1-1-4B | NB1.png | 8536303090 | 05031 | 3 | Artículos | F3A | Sí |  | Grupo de artículos | No | 210 | 6 kA - Curva B | 05/10/10 |  | 11/10/24 | 30/12/15 | 0.91 |  | 0.9 | APP Aparamenta Modular | INT.AUTO.MAGNETO. | 1 | 232 | 1 | 260 | 1 | 27867.84 | 2 | 20.74 | 3 | 0.11 |  | 1 | CAJA MASTER | 180 |  | 1 |  | 12 | 0 | 0 | 0 | 0 | 0 | PNM | Comprar | Semanal | 180 | 180 | 120 |  |  |  |  | No | No | No | No | Sí | No | No | No | Sí | Sí | No | No | Sí | No | No | No | 0
5261 | NB1-1-4B10 | Interruptor automático 1P 4A B 10/15kA | 0 | No | 179776 | 70 | INT.AUTO.MAGNETO. | ZHEJIANG CHINT ELECTRICS CO.LTD | Sí | Sí | Serie NB1 | C | 6925808303648 |  | 0 | NB1-1-4B10 | NB1.png | 8536303090 | 05031 | 3 | Artículos | F5I | Sí |  | Grupo de artículos | No | 210 | 10 kA - Curva B | 05/10/10 |  | 11/10/24 |  | 0 |  | 0 | APP Aparamenta Modular | INT.AUTO.MAGNETO. | 1 | 232 | 1 | 260 | 1 | 27867.84 | 2 | 20.74 | 3 | 0.11 |  | 1 | CAJA MASTER | 180 |  | 1 |  | 12 | 0 | 0 | 0 | 0 | 0 | PNM | Comprar | Semanal | 180 | 180 | 120 |  | 03/03/2021.- BLOQUEADO PARA COMPRA POR ESTAR INCLUIDO EN OVERDUE STOCK > 3 AÑOS |  |  | No | No | No | No | Sí | No | No | No | Sí | Sí | No | No | Sí | No | No | Sí | 0
5262 | NB1-1-4C | Interruptor automático 1P 4A C 6/10kA | 253 | No | 179622 | 80 | INT.AUTO.MAGNETO. | ZHEJIANG CHINT ELECTRICS CO.LTD | Sí | Sí | Serie NB1 | B | 6925808302108 |  | 0 | NB1-1-4C | NB1.png | 8536303090 | 05031 | 3 | Artículos | F3A | Sí |  | Grupo de artículos | No | 210 | 6 kA - Curva C | 05/10/10 |  | 10/10/24 | 09/10/24 | 1.12 |  | 1.12 | APP Aparamenta Modular | INT.AUTO.MAGNETO. | 1 | 232 | 1 | 260 | 1 | 27867.84 | 2 | 20.74 | 3 | 0.11 |  | 1 | CAJA MASTER | 180 |  | 1 |  | 12 | 20 | 24 | 0 | 48 | 48 | PNM | Comprar | Semanal | 400 | 180 | 120 |  | 29/07/2021.- REVISION DE MINIMOS CON EL NUEVO PLAZO DE ENTREGA DE FARBICA ¦ 03/04/2020.- ACTUALIZADO MINIMO Y MAXIMO CON LA NUEVA NECESIDAD DE ORONA |  |  | No | No | No | No | Sí | No | No | No | Sí | Sí | No | No | Sí | No | No | No | 0
5263 | NB1-1-4C/UL | Interruptor automático 1P 4A C 5kA UL | 20 | No | 180181 | 0 | INT.AUTO.MAGNETO. | ZHEJIANG CHINT ELECTRICS CO.LTD | Sí | Sí | Serie NB1 | C | 6925808362386 |  | 0 |  |  | 8536303090 | 05031 | 3 | Artículos |  | Sí |  | Grupo de artículos | No | 210 |  | 28/06/19 |  | 03/10/24 | 28/08/24 | 1.14 |  | 1.14 | APP Aparamenta Modular | INT.AUTO.MAGNETO. | 1 | 232 | 1 | 260 | 1 | 27867.84 | 2 | 20.48 | 3 | 0.04 |  | 1 | CAJA MASTER | 180 |  | 1 |  | 12 | 0 | 0 | 0 | 0 | 0 | PNM | Comprar | Semanal | 180 | 180 | 120 |  | 29/07/2021.- REVISION DE MINIMOS CON EL NUEVO PLAZO DE ENTREGA DE FARBICA |  |  | No | No | No | No | Sí | No | No | No | No | No | No | No | No | No | No | Sí | 0
5264 | NB1-1-4C10 | Interruptor automático 1P 4A C 10/15kA | 287 | No | 179790 | 70 | INT.AUTO.MAGNETO. | ZHEJIANG CHINT ELECTRICS CO.LTD | Sí | Sí | Serie NB1 | C | 6925808303785 |  | 0 | NB1-1-4C10 | NB1.png | 8536303090 | 05031 | 3 | Artículos | F5I | Sí |  | Grupo de artículos | No | 210 | 10 kA - Curva C | 05/10/10 |  | 10/10/24 | 24/10/23 | 1.22 |  | 0 | APP Aparamenta Modular | INT.AUTO.MAGNETO. | 1 | 232 | 1 | 260 | 1 | 27867.84 | 2 | 20.74 | 3 | 0.11 |  | 1 | CAJA MASTER | 180 |  | 1 |  | 12 | 55 | 68 | 0 | 0 | 0 | PNM | Comprar | Semanal | 180 | 180 | 120 |  | 29/07/2021.- REVISION DE MINIMOS CON EL NUEVO PLAZO DE ENTREGA DE FARBICA ¦ 10/03/2021.- ACTUALIZADO MINIMOS S/ VENTA ULTIMOS 12 MESES ¦ 25/02/2020.- ACTUALIZADOS MINIMOS. ACTUALIZADOS PEDIDO MULTIPLE A MULTIPLO DE COMPRAS. |  |  | No | No | No | No | Sí | No | No | No | Sí | Sí | No | No | Sí | No | No | Sí | 0
5265 | NB1-1-4CC47 | Interruptor automático 1P 4A CC47 10kA | 883 | No | 181200 | 70 | INT.AUTO.MAGNETO. | ZHEJIANG CHINT ELECTRICS CO.LTD | Sí | Sí | Serie NB1-CC | B | 6925808364045 |  | 0 | NB1-1-4CC47 | NB1.png | 8536303090 | 05031 | 3 | Artículos | F5I | Sí |  | Grupo de artículos | No | 210 | 110 Vdc | 05/10/10 |  | 10/10/24 | 09/10/24 | 1.15 |  | 1.15 | APP Aparamenta Modular | INT.AUTO.MAGNETO. | 1 | 232 | 1 | 260 | 1 | 27867.84 | 2 | 20.48 | 3 | 0.11 |  | 1 | CAJA MASTER | 180 |  | 1 |  | 12 | 1000 | 1200 | 0 | 180 | 0 | PNM | Comprar | Semanal | 180 | 180 | 120 |  | 03/03/2021.- BLOQUEADO PARA COMPRA POR ESTAR INCLUIDO EN OVERDUE STOCK > 3 AÑOS |  |  | No | No | No | No | Sí | No | No | No | Sí | Sí | No | No | Sí | No | No | No | 0
5266 | NB1-1-4CC715 | Interruptor automático 1P 4A CC715 10kA | 1 | No | 181143 | 70 | INT.AUTO.MAGNETO. | ZHEJIANG CHINT ELECTRICS CO.LTD | Sí | Sí | Serie NB1-CC | C | 6925808363772 |  | 0 | NB1-1-4CC715 | NB1.png | 8536303090 | 05031 | 3 | Artículos | F5I | Sí |  | Grupo de artículos | No | 210 | 110 Vdc | 05/10/10 |  | 11/10/24 | 21/05/15 | 1.18 |  | 0 | APP Aparamenta Modular | INT.AUTO.MAGNETO. | 1 | 232 | 1 | 260 | 1 | 27867.84 | 2 | 20.48 | 3 | 0.11 |  | 1 | CAJA MASTER | 180 |  | 1 |  | 12 | 0 | 0 | 0 | 0 | 0 | PNM | Comprar | Semanal | 180 | 180 | 120 |  | 03/03/2021.- BLOQUEADO PARA COMPRA POR ESTAR INCLUIDO EN OVERDUE STOCK > 3 AÑOS |  |  | No | No | No | No | Sí | No | No | No | Sí | Sí | No | No | Sí | No | No | No | 0
5267 | NB1-1-4D | Interruptor automático 1P 4A D 6/10kA | 109 | No | 179636 | 80 | INT.AUTO.MAGNETO. | ZHEJIANG CHINT ELECTRICS CO.LTD | Sí | Sí | Serie NB1 | C | 6925808302245 |  | 0 | NB1-1-4D | NB1.png | 8536303090 | 05031 | 3 | Artículos | F3A | Sí |  | Grupo de artículos | No | 210 | 6 kA - Curva D | 05/10/10 |  | 11/10/24 | 21/05/15 | 1.11 |  | 0 | APP Aparamenta Modular | INT.AUTO.MAGNETO. | 1 | 232 | 1 | 260 | 1 | 27867.84 | 2 | 20.74 | 3 | 0.11 |  | 1 | CAJA MASTER | 180 |  | 1 |  | 12 | 0 | 0 | 0 | 0 | 0 | PNM | Comprar | Semanal | 180 | 180 | 120 |  | 03/03/2021.- BLOQUEADO PARA COMPRA POR ESTAR INCLUIDO EN OVERDUE STOCK > 3 AÑOS |  |  | No | No | No | No | Sí | No | No | No | Sí | Sí | No | No | Sí | No | No | Sí | 0
5268 | NB1-1-4D/UL | Interruptor automático 1P 4A D 5kA UL | 24 | No | 180972 | 0 | INT.AUTO.MAGNETO. | ZHEJIANG CHINT ELECTRICS CO.LTD | Sí | Sí | Serie NB1 | C | 6925808363147 |  | 0 | NB1-1-4D/UL |  | 8536303090 | 05031 | 3 | Artículos |  | Sí |  | Grupo de artículos | No | 210 |  | 17/03/20 |  | 11/10/24 | 15/06/20 | 1.13 |  | 0 | APP Aparamenta Modular | INT.AUTO.MAGNETO. | 1 | 232 | 1 | 260 | 1 | 27867.84 | 2 | 20.48 | 3 | 0.04 |  | 1 | CAJA MASTER | 180 |  | 1 |  | 12 | 0 | 0 | 0 | 0 | 0 | PNM | Comprar | Semanal | 12 | 12 | 120 |  | 10/03/2021.- ACTUALIZADO Y REVISADO MINIMOS S/ VENTA ULTIMOS 12 MESES |  |  | No | No | No | No | Sí | No | No | No | No | No | No | No | No | No | No | Sí | 0
5269 | NB1-1-4D10 | Interruptor automático 1P 4A D 10/15kA | 1257 | No | 179804 | 70 | INT.AUTO.MAGNETO. | ZHEJIANG CHINT ELECTRICS CO.LTD | Sí | Sí | Serie NB1 | C | 6925808303921 |  | 0 | NB1-1-4D10 | NB1.png | 8536303090 | 05031 | 3 | Artículos | F5I | Sí |  | Grupo de artículos | No | 210 | 10 kA - Curva D | 05/10/10 |  | 30/09/24 | 21/05/15 | 1.28 |  | 0 | APP Aparamenta Modular | INT.AUTO.MAGNETO. | 1 | 232 | 1 | 260 | 1 | 27867.84 | 2 | 20.74 | 3 | 0.11 |  | 1 | CAJA MASTER | 180 |  | 1 |  | 12 | 0 | 0 | 0 | 0 | 0 | PNM | Comprar | Semanal | 180 | 180 | 120 |  | 03/03/2021.- BLOQUEADO PARA COMPRA POR ESTAR INCLUIDO EN OVERDUE STOCK > 3 AÑOS |  |  | No | No | No | No | Sí | No | No | No | Sí | Sí | No | No | Sí | No | No | Sí | 0
5270 | NB1-1-50B | Interruptor automático 1P 50A B 6/10kA | 175 | No | 179610 | 80 | INT.AUTO.MAGNETO. | ZHEJIANG CHINT ELECTRICS CO.LTD | Sí | Sí | Serie NB1 | C | 6925808301989 |  | 0 | NB1-1-50B | NB1.png | 8536303090 | 05031 | 3 | Artículos | F3A | Sí |  | Grupo de artículos | No | 210 | 6 kA - Curva B | 05/10/10 |  | 02/10/24 | 15/06/20 | 0.95 |  | 0 | APP Aparamenta Modular | INT.AUTO.MAGNETO. | 1 | 232 | 1 | 260 | 1 | 27867.84 | 2 | 21.74 | 3 | 0.12 |  | 1 | CAJA MASTER | 180 |  | 1 |  | 12 | 0 | 0 | 0 | 0 | 0 | PNM | Comprar | Semanal | 180 | 180 | 120 |  | 29/07/2021.- REVISION DE MINIMOS CON EL NUEVO PLAZO DE ENTREGA DE FARBICA ¦ 28/12/2020.- ACTUALIZADO MINIMOS S/ VENTA DE 2020 ¦ 25/02/2020.- ACTUALIZADOS MINIMOS. ACTUALIZADOS PEDIDO MULTIPLE A MULTIPLO DE COMPRAS. |  |  | No | No | No | No | Sí | No | No | No | Sí | Sí | No | No | Sí | No | No | Sí | 0
5271 | NB1-1-50B10 | Interruptor automático 1P 50A B 10kA | 0 | No | 179778 | 70 | INT.AUTO.MAGNETO. | ZHEJIANG CHINT ELECTRICS CO.LTD | Sí | Sí | Serie NB1 | C | 6925808303662 |  | 0 | NB1-1-50B10 | NB1.png | 8536303090 | 05031 | 3 | Artículos | F5I | Sí |  | Grupo de artículos | No | 210 | 10 kA - Curva B | 05/10/10 |  | 11/10/24 |  | 0 |  | 0 | APP Aparamenta Modular | INT.AUTO.MAGNETO. | 1 | 232 | 1 | 260 | 1 | 27867.84 | 2 | 21.74 | 3 | 0.12 |  | 1 | CAJA MASTER | 180 |  | 1 |  | 12 | 0 | 0 | 0 | 0 | 0 | PNM | Comprar | Semanal | 180 | 180 | 120 |  |  |  |  | No | No | No | No | Sí | No | No | No | Sí | Sí | No | No | Sí | No | No | No | 0
5272 | NB1-1-50C | Interruptor automático 1P 50A C 6/10kA | 51 | No | 179624 | 80 | INT.AUTO.MAGNETO. | ZHEJIANG CHINT ELECTRICS CO.LTD | Sí | Sí | Serie NB1 | C | 6925808302122 |  | 0 | NB1-1-50C | NB1.png | 8536303090 | 05031 | 3 | Artículos | F3A | Sí |  | Grupo de artículos | No | 210 | 6 kA - Curva C | 05/10/10 |  | 02/10/24 | 09/10/24 | 1.17 |  | 1.17 | APP Aparamenta Modular | INT.AUTO.MAGNETO. | 1 | 232 | 1 | 260 | 1 | 27867.84 | 2 | 21.74 | 3 | 0.12 |  | 1 | CAJA MASTER | 180 |  | 1 |  | 12 | 60 | 72 | 0 | 12 | 0 | PNM | Comprar | Semanal | 180 | 180 | 120 |  | 29/07/2021.- REVISION DE MINIMOS CON EL NUEVO PLAZO DE ENTREGA DE FARBICA ¦ 10/03/2021.- ACTUALIZADO MINIMOS S/ VENTA ULTIMOS 12 MESES ¦ 25/02/2020.- ACTUALIZADOS MINIMOS. ACTUALIZADOS PEDIDO MULTIPLE A MULTIPLO DE COMPRAS. |  |  | No | No | No | No | Sí | No | No | No | Sí | Sí | No | No | Sí | No | No | Sí | 0
5273 | NB1-1-50C10 | Interruptor automático 1P 50A C 10kA | 102 | No | 179792 | 70 | INT.AUTO.MAGNETO. | ZHEJIANG CHINT ELECTRICS CO.LTD | Sí | Sí | Serie NB1 | C | 6925808303808 |  | 0 | NB1-1-50C10 | NB1.png | 8536303090 | 05031 | 3 | Artículos | F5I | Sí |  | Grupo de artículos | No | 210 | 10 kA - Curva C | 05/10/10 |  | 02/10/24 | 10/03/21 | 1.04 |  | 1.04 | APP Aparamenta Modular | INT.AUTO.MAGNETO. | 1 | 232 | 1 | 260 | 1 | 27867.84 | 2 | 21.74 | 3 | 0.12 |  | 1 | CAJA MASTER | 180 |  | 1 |  | 12 | 4 | 5 | 0 | 0 | 0 | PNM | Comprar | Semanal | 180 | 180 | 120 |  | 29/07/2021.- REVISION DE MINIMOS CON EL NUEVO PLAZO DE ENTREGA DE FARBICA ¦ 10/03/2021.- ACTUALIZADO MINIMOS S/ VENTA ULTIMOS 12 MESES ¦ 25/02/2020.- ACTUALIZADOS MINIMOS. ACTUALIZADOS PEDIDO MULTIPLE A MULTIPLO DE COMPRAS. |  |  | No | No | No | No | Sí | No | No | No | Sí | Sí | No | No | Sí | No | No | Sí | 0
5274 | NB1-1-50CC47 | Interruptor automático 1P 50A CC47 10kA | 0 | No | 181208 | 70 | INT.AUTO.MAGNETO. | ZHEJIANG CHINT ELECTRICS CO.LTD | Sí | Sí | Serie NB1-CC | C | 6925808364120 |  | 0 | NB1-1-50CC47 | NB1.png | 8536303090 | 05031 | 3 | Artículos | F5I | Sí |  | Grupo de artículos | No | 210 | 110 Vdc | 05/10/10 |  | 02/10/24 | 29/12/18 | 1.39 |  | 1.39 | APP Aparamenta Modular | INT.AUTO.MAGNETO. | 1 | 232 | 1 | 260 | 1 | 27867.84 | 2 | 21.38 | 3 | 0.12 |  | 1 | CAJA MASTER | 180 |  | 1 |  | 12 | 0 | 0 | 0 | 0 | 0 | PNM | Comprar | Semanal | 180 | 180 | 120 |  | 29/07/2021.- REVISION DE MINIMOS CON EL NUEVO PLAZO DE ENTREGA DE FARBICA |  |  | No | No | No | No | Sí | No | No | No | Sí | Sí | No | No | Sí | No | No | No | 0
5275 | NB1-1-50CC715 | Interruptor automático 1P 50A CC715 10kA | 2 | No | 181151 | 70 | INT.AUTO.MAGNETO. | ZHEJIANG CHINT ELECTRICS CO.LTD | Sí | Sí | Serie NB1-CC | C | 6925808363857 |  | 0 | NB1-1-50CC715 | NB1.png | 8536303090 | 05031 | 3 | Artículos | F5I | Sí |  | Grupo de artículos | No | 210 | 110 Vdc | 05/10/10 |  | 02/10/24 | 05/10/22 | 1.18 |  | 0 | APP Aparamenta Modular | INT.AUTO.MAGNETO. | 1 | 232 | 1 | 260 | 1 | 27867.84 | 2 | 21.38 | 3 | 0.12 |  | 1 | CAJA MASTER | 180 |  | 1 |  | 12 | 0 | 0 | 0 | 0 | 0 | PNM | Comprar | Semanal | 180 | 180 | 120 |  | 29/07/2021.- REVISION DE MINIMOS CON EL NUEVO PLAZO DE ENTREGA DE FARBICA |  |  | No | No | No | No | Sí | No | No | No | Sí | Sí | No | No | Sí | No | No | Sí | 0
5276 | NB1-1-50D | Interruptor automático 1P 50A D 6/10kA | 20 | No | 179638 | 80 | INT.AUTO.MAGNETO. | ZHEJIANG CHINT ELECTRICS CO.LTD | Sí | Sí | Serie NB1 | C | 6925808302269 |  | 0 | NB1-1-50D | NB1.png | 8536303090 | 05031 | 3 | Artículos | F3A | Sí |  | Grupo de artículos | No | 210 | 6 kA - Curva D | 05/10/10 |  | 11/10/24 | 21/05/15 | 1.04 |  | 0 | APP Aparamenta Modular | INT.AUTO.MAGNETO. | 1 | 232 | 1 | 260 | 1 | 27867.84 | 2 | 21.74 | 3 | 0.12 |  | 1 | CAJA MASTER | 180 |  | 1 |  | 12 | 0 | 0 | 0 | 0 | 0 | PNM | Comprar | Semanal | 180 | 180 | 120 |  | 03/03/2021.- BLOQUEADO PARA COMPRA POR ESTAR INCLUIDO EN OVERDUE STOCK > 3 AÑOS |  |  | No | No | No | No | Sí | No | No | No | Sí | Sí | No | No | Sí | No | No | Sí | 0
5277 | NB1-1-50D10 | Interruptor automático 1P 50A D 10kA | 0 | No | 179806 | 70 | INT.AUTO.MAGNETO. | ZHEJIANG CHINT ELECTRICS CO.LTD | Sí | Sí | Serie NB1 | C | 6925808303945 |  | 0 | NB1-1-50D10 | NB1.png | 8536303090 | 05031 | 3 | Artículos | F5I | Sí |  | Grupo de artículos | No | 210 | 10 kA - Curva D | 05/10/10 |  | 11/10/24 |  | 0 |  | 0 | APP Aparamenta Modular | INT.AUTO.MAGNETO. | 1 | 232 | 1 | 260 | 1 | 27867.84 | 2 | 21.74 | 3 | 0.12 |  | 1 | CAJA MASTER | 180 |  | 1 |  | 12 | 0 | 0 | 0 | 0 | 0 | PNM | Comprar | Semanal | 180 | 180 | 120 |  |  |  |  | No | No | No | No | Sí | No | No | No | Sí | Sí | No | No | Sí | No | No | No | 0
5278 | NB1-1-63B | Interruptor automático 1P 63A B 6/10kA | 176 | No | 179612 | 80 | INT.AUTO.MAGNETO. | ZHEJIANG CHINT ELECTRICS CO.LTD | Sí | Sí | Serie NB1 | C | 6925808302009 |  | 0 | NB1-1-63B | NB1.png | 8536303090 | 05031 | 3 | Artículos | F3A | Sí |  | Grupo de artículos | No | 210 | 6 kA - Curva B | 15/04/16 |  | 11/10/24 | 31/08/20 | 0.95 |  | 0 | APP Aparamenta Modular | INT.AUTO.MAGNETO. | 1 | 232 | 1 | 260 | 1 | 27867.84 | 2 | 22.46 | 3 | 0.12 |  | 1 | CAJA MASTER | 180 |  | 1 |  | 12 | 0 | 0 | 0 | 0 | 0 | PNM | Comprar | Semanal | 180 | 180 | 120 |  |  |  |  | No | No | No | No | Sí | No | No | No | Sí | Sí | No | No | Sí | No | No | Sí | 0
5279 | NB1-1-63B10 | Interruptor automático 1P 63A B 10kA | 0 | No | 179780 | 70 | INT.AUTO.MAGNETO. | ZHEJIANG CHINT ELECTRICS CO.LTD | Sí | Sí | Serie NB1 | C | 6925808303686 |  | 0 | NB1-1-63B10 | NB1.png | 8536303090 | 05031 | 3 | Artículos | F5I | Sí |  | Grupo de artículos | No | 210 | 10 kA - Curva B | 05/10/10 |  | 11/10/24 |  | 0 |  | 0 | APP Aparamenta Modular | INT.AUTO.MAGNETO. | 1 | 232 | 1 | 260 | 1 | 27867.84 | 2 | 22.46 | 3 | 0.12 |  | 1 | CAJA MASTER | 180 |  | 1 |  | 12 | 0 | 0 | 0 | 0 | 0 | PNM | Comprar | Semanal | 180 | 180 | 120 |  |  |  |  | No | No | No | No | Sí | No | No | No | Sí | Sí | No | No | Sí | No | No | No | 0
5280 | NB1-1-63C | Interruptor automático 1P 63A C 6/10kA | 595 | No | 179626 | 80 | INT.AUTO.MAGNETO. | ZHEJIANG CHINT ELECTRICS CO.LTD | Sí | Sí | Serie NB1 | C | 6925808302146 |  | 0 | NB1-1-63C | NB1.png | 8536303090 | 05031 | 3 | Artículos | F3A | Sí |  | Grupo de artículos | No | 210 | 6 kA - Curva C | 05/10/10 |  | 02/10/24 | 27/12/22 | 1.04 |  | 0 | APP Aparamenta Modular | INT.AUTO.MAGNETO. | 1 | 232 | 1 | 260 | 1 | 27867.84 | 2 | 22.46 | 3 | 0.12 |  | 1 | CAJA MASTER | 180 |  | 1 |  | 12 | 0 | 0 | 0 | 0 | 10 | PNM | Comprar | Semanal | 180 | 180 | 120 |  | 29/07/2021.- REVISION DE MINIMOS CON EL NUEVO PLAZO DE ENTREGA DE FARBICA ¦ 10/03/2021.- ACTUALIZADO Y REVISADO MINIMOS S/ VENTA ULTIMOS 12 MESES |  |  | No | No | No | No | Sí | No | No | No | Sí | Sí | No | No | Sí | No | No | Sí | 0
5281 | NB1-1-63C10 | Interruptor automático 1P 63A C 10kA | 0 | No | 179794 | 70 | INT.AUTO.MAGNETO. | ZHEJIANG CHINT ELECTRICS CO.LTD | Sí | Sí | Serie NB1 | C | 6925808303822 |  | 0 | NB1-1-63C10 | NB1.png | 8536303090 | 05031 | 3 | Artículos | F5I | Sí |  | Grupo de artículos | No | 210 | 10 kA - Curva C | 05/10/10 |  | 11/10/24 | 16/10/19 | 1 |  | 1 | APP Aparamenta Modular | INT.AUTO.MAGNETO. | 1 | 232 | 1 | 260 | 1 | 27867.84 | 2 | 22.46 | 3 | 0.12 |  | 1 | CAJA MASTER | 180 |  | 1 |  | 12 | 0 | 0 | 0 | 0 | 0 | PNM | Comprar | Semanal | 180 | 180 | 120 |  | 29/07/2021.- REVISION DE MINIMOS CON EL NUEVO PLAZO DE ENTREGA DE FARBICA |  |  | No | No | No | No | Sí | No | No | No | Sí | Sí | No | No | Sí | No | No | No | 0
5282 | NB1-1-63CC47 | Interruptor automático 1P 63A CC47 10kA | 1 | No | 181209 | 70 | INT.AUTO.MAGNETO. | ZHEJIANG CHINT ELECTRICS CO.LTD | Sí | Sí | Serie NB1-CC | C | 6925808364137 |  | 0 | NB1-1-63CC47 | NB1.png | 8536303090 | 05031 | 3 | Artículos | F5I | Sí |  | Grupo de artículos | No | 210 | 110 Vdc | 05/10/10 |  | 11/10/24 | 07/09/21 | 1.16 |  | 1.16 | APP Aparamenta Modular | INT.AUTO.MAGNETO. | 1 | 232 | 1 | 260 | 1 | 27867.84 | 2 | 22.1 | 3 | 0.12 |  | 1 | CAJA MASTER | 180 |  | 1 |  | 12 | 0 | 0 | 0 | 0 | 0 | PNM | Comprar | Semanal | 12 | 12 | 120 |  |  |  |  | No | No | No | No | Sí | No | No | No | Sí | Sí | No | No | Sí | No | No | Sí | 0
5283 | NB1-1-63CC715 | Interruptor automático 1P 63A CC715 10kA | 0 | No | 181152 | 70 | INT.AUTO.MAGNETO. | ZHEJIANG CHINT ELECTRICS CO.LTD | Sí | Sí | Serie NB1-CC | C | 6925808363864 |  | 0 | NB1-1-63CC715 | NB1.png | 8536303090 | 05031 | 3 | Artículos | F5I | Sí |  | Grupo de artículos | No | 210 | 110 Vdc | 05/10/10 |  | 02/10/24 | 30/09/19 | 1.16 |  | 1.16 | APP Aparamenta Modular | INT.AUTO.MAGNETO. | 1 | 232 | 1 | 260 | 1 | 27867.84 | 2 | 22.1 | 3 | 0.12 |  | 1 | CAJA MASTER | 180 |  | 1 |  | 12 | 0 | 0 | 0 | 0 | 0 | PNM | Comprar | Semanal | 180 | 180 | 120 |  | 29/07/2021.- REVISION DE MINIMOS CON EL NUEVO PLAZO DE ENTREGA DE FARBICA |  |  | No | No | No | No | Sí | No | No | No | Sí | Sí | No | No | Sí | No | No | No | 0
5284 | NB1-1-63D | Interruptor automático 1P 63A D 6/10kA | 0 | No | 179640 | 80 | INT.AUTO.MAGNETO. | ZHEJIANG CHINT ELECTRICS CO.LTD | Sí | Sí | Serie NB1 | C | 6925808302283 |  | 0 | NB1-1-63D | NB1.png | 8536303090 | 05031 | 3 | Artículos | F3A | Sí |  | Grupo de artículos | No | 210 | 6 kA - Curva D | 05/10/10 |  | 11/10/24 | 16/05/11 | 1.04 |  | 1.04 | APP Aparamenta Modular | INT.AUTO.MAGNETO. | 1 | 232 | 1 | 260 | 1 | 27867.84 | 2 | 22.46 | 3 | 0.12 |  | 1 | CAJA MASTER | 180 |  | 1 |  | 12 | 0 | 0 | 0 | 0 | 0 | PNM | Comprar | Semanal | 180 | 180 | 120 |  |  |  |  | No | No | No | No | Sí | No | No | No | Sí | Sí | No | No | Sí | No | No | No | 0
5285 | NB1-1-63D10 | Interruptor automático 1P 63A D 10kA | 0 | No | 179808 | 70 | INT.AUTO.MAGNETO. | ZHEJIANG CHINT ELECTRICS CO.LTD | Sí | Sí | Serie NB1 | C | 6925808303969 |  | 0 | NB1-1-63D10 | NB1.png | 8536303090 | 05031 | 3 | Artículos | F5I | Sí |  | Grupo de artículos | No | 210 | 10 kA - Curva D | 05/10/10 |  | 11/10/24 |  | 0 |  | 0 | APP Aparamenta Modular | INT.AUTO.MAGNETO. | 1 | 232 | 1 | 260 | 1 | 27867.84 | 2 | 22.46 | 3 | 0.12 |  | 1 | CAJA MASTER | 180 |  | 1 |  | 12 | 0 | 0 | 0 | 0 | 0 | PNM | Comprar | Semanal | 180 | 180 | 120 |  |  |  |  | No | No | No | No | Sí | No | No | No | Sí | Sí | No | No | Sí | No | No | No | 0
5286 | NB1-1-6B | Interruptor automático 1P 6A B 6/10kA | 0 | No | 179611 | 80 | INT.AUTO.MAGNETO. | ZHEJIANG CHINT ELECTRICS CO.LTD | Sí | Sí | Serie NB1 | C | 6925808301996 |  | 0 | NB1-1-6B | NB1.png | 8536303090 | 05031 | 3 | Artículos | F3A | Sí |  | Grupo de artículos | No | 210 | 6 kA - Curva B | 05/10/10 |  | 26/09/24 | 28/08/24 | 1.09 |  | 1.67 | APP Aparamenta Modular | INT.AUTO.MAGNETO. | 1 | 232 | 1 | 260 | 1 | 27867.84 | 2 | 20.74 | 3 | 0.11 |  | 1 | CAJA MASTER | 180 |  | 1 |  | 12 | 0 | 0 | 0 | 0 | 0 | PNM | Comprar | Semanal | 180 | 180 | 120 |  |  |  |  | No | No | No | No | Sí | No | No | No | Sí | Sí | No | No | Sí | No | No | No | 0
5287 | NB1-1-6B10 | Interruptor automático 1P 6A B 10/15kA | 92 | No | 179779 | 70 | INT.AUTO.MAGNETO. | ZHEJIANG CHINT ELECTRICS CO.LTD | Sí | Sí | Serie NB1 | C | 6925808303679 |  | 0 | NB1-1-6B10 | NB1.png | 8536303090 | 05031 | 3 | Artículos | F5I | Sí |  | Grupo de artículos | No | 210 | 10 kA - Curva B | 05/10/10 |  | 30/09/24 | 09/10/24 | 1.2 |  | 1.2 | APP Aparamenta Modular | INT.AUTO.MAGNETO. | 1 | 232 | 1 | 260 | 1 | 27867.84 | 2 | 20.74 | 3 | 0.11 |  | 1 | CAJA MASTER | 180 |  | 1 |  | 12 | 80 | 96 | 0 | 0 | 0 | PNM | Comprar | Semanal | 180 | 180 | 120 |  |  |  |  | No | No | No | No | Sí | No | No | No | Sí | Sí | No | No | Sí | No | No | No | 0
5288 | NB1-1-6C | Interruptor automático 1P 6A C 6/10kA | 5567 | No | 179625 | 80 | INT.AUTO.MAGNETO. | ZHEJIANG CHINT ELECTRICS CO.LTD | Sí | Sí | Serie NB1 | A | 6925808302139 |  | 0 | NB1-1-6C | NB1.png | 8536303090 | 05031 | 3 | Artículos | F3A | Sí |  | Grupo de artículos | No | 210 | 6 kA - Curva C | 05/10/10 |  | 10/10/24 | 09/10/24 | 1.08 |  | 1.08 | APP Aparamenta Modular | INT.AUTO.MAGNETO. | 1 | 232 | 1 | 260 | 1 | 27867.84 | 2 | 20.74 | 3 | 0.11 |  | 1 | CAJA MASTER | 180 |  | 1 |  | 12 | 11365 | 13638 | 0 | 11364 | 6871 | PNM | Comprar | Semanal | 48 | 48 | 120 |  | 29/07/2021.- REVISION DE MINIMOS CON EL NUEVO PLAZO DE ENTREGA DE FARBICA ¦ 03/04/2020.- ACTUALIZADO MINIMO Y MAXIMO CON LA NUEVA NECESIDAD DE ORONA ¦ 25/02/2020.- ACTUALIZADOS MINIMOS. ACTUALIZADOS PEDIDO MULTIPLE A MULTIPLO DE COMPRAS. cambio a V-NB1-1-6C POR CAMBIO DE VERSIÓN |  |  | No | No | No | No | Sí | No | No | No | Sí | Sí | No | No | Sí | No | No | No | 0
5289 | NB1-1-6C10 | Interruptor automático 1P 6A C 10/15kA | 20 | No | 179793 | 70 | INT.AUTO.MAGNETO. | ZHEJIANG CHINT ELECTRICS CO.LTD | Sí | Sí | Serie NB1 | C | 6925808303815 |  | 0 | NB1-1-6C10 | NB1.png | 8536303090 | 05031 | 3 | Artículos | F5I | Sí |  | Grupo de artículos | No | 210 | 10 kA - Curva C | 05/10/10 |  | 30/09/24 | 09/10/24 | 1.2 |  | 1.2 | APP Aparamenta Modular | INT.AUTO.MAGNETO. | 1 | 232 | 1 | 260 | 1 | 27867.84 | 2 | 20.74 | 3 | 0.11 |  | 1 | CAJA MASTER | 180 |  | 1 |  | 12 | 20 | 22 | 0 | 0 | 0 | PNM | Comprar | Semanal | 180 | 180 | 120 |  | 29/07/2021.- REVISION DE MINIMOS CON EL NUEVO PLAZO DE ENTREGA DE FARBICA ¦ 10/03/2021.- ACTUALIZADO Y REVISADO MINIMOS S/ VENTA ULTIMOS 12 MESES |  |  | No | No | No | No | Sí | No | No | No | Sí | Sí | No | No | Sí | No | No | Sí | 0
5290 | NB1-1-6CC47 | Interruptor automático 1P 6A CC47 10kA | 11 | No | 181201 | 70 | INT.AUTO.MAGNETO. | ZHEJIANG CHINT ELECTRICS CO.LTD | Sí | Sí | Serie NB1-CC | C | 6925808364052 |  | 0 | NB1-1-6CC47 | NB1.png | 8536303090 | 05031 | 3 | Artículos | F5I | Sí |  | Grupo de artículos | No | 210 | 110 Vdc | 05/10/10 |  | 02/10/24 | 17/09/24 | 1.15 |  | 1.15 | APP Aparamenta Modular | INT.AUTO.MAGNETO. | 1 | 232 | 1 | 260 | 1 | 27867.84 | 2 | 20.48 | 3 | 0.11 |  | 1 | CAJA MASTER | 180 |  | 1 |  | 12 | 15 | 20 | 0 | 12 | 0 | PNM | Comprar | Semanal | 180 | 180 | 120 |  | 03/03/2021.- BLOQUEADO PARA COMPRA POR ESTAR INCLUIDO EN OVERDUE STOCK > 3 AÑOS |  |  | No | No | No | No | Sí | No | No | No | Sí | Sí | No | No | Sí | No | No | Sí | 0
5291 | NB1-1-6CC715 | Interruptor automático 1P 6A CC715 10kA | 10 | No | 181144 | 70 | INT.AUTO.MAGNETO. | ZHEJIANG CHINT ELECTRICS CO.LTD | Sí | Sí | Serie NB1-CC | C | 6925808363789 |  | 0 | NB1-1-6CC715 | NB1.png | 8536303090 | 05031 | 3 | Artículos | F5I | Sí |  | Grupo de artículos | No | 210 | 110 Vdc | 05/10/10 |  | 02/10/24 | 25/07/23 | 1.1 |  | 1.1 | APP Aparamenta Modular | INT.AUTO.MAGNETO. | 1 | 232 | 1 | 260 | 1 | 27867.84 | 2 | 20.48 | 3 | 0.11 |  | 1 | CAJA MASTER | 180 |  | 1 |  | 12 | 0 | 0 | 0 | 0 | 0 | PNM | Comprar | Semanal | 180 | 180 | 120 |  |  |  |  | No | No | No | No | Sí | No | No | No | Sí | Sí | No | No | Sí | No | No | No | 0
5292 | NB1-1-6D | Interruptor automático 1P 6A D 6/10kA | 0 | No | 179639 | 80 | INT.AUTO.MAGNETO. | ZHEJIANG CHINT ELECTRICS CO.LTD | Sí | Sí | Serie NB1 | C | 6925808302276 |  | 0 | NB1-1-6D | NB1.png | 8536303090 | 05031 | 3 | Artículos | F3A | Sí |  | Grupo de artículos | No | 210 | 6 kA - Curva D | 05/10/10 |  | 11/10/24 | 31/10/15 | 2.23 |  | 0 | APP Aparamenta Modular | INT.AUTO.MAGNETO. | 1 | 232 | 1 | 260 | 1 | 27867.84 | 2 | 20.74 | 3 | 0.11 |  | 1 | CAJA MASTER | 180 |  | 1 |  | 12 | 0 | 0 | 0 | 0 | 0 | PNM | Comprar | Semanal | 180 | 180 | 120 |  | 03/03/2021.- BLOQUEADO PARA COMPRA POR ESTAR INCLUIDO EN OVERDUE STOCK > 3 AÑOS ¦ Stock minimo revisado según ventas 2013. De las 140 uds. vendidas 128 son una venta puntual para Chint Italia por lo que no se tienen en cuenta de cara al stock mínimo. |  |  | No | No | No | No | Sí | No | No | No | Sí | Sí | No | No | Sí | No | No | Sí | 0
5293 | NB1-1-6D10 | Interruptor automático 1P 6A D 10/15kA | 0 | No | 179807 | 70 | INT.AUTO.MAGNETO. | ZHEJIANG CHINT ELECTRICS CO.LTD | Sí | Sí | Serie NB1 | C | 6925808303952 |  | 0 | NB1-1-6D10 | NB1.png | 8536303090 | 05031 | 3 | Artículos | F5I | Sí |  | Grupo de artículos | No | 210 | 10 kA - Curva D | 05/10/10 |  | 30/09/24 | 20/11/19 | 1.17 |  | 0 | APP Aparamenta Modular | INT.AUTO.MAGNETO. | 1 | 232 | 1 | 260 | 1 | 27867.84 | 2 | 20.74 | 3 | 0.11 |  | 1 | CAJA MASTER | 180 |  | 1 |  | 12 | 0 | 0 | 0 | 0 | 0 | PNM | Comprar | Semanal | 180 | 180 | 120 |  | 03/03/2021.- BLOQUEADO PARA COMPRA POR ESTAR INCLUIDO EN OVERDUE STOCK > 3 AÑOS |  |  | No | No | No | No | Sí | No | No | No | Sí | Sí | No | No | Sí | No | No | Sí | 0
5294 | NB1-1N-10C | Interruptor automático 1P+N 10A C 6kA | 9 | No | 181087 | 0 | INT.AUTO.MAGNETO. | ZHEJIANG CHINT ELECTRICS CO.LTD | No | Sí | Serie NB1 | C | 6925808307035 |  | 0 | NB1-1N-10C |  | 8536303090 | 05031 | 3 | Artículos |  | Sí |  | Grupo de artículos | No | 210 |  | 26/04/19 |  | 03/10/24 | 27/02/20 | 1.67 |  | 0 | APP Aparamenta Modular | INT.AUTO.MAGNETO. | 1 | 232 | 1 | 260 | 1 | 27867.84 | 2 | 18.23 | 3 | 0.19 |  | 1 | CAJA MASTER | 90 |  | 1 |  | 6 | 0 | 0 | 0 | 0 | 0 | PNM | Comprar | Semanal | 90 | 90 | 120 |  | 29/07/2021.- REVISION DE MINIMOS CON EL NUEVO PLAZO DE ENTREGA DE FARBICA ¦ 28/12/2020.- ACTUALIZADO MINIMOS S/ VENTA DE 2020 ¦ 25/02/2020.- ACTUALIZADOS MINIMOS. ACTUALIZADOS PEDIDO MULTIPLE A MULTIPLO DE COMPRAS. |  |  | No | No | No | No | No | No | No | No | No | No | No | No | No | No | No | No | 0
5295 | NB1-1N-16C | Interruptor automático 1P+N 16A C 6kA | 4 | No | 181089 | 0 | INT.AUTO.MAGNETO. | ZHEJIANG CHINT ELECTRICS CO.LTD | No | Sí | Serie NB1 | C | 6925808307059 |  | 0 | NB1-1N-16C |  | 8536303090 | 05031 | 3 | Artículos |  | Sí |  | Grupo de artículos | No | 210 |  | 26/04/19 |  | 11/10/24 | 15/06/20 | 1.67 |  | 0 | APP Aparamenta Modular | INT.AUTO.MAGNETO. | 1 | 232 | 1 | 260 | 1 | 27867.84 | 2 | 18.64 | 3 | 0.19 |  | 1 | CAJA MASTER | 90 |  | 1 |  | 6 | 0 | 0 | 0 | 0 | 0 | PNM | Comprar | Semanal | 90 | 90 | 120 |  | 28/12/2020.- ACTUALIZADO MINIMOS S/ VENTA DE 2020 ¦ 25/02/2020.- ACTUALIZADOS MINIMOS. ACTUALIZADOS PEDIDO MULTIPLE A MULTIPLO DE COMPRAS. |  |  | No | No | No | No | No | No | No | No | No | No | No | No | No | No | No | No | 0
5296 | NB1-1N-16C10 | Interruptor automático 1P+N 16A C 10kA | 0 | Sí | 181071 | 0 | INT.AUTO.MAGNETO. | ZHEJIANG CHINT ELECTRICS CO.LTD | No | No | Serie NB1 |  | 6925808306878 |  | 0 | - | NB1.png | 8536303090 | 05031 | 3 | Artículos |  | Sí |  | Grupo de artículos | No | 210 |  | 14/11/16 |  | 02/10/24 |  | 0 |  | 0 | APP Aparamenta Modular | INT.AUTO.MAGNETO. | 1 | 232 | 1 | 260 | 1 | 27867.84 | 2 | 18.64 | 3 | 0.19 |  | 1 | CAJA MASTER | 90 |  | 1 |  | 6 | 0 | 0 | 0 | 0 | 0 | PNM | Comprar | Semanal | 90 | 90 | 120 |  | 03/03/2021.- BLOQUEADO PARA COMPRA POR ESTAR INCLUIDO EN OVERDUE STOCK > 3 AÑOS |  |  | No | No | No | No | Sí | No | No | No | No | No | No | No | No | No | No | No | 0
5297 | NB1-1N-1C | Interruptor automático 1P+N 1A C 6kA | 0 | Sí | 182644 | 0 | INT.AUTO.MAGNETO. | ZHEJIANG CHINT ELECTRICS CO.LTD | No | No | Serie NB1 | D | 6925808307660 |  | 0 | NB1-1N-1C |  | 8535400090 | 05031 | 3 | Artículos |  | Sí |  | Grupo de artículos | No | 210 |  | 26/04/19 |  | 11/10/24 | 20/06/19 | 1.76 |  | 0 | APP Aparamenta Modular | INT.AUTO.MAGNETO. | 1 | 232 | 1 | 260 | 1 | 27867.84 | 2 | 18.14 | 3 | 0.2 |  | 1 | CAJA MASTER | 90 |  | 1 |  | 6 | 0 | 0 | 0 | 0 | 0 | PNM | Comprar | Semanal | 90 | 90 | 120 |  |  |  |  | No | No | No | No | No | No | No | No | No | No | No | No | No | No | No | No | 0
5298 | NB1-1N-2C | Interruptor automático 1P+N 2A C 6kA | 56 | No | 216363 | 0 | INT.AUTO.MAGNETO. | ZHEJIANG CHINT ELECTRICS CO.LTD | Sí | Sí | Serie NB1 | C | 6941498943155 |  | 0 | NB1-1N-2C |  | 8536303090 | 05031 | 3 | Artículos |  | Sí |  | Grupo de artículos | No | 210 |  | 26/04/19 |  | 03/10/24 | 27/02/20 | 2.87 |  | 0.01 | APP Aparamenta Modular | INT.AUTO.MAGNETO. | 1 | 232 | 1 | 260 | 1 | 27867.84 | 2 | 18.32 | 3 | 0.2 |  | 1 | CAJA MASTER | 90 |  | 1 |  | 6 | 0 | 0 | 0 | 0 | 0 | PNM | Comprar | Semanal | 90 | 90 | 120 |  | 29/07/2021.- REVISION DE MINIMOS CON EL NUEVO PLAZO DE ENTREGA DE FARBICA ¦ 28/12/2020.- ACTUALIZADO MINIMOS S/ VENTA DE 2020 ¦ 25/02/2020.- ACTUALIZADOS MINIMOS. ACTUALIZADOS PEDIDO MULTIPLE A MULTIPLO DE COMPRAS. |  |  | No | No | No | No | No | No | No | No | No | No | No | No | No | No | No | Sí | 0
5299 | NB1-1N-40C | Interruptor automático 1P+N 40A C 6kA | 9 | No | 181135 | 0 | INT.AUTO.MAGNETO. | ZHEJIANG CHINT ELECTRICS CO.LTD | No | Sí | Serie NB1 | C | 6925808307394 |  | 0 | NB1-1N-40C |  | 8536303090 | 05031 | 3 | Artículos |  | Sí |  | Grupo de artículos | No | 210 |  | 26/04/19 |  | 03/10/24 | 27/02/20 | 1.67 |  | 0 | APP Aparamenta Modular | INT.AUTO.MAGNETO. | 1 | 232 | 1 | 260 | 1 | 27867.84 | 2 | 18.95 | 3 | 0.2 |  | 1 | CAJA MASTER | 90 |  | 1 |  | 6 | 0 | 0 | 0 | 0 | 0 | PNM | Comprar | Semanal | 90 | 90 | 120 |  | 29/07/2021.- REVISION DE MINIMOS CON EL NUEVO PLAZO DE ENTREGA DE FARBICA ¦ 28/12/2020.- ACTUALIZADO MINIMOS S/ VENTA DE 2020 ¦ 25/02/2020.- ACTUALIZADOS MINIMOS. ACTUALIZADOS PEDIDO MULTIPLE A MULTIPLO DE COMPRAS. |  |  | No | No | No | No | No | No | No | No | No | No | No | No | No | No | No | No | 0
5300 | NB1-1N-4C | Interruptor automático 1P+N 4A C 6kA | 60 | No | 182645 | 0 | INT.AUTO.MAGNETO. | ZHEJIANG CHINT ELECTRICS CO.LTD | No | Sí | Serie NB1 | C | 6925808307646 |  | 0 | NB1-1N-4C |  | 8536303090 | 05031 | 3 | Artículos |  | Sí |  | Grupo de artículos | No | 210 |  | 26/04/19 |  | 03/10/24 | 27/02/20 | 1.76 |  | 0 | APP Aparamenta Modular | INT.AUTO.MAGNETO. | 1 | 232 | 1 | 260 | 1 | 27867.84 | 2 | 18.32 | 3 | 0.2 |  | 1 | CAJA MASTER | 90 |  | 1 |  | 6 | 0 | 0 | 0 | 10 | 10 | PNM | Comprar | Semanal | 90 | 90 | 120 |  |  |  |  | No | No | No | No | No | No | No | No | No | No | No | No | No | No | No | Sí | 0
5301 | NB1-2-10B | Interruptor automático 2P 10A B 6/10kA | 180 | No | 179642 | 80 | INT.AUTO.MAGNETO. | ZHEJIANG CHINT ELECTRICS CO.LTD | Sí | Sí | Serie NB1 | C | 6925808302306 |  | 0 | NB1-2-10B | NB1.png | 8536303090 | 05031 | 3 | Artículos | F3A | Sí |  | Grupo de artículos | No | 210 | 6 kA - Curva B | 05/10/10 |  | 02/10/24 | 29/07/24 | 3.36 |  | 1.93 | APP Aparamenta Modular | INT.AUTO.MAGNETO. | 1 | 232 | 1 | 260 | 1 | 27867.84 | 2 | 20.66 | 3 | 0.22 |  | 1 | CAJA MASTER | 90 |  | 1 |  | 6 | 10 | 12 | 0 | 0 | 30 | PNM | Comprar | Semanal | 90 | 90 | 120 |  | 29/07/2021.- REVISION DE MINIMOS CON EL NUEVO PLAZO DE ENTREGA DE FARBICA ¦ 10/03/2021.- ACTUALIZADO MINIMOS S/ VENTA ULTIMOS 12 MESES ¦ 25/02/2020.- ACTUALIZADOS MINIMOS. ACTUALIZADOS PEDIDO MULTIPLE A MULTIPLO DE COMPRAS. |  |  | No | No | No | No | Sí | No | No | No | Sí | Sí | No | No | Sí | No | No | No | 0
5302 | NB1-2-10B10 | Interruptor automático 2P 10A B 10/15kA | 416 | No | 179810 | 70 | INT.AUTO.MAGNETO. | ZHEJIANG CHINT ELECTRICS CO.LTD | Sí | Sí | Serie NB1 | C | 6925808303983 |  | 0 | NB1-2-10B10 | NB1.png | 8536303090 | 05031 | 3 | Artículos | F5I | Sí |  | Grupo de artículos | No | 210 | 10 kA - Curva B | 05/10/10 |  | 30/09/24 | 05/10/22 | 1.92 |  | 0 | APP Aparamenta Modular | INT.AUTO.MAGNETO. | 1 | 232 | 1 | 260 | 1 | 27867.84 | 2 | 21.24 | 3 | 0.22 |  | 1 | CAJA MASTER | 90 |  | 1 |  | 6 | 0 | 0 | 0 | 0 | 0 | PNM | Comprar | Semanal | 90 | 90 | 120 |  | 03/03/2021.- BLOQUEADO PARA COMPRA POR ESTAR INCLUIDO EN OVERDUE STOCK > 3 AÑOS ¦ 28/12/2020.- ACTUALIZADO MINIMOS S/ VENTA DE 2020 |  |  | No | No | No | No | Sí | No | No | No | Sí | Sí | No | No | Sí | No | No | Sí | 0
5303 | NB1-2-10C | Interruptor automático 2P 10A C 6/10kA | 8188 | No | 179656 | 80 | INT.AUTO.MAGNETO. | ZHEJIANG CHINT ELECTRICS CO.LTD | Sí | Sí | Serie NB1 | A | 6925808302443 |  | 0 | NB1-2-10C | NB1.png | 8536303090 | 05031 | 3 | Artículos | F3A | Sí |  | Grupo de artículos | No | 210 | 6 kA - Curva C | 05/10/10 |  | 10/10/24 | 09/10/24 | 2.05 |  | 2.05 | APP Aparamenta Modular | INT.AUTO.MAGNETO. | 1 | 232 | 1 | 260 | 1 | 27867.84 | 2 | 20.66 | 3 | 0.22 |  | 1 | CAJA MASTER | 90 |  | 1 |  | 6 | 8750 | 10500 | 0 | 7686 | 5413 | PNM | Comprar | Semanal | 5000 | 90 | 120 |  | 29/07/2021.- REVISION DE MINIMOS CON EL NUEVO PLAZO DE ENTREGA DE FARBICA ¦ 03/04/2020.- ACTUALIZADO MINIMO Y MAXIMO CON LA NUEVA NECESIDAD DE ORONA ¦ 25/02/2020.- ACTUALIZADOS MINIMOS. ACTUALIZADOS PEDIDO MULTIPLE A MULTIPLO DE COMPRAS. |  |  | No | No | No | No | Sí | No | No | No | Sí | Sí | No | No | Sí | No | No | No | 0
5304 | NB1-2-10C/UL | Interruptor automático 2P 10A C 5kA UL | 1 | No | 390993 | 0 | INT.AUTO.MAGNETO. | ZHEJIANG CHINT ELECTRICS CO.LTD | Sí | Sí | Serie NB1 | C | 6925808362317 |  | 0 | NB1-2-10C/UL |  | 8536303090 | 05031 | 3 | Artículos |  | Sí |  | Grupo de artículos | No | 210 |  | 06/07/20 |  | 11/10/24 | 28/08/24 | 2.25 |  | 2.25 | APP Aparamenta Modular | INT.AUTO.MAGNETO. | 1 | 232 | 1 | 260 | 1 | 27867.84 | 2 | 20.66 | 3 | 0.22 |  | 1 | CAJA MASTER | 90 |  | 1 |  | 6 | 0 | 0 | 0 | 0 | 0 | PNM | Comprar | Semanal | 90 | 90 | 120 |  |  |  |  | No | No | No | No | No | No | No | No | No | No | No | No | No | No | No | Sí | 0
5305 | NB1-2-10C10 | Interruptor automático 2P 10A C 10/15kA | 198 | No | 179824 | 70 | INT.AUTO.MAGNETO. | ZHEJIANG CHINT ELECTRICS CO.LTD | Sí | Sí | Serie NB1 | C | 6925808304126 |  | 0 | NB1-2-10C10 | NB1.png | 8536303090 | 05031 | 3 | Artículos | F5I | Sí |  | Grupo de artículos | No | 210 | 10 kA - Curva C | 05/10/10 |  | 30/09/24 | 26/08/24 | 1.96 |  | 1.96 | APP Aparamenta Modular | INT.AUTO.MAGNETO. | 1 | 232 | 1 | 260 | 1 | 27867.84 | 2 | 21.24 | 3 | 0.22 |  | 1 | CAJA MASTER | 90 |  | 1 |  | 6 | 12 | 15 | 0 | 0 | 0 | PNM | Comprar | Semanal | 90 | 90 | 120 |  | 29/07/2021.- REVISION DE MINIMOS CON EL NUEVO PLAZO DE ENTREGA DE FARBICA ¦ 28/01/2021.- NO CEDER MATERIAL A DS. HAY STOCK PARA LAS PREVISIONES DE ANTRA ¦ 13/01/2021.- ACTUALIZADO MINIMOS S/ CONSUMOS DE 2020 |  |  | No | No | No | No | Sí | No | No | No | Sí | Sí | No | No | Sí | No | No | Sí | 0
5306 | NB1-2-10CC47 | Interruptor automático 2P 10A CC47 10kA | 43 | No | 181215 | 70 | INT.AUTO.MAGNETO. | ZHEJIANG CHINT ELECTRICS CO.LTD | Sí | Sí | Serie NB1-CC | C | 6925808364199 |  | 0 | NB1-2-10CC47 | NB1.png | 8536303090 | 05031 | 3 | Artículos | F5I | Sí |  | Grupo de artículos | No | 210 | 125 Vdc | 05/10/10 |  | 02/10/24 | 30/01/20 | 2.47 |  | 0.01 | APP Aparamenta Modular | INT.AUTO.MAGNETO. | 1 | 232 | 1 | 260 | 1 | 27867.84 | 2 | 20.3 | 3 | 0.22 |  | 1 | CAJA MASTER | 90 |  | 1 |  | 6 | 0 | 0 | 0 | 0 | 0 | PNM | Comprar | Semanal | 90 | 90 | 120 |  | 03/03/2021.- BLOQUEADO PARA COMPRA POR ESTAR INCLUIDO EN OVERDUE STOCK > 3 AÑOS ¦ 25/02/2020.- ACTUALIZADOS MINIMOS. ACTUALIZADOS PEDIDO MULTIPLE A MULTIPLO DE COMPRAS. |  |  | No | No | No | No | Sí | No | No | No | Sí | Sí | No | No | Sí | No | No | Sí | 0
5307 | NB1-2-10CC715 | Interruptor automático 2P 10A CC715 10kA | 0 | No | 181158 | 70 | INT.AUTO.MAGNETO. | ZHEJIANG CHINT ELECTRICS CO.LTD | Sí | Sí | Serie NB1-CC | C | 6925808363925 |  | 0 | NB1-2-10CC715 | NB1.png | 8536303090 | 05031 | 3 | Artículos | F5I | Sí |  | Grupo de artículos | No | 210 | 125 Vdc | 05/10/10 |  | 02/10/24 | 15/06/20 | 2.11 |  | 0 | APP Aparamenta Modular | INT.AUTO.MAGNETO. | 1 | 232 | 1 | 260 | 1 | 27867.84 | 2 | 20.3 | 3 | 0.22 |  | 1 | CAJA MASTER | 90 |  | 1 |  | 6 | 0 | 0 | 0 | 0 | 0 | PNM | Comprar | Semanal | 90 | 90 | 120 |  | 29/07/2021.- REVISION DE MINIMOS CON EL NUEVO PLAZO DE ENTREGA DE FARBICA ¦ 10/03/2021.- ACTUALIZADO MINIMOS S/ VENTA ULTIMOS 12 MESES ¦ 25/02/2020.- ACTUALIZADOS MINIMOS. ACTUALIZADOS PEDIDO MULTIPLE A MULTIPLO DE COMPRAS. |  |  | No | No | No | No | Sí | No | No | No | Sí | Sí | No | No | Sí | No | No | No | 0
5308 | NB1-2-10D | Interruptor automático 2P 10A D 6/10kA | 148 | No | 179670 | 80 | INT.AUTO.MAGNETO. | ZHEJIANG CHINT ELECTRICS CO.LTD | Sí | Sí | Serie NB1 | C | 6925808302580 |  | 0 | NB1-2-10D | NB1.png | 8536303090 | 05031 | 3 | Artículos | F3A | Sí |  | Grupo de artículos | No | 210 | 6 kA - Curva D | 05/10/10 |  | 02/10/24 | 17/09/24 | 2.05 |  | 2.05 | APP Aparamenta Modular | INT.AUTO.MAGNETO. | 1 | 232 | 1 | 260 | 1 | 27867.84 | 2 | 20.66 | 3 | 0.22 |  | 1 | CAJA MASTER | 90 |  | 1 |  | 6 | 60 | 72 | 0 | 0 | 0 | PNM | Comprar | Semanal | 90 | 90 | 120 |  | 29/07/2021.- REVISION DE MINIMOS CON EL NUEVO PLAZO DE ENTREGA DE FARBICA ¦ 10/03/2021.- ACTUALIZADO Y REVISADO MINIMOS S/ VENTA ULTIMOS 12 MESES |  |  | No | No | No | No | Sí | No | No | No | Sí | Sí | No | No | Sí | No | No | No | 0
5309 | NB1-2-10D10 | Interruptor automático 2P 10A D 10/15kA | 64 | No | 179838 | 70 | INT.AUTO.MAGNETO. | ZHEJIANG CHINT ELECTRICS CO.LTD | Sí | Sí | Serie NB1 | C | 6925808304263 |  | 0 | NB1-2-10D10 | NB1.png | 8536303090 | 05031 | 3 | Artículos | F5I | Sí |  | Grupo de artículos | No | 210 | 10 kA - Curva D | 05/10/10 |  | 30/09/24 | 15/02/22 | 2.16 |  | 0 | APP Aparamenta Modular | INT.AUTO.MAGNETO. | 1 | 232 | 1 | 260 | 1 | 27867.84 | 2 | 21.24 | 3 | 0.22 |  | 1 | CAJA MASTER | 90 |  | 1 |  | 6 | 50 | 60 | 0 | 0 | 0 | PNM | Comprar | Semanal | 90 | 90 | 120 |  | 29/07/2021.- REVISION DE MINIMOS CON EL NUEVO PLAZO DE ENTREGA DE FARBICA ¦ 30/04/2021.- SE INCLUYE EN MINIMOS PREVISION DE ABRIL DE CIATESA ¦ 10/03/2021.- ACTUALIZADO MINIMOS S/ VENTA ULTIMOS 12 MESES ¦ 25/02/2020.- ACTUALIZADOS MINIMOS. ACTUALIZADOS PEDIDO MULTIPLE A MULTIPLO DE COMPRAS. |  |  | No | No | No | No | Sí | No | No | No | Sí | Sí | No | No | Sí | No | No | Sí | 0
5310 | NB1-2-16B | Interruptor automático 2P 16A B 6/10kA | 73 | No | 179644 | 80 | INT.AUTO.MAGNETO. | ZHEJIANG CHINT ELECTRICS CO.LTD | Sí | Sí | Serie NB1 | C | 6925808302320 |  | 0 | NB1-2-16B | NB1.png | 8536303090 | 05031 | 3 | Artículos | F3A | Sí |  | Grupo de artículos | No | 210 | 6 kA - Curva B | 05/10/10 |  | 02/10/24 | 23/12/21 | 1.71 |  | 0 | APP Aparamenta Modular | INT.AUTO.MAGNETO. | 1 | 232 | 1 | 260 | 1 | 27867.84 | 2 | 20.66 | 3 | 0.22 |  | 1 | CAJA MASTER | 90 |  | 1 |  | 6 | 0 | 0 | 0 | 0 | 0 | PNM | Comprar | Semanal | 90 | 90 | 120 |  | 29/07/2021.- REVISION DE MINIMOS CON EL NUEVO PLAZO DE ENTREGA DE FARBICA ¦ 10/03/2021.- ACTUALIZADO MINIMOS S/ VENTA ULTIMOS 12 MESES ¦ 25/02/2020.- ACTUALIZADOS MINIMOS. ACTUALIZADOS PEDIDO MULTIPLE A MULTIPLO DE COMPRAS. |  |  | No | No | No | No | Sí | No | No | No | Sí | Sí | No | No | Sí | No | No | Sí | 0
5311 | NB1-2-16B10 | Interruptor automático 2P 16A B 10/15kA | 75 | No | 179812 | 70 | INT.AUTO.MAGNETO. | ZHEJIANG CHINT ELECTRICS CO.LTD | Sí | Sí | Serie NB1 | C | 6925808304003 |  | 0 | NB1-2-16B10 | NB1.png | 8536303090 | 05031 | 3 | Artículos | F5I | Sí |  | Grupo de artículos | No | 210 | 10 kA - Curva B | 05/10/10 |  | 02/10/24 | 05/10/22 | 1.86 |  | 1.86 | APP Aparamenta Modular | INT.AUTO.MAGNETO. | 1 | 232 | 1 | 260 | 1 | 27867.84 | 2 | 20.66 | 3 | 0.22 |  | 1 | CAJA MASTER | 90 |  | 1 |  | 6 | 0 | 0 | 0 | 0 | 0 | PNM | Comprar | Semanal | 6 | 6 | 120 |  | 29/07/2021.- REVISION DE MINIMOS CON EL NUEVO PLAZO DE ENTREGA DE FARBICA ¦ Revisión stocks mínimos según ventas año 2013 a fecha 28-1-14 |  |  | No | No | No | No | Sí | No | No | No | Sí | Sí | No | No | Sí | No | No | Sí | 0
5312 | NB1-2-16C | Interruptor automático 2P 16A C 6/10kA | 969 | No | 179658 | 80 | INT.AUTO.MAGNETO. | ZHEJIANG CHINT ELECTRICS CO.LTD | Sí | Sí | Serie NB1 | A | 6925808302467 |  | 0 | NB1-2-16C | NB1.png | 8536303090 | 05031 | 3 | Artículos | F3A | Sí |  | Grupo de artículos | No | 210 | 6 kA - Curva C | 05/10/10 |  | 10/10/24 | 09/10/24 | 2.09 |  | 2.09 | APP Aparamenta Modular | INT.AUTO.MAGNETO. | 1 | 232 | 1 | 260 | 1 | 27867.84 | 2 | 20.66 | 3 | 0.22 |  | 1 | CAJA MASTER | 90 |  | 1 |  | 6 | 3000 | 3500 | 0 | 3048 | 1075 | PNM | Comprar | Semanal | 1200 | 90 | 120 |  | 29/07/2021.- REVISION DE MINIMOS CON EL NUEVO PLAZO DE ENTREGA DE FARBICA ¦ 03/04/2020.- ACTUALIZADO MINIMO Y MAXIMO CON LA NUEVA NECESIDAD DE ORONA ¦ 25/02/2020.- ACTUALIZADOS MINIMOS. ACTUALIZADOS PEDIDO MULTIPLE A MULTIPLO DE COMPRAS. ¦ stock minimo revisado por cris arburua 17/4 | Sustituye Ref. V-NB1-2-16C |  | No | No | No | No | Sí | No | No | No | Sí | Sí | No | No | Sí | No | No | No | 0
5313 | NB1-2-16C/UL | Interruptor automático 2P 16A C 5kA UL | 0 | No | 180175 | 0 | INT.AUTO.MAGNETO. | ZHEJIANG CHINT ELECTRICS CO.LTD | Sí | Sí | Serie NB1 | C | 6925808362324 |  | 0 | NB1-2-16C/UL |  | 8536303090 | 05031 | 3 | Artículos |  | Sí |  | Grupo de artículos | No | 210 |  | 06/07/20 |  | 11/10/24 | 28/08/24 | 2.04 |  | 2.04 | APP Aparamenta Modular | INT.AUTO.MAGNETO. | 1 | 232 | 1 | 260 | 1 | 27867.84 | 2 | 20.3 | 3 | 0.22 |  | 1 | CAJA MASTER | 90 |  | 1 |  | 6 | 0 | 0 | 0 | 0 | 0 | PNM | Comprar | Semanal | 90 | 90 | 120 |  |  |  |  | No | No | No | No | No | No | No | No | No | No | No | No | No | No | No | No | 0
5314 | NB1-2-16C+S9-230 | IGA+BOBINA DE DISPARO 2X16 | 0 | Sí |  | 0 | INT.AUTO.MAGNETO. | ZHEJIANG CHINT ELECTRICS CO.LTD | No | No |  |  |  |  | 0 |  |  |  | 05031 | 0 | Artículos |  | Sí |  | Grupo de artículos | No | 210 |  | 19/05/11 |  | 26/09/24 |  | 0 |  | 0 | APP Aparamenta Modular | INT.AUTO.MAGNETO. | 1 | 0 | 1 | 0 | 1 | 0 | 2 | 0 | 2 | 0 |  | 1 |  | 1 |  | 1 |  | 1 | 0 | 0 | 0 | 0 | 0 | Ning. | Comprar |  | 0 | 0 |  |  |  |  | Ref. Inexistente | No | No | No | No | No | No | No | No | No | No | No | No | No | No | No | No | 0
5315 | NB1-2-16C10 | Interruptor automático 2P 16A C 10/15kA | 233 | No | 179826 | 70 | INT.AUTO.MAGNETO. | ZHEJIANG CHINT ELECTRICS CO.LTD | Sí | Sí | Serie NB1 | C | 6925808304140 |  | 0 | NB1-2-16C10 | NB1.png | 8536303090 | 05031 | 3 | Artículos | F5I | Sí |  | Grupo de artículos | No | 210 | 10 kA - Curva C | 05/10/10 |  | 10/10/24 | 17/09/24 | 2.29 |  | 2.29 | APP Aparamenta Modular | INT.AUTO.MAGNETO. | 1 | 232 | 1 | 260 | 1 | 27867.84 | 2 | 20.66 | 3 | 0.22 |  | 1 | CAJA MASTER | 90 |  | 1 |  | 6 | 216 | 260 | 0 | 0 | 36 | PNM | Comprar | Semanal | 90 | 90 | 120 |  | 29/07/2021.- REVISION DE MINIMOS CON EL NUEVO PLAZO DE ENTREGA DE FARBICA ¦ 10/03/2021.- ACTUALIZADO MINIMOS S/ VENTA ULTIMOS 12 MESES ¦ 25/02/2020.- ACTUALIZADOS MINIMOS. ACTUALIZADOS PEDIDO MULTIPLE A MULTIPLO DE COMPRAS. ¦ Se sube el stock mínimo a petición de Isidoro, 04/05/17 para el cliente Electro BPV |  |  | No | No | No | No | Sí | No | No | No | Sí | Sí | No | No | Sí | No | No | No | 0
5316 | NB1-2-16CC47 | Interruptor automático 2P 16A CC47 10kA | 55 | No | 181216 | 70 | INT.AUTO.MAGNETO. | ZHEJIANG CHINT ELECTRICS CO.LTD | Sí | Sí | Serie NB1-CC | C | 6925808364205 |  | 0 | NB1-2-16CC47 | NB1.png | 8536303090 | 05031 | 3 | Artículos | F5I | Sí |  | Grupo de artículos | No | 210 | 125 Vdc | 05/10/10 |  | 02/10/24 | 31/08/20 | 2.03 |  | 0.01 | APP Aparamenta Modular | INT.AUTO.MAGNETO. | 1 | 232 | 1 | 260 | 1 | 27867.84 | 2 | 20.3 | 3 | 0.22 |  | 1 | CAJA MASTER | 90 |  | 1 |  | 6 | 0 | 0 | 0 | 0 | 0 | PNM | Comprar | Semanal | 90 | 90 | 120 |  | 03/03/2021.- BLOQUEADO PARA COMPRA POR ESTAR INCLUIDO EN OVERDUE STOCK > 3 AÑOS |  |  | No | No | No | No | Sí | No | No | No | Sí | Sí | No | No | Sí | No | No | Sí | 0
5317 | NB1-2-16CC715 | Interruptor automático 2P 16A CC715 10kA | 0 | No | 181159 | 70 | INT.AUTO.MAGNETO. | ZHEJIANG CHINT ELECTRICS CO.LTD | Sí | Sí | Serie NB1-CC | C | 6925808363932 |  | 0 | NB1-2-16CC715 | NB1.png | 8536303090 | 05031 | 3 | Artículos | F5I | Sí |  | Grupo de artículos | No | 210 | 125 Vdc | 05/10/10 |  | 02/10/24 | 27/02/24 | 4.92 |  | 2.47 | APP Aparamenta Modular | INT.AUTO.MAGNETO. | 1 | 232 | 1 | 260 | 1 | 27867.84 | 2 | 20.3 | 3 | 0.22 |  | 1 | CAJA MASTER | 90 |  | 1 |  | 6 | 0 | 0 | 0 | 0 | 0 | PNM | Comprar | Semanal | 90 | 90 | 120 |  | 03/03/2021.- BLOQUEADO PARA COMPRA POR ESTAR INCLUIDO EN OVERDUE STOCK > 3 AÑOS ¦ 25/02/2020.- ACTUALIZADOS MINIMOS. ACTUALIZADOS PEDIDO MULTIPLE A MULTIPLO DE COMPRAS. |  |  | No | No | No | No | Sí | No | No | No | Sí | Sí | No | No | Sí | No | No | No | 0
5318 | NB1-2-16D | Interruptor automático 2P 16A D 6/10kA | 0 | No | 179672 | 80 | INT.AUTO.MAGNETO. | ZHEJIANG CHINT ELECTRICS CO.LTD | Sí | Sí | Serie NB1 | C | 6925808302603 |  | 0 | NB1-2-16D | NB1.png | 8536303090 | 05031 | 3 | Artículos | F3A | Sí |  | Grupo de artículos | No | 210 | 6 kA - Curva D | 05/10/10 |  | 02/10/24 | 09/10/24 | 2.09 |  | 2.09 | APP Aparamenta Modular | INT.AUTO.MAGNETO. | 1 | 232 | 1 | 260 | 1 | 27867.84 | 2 | 20.66 | 3 | 0.22 |  | 1 | CAJA MASTER | 90 |  | 1 |  | 6 | 52 | 63 | 0 | 24 | 6 | PNM | Comprar | Semanal | 90 | 90 | 120 |  | 29/07/2021.- REVISION DE MINIMOS CON EL NUEVO PLAZO DE ENTREGA DE FARBICA ¦ 10/03/2021.- ACTUALIZADO MINIMOS S/ VENTA ULTIMOS 12 MESES ¦ 25/02/2020.- ACTUALIZADOS MINIMOS. ACTUALIZADOS PEDIDO MULTIPLE A MULTIPLO DE COMPRAS. |  |  | No | No | No | No | Sí | No | No | No | Sí | Sí | No | No | Sí | No | No | No | 0
5319 | NB1-2-16D10 | Interruptor automático 2P 16A D 10/15kA | 0 | No | 179840 | 70 | INT.AUTO.MAGNETO. | ZHEJIANG CHINT ELECTRICS CO.LTD | Sí | Sí | Serie NB1 | C | 6925808304287 |  | 0 | NB1-2-16D10 | NB1.png | 8536303090 | 05031 | 3 | Artículos | F5I | Sí |  | Grupo de artículos | No | 210 | 10 kA - Curva D | 05/10/10 |  | 02/10/24 | 15/02/22 | 2.16 |  | 2.15 | APP Aparamenta Modular | INT.AUTO.MAGNETO. | 1 | 232 | 1 | 260 | 1 | 27867.84 | 2 | 20.66 | 3 | 0.22 |  | 1 | CAJA MASTER | 90 |  | 1 |  | 6 | 0 | 0 | 0 | 0 | 0 | PNM | Comprar | Semanal | 90 | 90 | 120 |  | 29/07/2021.- REVISION DE MINIMOS CON EL NUEVO PLAZO DE ENTREGA DE FARBICA ¦ 30/04/2021.- SE INCLUYE EN MINIMOS PREVISION DE ABRIL DE CIATESA ¦ 10/03/2021.- ACTUALIZADO MINIMOS S/ VENTA ULTIMOS 12 MESES ¦ 25/02/2020.- ACTUALIZADOS MINIMOS. ACTUALIZADOS PEDIDO MULTIPLE A MULTIPLO DE COMPRAS. |  |  | No | No | No | No | Sí | No | No | No | Sí | Sí | No | No | Sí | No | No | Sí | 0
5320 | NB1-2-1B | Interruptor automático 2P 1A B 6/10kA | 10 | No | 179641 | 80 | INT.AUTO.MAGNETO. | ZHEJIANG CHINT ELECTRICS CO.LTD | Sí | Sí | Serie NB1 | C | 6925808302290 |  | 0 | NB1-2-1B | NB1.png | 8536303090 | 05031 | 3 | Artículos | F3A | Sí |  | Grupo de artículos | No | 210 | 6 kA - Curva B | 05/10/10 |  | 01/10/24 | 15/12/23 | 2.13 |  | 2.13 | APP Aparamenta Modular | INT.AUTO.MAGNETO. | 1 | 232 | 1 | 260 | 1 | 27867.84 | 2 | 20.74 | 3 | 0.22 |  | 1 | CAJA MASTER | 90 |  | 1 |  | 6 | 10 | 12 | 0 | 0 | 0 | PNM | Comprar | Semanal | 90 | 90 | 120 |  |  |  |  | No | No | No | No | Sí | No | No | No | Sí | Sí | No | No | Sí | No | No | No | 0
5321 | NB1-2-1B10 | Interruptor automático 2P 1A B 10/15kA | 90 | No | 179809 | 70 | INT.AUTO.MAGNETO. | ZHEJIANG CHINT ELECTRICS CO.LTD | Sí | Sí | Serie NB1 | C | 6925808303976 |  | 0 | NB1-2-1B10 | NB1.png | 8536303090 | 05031 | 3 | Artículos | F5I | Sí |  | Grupo de artículos | No | 210 | 10 kA - Curva B | 05/10/10 |  | 30/09/24 | 05/10/22 | 2.07 |  | 0 | APP Aparamenta Modular | INT.AUTO.MAGNETO. | 1 | 232 | 1 | 260 | 1 | 27867.84 | 2 | 20.74 | 3 | 0.22 |  | 1 | CAJA MASTER | 90 |  | 1 |  | 6 | 0 | 0 | 0 | 0 | 0 | PNM | Comprar | Semanal | 90 | 90 | 120 |  |  |  |  | No | No | No | No | Sí | No | No | No | Sí | Sí | No | No | Sí | No | No | Sí | 0
5322 | NB1-2-1C | Interruptor automático 2P 1A C 6/10kA | 98 | No | 179655 | 80 | INT.AUTO.MAGNETO. | ZHEJIANG CHINT ELECTRICS CO.LTD | Sí | Sí | Serie NB1 | C | 6925808302436 |  | 0 | NB1-2-1C | NB1.png | 8536303090 | 05031 | 3 | Artículos | F3A | Sí |  | Grupo de artículos | No | 210 | 6 kA - Curva C | 05/10/10 |  | 10/10/24 | 29/07/24 | 2.31 |  | 2.31 | APP Aparamenta Modular | INT.AUTO.MAGNETO. | 1 | 232 | 1 | 260 | 1 | 27867.84 | 2 | 20.74 | 3 | 0.22 |  | 1 | CAJA MASTER | 90 |  | 1 |  | 6 | 25 | 30 | 0 | 0 | 0 | PNM | Comprar | Semanal | 90 | 90 | 120 |  | 29/07/2021.- REVISION DE MINIMOS CON EL NUEVO PLAZO DE ENTREGA DE FARBICA ¦ 10/03/2021.- ACTUALIZADO MINIMOS S/ VENTA ULTIMOS 12 MESES ¦ 25/02/2020.- ACTUALIZADOS MINIMOS. ACTUALIZADOS PEDIDO MULTIPLE A MULTIPLO DE COMPRAS. |  |  | No | No | No | No | Sí | No | No | No | Sí | Sí | No | No | Sí | No | No | Sí | 0
5323 | NB1-2-1C10 | Interruptor automático 2P 1A C 10/15kA | 247 | No | 179823 | 70 | INT.AUTO.MAGNETO. | ZHEJIANG CHINT ELECTRICS CO.LTD | Sí | Sí | Serie NB1 | C | 6925808304119 |  | 0 | NB1-2-1C10 | NB1.png | 8536303090 | 05031 | 3 | Artículos | F5I | Sí |  | Grupo de artículos | No | 210 | 10 kA - Curva C | 05/10/10 |  | 30/09/24 | 05/10/22 | 2.01 |  | 2.01 | APP Aparamenta Modular | INT.AUTO.MAGNETO. | 1 | 232 | 1 | 260 | 1 | 27867.84 | 2 | 20.74 | 3 | 0.22 |  | 1 | CAJA MASTER | 90 |  | 1 |  | 6 | 0 | 0 | 0 | 0 | 0 | PNM | Comprar | Semanal | 90 | 90 | 120 |  | 29/07/2021.- REVISION DE MINIMOS CON EL NUEVO PLAZO DE ENTREGA DE FARBICA |  |  | No | No | No | No | Sí | No | No | No | Sí | Sí | No | No | Sí | No | No | Sí | 0
5324 | NB1-2-1CC47 | Interruptor automático 2P 1A CC47 10kA | 0 | No | 181210 | 70 | INT.AUTO.MAGNETO. | ZHEJIANG CHINT ELECTRICS CO.LTD | Sí | Sí | Serie NB1-CC | C | 6925808364144 |  | 0 | NB1-2-1CC47 | NB1.png | 8536303090 | 05031 | 3 | Artículos | F5I | Sí |  | Grupo de artículos | No | 210 | 125 Vdc | 05/10/10 |  | 11/10/24 | 14/10/15 | 2.64 |  | 0 | APP Aparamenta Modular | INT.AUTO.MAGNETO. | 1 | 232 | 1 | 260 | 1 | 27867.84 | 2 | 20.48 | 3 | 0.22 |  | 1 | CAJA MASTER | 90 |  | 1 |  | 6 | 0 | 0 | 0 | 0 | 0 | PNM | Comprar | Semanal | 90 | 90 | 120 |  | 03/03/2021.- BLOQUEADO PARA COMPRA POR ESTAR INCLUIDO EN OVERDUE STOCK > 3 AÑOS |  |  | No | No | No | No | Sí | No | No | No | Sí | Sí | No | No | Sí | No | No | No | 0
5325 | NB1-2-1CC715 | Interruptor automático 2P 1A CC715 10kA | 160 | No | 181153 | 70 | INT.AUTO.MAGNETO. | ZHEJIANG CHINT ELECTRICS CO.LTD | Sí | Sí | Serie NB1-CC | C | 6925808363871 |  | 0 | NB1-2-1CC715 | NB1.png | 8536303090 | 05031 | 3 | Artículos | F5I | Sí |  | Grupo de artículos | No | 210 | 125 Vdc | 05/10/10 |  | 02/10/24 | 28/08/24 | 2.29 |  | 2.29 | APP Aparamenta Modular | INT.AUTO.MAGNETO. | 1 | 232 | 1 | 260 | 1 | 27867.84 | 2 | 20.48 | 3 | 0.22 |  | 1 | CAJA MASTER | 90 |  | 1 |  | 6 | 0 | 0 | 0 | 0 | 0 | PNM | Comprar | Semanal | 90 | 90 | 120 |  | 03/03/2021.- BLOQUEADO PARA COMPRA POR ESTAR INCLUIDO EN OVERDUE STOCK > 3 AÑOS |  |  | No | No | No | No | Sí | No | No | No | Sí | Sí | No | No | Sí | No | No | No | 0
5326 | NB1-2-1D | Interruptor automático 2P 1A D 6/10kA | 0 | No | 179669 | 80 | INT.AUTO.MAGNETO. | ZHEJIANG CHINT ELECTRICS CO.LTD | Sí | Sí | Serie NB1 | C | 6925808302573 |  | 0 | NB1-2-1D | NB1.png | 8536303090 | 05031 | 3 | Artículos | F3A | Sí |  | Grupo de artículos | No | 210 | 6 kA - Curva D | 05/10/10 |  | 11/10/24 | 07/09/20 | 1.81 |  | 0 | APP Aparamenta Modular | INT.AUTO.MAGNETO. | 1 | 232 | 1 | 260 | 1 | 27867.84 | 2 | 20.74 | 3 | 0.22 |  | 1 | CAJA MASTER | 90 |  | 1 |  | 6 | 0 | 0 | 0 | 0 | 0 | PNM | Comprar | Semanal | 90 | 90 | 120 |  | 03/03/2021.- BLOQUEADO PARA COMPRA POR ESTAR INCLUIDO EN OVERDUE STOCK > 3 AÑOS |  |  | No | No | No | No | Sí | No | No | No | Sí | Sí | No | No | Sí | No | No | No | 0
5327 | NB1-2-1D10 | Interruptor automático 2P 1A D 10/15kA | 0 | No | 179837 | 70 | INT.AUTO.MAGNETO. | ZHEJIANG CHINT ELECTRICS CO.LTD | Sí | Sí | Serie NB1 | C | 6925808304256 |  | 0 | NB1-2-1D10 | NB1.png | 8536303090 | 05031 | 3 | Artículos | F5I | Sí |  | Grupo de artículos | No | 210 | 10 kA - Curva D | 05/10/10 |  | 30/09/24 | 08/11/23 | 2.38 |  | 0 | APP Aparamenta Modular | INT.AUTO.MAGNETO. | 1 | 232 | 1 | 260 | 1 | 27867.84 | 2 | 20.74 | 3 | 0.22 |  | 1 | CAJA MASTER | 90 |  | 1 |  | 6 | 0 | 0 | 0 | 0 | 0 | PNM | Comprar | Semanal | 90 | 90 | 120 |  | 03/03/2021.- BLOQUEADO PARA COMPRA POR ESTAR INCLUIDO EN OVERDUE STOCK > 3 AÑOS ¦ 25/02/2020.- ACTUALIZADOS MINIMOS. ACTUALIZADOS PEDIDO MULTIPLE A MULTIPLO DE COMPRAS. |  |  | No | No | No | No | Sí | No | No | No | Sí | Sí | No | No | Sí | No | No | No | 0
5328 | NB1-2-20B | Interruptor automático 2P 20A B 6/10kA | 38 | No | 179646 | 80 | INT.AUTO.MAGNETO. | ZHEJIANG CHINT ELECTRICS CO.LTD | Sí | Sí | Serie NB1 | C | 6925808302344 |  | 0 | NB1-2-20B | NB1.png | 8536303090 | 05031 | 3 | Artículos | F3A | Sí |  | Grupo de artículos | No | 210 | 6 kA - Curva B | 05/10/10 |  | 01/10/24 | 06/10/22 | 1.71 |  | 1.71 | APP Aparamenta Modular | INT.AUTO.MAGNETO. | 1 | 232 | 1 | 260 | 1 | 27867.84 | 2 | 21.24 | 3 | 0.22 |  | 1 | CAJA MASTER | 90 |  | 1 |  | 6 | 0 | 0 | 0 | 0 | 0 | PNM | Comprar | Semanal | 90 | 90 | 120 |  | 03/03/2021.- BLOQUEADO PARA COMPRA POR ESTAR INCLUIDO EN OVERDUE STOCK > 3 AÑOS |  |  | No | No | No | No | Sí | No | No | No | Sí | Sí | No | No | Sí | No | No | Sí | 0
5329 | NB1-2-20B10 | Interruptor automático 2P 20A B 10/15kA | 0 | No | 179814 | 70 | INT.AUTO.MAGNETO. | ZHEJIANG CHINT ELECTRICS CO.LTD | Sí | Sí | Serie NB1 | C | 6925808304027 |  | 0 | NB1-2-20B10 | NB1.png | 8536303090 | 05031 | 3 | Artículos | F5I | Sí |  | Grupo de artículos | No | 210 | 10 kA - Curva B | 05/10/10 |  | 30/09/24 | 21/05/15 | 1.89 |  | 0 | APP Aparamenta Modular | INT.AUTO.MAGNETO. | 1 | 232 | 1 | 260 | 1 | 27867.84 | 2 | 21.24 | 3 | 0.22 |  | 1 | CAJA MASTER | 90 |  | 1 |  | 6 | 0 | 0 | 0 | 0 | 0 | PNM | Comprar | Semanal | 90 | 90 | 120 |  | 03/03/2021.- BLOQUEADO PARA COMPRA POR ESTAR INCLUIDO EN OVERDUE STOCK > 3 AÑOS |  |  | No | No | No | No | Sí | No | No | No | Sí | Sí | No | No | Sí | No | No | No | 0
5330 | NB1-2-20C | Interruptor automático 2P 20A C 6/10kA | 460 | No | 179660 | 80 | INT.AUTO.MAGNETO. | ZHEJIANG CHINT ELECTRICS CO.LTD | Sí | Sí | Serie NB1 | B | 6925808302481 |  | 0 | NB1-2-20C | NB1.png | 8536303090 | 05031 | 3 | Artículos | F3A | Sí |  | Grupo de artículos | No | 210 | 6 kA - Curva C | 05/10/10 |  | 10/10/24 | 09/10/24 | 2.12 |  | 2.12 | APP Aparamenta Modular | INT.AUTO.MAGNETO. | 1 | 232 | 1 | 260 | 1 | 27867.84 | 2 | 21.24 | 3 | 0.22 |  | 1 | CAJA MASTER | 90 |  | 1 |  | 6 | 225 | 270 | 0 | 144 | 311 | PNM | Comprar | Semanal | 200 | 90 | 120 |  | 29/07/2021.- REVISION DE MINIMOS CON EL NUEVO PLAZO DE ENTREGA DE FARBICA ¦ 03/04/2020.- ACTUALIZADO MINIMO Y MAXIMO CON LA NUEVA NECESIDAD DE ORONA ¦ 25/02/2020.- ACTUALIZADOS MINIMOS. ACTUALIZADOS PEDIDO MULTIPLE A MULTIPLO DE COMPRAS. | Sustituye Ref. V-NB1-2-20C |  | No | No | No | No | Sí | No | No | No | Sí | Sí | No | No | Sí | No | No | No | 0
5331 | NB1-2-20C10 | Interruptor automático 2P 20A C 10/15kA | 51 | No | 179828 | 70 | INT.AUTO.MAGNETO. | ZHEJIANG CHINT ELECTRICS CO.LTD | Sí | Sí | Serie NB1 | C | 6925808304164 |  | 0 | NB1-2-20C10 | NB1.png | 8536303090 | 05031 | 3 | Artículos | F5I | Sí |  | Grupo de artículos | No | 210 | 10 kA - Curva C | 05/10/10 |  | 30/09/24 | 24/02/23 | 1.95 |  | 1.95 | APP Aparamenta Modular | INT.AUTO.MAGNETO. | 1 | 232 | 1 | 260 | 1 | 27867.84 | 2 | 21.24 | 3 | 0.22 |  | 1 | CAJA MASTER | 90 |  | 1 |  | 6 | 24 | 29 | 0 | 0 | 0 | PNM | Comprar | Semanal | 90 | 90 | 120 |  | 29/07/2021.- REVISION DE MINIMOS CON EL NUEVO PLAZO DE ENTREGA DE FARBICA ¦ 10/03/2021.- ACTUALIZADO Y REVISADO MINIMOS S/ VENTA ULTIMOS 12 MESES |  |  | No | No | No | No | Sí | No | No | No | Sí | Sí | No | No | Sí | No | No | Sí | 0
5332 | NB1-2-20CC47 | Interruptor automático 2P 20A CC47 10kA | 2 | No | 181217 | 70 | INT.AUTO.MAGNETO. | ZHEJIANG CHINT ELECTRICS CO.LTD | Sí | Sí | Serie NB1-CC | C | 6925808364212 |  | 0 | NB1-2-20CC47 | NB1.png | 8536303090 | 05031 | 3 | Artículos | F5I | Sí |  | Grupo de artículos | No | 210 | 125 Vdc | 05/10/10 |  | 02/10/24 | 23/04/24 | 2.06 |  | 2.06 | APP Aparamenta Modular | INT.AUTO.MAGNETO. | 1 | 232 | 1 | 260 | 1 | 27867.84 | 2 | 21.02 | 3 | 0.22 |  | 1 | CAJA MASTER | 90 |  | 1 |  | 6 | 0 | 0 | 0 | 0 | 0 | PNM | Comprar | Semanal | 90 | 90 | 120 |  | 03/03/2021.- BLOQUEADO PARA COMPRA POR ESTAR INCLUIDO EN OVERDUE STOCK > 3 AÑOS ¦ 28/12/2020.- ACTUALIZADO MINIMOS S/ VENTA DE 2020 ¦ 25/02/2020.- ACTUALIZADOS MINIMOS. ACTUALIZADOS PEDIDO MULTIPLE A MULTIPLO DE COMPRAS. |  |  | No | No | No | No | Sí | No | No | No | Sí | Sí | No | No | Sí | No | No | No | 0
5333 | NB1-2-20CC715 | Interruptor automático 2P 20A CC715 10kA | 0 | No | 181160 | 70 | INT.AUTO.MAGNETO. | ZHEJIANG CHINT ELECTRICS CO.LTD | Sí | Sí | Serie NB1-CC | C | 6925808363949 |  | 0 | NB1-2-20CC715 | NB1.png | 8536303090 | 05031 | 3 | Artículos | F5I | Sí |  | Grupo de artículos | No | 210 | 125 Vdc | 05/10/10 |  | 02/10/24 | 31/03/17 | 2.47 |  | 1.73 | APP Aparamenta Modular | INT.AUTO.MAGNETO. | 1 | 232 | 1 | 260 | 1 | 27867.84 | 2 | 21.02 | 3 | 0.22 |  | 1 | CAJA MASTER | 90 |  | 1 |  | 6 | 0 | 0 | 0 | 0 | 0 | PNM | Comprar | Semanal | 90 | 90 | 120 |  | 03/03/2021.- BLOQUEADO PARA COMPRA POR ESTAR INCLUIDO EN OVERDUE STOCK > 3 AÑOS ¦ 25/02/2020.- ACTUALIZADOS MINIMOS. ACTUALIZADOS PEDIDO MULTIPLE A MULTIPLO DE COMPRAS. |  |  | No | No | No | No | Sí | No | No | No | Sí | Sí | No | No | Sí | No | No | No | 0
5334 | NB1-2-20D | Interruptor automático 2P 20A D 6/10kA | 25 | No | 179674 | 80 | INT.AUTO.MAGNETO. | ZHEJIANG CHINT ELECTRICS CO.LTD | Sí | Sí | Serie NB1 | C | 6925808302627 |  | 0 | NB1-2-20D | NB1.png | 8536303090 | 05031 | 3 | Artículos | F3A | Sí |  | Grupo de artículos | No | 210 | 6 kA - Curva D | 05/10/10 |  | 01/10/24 | 05/10/22 | 2.01 |  | 0 | APP Aparamenta Modular | INT.AUTO.MAGNETO. | 1 | 232 | 1 | 260 | 1 | 27867.84 | 2 | 21.24 | 3 | 0.22 |  | 1 | CAJA MASTER | 90 |  | 1 |  | 6 | 0 | 0 | 0 | 0 | 0 | PNM | Comprar | Semanal | 90 | 90 | 120 |  | 29/07/2021.- REVISION DE MINIMOS CON EL NUEVO PLAZO DE ENTREGA DE FARBICA ¦ 10/03/2021.- ACTUALIZADO MINIMOS S/ VENTA ULTIMOS 12 MESES ¦ 25/02/2020.- ACTUALIZADOS MINIMOS. ACTUALIZADOS PEDIDO MULTIPLE A MULTIPLO DE COMPRAS. |  |  | No | No | No | No | Sí | No | No | No | Sí | Sí | No | No | Sí | No | No | Sí | 0
5335 | NB1-2-20D10 | Interruptor automático 2P 20A D 10/15kA | 49 | No | 179842 | 70 | INT.AUTO.MAGNETO. | ZHEJIANG CHINT ELECTRICS CO.LTD | Sí | Sí | Serie NB1 | C | 6925808304300 |  | 0 | NB1-2-20D10 | NB1.png | 8536303090 | 05031 | 3 | Artículos | F5I | Sí |  | Grupo de artículos | No | 210 | 10 kA - Curva D | 05/10/10 |  | 30/09/24 | 27/12/22 | 2.16 |  | 0 | APP Aparamenta Modular | INT.AUTO.MAGNETO. | 1 | 232 | 1 | 260 | 1 | 27867.84 | 2 | 21.24 | 3 | 0.22 |  | 1 | CAJA MASTER | 90 |  | 1 |  | 6 | 0 | 0 | 0 | 0 | 0 | PNM | Comprar | Semanal | 90 | 90 | 120 |  | 29/07/2021.- REVISION DE MINIMOS CON EL NUEVO PLAZO DE ENTREGA DE FARBICA ¦ 30/04/2021.- SE INCLUYE EN MINIMOS PREVISION DE ABRIL DE CIATESA ¦ 10/03/2021.- ACTUALIZADO Y REVISADO MINIMOS S/ VENTA ULTIMOS 12 MESES |  |  | No | No | No | No | Sí | No | No | No | Sí | Sí | No | No | Sí | No | No | Sí | 0
5336 | NB1-2-25B | Interruptor automático 2P 25A B 6/10kA | 80 | No | 179647 | 80 | INT.AUTO.MAGNETO. | ZHEJIANG CHINT ELECTRICS CO.LTD | Sí | Sí | Serie NB1 | C | 6925808302351 |  | 0 | NB1-2-25B | NB1.png | 8536303090 | 05031 | 3 | Artículos | F3A | Sí |  | Grupo de artículos | No | 210 | 6 kA - Curva B | 05/10/10 |  | 01/10/24 | 23/12/21 | 1.71 |  | 0 | APP Aparamenta Modular | INT.AUTO.MAGNETO. | 1 | 232 | 1 | 260 | 1 | 27867.84 | 2 | 21.24 | 3 | 0.22 |  | 1 | CAJA MASTER | 90 |  | 1 |  | 6 | 0 | 0 | 0 | 0 | 0 | PNM | Comprar | Semanal | 90 | 90 | 120 |  | 29/07/2021.- REVISION DE MINIMOS CON EL NUEVO PLAZO DE ENTREGA DE FARBICA |  |  | No | No | No | No | Sí | No | No | No | Sí | Sí | No | No | Sí | No | No | Sí | 0
5337 | NB1-2-25B10 | Interruptor automático 2P 25A B 10/15kA | 0 | No | 179815 | 70 | INT.AUTO.MAGNETO. | ZHEJIANG CHINT ELECTRICS CO.LTD | Sí | Sí | Serie NB1 | C | 6925808304034 |  | 0 | NB1-2-25B10 | NB1.png | 8536303090 | 05031 | 3 | Artículos | F5I | Sí |  | Grupo de artículos | No | 210 | 10 kA - Curva B | 05/10/10 |  | 11/10/24 |  | 0 |  | 0 | APP Aparamenta Modular | INT.AUTO.MAGNETO. | 1 | 232 | 1 | 260 | 1 | 27867.84 | 2 | 21.24 | 3 | 0.22 |  | 1 | CAJA MASTER | 90 |  | 1 |  | 6 | 0 | 0 | 0 | 0 | 0 | PNM | Comprar | Semanal | 90 | 90 | 120 |  |  |  |  | No | No | No | No | Sí | No | No | No | Sí | Sí | No | No | Sí | No | No | No | 0
5338 | NB1-2-25C | Interruptor automático 2P 25A C 6/10kA | 2258 | No | 179661 | 80 | INT.AUTO.MAGNETO. | ZHEJIANG CHINT ELECTRICS CO.LTD | Sí | Sí | Serie NB1 | B | 6925808302498 |  | 0 | NB1-2-25C | NB1.png | 8536303090 | 05031 | 3 | Artículos | F3A | Sí |  | Grupo de artículos | No | 210 | 6 kA - Curva C | 05/10/10 |  | 10/10/24 | 09/10/24 | 2.14 |  | 2.14 | APP Aparamenta Modular | INT.AUTO.MAGNETO. | 1 | 232 | 1 | 260 | 1 | 27867.84 | 2 | 21.24 | 3 | 0.22 |  | 1 | CAJA MASTER | 90 |  | 1 |  | 6 | 1200 | 1440 | 0 | 0 | 604 | PNM | Comprar | Semanal | 600 | 90 | 120 |  | 29/07/2021.- REVISION DE MINIMOS CON EL NUEVO PLAZO DE ENTREGA DE FARBICA ¦ 28/05/2021.- ACTUALIZADOS MINIMOS S/ VENTA ¦ 25/02/2020.- ACTUALIZADOS MINIMOS. ACTUALIZADOS PEDIDO MULTIPLE A MULTIPLO DE COMPRAS. |  |  | No | No | No | No | Sí | No | No | No | Sí | Sí | No | No | Sí | No | No | No | 0
5339 | NB1-2-25C/UL | Interruptor automático 2P 25A Curva C 5kA UL1077 (doble busbar) | 0 | No | 390997 | 80 | INT.AUTO.MAGNETO. | ZHEJIANG CHINT ELECTRICS CO.LTD | Sí | Sí | Serie NB1 | C | 6941930409607 |  | 0 | NB1-2-25C/UL |  | 8536303090 | 05031 | 3 | Artículos | F3A | Sí |  | Grupo de artículos | No | 210 |  | 03/06/24 |  | 11/10/24 |  | 0 |  | 0 |  |  | 1 | 232 | 1 | 260 | 1 | 27867.84 | 2 | 21.24 | 3 | 0.22 |  | 1 | CAJA MASTER | 90 |  | 1 |  | 90 | 0 | 0 | 0 | 0 | 0 | PNM | Comprar |  | 0 | 0 | 120 |  |  |  |  | No | No | No | No | No | No | No | No | No | No | No | No | No | No | No | No | 0
5340 | NB1-2-25C+S9-230 | IGA+BOBINA DE DISPARO 2X25 | 0 | Sí |  | 0 | INT.AUTO.MAGNETO. | ZHEJIANG CHINT ELECTRICS CO.LTD | No | No |  |  |  |  | 0 |  |  |  | 05031 | 0 | Artículos |  | Sí |  | Grupo de artículos | No | 210 |  | 19/05/11 |  | 26/09/24 |  | 0 |  | 0 | APP Aparamenta Modular | INT.AUTO.MAGNETO. | 1 | 0 | 1 | 0 | 1 | 0 | 2 | 0 | 2 | 0 |  | 1 |  | 1 |  | 1 |  | 1 | 0 | 0 | 0 | 0 | 0 | Ning. | Comprar |  | 0 | 0 |  |  |  |  | Ref. Inexistente | No | No | No | No | No | No | No | No | No | No | No | No | No | No | No | No | 0
5341 | NB1-2-25C10 | Interruptor automático 2P 25A C 10/15kA | 86 | No | 179829 | 70 | INT.AUTO.MAGNETO. | ZHEJIANG CHINT ELECTRICS CO.LTD | Sí | Sí | Serie NB1 | C | 6925808304171 |  | 0 | NB1-2-25C10 | NB1.png | 8536303090 | 05031 | 3 | Artículos | F5I | Sí |  | Grupo de artículos | No | 210 | 10 kA - Curva C | 05/10/10 |  | 30/09/24 | 13/02/24 | 2.23 |  | 2.23 | APP Aparamenta Modular | INT.AUTO.MAGNETO. | 1 | 232 | 1 | 260 | 1 | 27867.84 | 2 | 21.24 | 3 | 0.22 |  | 1 | CAJA MASTER | 90 |  | 1 |  | 6 | 35 | 42 | 0 | 0 | 0 | PNM | Comprar | Semanal | 90 | 90 | 120 |  | 29/07/2021.- REVISION DE MINIMOS CON EL NUEVO PLAZO DE ENTREGA DE FARBICA ¦ 10/03/2021.- ACTUALIZADO MINIMOS S/ VENTA ULTIMOS 12 MESES ¦ 25/02/2020.- ACTUALIZADOS MINIMOS. ACTUALIZADOS PEDIDO MULTIPLE A MULTIPLO DE COMPRAS. |  |  | No | No | No | No | Sí | No | No | No | Sí | Sí | No | No | Sí | No | No | No | 0
5342 | NB1-2-25CC47 | Interruptor automático 2P 25A CC47 10kA | 0 | No | 181218 | 70 | INT.AUTO.MAGNETO. | ZHEJIANG CHINT ELECTRICS CO.LTD | Sí | Sí | Serie NB1-CC | C | 6925808364229 |  | 0 | NB1-2-25CC47 | NB1.png | 8536303090 | 05031 | 3 | Artículos | F5I | Sí |  | Grupo de artículos | No | 210 | 125 Vdc | 05/10/10 |  | 30/09/24 | 30/09/19 | 2.18 |  | 0.01 | APP Aparamenta Modular | INT.AUTO.MAGNETO. | 1 | 232 | 1 | 260 | 1 | 27867.84 | 2 | 21.24 | 3 | 0.22 |  | 1 | CAJA MASTER | 90 |  | 1 |  | 6 | 0 | 0 | 0 | 0 | 0 | PNM | Comprar | Semanal | 90 | 90 | 120 |  | 29/07/2021.- REVISION DE MINIMOS CON EL NUEVO PLAZO DE ENTREGA DE FARBICA |  |  | No | No | No | No | Sí | No | No | No | Sí | Sí | No | No | Sí | No | No | No | 0
5343 | NB1-2-25CC715 | Interruptor automático 2P 25A CC715 10kA | 0 | No | 181161 | 70 | INT.AUTO.MAGNETO. | ZHEJIANG CHINT ELECTRICS CO.LTD | Sí | Sí | Serie NB1-CC | C | 6925808363956 |  | 0 | NB1-2-25CC715 | NB1.png | 8536303090 | 05031 | 3 | Artículos | F5I | Sí |  | Grupo de artículos | No | 210 | 125 Vdc | 05/10/10 |  | 30/09/24 | 15/06/20 | 2.11 |  | 0 | APP Aparamenta Modular | INT.AUTO.MAGNETO. | 1 | 232 | 1 | 260 | 1 | 27867.84 | 2 | 21.24 | 3 | 0.22 |  | 1 | CAJA MASTER | 90 |  | 1 |  | 6 | 0 | 0 | 0 | 0 | 0 | PNM | Comprar | Semanal | 90 | 90 | 120 |  | 29/07/2021.- REVISION DE MINIMOS CON EL NUEVO PLAZO DE ENTREGA DE FARBICA ¦ 10/03/2021.- ACTUALIZADO MINIMOS S/ VENTA ULTIMOS 12 MESES ¦ 25/02/2020.- ACTUALIZADOS MINIMOS. ACTUALIZADOS PEDIDO MULTIPLE A MULTIPLO DE COMPRAS. |  |  | No | No | No | No | Sí | No | No | No | Sí | Sí | No | No | Sí | No | No | No | 0
5344 | NB1-2-25D | Interruptor automático 2P 25A D 6/10kA | 17 | No | 179675 | 80 | INT.AUTO.MAGNETO. | ZHEJIANG CHINT ELECTRICS CO.LTD | Sí | Sí | Serie NB1 | C | 6925808302634 |  | 0 | NB1-2-25D | NB1.png | 8536303090 | 05031 | 3 | Artículos | F3A | Sí |  | Grupo de artículos | No | 210 | 6 kA - Curva D | 05/10/10 |  | 01/10/24 | 09/10/24 | 2.14 |  | 2.14 | APP Aparamenta Modular | INT.AUTO.MAGNETO. | 1 | 232 | 1 | 260 | 1 | 27867.84 | 2 | 21.24 | 3 | 0.22 |  | 1 | CAJA MASTER | 90 |  | 1 |  | 6 | 16 | 20 | 0 | 0 | 0 | PNM | Comprar | Semanal | 90 | 90 | 120 |  | 29/07/2021.- REVISION DE MINIMOS CON EL NUEVO PLAZO DE ENTREGA DE FARBICA ¦ 10/03/2021.- ACTUALIZADO MINIMOS S/ VENTA ULTIMOS 12 MESES ¦ 25/02/2020.- ACTUALIZADOS MINIMOS. ACTUALIZADOS PEDIDO MULTIPLE A MULTIPLO DE COMPRAS. |  |  | No | No | No | No | Sí | No | No | No | Sí | Sí | No | No | Sí | No | No | No | 0
5345 | NB1-2-25D10 | Interruptor automático 2P 25A D 10/15kA | 0 | No | 179843 | 70 | INT.AUTO.MAGNETO. | ZHEJIANG CHINT ELECTRICS CO.LTD | Sí | Sí | Serie NB1 | C | 6925808304317 |  | 0 | NB1-2-25D10 | NB1.png | 8536303090 | 05031 | 3 | Artículos | F5I | Sí |  | Grupo de artículos | No | 210 | 10 kA - Curva D | 05/10/10 |  | 30/09/24 | 15/06/20 | 2.16 |  | 0 | APP Aparamenta Modular | INT.AUTO.MAGNETO. | 1 | 232 | 1 | 260 | 1 | 27867.84 | 2 | 21.24 | 3 | 0.22 |  | 1 | CAJA MASTER | 90 |  | 1 |  | 6 | 0 | 0 | 0 | 0 | 0 | PNM | Comprar | Semanal | 90 | 90 | 120 |  | 29/07/2021.- REVISION DE MINIMOS CON EL NUEVO PLAZO DE ENTREGA DE FARBICA ¦ 30/04/2021.- SE INCLUYE EN MINIMOS PREVISION DE ABRIL DE CIATESA ¦ 10/03/2021.- ACTUALIZADO MINIMOS S/ VENTA ULTIMOS 12 MESES ¦ 25/02/2020.- ACTUALIZADOS MINIMOS. ACTUALIZADOS PEDIDO MULTIPLE A MULTIPLO DE COMPRAS. |  |  | No | No | No | No | Sí | No | No | No | Sí | Sí | No | No | Sí | No | No | Sí | 0
5346 | NB1-2-2B | Interruptor automático 2P 2A B 6/10kA | 1 | No | 179645 | 80 | INT.AUTO.MAGNETO. | ZHEJIANG CHINT ELECTRICS CO.LTD | Sí | Sí | Serie NB1 | C | 6925808302337 |  | 0 | NB1-2-2B | NB1.png | 8536303090 | 05031 | 3 | Artículos | F3A | Sí |  | Grupo de artículos | No | 210 | 6 kA - Curva B | 05/10/10 |  | 01/10/24 | 06/10/22 | 1.99 |  | 1.99 | APP Aparamenta Modular | INT.AUTO.MAGNETO. | 1 | 232 | 1 | 260 | 1 | 27867.84 | 2 | 20.74 | 3 | 0.22 |  | 1 | CAJA MASTER | 90 |  | 1 |  | 6 | 0 | 0 | 0 | 0 | 0 | PNM | Comprar | Semanal | 90 | 90 | 120 |  | 03/03/2021.- BLOQUEADO PARA COMPRA POR ESTAR INCLUIDO EN OVERDUE STOCK > 3 AÑOS |  |  | No | No | No | No | Sí | No | No | No | Sí | Sí | No | No | Sí | No | No | Sí | 0
5347 | NB1-2-2B10 | Interruptor automático 2P 2A B 10/15kA | 87 | No | 179813 | 70 | INT.AUTO.MAGNETO. | ZHEJIANG CHINT ELECTRICS CO.LTD | Sí | Sí | Serie NB1 | C | 6925808304010 |  | 0 | NB1-2-2B10 | NB1.png | 8536303090 | 05031 | 3 | Artículos | F5I | Sí |  | Grupo de artículos | No | 210 | 10 kA - Curva B | 05/10/10 |  | 11/10/24 | 31/08/20 | 2.05 |  | 0 | APP Aparamenta Modular | INT.AUTO.MAGNETO. | 1 | 232 | 1 | 260 | 1 | 27867.84 | 2 | 20.74 | 3 | 0.22 |  | 1 | CAJA MASTER | 90 |  | 1 |  | 6 | 0 | 0 | 0 | 0 | 0 | PNM | Comprar | Semanal | 90 | 90 | 120 |  | 29/07/2021.- REVISION DE MINIMOS CON EL NUEVO PLAZO DE ENTREGA DE FARBICA |  |  | No | No | No | No | Sí | No | No | No | Sí | Sí | No | No | Sí | No | No | Sí | 0
5348 | NB1-2-2C | Interruptor automático 2P 2A C 6/10kA | 414 | No | 179659 | 80 | INT.AUTO.MAGNETO. | ZHEJIANG CHINT ELECTRICS CO.LTD | Sí | Sí | Serie NB1 | C | 6925808302474 |  | 0 | NB1-2-2C | NB1.png | 8536303090 | 05031 | 3 | Artículos | F3A | Sí |  | Grupo de artículos | No | 210 | 6 kA - Curva C | 05/10/10 |  | 10/10/24 | 09/10/24 | 2.33 |  | 2.33 | APP Aparamenta Modular | INT.AUTO.MAGNETO. | 1 | 232 | 1 | 260 | 1 | 27867.84 | 2 | 20.74 | 3 | 0.22 |  | 1 | CAJA MASTER | 90 |  | 1 |  | 6 | 180 | 216 | 0 | 24 | 24 | PNM | Comprar | Semanal | 90 | 90 | 120 |  | 29/07/2021.- REVISION DE MINIMOS CON EL NUEVO PLAZO DE ENTREGA DE FARBICA ¦ 03/04/2020.- ACTUALIZADO MINIMO Y MAXIMO CON LA NUEVA NECESIDAD DE ORONA ¦ 25/02/2020.- ACTUALIZADOS MINIMOS. ACTUALIZADOS PEDIDO MULTIPLE A MULTIPLO DE COMPRAS. | V-NB1-2-2C CAMBIAR |  | No | No | No | No | Sí | No | No | No | Sí | Sí | No | No | Sí | No | No | No | 0
5349 | NB1-2-2C/UL | Interruptor automático 2P 2A Curva C 5kA UL1077 (doble busbar) | 0 | No | 390995 | 80 | INT.AUTO.MAGNETO. | ZHEJIANG CHINT ELECTRICS CO.LTD | Sí | Sí | Serie NB1 | C | 6941930409584 |  | 0 | NB1-2-2C/UL |  | 8536303090 | 05031 | 3 | Artículos | F3A | Sí |  | Grupo de artículos | No | 210 |  | 03/06/24 |  | 11/10/24 |  | 0 |  | 0 |  |  | 1 | 232 | 1 | 260 | 1 | 27867.84 | 2 | 20.74 | 3 | 0.22 |  | 1 | CAJA MASTER | 90 |  | 1 |  | 90 | 0 | 0 | 0 | 0 | 0 | PNM | Comprar |  | 0 | 0 | 120 |  |  |  |  | No | No | No | No | No | No | No | No | No | No | No | No | No | No | No | No | 0
5350 | NB1-2-2C10 | Interruptor automático 2P 2A C 10/15kA | 263 | No | 179827 | 70 | INT.AUTO.MAGNETO. | ZHEJIANG CHINT ELECTRICS CO.LTD | Sí | Sí | Serie NB1 | C | 6925808304157 |  | 0 | NB1-2-2C10 | NB1.png | 8536303090 | 05031 | 3 | Artículos | F5I | Sí |  | Grupo de artículos | No | 210 | 10 kA - Curva C | 05/10/10 |  | 30/09/24 | 31/05/24 | 1.95 |  | 1.95 | APP Aparamenta Modular | INT.AUTO.MAGNETO. | 1 | 232 | 1 | 260 | 1 | 27867.84 | 2 | 20.74 | 3 | 0.22 |  | 1 | CAJA MASTER | 90 |  | 1 |  | 6 | 0 | 0 | 0 | 0 | 0 | PNM | Comprar | Semanal | 1 | 1 | 120 |  | 03/03/2021.- BLOQUEADO PARA COMPRA POR ESTAR INCLUIDO EN OVERDUE STOCK > 3 AÑOS ¦ 28/12/2020.- ACTUALIZADO MINIMOS S/ VENTA DE 2020 ¦ 25/02/2020.- ACTUALIZADOS MINIMOS. ACTUALIZADOS PEDIDO MULTIPLE A MULTIPLO DE COMPRAS. SE LE QUITA EL TICK DE OBSOLETO | V-NB1-2-2C10 sustituto |  | No | No | No | No | Sí | No | No | No | Sí | Sí | No | No | Sí | No | No | Sí | 0
5351 | NB1-2-2CC47 | Interruptor automático 2P 2A CC47 10kA | 0 | No | 181211 | 70 | INT.AUTO.MAGNETO. | ZHEJIANG CHINT ELECTRICS CO.LTD | Sí | Sí | Serie NB1-CC | C | 6925808364151 |  | 0 | NB1-2-2CC47 | NB1.png | 8536303090 | 05031 | 3 | Artículos | F5I | Sí |  | Grupo de artículos | No | 210 | 125 Vdc | 05/10/10 |  | 02/10/24 | 21/05/15 | 2.61 |  | 0 | APP Aparamenta Modular | INT.AUTO.MAGNETO. | 1 | 232 | 1 | 260 | 1 | 27867.84 | 2 | 20.48 | 3 | 0.22 |  | 1 | CAJA MASTER | 90 |  | 1 |  | 6 | 0 | 0 | 0 | 0 | 0 | PNM | Comprar | Semanal | 90 | 90 | 120 |  | 03/03/2021.- BLOQUEADO PARA COMPRA POR ESTAR INCLUIDO EN OVERDUE STOCK > 3 AÑOS ¦ 28/12/2020.- ACTUALIZADO MINIMOS S/ VENTA DE 2020 |  |  | No | No | No | No | Sí | No | No | No | Sí | Sí | No | No | Sí | No | No | No | 0
5352 | NB1-2-2CC715 | Interruptor automático 2P 2A CC715 10kA | 75 | No | 181154 | 70 | INT.AUTO.MAGNETO. | ZHEJIANG CHINT ELECTRICS CO.LTD | Sí | Sí | Serie NB1-CC | C | 6925808363888 |  | 0 | NB1-2-2CC715 | NB1.png | 8536303090 | 05031 | 3 | Artículos | F5I | Sí |  | Grupo de artículos | No | 210 | 125 Vdc | 05/10/10 |  | 02/10/24 | 06/10/22 | 2.22 |  | 2.22 | APP Aparamenta Modular | INT.AUTO.MAGNETO. | 1 | 232 | 1 | 260 | 1 | 27867.84 | 2 | 20.48 | 3 | 0.22 |  | 1 | CAJA MASTER | 90 |  | 1 |  | 6 | 0 | 0 | 0 | 0 | 0 | PNM | Comprar | Semanal | 90 | 90 | 120 |  | 03/03/2021.- BLOQUEADO PARA COMPRA POR ESTAR INCLUIDO EN OVERDUE STOCK > 3 AÑOS ¦ 28/12/2020.- ACTUALIZADO MINIMOS S/ VENTA DE 2020 ¦ 25/02/2020.- ACTUALIZADOS MINIMOS. ACTUALIZADOS PEDIDO MULTIPLE A MULTIPLO DE COMPRAS. |  |  | No | No | No | No | Sí | No | No | No | Sí | Sí | No | No | Sí | No | No | Sí | 0
5353 | NB1-2-2D | Interruptor automático 2P 2A D 6/10kA | 44 | No | 179673 | 80 | INT.AUTO.MAGNETO. | ZHEJIANG CHINT ELECTRICS CO.LTD | Sí | Sí | Serie NB1 | C | 6925808302610 |  | 0 | NB1-2-2D | NB1.png | 8536303090 | 05031 | 3 | Artículos | F3A | Sí |  | Grupo de artículos | No | 210 | 6 kA - Curva D | 16/09/13 |  | 11/10/24 | 07/09/20 | 2.09 |  | 0 | APP Aparamenta Modular | INT.AUTO.MAGNETO. | 1 | 232 | 1 | 260 | 1 | 27867.84 | 2 | 20.74 | 3 | 0.22 |  | 1 | CAJA MASTER | 90 |  | 1 |  | 6 | 0 | 0 | 0 | 0 | 0 | PNM | Comprar | Semanal | 90 | 90 | 120 |  |  |  |  | No | No | No | No | Sí | No | No | No | Sí | Sí | No | No | Sí | No | No | Sí | 0
5354 | NB1-2-2D10 | Interruptor automático 2P 2A D 10/15kA | 353 | No | 179841 | 70 | INT.AUTO.MAGNETO. | ZHEJIANG CHINT ELECTRICS CO.LTD | Sí | Sí | Serie NB1 | C | 6925808304294 |  | 0 | NB1-2-2D10 | NB1.png | 8536303090 | 05031 | 3 | Artículos | F5I | Sí |  | Grupo de artículos | No | 210 | 10 kA - Curva D | 05/10/10 |  | 10/10/24 | 09/10/24 | 2.58 |  | 2.58 | APP Aparamenta Modular | INT.AUTO.MAGNETO. | 1 | 232 | 1 | 260 | 1 | 27867.84 | 2 | 20.74 | 3 | 0.22 |  | 1 | CAJA MASTER | 90 |  | 1 |  | 6 | 280 | 336 | 0 | 0 | 0 | PNM | Comprar | Semanal | 90 | 90 | 120 |  | 29/07/2021.- REVISION DE MINIMOS CON EL NUEVO PLAZO DE ENTREGA DE FARBICA ¦ 30/04/2021.- SE INCLUYE EN MINIMOS PREVISION DE ABRIL DE CIATESA ¦ 10/03/2021.- ACTUALIZADO MINIMOS S/ VENTA ULTIMOS 12 MESES ¦ 25/02/2020.- ACTUALIZADOS MINIMOS. ACTUALIZADOS PEDIDO MULTIPLE A MULTIPLO DE COMPRAS. ¦ Stock minimo revisado según ventas 2013 a fecha 27-01-14. Angeles |  |  | No | No | No | No | Sí | No | No | No | Sí | Sí | No | No | Sí | No | No | No | 0
5355 | NB1-2-32B | Interruptor automático 2P 32A B 6/10kA | 5 | No | 179649 | 80 | INT.AUTO.MAGNETO. | ZHEJIANG CHINT ELECTRICS CO.LTD | Sí | Sí | Serie NB1 | C | 6925808302375 |  | 0 | NB1-2-32B | NB1.png | 8536303090 | 05031 | 3 | Artículos | F3A | Sí |  | Grupo de artículos | No | 210 | 6 kA - Curva B | 05/10/10 |  | 01/10/24 | 31/05/24 | 2.34 |  | 2.34 | APP Aparamenta Modular | INT.AUTO.MAGNETO. | 1 | 232 | 1 | 260 | 1 | 27867.84 | 2 | 21.74 | 3 | 0.23 |  | 1 | CAJA MASTER | 90 |  | 1 |  | 6 | 2 | 3 | 0 | 0 | 0 | PNM | Comprar | Semanal | 90 | 90 | 120 |  | 03/03/2021.- BLOQUEADO PARA COMPRA POR ESTAR INCLUIDO EN OVERDUE STOCK > 3 AÑOS |  |  | No | No | No | No | Sí | No | No | No | Sí | Sí | No | No | Sí | No | No | No | 0
5356 | NB1-2-32B10 | Interruptor automático 2P 32A B 10/15kA | 1 | No | 179817 | 70 | INT.AUTO.MAGNETO. | ZHEJIANG CHINT ELECTRICS CO.LTD | Sí | Sí | Serie NB1 | C | 6925808304058 |  | 0 | NB1-2-32B10 | NB1.png | 8536303090 | 05031 | 3 | Artículos | F5I | Sí |  | Grupo de artículos | No | 210 | 10 kA - Curva B | 05/10/10 |  | 30/09/24 | 31/10/23 | 2.22 |  | 2.22 | APP Aparamenta Modular | INT.AUTO.MAGNETO. | 1 | 232 | 1 | 260 | 1 | 27867.84 | 2 | 21.74 | 3 | 0.23 |  | 1 | CAJA MASTER | 90 |  | 1 |  | 6 | 1 | 2 | 0 | 0 | 0 | PNM | Comprar | Semanal | 90 | 90 | 120 |  | 03/03/2021.- BLOQUEADO PARA COMPRA POR ESTAR INCLUIDO EN OVERDUE STOCK > 3 AÑOS |  |  | No | No | No | No | Sí | No | No | No | Sí | Sí | No | No | Sí | No | No | No | 0
5357 | NB1-2-32C | Interruptor automático 2P 32A C 6/10kA | 1733 | No | 179663 | 80 | INT.AUTO.MAGNETO. | ZHEJIANG CHINT ELECTRICS CO.LTD | Sí | Sí | Serie NB1 | B | 6925808302511 |  | 0 | NB1-2-32C | NB1.png | 8536303090 | 05031 | 3 | Artículos | F3A | Sí |  | Grupo de artículos | No | 210 | 6 kA - Curva C | 05/10/10 |  | 10/10/24 | 09/10/24 | 2.34 |  | 2.34 | APP Aparamenta Modular | INT.AUTO.MAGNETO. | 1 | 232 | 1 | 260 | 1 | 27867.84 | 2 | 21.74 | 3 | 0.23 |  | 1 | CAJA MASTER | 90 |  | 1 |  | 6 | 900 | 1080 | 0 | 0 | 449 | PNM | Comprar | Semanal | 90 | 90 | 120 |  | 29/07/2021.- REVISION DE MINIMOS CON EL NUEVO PLAZO DE ENTREGA DE FARBICA ¦ 25/02/2020.- ACTUALIZADOS MINIMOS. ACTUALIZADOS PEDIDO MULTIPLE A MULTIPLO DE COMPRAS. ¦ Stock minimo revisado según ventas 2013 a fecha 27-01-14. Angeles | V-NB1-2-32C sustitutivo |  | No | No | No | No | Sí | No | No | No | Sí | Sí | No | No | Sí | No | No | No | 0
5358 | NB1-2-32C10 | Interruptor automático 2P 32A C 10/15kA | 13 | No | 179831 | 70 | INT.AUTO.MAGNETO. | ZHEJIANG CHINT ELECTRICS CO.LTD | Sí | Sí | Serie NB1 | C | 6925808304195 |  | 0 | NB1-2-32C10 | NB1.png | 8536303090 | 05031 | 3 | Artículos | F5I | Sí |  | Grupo de artículos | No | 210 | 10 kA - Curva C | 05/10/10 |  | 30/09/24 | 29/07/24 | 2.34 |  | 2.22 | APP Aparamenta Modular | INT.AUTO.MAGNETO. | 1 | 232 | 1 | 260 | 1 | 27867.84 | 2 | 21.74 | 3 | 0.23 |  | 1 | CAJA MASTER | 90 |  | 1 |  | 6 | 10 | 12 | 0 | 0 | 0 | PNM | Comprar | Semanal | 90 | 90 | 120 |  | 29/07/2021.- REVISION DE MINIMOS CON EL NUEVO PLAZO DE ENTREGA DE FARBICA ¦ 10/03/2021.- ACTUALIZADO MINIMOS S/ VENTA ULTIMOS 12 MESES ¦ 25/02/2020.- ACTUALIZADOS MINIMOS. ACTUALIZADOS PEDIDO MULTIPLE A MULTIPLO DE COMPRAS. |  |  | No | No | No | No | Sí | No | No | No | Sí | Sí | No | No | Sí | No | No | No | 0
5359 | NB1-2-32CC47 | Interruptor automático 2P 32A CC47 10kA | 0 | No | 181219 | 70 | INT.AUTO.MAGNETO. | ZHEJIANG CHINT ELECTRICS CO.LTD | Sí | Sí | Serie NB1-CC | C | 6925808364236 |  | 0 | NB1-2-32CC47 | NB1.png | 8536303090 | 05031 | 3 | Artículos | F5I | Sí |  | Grupo de artículos | No | 210 | 125 Vdc | 05/10/10 |  | 02/10/24 | 05/09/23 | 2.11 |  | 2.11 | APP Aparamenta Modular | INT.AUTO.MAGNETO. | 1 | 232 | 1 | 260 | 1 | 27867.84 | 2 | 21.38 | 3 | 0.23 |  | 1 | CAJA MASTER | 90 |  | 1 |  | 6 | 0 | 0 | 0 | 0 | 0 | PNM | Comprar | Semanal | 90 | 90 | 120 |  | 29/07/2021.- REVISION DE MINIMOS CON EL NUEVO PLAZO DE ENTREGA DE FARBICA ¦ 10/03/2021.- ACTUALIZADO MINIMOS S/ VENTA ULTIMOS 12 MESES ¦ 25/02/2020.- ACTUALIZADOS MINIMOS. ACTUALIZADOS PEDIDO MULTIPLE A MULTIPLO DE COMPRAS. |  |  | No | No | No | No | Sí | No | No | No | Sí | Sí | No | No | Sí | No | No | No | 0
5360 | NB1-2-32CC715 | Interruptor automático 2P 32A CC715 10kA | 0 | No | 181162 | 70 | INT.AUTO.MAGNETO. | ZHEJIANG CHINT ELECTRICS CO.LTD | Sí | Sí | Serie NB1-CC | C | 6925808363963 |  | 0 | NB1-2-32CC715 | NB1.png | 8536303090 | 05031 | 3 | Artículos | F5I | Sí |  | Grupo de artículos | No | 210 | 125 Vdc | 05/10/10 |  | 02/10/24 | 28/06/22 | 2.18 |  | 2.18 | APP Aparamenta Modular | INT.AUTO.MAGNETO. | 1 | 232 | 1 | 260 | 1 | 27867.84 | 2 | 21.38 | 3 | 0.23 |  | 1 | CAJA MASTER | 90 |  | 1 |  | 6 | 0 | 0 | 0 | 0 | 0 | PNM | Comprar | Semanal | 90 | 90 | 120 |  | 29/07/2021.- REVISION DE MINIMOS CON EL NUEVO PLAZO DE ENTREGA DE FARBICA |  |  | No | No | No | No | Sí | No | No | No | Sí | Sí | No | No | Sí | No | No | No | 0
5361 | NB1-2-32D | Interruptor automático 2P 32A D 6/10kA | 51 | No | 179677 | 80 | INT.AUTO.MAGNETO. | ZHEJIANG CHINT ELECTRICS CO.LTD | Sí | Sí | Serie NB1 | C | 6925808302658 |  | 0 | NB1-2-32D | NB1.png | 8536303090 | 05031 | 3 | Artículos | F3A | Sí |  | Grupo de artículos | No | 210 | 6 kA - Curva D | 05/10/10 |  | 01/10/24 | 27/12/22 | 1.99 |  | 0 | APP Aparamenta Modular | INT.AUTO.MAGNETO. | 1 | 232 | 1 | 260 | 1 | 27867.84 | 2 | 21.74 | 3 | 0.23 |  | 1 | CAJA MASTER | 90 |  | 1 |  | 6 | 8 | 10 | 0 | 0 | 0 | PNM | Comprar | Semanal | 90 | 90 | 120 |  | 29/07/2021.- REVISION DE MINIMOS CON EL NUEVO PLAZO DE ENTREGA DE FARBICA ¦ 10/03/2021.- ACTUALIZADO MINIMOS S/ VENTA ULTIMOS 12 MESES ¦ 25/02/2020.- ACTUALIZADOS MINIMOS. ACTUALIZADOS PEDIDO MULTIPLE A MULTIPLO DE COMPRAS. |  |  | No | No | No | No | Sí | No | No | No | Sí | Sí | No | No | Sí | No | No | Sí | 0
5362 | NB1-2-32D10 | Interruptor automático 2P 32A D 10/15kA | 13 | No | 179845 | 70 | INT.AUTO.MAGNETO. | ZHEJIANG CHINT ELECTRICS CO.LTD | Sí | Sí | Serie NB1 | C | 6925808304331 |  | 0 | NB1-2-32D10 | NB1.png | 8536303090 | 05031 | 3 | Artículos | F5I | Sí |  | Grupo de artículos | No | 210 | 10 kA - Curva D | 05/10/10 |  | 30/09/24 | 31/05/24 | 2.23 |  | 2.23 | APP Aparamenta Modular | INT.AUTO.MAGNETO. | 1 | 232 | 1 | 260 | 1 | 27867.84 | 2 | 21.74 | 3 | 0.23 |  | 1 | CAJA MASTER | 90 |  | 1 |  | 6 | 0 | 0 | 0 | 0 | 0 | PNM | Comprar | Semanal | 90 | 0 | 120 |  | 30/04/2021.- SE INCLUYE EN MINIMOS PREVISION DE ABRIL DE CIATESA ¦ 03/03/2021.- BLOQUEADO PARA COMPRA POR ESTAR INCLUIDO EN OVERDUE STOCK > 3 AÑOS ¦ 25/02/2020.- ACTUALIZADOS MINIMOS. ACTUALIZADOS PEDIDO MULTIPLE A MULTIPLO DE COMPRAS. |  |  | No | No | No | No | Sí | No | No | No | Sí | Sí | No | No | Sí | No | No | No | 0
5363 | NB1-2-3B | Interruptor automático 2P 3A B 6/10kA | 0 | No | 179648 | 80 | INT.AUTO.MAGNETO. | ZHEJIANG CHINT ELECTRICS CO.LTD | Sí | Sí | Serie NB1 | C | 6925808302368 |  | 0 | NB1-2-3B | NB1.png | 8536303090 | 05031 | 3 | Artículos | F3A | Sí |  | Grupo de artículos | No | 210 | 6 kA - Curva B | 05/10/10 |  | 11/10/24 |  | 0 |  | 0 | APP Aparamenta Modular | INT.AUTO.MAGNETO. | 1 | 232 | 1 | 260 | 1 | 27867.84 | 2 | 20.74 | 3 | 0.22 |  | 1 | CAJA MASTER | 90 |  | 1 |  | 6 | 0 | 0 | 0 | 0 | 0 | PNM | Comprar | Semanal | 90 | 90 | 120 |  |  |  |  | No | No | No | No | Sí | No | No | No | Sí | Sí | No | No | Sí | No | No | No | 0
5364 | NB1-2-3B10 | Interruptor automático 2P 3A B 10/15kA | 0 | No | 179816 | 70 | INT.AUTO.MAGNETO. | ZHEJIANG CHINT ELECTRICS CO.LTD | Sí | Sí | Serie NB1 | C | 6925808304041 |  | 0 | NB1-2-3B10 | NB1.png | 8536303090 | 05031 | 3 | Artículos | F5I | Sí |  | Grupo de artículos | No | 210 | 10 kA - Curva B | 05/10/10 |  | 11/10/24 |  | 0 |  | 0 | APP Aparamenta Modular | INT.AUTO.MAGNETO. | 1 | 232 | 1 | 260 | 1 | 27867.84 | 2 | 20.74 | 3 | 0.22 |  | 1 | CAJA MASTER | 90 |  | 1 |  | 6 | 0 | 0 | 0 | 0 | 0 | PNM | Comprar | Semanal | 90 | 90 | 120 |  |  |  |  | No | No | No | No | Sí | No | No | No | Sí | Sí | No | No | Sí | No | No | No | 0
5365 | NB1-2-3C | Interruptor automático 2P 3A C 6kA | 66 | No | 179662 | 80 | INT.AUTO.MAGNETO. | ZHEJIANG CHINT ELECTRICS CO.LTD | Sí | Sí | Serie NB1 | C | 6925808302504 |  | 0 | NB1-2-3C | NB1.png | 8536303090 | 05031 | 3 | Artículos | F3A | Sí |  | Grupo de artículos | No | 210 | 6 kA - Curva C | 05/10/10 |  | 01/10/24 | 06/02/23 | 1.89 |  | 1.89 | APP Aparamenta Modular | INT.AUTO.MAGNETO. | 1 | 232 | 1 | 260 | 1 | 27867.84 | 2 | 20.74 | 3 | 0.22 |  | 1 | CAJA MASTER | 90 |  | 1 |  | 6 | 10 | 12 | 0 | 0 | 0 | PNM | Comprar | Semanal | 90 | 90 | 120 |  | 03/03/2021.- BLOQUEADO PARA COMPRA POR ESTAR INCLUIDO EN OVERDUE STOCK > 3 AÑOS ¦ 25/02/2020.- ACTUALIZADOS MINIMOS. ACTUALIZADOS PEDIDO MULTIPLE A MULTIPLO DE COMPRAS. | V-NB1-2-3C sustituto |  | No | No | No | No | Sí | No | No | No | Sí | Sí | No | No | Sí | No | No | Sí | 0
5366 | NB1-2-3C10 | Interruptor automático 2P 3A C 10kA | 21 | No | 179830 | 70 | INT.AUTO.MAGNETO. | ZHEJIANG CHINT ELECTRICS CO.LTD | Sí | Sí | Serie NB1 | C | 6925808304188 |  | 0 | NB1-2-3C10 | NB1.png | 8536303090 | 05031 | 3 | Artículos | F5I | Sí |  | Grupo de artículos | No | 210 | 10 kA - Curva C | 05/10/10 |  | 30/09/24 | 24/02/23 | 2.04 |  | 2.05 | APP Aparamenta Modular | INT.AUTO.MAGNETO. | 1 | 232 | 1 | 260 | 1 | 27867.84 | 2 | 20.74 | 3 | 0.22 |  | 1 | CAJA MASTER | 90 |  | 1 |  | 6 | 0 | 0 | 0 | 0 | 0 | PNM | Comprar | Semanal | 90 | 90 | 120 |  | 03/03/2021.- BLOQUEADO PARA COMPRA POR ESTAR INCLUIDO EN OVERDUE STOCK > 3 AÑOS |  |  | No | No | No | No | Sí | No | No | No | Sí | Sí | No | No | Sí | No | No | Sí | 0
5367 | NB1-2-3CC47 | Interruptor automático 2P 3A CC47 10kA | 0 | No | 181212 | 70 | INT.AUTO.MAGNETO. | ZHEJIANG CHINT ELECTRICS CO.LTD | Sí | Sí | Serie NB1-CC | C | 6925808364168 |  | 0 | NB1-2-3CC47 | NB1.png | 8536303090 | 05031 | 3 | Artículos | F5I | Sí |  | Grupo de artículos | No | 210 | 125 Vdc | 05/10/10 |  | 11/10/24 | 21/05/15 | 2.61 |  | 0 | APP Aparamenta Modular | INT.AUTO.MAGNETO. | 1 | 232 | 1 | 260 | 1 | 27867.84 | 2 | 20.48 | 3 | 0.22 |  | 1 | CAJA MASTER | 90 |  | 1 |  | 6 | 0 | 0 | 0 | 0 | 0 | PNM | Comprar | Semanal | 90 | 90 | 120 |  | 03/03/2021.- BLOQUEADO PARA COMPRA POR ESTAR INCLUIDO EN OVERDUE STOCK > 3 AÑOS |  |  | No | No | No | No | Sí | No | No | No | Sí | Sí | No | No | Sí | No | No | No | 0
5368 | NB1-2-3CC715 | Interruptor automático 2P 3A CC715 10kA | 0 | No | 181155 | 70 | INT.AUTO.MAGNETO. | ZHEJIANG CHINT ELECTRICS CO.LTD | Sí | Sí | Serie NB1-CC | C | 6925808363895 |  | 0 | NB1-2-3CC715 | NB1.png | 8536303090 | 05031 | 3 | Artículos | F5I | Sí |  | Grupo de artículos | No | 210 | 125 Vdc | 05/10/10 |  | 11/10/24 | 21/05/15 | 2.37 |  | 0 | APP Aparamenta Modular | INT.AUTO.MAGNETO. | 1 | 232 | 1 | 260 | 1 | 27867.84 | 2 | 20.48 | 3 | 0.22 |  | 1 | CAJA MASTER | 90 |  | 1 |  | 6 | 0 | 0 | 0 | 0 | 0 | PNM | Comprar | Semanal | 90 | 90 | 120 |  | 03/03/2021.- BLOQUEADO PARA COMPRA POR ESTAR INCLUIDO EN OVERDUE STOCK > 3 AÑOS |  |  | No | No | No | No | Sí | No | No | No | Sí | Sí | No | No | Sí | No | No | No | 0
5369 | NB1-2-3D | Interruptor automático 2P 3A D 6kA | 0 | No | 179676 | 80 | INT.AUTO.MAGNETO. | ZHEJIANG CHINT ELECTRICS CO.LTD | Sí | Sí | Serie NB1 | C | 6925808302641 |  | 0 | NB1-2-3D | NB1.png | 8536303090 | 05031 | 3 | Artículos | F3A | Sí |  | Grupo de artículos | No | 210 | 6 kA - Curva D | 05/10/10 |  | 11/10/24 | 07/09/20 | 1.81 |  | 0 | APP Aparamenta Modular | INT.AUTO.MAGNETO. | 1 | 232 | 1 | 260 | 1 | 27867.84 | 2 | 20.74 | 3 | 0.22 |  | 1 | CAJA MASTER | 90 |  | 1 |  | 6 | 0 | 0 | 0 | 0 | 0 | PNM | Comprar | Semanal | 90 | 90 | 120 |  | 03/03/2021.- BLOQUEADO PARA COMPRA POR ESTAR INCLUIDO EN OVERDUE STOCK > 3 AÑOS ¦ 25/02/2020.- ACTUALIZADOS MINIMOS. ACTUALIZADOS PEDIDO MULTIPLE A MULTIPLO DE COMPRAS. |  |  | No | No | No | No | Sí | No | No | No | Sí | Sí | No | No | Sí | No | No | No | 0
5370 | NB1-2-3D10 | Interruptor automático 2P 3A D 10kA | 0 | No | 179844 | 70 | INT.AUTO.MAGNETO. | ZHEJIANG CHINT ELECTRICS CO.LTD | Sí | Sí | Serie NB1 | C | 6925808304324 |  | 0 | NB1-2-3D10 | NB1.png | 8536303090 | 05031 | 3 | Artículos | F5I | Sí |  | Grupo de artículos | No | 210 | 10 kA - Curva D | 05/10/10 |  | 11/10/24 | 24/10/22 | 2.68 |  | 2.68 | APP Aparamenta Modular | INT.AUTO.MAGNETO. | 1 | 232 | 1 | 260 | 1 | 27867.84 | 2 | 20.74 | 3 | 0.22 |  | 1 | CAJA MASTER | 90 |  | 1 |  | 6 | 0 | 0 | 0 | 0 | 0 | PNM | Comprar | Semanal | 90 | 90 | 120 |  | 03/03/2021.- BLOQUEADO PARA COMPRA POR ESTAR INCLUIDO EN OVERDUE STOCK > 3 AÑOS ¦ 25/02/2020.- ACTUALIZADOS MINIMOS. ACTUALIZADOS PEDIDO MULTIPLE A MULTIPLO DE COMPRAS. |  |  | No | No | No | No | Sí | No | No | No | Sí | Sí | No | No | Sí | No | No | No | 0
5371 | NB1-2-40B | Interruptor automático 2P 40A B 6kA | 0 | No | 179651 | 80 | INT.AUTO.MAGNETO. | ZHEJIANG CHINT ELECTRICS CO.LTD | Sí | Sí | Serie NB1 | C | 6925808302399 |  | 0 | NB1-2-40B | NB1.png | 8536303090 | 05031 | 3 | Artículos | F3A | Sí |  | Grupo de artículos | No | 210 | 6 kA - Curva B | 05/10/10 |  | 01/10/24 | 31/07/17 | 1.67 |  | 1.67 | APP Aparamenta Modular | INT.AUTO.MAGNETO. | 1 | 232 | 1 | 260 | 1 | 27867.84 | 2 | 21.74 | 3 | 0.23 |  | 1 | CAJA MASTER | 90 |  | 1 |  | 6 | 0 | 0 | 0 | 0 | 0 | PNM | Comprar | Semanal | 90 | 90 | 120 |  | 03/03/2021.- BLOQUEADO PARA COMPRA POR ESTAR INCLUIDO EN OVERDUE STOCK > 3 AÑOS |  |  | No | No | No | No | Sí | No | No | No | Sí | Sí | No | No | Sí | No | No | No | 0
5372 | NB1-2-40B10 | Interruptor automático 2P 40A B 10kA | 0 | No | 179819 | 70 | INT.AUTO.MAGNETO. | ZHEJIANG CHINT ELECTRICS CO.LTD | Sí | Sí | Serie NB1 | C | 6925808304072 |  | 0 | NB1-2-40B10 | NB1.png | 8536303090 | 05031 | 3 | Artículos | F5I | Sí |  | Grupo de artículos | No | 210 | 10 kA - Curva B | 05/10/10 |  | 30/09/24 | 21/05/15 | 1.89 |  | 1.89 | APP Aparamenta Modular | INT.AUTO.MAGNETO. | 1 | 232 | 1 | 260 | 1 | 27867.84 | 2 | 21.74 | 3 | 0.23 |  | 1 | CAJA MASTER | 90 |  | 1 |  | 6 | 0 | 0 | 0 | 0 | 0 | PNM | Comprar | Semanal | 90 | 90 | 120 |  | 03/03/2021.- BLOQUEADO PARA COMPRA POR ESTAR INCLUIDO EN OVERDUE STOCK > 3 AÑOS |  |  | No | No | No | No | Sí | No | No | No | Sí | Sí | No | No | Sí | No | No | No | 0
5373 | NB1-2-40C | Interruptor automático 2P 40A C 6kA | 4053 | No | 179665 | 80 | INT.AUTO.MAGNETO. | ZHEJIANG CHINT ELECTRICS CO.LTD | Sí | Sí | Serie NB1 | A | 6925808302535 |  | 0 | NB1-2-40C | NB1.png | 8536303090 | 05031 | 3 | Artículos | F3A | Sí |  | Grupo de artículos | No | 210 | 6 kA - Curva C | 05/10/10 |  | 10/10/24 | 09/10/24 | 2.36 |  | 2.03 | APP Aparamenta Modular | INT.AUTO.MAGNETO. | 1 | 232 | 1 | 260 | 1 | 27867.84 | 2 | 21.74 | 3 | 0.23 |  | 1 | CAJA MASTER | 90 |  | 1 |  | 6 | 3000 | 3600 | 0 | 0 | 314 | PNM | Comprar | Semanal | 90 | 90 | 120 |  | 29/07/2021.- REVISION DE MINIMOS CON EL NUEVO PLAZO DE ENTREGA DE FARBICA ¦ 25/02/2020.- ACTUALIZADOS MINIMOS. ACTUALIZADOS PEDIDO MULTIPLE A MULTIPLO DE COMPRAS. ¦ revisado ventas ültimos 15 meses stock minimo C. Arburua 22/04/2019 |  |  | No | No | No | No | Sí | No | No | No | Sí | Sí | No | No | Sí | No | No | No | 0
5374 | NB1-2-40C+XF9 |  | 0 | Sí |  | 0 | INT.AUTO.MAGNETO. | ZHEJIANG CHINT ELECTRICS CO.LTD | No | No |  |  |  |  | 0 |  |  |  | 05031 | 0 | Artículos |  | Sí |  | Grupo de artículos | No | 210 |  | 11/11/11 |  | 26/09/24 |  | 0 |  | 0 | APP Aparamenta Modular | INT.AUTO.MAGNETO. | 1 | 0 | 1 | 0 | 1 | 0 | 2 | 0 | 2 | 0 |  | 1 |  | 1 |  | 1 |  | 1 | 0 | 0 | 0 | 0 | 0 | Ning. | Comprar |  | 0 | 0 |  |  |  |  | Ref. Inexistente | No | No | No | No | No | No | No | No | No | No | No | No | No | No | No | No | 0
5375 | NB1-2-40C10 | Interruptor automático 2P 40A C 10kA | 30 | No | 179833 | 70 | INT.AUTO.MAGNETO. | ZHEJIANG CHINT ELECTRICS CO.LTD | Sí | Sí | Serie NB1 | C | 6925808304218 |  | 0 | NB1-2-40C10 | NB1.png | 8536303090 | 05031 | 3 | Artículos | F5I | Sí |  | Grupo de artículos | No | 210 | 10 kA - Curva C | 05/10/10 |  | 30/09/24 | 30/04/24 | 2.36 |  | 2.36 | APP Aparamenta Modular | INT.AUTO.MAGNETO. | 1 | 232 | 1 | 260 | 1 | 27867.84 | 2 | 21.74 | 3 | 0.23 |  | 1 | CAJA MASTER | 90 |  | 1 |  | 6 | 20 | 24 | 0 | 0 | 0 | PNM | Comprar | Semanal | 90 | 90 | 120 |  | 29/07/2021.- REVISION DE MINIMOS CON EL NUEVO PLAZO DE ENTREGA DE FARBICA ¦ 10/03/2021.- ACTUALIZADO Y REVISADO MINIMOS S/ VENTA ULTIMOS 12 MESES |  |  | No | No | No | No | Sí | No | No | No | Sí | Sí | No | No | Sí | No | No | No | 0
5376 | NB1-2-40CC47 | Interruptor automático 2P 40A CC47 10kA | 0 | No | 181220 | 70 | INT.AUTO.MAGNETO. | ZHEJIANG CHINT ELECTRICS CO.LTD | Sí | Sí | Serie NB1-CC | C | 6925808364243 |  | 0 | NB1-2-40CC47 | NB1.png | 8536303090 | 05031 | 3 | Artículos | F5I | Sí |  | Grupo de artículos | No | 210 | 125 Vdc | 05/10/10 |  | 02/10/24 | 13/02/24 | 1.99 |  | 1.99 | APP Aparamenta Modular | INT.AUTO.MAGNETO. | 1 | 232 | 1 | 260 | 1 | 27867.84 | 2 | 21.2 | 3 | 0.23 |  | 1 | CAJA MASTER | 90 |  | 1 |  | 6 | 0 | 0 | 0 | 0 | 0 | PNM | Comprar | Semanal | 90 | 90 | 120 |  |  |  |  | No | No | No | No | Sí | No | No | No | Sí | Sí | No | No | Sí | No | No | No | 0
5377 | NB1-2-40CC715 | Interruptor automático 2P 40A CC715 10kA | 0 | No | 181163 | 70 | INT.AUTO.MAGNETO. | ZHEJIANG CHINT ELECTRICS CO.LTD | Sí | Sí | Serie NB1-CC | C | 6925808363970 |  | 0 | NB1-2-40CC715 | NB1.png | 8536303090 | 05031 | 3 | Artículos | F5I | Sí |  | Grupo de artículos | No | 210 | 125 Vdc | 05/10/10 |  | 02/10/24 | 15/06/20 | 2.11 |  | 0 | APP Aparamenta Modular | INT.AUTO.MAGNETO. | 1 | 232 | 1 | 260 | 1 | 27867.84 | 2 | 21.2 | 3 | 0.23 |  | 1 | CAJA MASTER | 90 |  | 1 |  | 6 | 0 | 0 | 0 | 0 | 0 | PNM | Comprar | Semanal | 90 | 90 | 120 |  | 29/07/2021.- REVISION DE MINIMOS CON EL NUEVO PLAZO DE ENTREGA DE FARBICA ¦ 28/12/2020.- ACTUALIZADO MINIMOS S/ VENTA DE 2020 ¦ 25/02/2020.- ACTUALIZADOS MINIMOS. ACTUALIZADOS PEDIDO MULTIPLE A MULTIPLO DE COMPRAS. |  |  | No | No | No | No | Sí | No | No | No | Sí | Sí | No | No | Sí | No | No | No | 0
5378 | NB1-2-40D | Interruptor automático 2P 40A D 6kA | 119 | No | 179679 | 80 | INT.AUTO.MAGNETO. | ZHEJIANG CHINT ELECTRICS CO.LTD | Sí | Sí | Serie NB1 | C | 6925808302672 |  | 0 | NB1-2-40D | NB1.png | 8536303090 | 05031 | 3 | Artículos | F3A | Sí |  | Grupo de artículos | No | 210 | 6 kA - Curva D | 05/10/10 |  | 01/10/24 | 05/10/22 | 1.73 |  | 0 | APP Aparamenta Modular | INT.AUTO.MAGNETO. | 1 | 232 | 1 | 260 | 1 | 27867.84 | 2 | 21.74 | 3 | 0.23 |  | 1 | CAJA MASTER | 90 |  | 1 |  | 6 | 0 | 0 | 0 | 0 | 0 | PNM | Comprar | Semanal | 90 | 90 | 120 |  | 29/07/2021.- REVISION DE MINIMOS CON EL NUEVO PLAZO DE ENTREGA DE FARBICA |  |  | No | No | No | No | Sí | No | No | No | Sí | Sí | No | No | Sí | No | No | Sí | 0
5379 | NB1-2-40D10 | Interruptor automático 2P 40A D 10kA | 2 | No | 179847 | 70 | INT.AUTO.MAGNETO. | ZHEJIANG CHINT ELECTRICS CO.LTD | Sí | Sí | Serie NB1 | C | 6925808304355 |  | 0 | NB1-2-40D10 | NB1.png | 8536303090 | 05031 | 3 | Artículos | F5I | Sí |  | Grupo de artículos | No | 210 | 10 kA - Curva D | 05/10/10 |  | 30/09/24 | 28/06/22 | 1.96 |  | 0 | APP Aparamenta Modular | INT.AUTO.MAGNETO. | 1 | 232 | 1 | 260 | 1 | 27867.84 | 2 | 21.74 | 3 | 0.23 |  | 1 | CAJA MASTER | 90 |  | 1 |  | 6 | 0 | 0 | 0 | 0 | 0 | PNM | Comprar | Semanal | 90 | 90 | 120 |  | 29/07/2021.- REVISION DE MINIMOS CON EL NUEVO PLAZO DE ENTREGA DE FARBICA ¦ 10/03/2021.- ACTUALIZADO MINIMOS S/ VENTA ULTIMOS 12 MESES ¦ 25/02/2020.- ACTUALIZADOS MINIMOS. ACTUALIZADOS PEDIDO MULTIPLE A MULTIPLO DE COMPRAS. |  |  | No | No | No | No | Sí | No | No | No | Sí | Sí | No | No | Sí | No | No | Sí | 0
5380 | NB1-2-4B | Interruptor automático 2P 4A B 6kA | 22 | No | 179650 | 80 | INT.AUTO.MAGNETO. | ZHEJIANG CHINT ELECTRICS CO.LTD | Sí | Sí | Serie NB1 | B | 6925808302382 |  | 0 | NB1-2-4B | NB1.png | 8536303090 | 05031 | 3 | Artículos | F3A | Sí |  | Grupo de artículos | No | 210 | 6 kA - Curva B | 05/10/10 |  | 10/10/24 | 09/10/24 | 2.32 |  | 2.32 | APP Aparamenta Modular | INT.AUTO.MAGNETO. | 1 | 232 | 1 | 260 | 1 | 27867.84 | 2 | 20.74 | 3 | 0.22 |  | 1 | CAJA MASTER | 90 |  | 1 |  | 6 | 200 | 240 | 0 | 180 | 0 | PNM | Comprar | Semanal | 90 | 90 | 120 |  | 03/03/2021.- BLOQUEADO PARA COMPRA POR ESTAR INCLUIDO EN OVERDUE STOCK > 3 AÑOS ¦ 28/12/2020.- ACTUALIZADO MINIMOS S/ VENTA DE 2020 ¦ 25/02/2020.- ACTUALIZADOS MINIMOS. ACTUALIZADOS PEDIDO MULTIPLE A MULTIPLO DE COMPRAS. |  |  | No | No | No | No | Sí | No | No | No | Sí | Sí | No | No | Sí | No | No | No | 0
5381 | NB1-2-4B10 | Interruptor automático 2P 4A B 10kA | 755 | No | 179818 | 70 | INT.AUTO.MAGNETO. | ZHEJIANG CHINT ELECTRICS CO.LTD | Sí | Sí | Serie NB1 | C | 6925808304065 |  | 0 | NB1-2-4B10 | NB1.png | 8536303090 | 05031 | 3 | Artículos | F5I | Sí |  | Grupo de artículos | No | 210 | 10 kA - Curva B | 05/10/10 |  | 30/09/24 | 31/05/24 | 2.05 |  | 0 | APP Aparamenta Modular | INT.AUTO.MAGNETO. | 1 | 232 | 1 | 260 | 1 | 27867.84 | 2 | 20.74 | 3 | 0.22 |  | 1 | CAJA MASTER | 90 |  | 1 |  | 6 | 0 | 0 | 0 | 0 | 0 | PNM | Comprar | Semanal | 90 | 90 | 120 |  | 03/03/2021.- BLOQUEADO PARA COMPRA POR ESTAR INCLUIDO EN OVERDUE STOCK > 3 AÑOS |  |  | No | No | No | No | Sí | No | No | No | Sí | Sí | No | No | Sí | No | No | Sí | 0
5382 | NB1-2-4C | Interruptor automático 2P 4A C 6kA | 580 | No | 179664 | 80 | INT.AUTO.MAGNETO. | ZHEJIANG CHINT ELECTRICS CO.LTD | Sí | Sí | Serie NB1 | B | 6925808302528 |  | 0 | NB1-2-4C | NB1.png | 8536303090 | 05031 | 3 | Artículos | F3A | Sí |  | Grupo de artículos | No | 210 | 6 kA - Curva C | 05/10/10 |  | 10/10/24 | 09/10/24 | 2.32 |  | 2.32 | APP Aparamenta Modular | INT.AUTO.MAGNETO. | 1 | 232 | 1 | 260 | 1 | 27867.84 | 2 | 20.74 | 3 | 0.22 |  | 1 | CAJA MASTER | 90 |  | 1 |  | 6 | 708 | 850 | 0 | 270 | 288 | PNM | Comprar | Semanal | 90 | 90 | 120 |  | 29/07/2021.- REVISION DE MINIMOS CON EL NUEVO PLAZO DE ENTREGA DE FARBICA ¦ 25/02/2020.- ACTUALIZADOS MINIMOS. ACTUALIZADOS PEDIDO MULTIPLE A MULTIPLO DE COMPRAS. | V-NB1-2-4C sustituto |  | No | No | No | No | Sí | No | No | No | Sí | Sí | No | No | Sí | No | No | No | 0
5383 | NB1-2-4C/UL | Interruptor automático 2P 4A Curva C 5kA UL1077 (doble busbar) | 0 | No | 391017 | 80 | INT.AUTO.MAGNETO. | ZHEJIANG CHINT ELECTRICS CO.LTD | Sí | Sí | Serie NB1 | C | 6941930409638 |  | 0 | NB1-2-4C/UL |  | 8536303090 | 05031 | 3 | Artículos | F3A | Sí |  | Grupo de artículos | No | 210 |  | 03/06/24 |  | 11/10/24 |  | 0 |  | 0 |  |  | 1 | 232 | 1 | 260 | 1 | 27867.84 | 2 | 20.74 | 3 | 0.22 |  | 1 | CAJA MASTER | 90 |  | 1 |  | 90 | 0 | 0 | 0 | 0 | 0 | PNM | Comprar |  | 0 | 0 | 120 |  |  |  |  | No | No | No | No | No | No | No | No | No | No | No | No | No | No | No | No | 0
5384 | NB1-2-4C10 | Interruptor automático 2P 4A C 10kA | 0 | No | 179832 | 70 | INT.AUTO.MAGNETO. | ZHEJIANG CHINT ELECTRICS CO.LTD | Sí | Sí | Serie NB1 | C | 6925808304201 |  | 0 | NB1-2-4C10 | NB1.png | 8536303090 | 05031 | 3 | Artículos | F5I | Sí |  | Grupo de artículos | No | 210 | 10 kA - Curva C | 05/10/10 |  | 30/09/24 | 07/10/23 | 2.39 |  | 2.39 | APP Aparamenta Modular | INT.AUTO.MAGNETO. | 1 | 232 | 1 | 260 | 1 | 27867.84 | 2 | 20.74 | 3 | 0.22 |  | 1 | CAJA MASTER | 90 |  | 1 |  | 6 | 0 | 0 | 0 | 0 | 0 | PNM | Comprar | Semanal | 90 | 90 | 120 |  | 29/07/2021.- REVISION DE MINIMOS CON EL NUEVO PLAZO DE ENTREGA DE FARBICA ¦ 10/03/2021.- ACTUALIZADO MINIMOS S/ VENTA ULTIMOS 12 MESES ¦ 25/02/2020.- ACTUALIZADOS MINIMOS. ACTUALIZADOS PEDIDO MULTIPLE A MULTIPLO DE COMPRAS. |  |  | No | No | No | No | Sí | No | No | No | Sí | Sí | No | No | Sí | No | No | No | 0
5385 | NB1-2-4CC47 | Interruptor automático 2P 4A CC47 10kA | 0 | No | 181213 | 70 | INT.AUTO.MAGNETO. | ZHEJIANG CHINT ELECTRICS CO.LTD | Sí | Sí | Serie NB1-CC | C | 6925808364175 |  | 0 | NB1-2-4CC47 | NB1.png | 8536303090 | 05031 | 3 | Artículos | F5I | Sí |  | Grupo de artículos | No | 210 | 125 Vdc | 05/10/10 |  | 02/10/24 | 21/05/15 | 2.61 |  | 0 | APP Aparamenta Modular | INT.AUTO.MAGNETO. | 1 | 232 | 1 | 260 | 1 | 27867.84 | 2 | 20.48 | 3 | 0.22 |  | 1 | CAJA MASTER | 90 |  | 1 |  | 6 | 0 | 0 | 0 | 0 | 0 | PNM | Comprar | Semanal | 90 | 90 | 120 |  | 03/03/2021.- BLOQUEADO PARA COMPRA POR ESTAR INCLUIDO EN OVERDUE STOCK > 3 AÑOS ¦ 28/12/2020.- ACTUALIZADO MINIMOS S/ VENTA DE 2020 |  |  | No | No | No | No | Sí | No | No | No | Sí | Sí | No | No | Sí | No | No | No | 0
5386 | NB1-2-4CC715 | Interruptor automático 2P 4A CC715 10kA | 90 | No | 181156 | 70 | INT.AUTO.MAGNETO. | ZHEJIANG CHINT ELECTRICS CO.LTD | Sí | Sí | Serie NB1-CC | C | 6925808363901 |  | 0 | NB1-2-4CC715 | NB1.png | 8536303090 | 05031 | 3 | Artículos | F5I | Sí |  | Grupo de artículos | No | 210 | 125 Vdc | 05/10/10 |  | 02/10/24 | 28/02/23 | 2.22 |  | 2.22 | APP Aparamenta Modular | INT.AUTO.MAGNETO. | 1 | 232 | 1 | 260 | 1 | 27867.84 | 2 | 20.48 | 3 | 0.22 |  | 1 | CAJA MASTER | 90 |  | 1 |  | 6 | 0 | 0 | 0 | 0 | 0 | PNM | Comprar | Semanal | 90 | 90 | 120 |  | 03/03/2021.- BLOQUEADO PARA COMPRA POR ESTAR INCLUIDO EN OVERDUE STOCK > 3 AÑOS ¦ 25/02/2020.- ACTUALIZADOS MINIMOS. ACTUALIZADOS PEDIDO MULTIPLE A MULTIPLO DE COMPRAS. |  |  | No | No | No | No | Sí | No | No | No | Sí | Sí | No | No | Sí | No | No | Sí | 0
5387 | NB1-2-4D | Interruptor automático 2P 4A D 6kA | 83 | No | 179678 | 80 | INT.AUTO.MAGNETO. | ZHEJIANG CHINT ELECTRICS CO.LTD | Sí | Sí | Serie NB1 | C | 6925808302665 |  | 0 | NB1-2-4D | NB1.png | 8536303090 | 05031 | 3 | Artículos | F3A | Sí |  | Grupo de artículos | No | 210 | 6 kA - Curva D | 05/10/10 |  | 01/10/24 | 27/02/20 | 1.81 |  | 0 | APP Aparamenta Modular | INT.AUTO.MAGNETO. | 1 | 232 | 1 | 260 | 1 | 27867.84 | 2 | 20.74 | 3 | 0.22 |  | 1 | CAJA MASTER | 90 |  | 1 |  | 6 | 0 | 0 | 0 | 0 | 0 | PNM | Comprar | Semanal | 90 | 90 | 120 |  | 29/07/2021.- REVISION DE MINIMOS CON EL NUEVO PLAZO DE ENTREGA DE FARBICA ¦ 28/12/2020.- ACTUALIZADO MINIMOS S/ VENTA DE 2020 ¦ 25/02/2020.- ACTUALIZADOS MINIMOS. ACTUALIZADOS PEDIDO MULTIPLE A MULTIPLO DE COMPRAS. |  |  | No | No | No | No | Sí | No | No | No | Sí | Sí | No | No | Sí | No | No | Sí | 0
5388 | NB1-2-4D10 | Interruptor automático 2P 4A D 10kA | 19 | No | 179846 | 70 | INT.AUTO.MAGNETO. | ZHEJIANG CHINT ELECTRICS CO.LTD | Sí | Sí | Serie NB1 | C | 6925808304348 |  | 0 | NB1-2-4D10 | NB1.png | 8536303090 | 05031 | 3 | Artículos | F5I | Sí |  | Grupo de artículos | No | 210 | 10 kA - Curva D | 05/10/10 |  | 30/09/24 | 09/10/24 | 2.51 |  | 2.51 | APP Aparamenta Modular | INT.AUTO.MAGNETO. | 1 | 232 | 1 | 260 | 1 | 27867.84 | 2 | 20.74 | 3 | 0.22 |  | 1 | CAJA MASTER | 90 |  | 1 |  | 6 | 0 | 0 | 0 | 0 | 0 | PNM | Comprar | Semanal | 90 | 90 | 120 |  | 30/04/2021.- SE INCLUYE EN MINIMOS PREVISION DE ABRIL DE CIATESA ¦ 03/03/2021.- BLOQUEADO PARA COMPRA POR ESTAR INCLUIDO EN OVERDUE STOCK > 3 AÑOS ¦ 25/02/2020.- ACTUALIZADOS MINIMOS. ACTUALIZADOS PEDIDO MULTIPLE A MULTIPLO DE COMPRAS. ¦ Stock minimo revisado según ventas 2013 a fecha 27-01-14. Angeles |  |  | No | No | No | No | Sí | No | No | No | Sí | Sí | No | No | Sí | No | No | No | 0
5389 | NB1-2-50B | Interruptor automático 2P 50A B 6kA | 5 | No | 179652 | 80 | INT.AUTO.MAGNETO. | ZHEJIANG CHINT ELECTRICS CO.LTD | Sí | Sí | Serie NB1 | C | 6925808302405 |  | 0 | NB1-2-50B | NB1.png | 8536303090 | 05031 | 3 | Artículos | F3A | Sí |  | Grupo de artículos | No | 210 | 6 kA - Curva B | 05/10/10 |  | 02/10/24 | 21/05/15 | 2.07 |  | 0 | APP Aparamenta Modular | INT.AUTO.MAGNETO. | 1 | 232 | 1 | 260 | 1 | 27867.84 | 2 | 21.74 | 3 | 0.24 |  | 1 | CAJA MASTER | 90 |  | 1 |  | 6 | 0 | 0 | 0 | 0 | 0 | PNM | Comprar | Semanal | 90 | 90 | 120 |  | 03/03/2021.- BLOQUEADO PARA COMPRA POR ESTAR INCLUIDO EN OVERDUE STOCK > 3 AÑOS ¦ 25/02/2020.- ACTUALIZADOS MINIMOS. ACTUALIZADOS PEDIDO MULTIPLE A MULTIPLO DE COMPRAS. |  |  | No | No | No | No | Sí | No | No | No | Sí | Sí | No | No | Sí | No | No | Sí | 0
5390 | NB1-2-50B10 | Interruptor automático 2P 50A B 10kA | 0 | No | 179820 | 70 | INT.AUTO.MAGNETO. | ZHEJIANG CHINT ELECTRICS CO.LTD | Sí | Sí | Serie NB1 | C | 6925808304089 |  | 0 | NB1-2-50B10 | NB1.png | 8536303090 | 05031 | 3 | Artículos | F5I | Sí |  | Grupo de artículos | No | 210 | 10 kA - Curva B | 05/10/10 |  | 11/10/24 |  | 0 |  | 0 | APP Aparamenta Modular | INT.AUTO.MAGNETO. | 1 | 232 | 1 | 260 | 1 | 27867.84 | 2 | 21.74 | 3 | 0.24 |  | 1 | CAJA MASTER | 90 |  | 1 |  | 6 | 0 | 0 | 0 | 0 | 0 | PNM | Comprar | Semanal | 90 | 90 | 120 |  |  |  |  | No | No | No | No | Sí | No | No | No | Sí | Sí | No | No | Sí | No | No | No | 0
5391 | NB1-2-50C | Interruptor automático 2P 50A C 6kA | 268 | No | 179666 | 80 | INT.AUTO.MAGNETO. | ZHEJIANG CHINT ELECTRICS CO.LTD | Sí | Sí | Serie NB1 | B | 6925808302542 |  | 0 | NB1-2-50C | NB1.png | 8536303090 | 05031 | 3 | Artículos | F3A | Sí |  | Grupo de artículos | Sí | 210 | 6 kA - Curva C | 05/10/10 |  | 10/10/24 | 09/10/24 | 2.42 |  | 2.13 | APP Aparamenta Modular | INT.AUTO.MAGNETO. | 1 | 232 | 1 | 260 | 1 | 27867.84 | 2 | 21.74 | 3 | 0.24 |  | 1 | CAJA MASTER | 90 |  | 1 |  | 6 | 300 | 360 | 0 | 180 | 68 | PNM | Comprar | Semanal | 90 | 90 | 120 |  | 29/07/2021.- REVISION DE MINIMOS CON EL NUEVO PLAZO DE ENTREGA DE FARBICA ¦ 10/03/2021.- ACTUALIZADO MINIMOS S/ VENTA ULTIMOS 12 MESES ¦ 25/02/2020.- ACTUALIZADOS MINIMOS. ACTUALIZADOS PEDIDO MULTIPLE A MULTIPLO DE COMPRAS. |  |  | No | No | No | No | Sí | No | No | No | Sí | Sí | No | No | Sí | No | No | No | 0
5392 | NB1-2-50C10 | Interruptor automático 2P 50A C 10kA | 12 | No | 179834 | 70 | INT.AUTO.MAGNETO. | ZHEJIANG CHINT ELECTRICS CO.LTD | Sí | Sí | Serie NB1 | C | 6925808304225 |  | 0 | NB1-2-50C10 | NB1.png | 8536303090 | 05031 | 3 | Artículos | F5I | Sí |  | Grupo de artículos | No | 210 | 10 kA - Curva C | 05/10/10 |  | 02/10/24 | 25/07/23 | 2.31 |  | 2.31 | APP Aparamenta Modular | INT.AUTO.MAGNETO. | 1 | 232 | 1 | 260 | 1 | 27867.84 | 2 | 21.74 | 3 | 0.24 |  | 1 | CAJA MASTER | 90 |  | 1 |  | 6 | 10 | 12 | 0 | 0 | 0 | PNM | Comprar | Semanal | 90 | 90 | 120 |  | 29/07/2021.- REVISION DE MINIMOS CON EL NUEVO PLAZO DE ENTREGA DE FARBICA ¦ 10/03/2021.- ACTUALIZADO MINIMOS S/ VENTA ULTIMOS 12 MESES ¦ 25/02/2020.- ACTUALIZADOS MINIMOS. ACTUALIZADOS PEDIDO MULTIPLE A MULTIPLO DE COMPRAS. |  |  | No | No | No | No | Sí | No | No | No | Sí | Sí | No | No | Sí | No | No | No | 0
5393 | NB1-2-50CC47 | Interruptor automático 2P 50A CC47 10kA | 0 | No | 181221 | 70 | INT.AUTO.MAGNETO. | ZHEJIANG CHINT ELECTRICS CO.LTD | Sí | Sí | Serie NB1-CC | C | 6925808364250 |  | 0 | NB1-2-50CC47 | NB1.png | 8536303090 | 05031 | 3 | Artículos | F5I | Sí |  | Grupo de artículos | No | 210 | 125 Vdc | 05/10/10 |  | 02/10/24 | 25/06/15 | 2.83 |  | 2.83 | APP Aparamenta Modular | INT.AUTO.MAGNETO. | 1 | 232 | 1 | 260 | 1 | 27867.84 | 2 | 21.38 | 3 | 0.24 |  | 1 | CAJA MASTER | 90 |  | 1 |  | 6 | 0 | 0 | 0 | 0 | 0 | PNM | Comprar | Semanal | 90 | 90 | 120 |  | 29/07/2021.- REVISION DE MINIMOS CON EL NUEVO PLAZO DE ENTREGA DE FARBICA |  |  | No | No | No | No | Sí | No | No | No | Sí | Sí | No | No | Sí | No | No | No | 0
5394 | NB1-2-50CC715 | Interruptor automático 2P 50A CC715 10kA | 0 | No | 181164 | 70 | INT.AUTO.MAGNETO. | ZHEJIANG CHINT ELECTRICS CO.LTD | Sí | Sí | Serie NB1-CC | C | 6925808363987 |  | 0 | NB1-2-50CC715 | NB1.png | 8536303090 | 05031 | 3 | Artículos | F5I | Sí |  | Grupo de artículos | No | 210 | 125 Vdc | 05/10/10 |  | 02/10/24 | 15/06/20 | 2.37 |  | 0 | APP Aparamenta Modular | INT.AUTO.MAGNETO. | 1 | 232 | 1 | 260 | 1 | 27867.84 | 2 | 21.38 | 3 | 0.24 |  | 1 | CAJA MASTER | 90 |  | 1 |  | 6 | 0 | 0 | 0 | 0 | 0 | PNM | Comprar | Semanal | 90 | 90 | 120 |  | 29/07/2021.- REVISION DE MINIMOS CON EL NUEVO PLAZO DE ENTREGA DE FARBICA ¦ 10/03/2021.- ACTUALIZADO Y REVISADO MINIMOS S/ VENTA ULTIMOS 12 MESES |  |  | No | No | No | No | Sí | No | No | No | Sí | Sí | No | No | Sí | No | No | No | 0
5395 | NB1-2-50C-SB | Interruptor automático 2P 50A C 6kA - SINGLE BUSBAR | 0 | Sí | 179666 | 80 | INT.AUTO.MAGNETO. | ZHEJIANG CHINT ELECTRICS CO.LTD | No | No | Serie NB1 |  | 6925808302542 |  | 0 |  | NB1.png | 8536303090 | 05031 | 3 | Artículos |  | Sí |  | Grupo de artículos | No | 210 |  | 25/01/19 |  | 03/10/24 | 07/02/19 | 3.78 |  | 0 | APP Aparamenta Modular | INT.AUTO.MAGNETO. | 1 | 232 | 1 | 260 | 1 | 27867.84 | 2 | 21.74 | 3 | 0.24 |  | 1 | CAJA MASTER | 90 |  | 1 |  | 6 | 0 | 0 | 0 | 0 | 0 | PNM | Comprar | Semanal | 90 | 90 | 120 |  |  | REF ESPECIAL. INACTIVAR |  | No | No | No | No | No | No | No | No | No | No | No | No | No | No | No | No | 0
5396 | NB1-2-50D | Interruptor automático 2P 50A D 6kA | 0 | No | 179680 | 80 | INT.AUTO.MAGNETO. | ZHEJIANG CHINT ELECTRICS CO.LTD | Sí | Sí | Serie NB1 | C | 6925808302689 |  | 0 | NB1-2-50D | NB1.png | 8536303090 | 05031 | 3 | Artículos | F3A | Sí |  | Grupo de artículos | No | 210 | 6 kA - Curva D | 05/10/10 |  | 02/10/24 | 29/08/24 | 2.45 |  | 2.28 | APP Aparamenta Modular | INT.AUTO.MAGNETO. | 1 | 232 | 1 | 260 | 1 | 27867.84 | 2 | 21.74 | 3 | 0.24 |  | 1 | CAJA MASTER | 90 |  | 1 |  | 6 | 0 | 0 | 0 | 0 | 0 | PNM | Comprar | Semanal | 90 | 90 | 120 |  | 03/03/2021.- BLOQUEADO PARA COMPRA POR ESTAR INCLUIDO EN OVERDUE STOCK > 3 AÑOS ¦ 28/12/2020.- ACTUALIZADO MINIMOS S/ VENTA DE 2020 ¦ 25/02/2020.- ACTUALIZADOS MINIMOS. ACTUALIZADOS PEDIDO MULTIPLE A MULTIPLO DE COMPRAS. |  |  | No | No | No | No | Sí | No | No | No | Sí | Sí | No | No | Sí | No | No | No | 0
5397 | NB1-2-50D10 | Interruptor automático 2P 50A D 10kA | 82 | No | 179848 | 70 | INT.AUTO.MAGNETO. | ZHEJIANG CHINT ELECTRICS CO.LTD | Sí | Sí | Serie NB1 | C | 6925808304362 |  | 0 | NB1-2-50D10 | NB1.png | 8536303090 | 05031 | 3 | Artículos | F5I | Sí |  | Grupo de artículos | No | 210 | 10 kA - Curva D | 05/10/10 |  | 02/10/24 | 10/01/23 | 2.11 |  | 0 | APP Aparamenta Modular | INT.AUTO.MAGNETO. | 1 | 232 | 1 | 260 | 1 | 27867.84 | 2 | 21.74 | 3 | 0.24 |  | 1 | CAJA MASTER | 90 |  | 1 |  | 6 | 0 | 0 | 0 | 0 | 0 | PNM | Comprar | Semanal | 90 | 90 | 120 |  | 29/07/2021.- REVISION DE MINIMOS CON EL NUEVO PLAZO DE ENTREGA DE FARBICA |  |  | No | No | No | No | Sí | No | No | No | Sí | Sí | No | No | Sí | No | No | Sí | 0
5398 | NB1-2-63B | Interruptor automático 2P 63A B 6kA | 85 | No | 179654 | 80 | INT.AUTO.MAGNETO. | ZHEJIANG CHINT ELECTRICS CO.LTD | Sí | Sí | Serie NB1 | C | 6925808302429 |  | 0 | NB1-2-63B | NB1.png | 8536303090 | 05031 | 3 | Artículos | F3A | Sí |  | Grupo de artículos | No | 210 | 6 kA - Curva B | 05/10/10 |  | 02/10/24 | 15/06/20 | 2.03 |  | 0 | APP Aparamenta Modular | INT.AUTO.MAGNETO. | 1 | 232 | 1 | 260 | 1 | 27867.84 | 2 | 22.46 | 3 | 0.24 |  | 1 | CAJA MASTER | 90 |  | 1 |  | 6 | 0 | 0 | 0 | 0 | 0 | PNM | Comprar | Semanal | 90 | 90 | 120 |  | 29/07/2021.- REVISION DE MINIMOS CON EL NUEVO PLAZO DE ENTREGA DE FARBICA ¦ 28/12/2020.- ACTUALIZADO MINIMOS S/ VENTA DE 2020 ¦ 25/02/2020.- ACTUALIZADOS MINIMOS. ACTUALIZADOS PEDIDO MULTIPLE A MULTIPLO DE COMPRAS. |  |  | No | No | No | No | Sí | No | No | No | Sí | Sí | No | No | Sí | No | No | Sí | 0
5399 | NB1-2-63B10 | Interruptor automático 2P 63A B 10kA | 83 | No | 179822 | 70 | INT.AUTO.MAGNETO. | ZHEJIANG CHINT ELECTRICS CO.LTD | Sí | Sí | Serie NB1 | C | 6925808304102 |  | 0 | NB1-2-63B10 | NB1.png | 8536303090 | 05031 | 3 | Artículos | F5I | Sí |  | Grupo de artículos | No | 210 | 10 kA - Curva B | 05/10/10 |  | 02/10/24 | 14/03/22 | 2.09 |  | 2.08 | APP Aparamenta Modular | INT.AUTO.MAGNETO. | 1 | 232 | 1 | 260 | 1 | 27867.84 | 2 | 22.46 | 3 | 0.24 |  | 1 | CAJA MASTER | 90 |  | 1 |  | 6 | 0 | 0 | 0 | 0 | 0 | PNM | Comprar | Semanal | 90 | 90 | 120 |  | 29/07/2021.- REVISION DE MINIMOS CON EL NUEVO PLAZO DE ENTREGA DE FARBICA |  |  | No | No | No | No | Sí | No | No | No | Sí | Sí | No | No | Sí | No | No | Sí | 0
5400 | NB1-2-63C | Interruptor automático 2P 63A C 6kA | 337 | No | 179668 | 80 | INT.AUTO.MAGNETO. | ZHEJIANG CHINT ELECTRICS CO.LTD | Sí | Sí | Serie NB1 | B | 6925808302566 |  | 0 | NB1-2-63C | NB1.png | 8536303090 | 05031 | 3 | Artículos | F3A | Sí |  | Grupo de artículos | No | 210 | 6 kA - Curva C | 05/10/10 |  | 10/10/24 | 31/05/24 | 2.49 |  | 2.49 | APP Aparamenta Modular | INT.AUTO.MAGNETO. | 1 | 232 | 1 | 260 | 1 | 27867.84 | 2 | 22.46 | 3 | 0.24 |  | 1 | CAJA MASTER | 90 |  | 1 |  | 6 | 250 | 260 | 0 | 180 | 186 | PNM | Comprar | Semanal | 700 | 90 | 120 |  | 29/07/2021.- REVISION DE MINIMOS CON EL NUEVO PLAZO DE ENTREGA DE FARBICA ¦ 03/04/2020.- ACTUALIZADO MINIMO Y MAXIMO CON LA NUEVA NECESIDAD DE ORONA ¦ 25/02/2020.- ACTUALIZADOS MINIMOS. ACTUALIZADOS PEDIDO MULTIPLE A MULTIPLO DE COMPRAS. |  |  | No | No | No | No | Sí | No | No | No | Sí | Sí | No | No | Sí | No | No | Sí | 0
5401 | NB1-2-63C10 | Interruptor automático 2P 63A C 10kA | 47 | No | 179836 | 70 | INT.AUTO.MAGNETO. | ZHEJIANG CHINT ELECTRICS CO.LTD | Sí | Sí | Serie NB1 | C | 6925808304249 |  | 0 | NB1-2-63C10 | NB1.png | 8536303090 | 05031 | 3 | Artículos | F5I | Sí |  | Grupo de artículos | No | 210 | 10 kA - Curva C | 05/10/10 |  | 02/10/24 | 29/09/24 | 4.65 |  | 2.09 | APP Aparamenta Modular | INT.AUTO.MAGNETO. | 1 | 232 | 1 | 260 | 1 | 27867.84 | 2 | 22.46 | 3 | 0.24 |  | 1 | CAJA MASTER | 90 |  | 1 |  | 6 | 0 | 0 | 0 | 0 | 47 | PNM | Comprar | Semanal | 90 | 90 | 120 |  | 03/03/2021.- BLOQUEADO PARA COMPRA POR ESTAR INCLUIDO EN OVERDUE STOCK > 3 AÑOS ¦ 25/02/2020.- ACTUALIZADOS MINIMOS. ACTUALIZADOS PEDIDO MULTIPLE A MULTIPLO DE COMPRAS. |  |  | No | No | No | No | Sí | No | No | No | Sí | Sí | No | No | Sí | No | No | Sí | 0
5402 | NB1-2-63CC47 | Interruptor automático 2P 63A CC47 10kA | 0 | No | 181222 | 70 | INT.AUTO.MAGNETO. | ZHEJIANG CHINT ELECTRICS CO.LTD | Sí | Sí | Serie NB1-CC | C | 6925808364267 |  | 0 | NB1-2-63CC47 | NB1.png | 8536303090 | 05031 | 3 | Artículos | F5I | Sí |  | Grupo de artículos | No | 210 | 125 Vdc | 05/10/10 |  | 02/10/24 | 15/06/20 | 2.29 |  | 0 | APP Aparamenta Modular | INT.AUTO.MAGNETO. | 1 | 232 | 1 | 260 | 1 | 27867.84 | 2 | 22.1 | 3 | 0.24 |  | 1 | CAJA MASTER | 90 |  | 1 |  | 6 | 0 | 0 | 0 | 0 | 0 | PNM | Comprar | Semanal | 90 | 90 | 120 |  | 29/07/2021.- REVISION DE MINIMOS CON EL NUEVO PLAZO DE ENTREGA DE FARBICA |  |  | No | No | No | No | Sí | No | No | No | Sí | Sí | No | No | Sí | No | No | No | 0
5403 | NB1-2-63CC715 | Interruptor automático 2P 63A CC715 10kA | 89 | No | 181165 | 70 | INT.AUTO.MAGNETO. | ZHEJIANG CHINT ELECTRICS CO.LTD | Sí | Sí | Serie NB1-CC | C | 6925808363994 |  | 0 | NB1-2-63CC715 | NB1.png | 8536303090 | 05031 | 3 | Artículos | F5I | Sí |  | Grupo de artículos | No | 210 | 125 Vdc | 05/10/10 |  | 02/10/24 | 28/06/22 | 2.29 |  | 0 | APP Aparamenta Modular | INT.AUTO.MAGNETO. | 1 | 232 | 1 | 260 | 1 | 27867.84 | 2 | 22.1 | 3 | 0.24 |  | 1 | CAJA MASTER | 90 |  | 1 |  | 6 | 0 | 0 | 0 | 0 | 0 | PNM | Comprar | Semanal | 90 | 90 | 120 |  | 03/03/2021.- BLOQUEADO PARA COMPRA POR ESTAR INCLUIDO EN OVERDUE STOCK > 3 AÑOS ¦ 25/02/2020.- ACTUALIZADOS MINIMOS. ACTUALIZADOS PEDIDO MULTIPLE A MULTIPLO DE COMPRAS. 14/02/2022.- DESBLOQUEADO DE NUEVO. CARLOS BELTRAN. |  |  | No | No | No | No | Sí | No | No | No | Sí | Sí | No | No | Sí | No | No | Sí | 0
5404 | NB1-2-63D | Interruptor automático 2P 63A D 6kA | 51 | No | 179682 | 80 | INT.AUTO.MAGNETO. | ZHEJIANG CHINT ELECTRICS CO.LTD | Sí | Sí | Serie NB1 | C | 6925808302702 |  | 0 | NB1-2-63D | NB1.png | 8536303090 | 05031 | 3 | Artículos | F3A | Sí |  | Grupo de artículos | No | 210 | 6 kA - Curva D | 05/10/10 |  | 02/10/24 | 27/02/20 | 1.86 |  | 0 | APP Aparamenta Modular | INT.AUTO.MAGNETO. | 1 | 232 | 1 | 260 | 1 | 27867.84 | 2 | 22.46 | 3 | 0.24 |  | 1 | CAJA MASTER | 90 |  | 1 |  | 6 | 0 | 0 | 0 | 0 | 0 | PNM | Comprar | Semanal | 90 | 90 | 120 |  | 03/03/2021.- BLOQUEADO PARA COMPRA POR ESTAR INCLUIDO EN OVERDUE STOCK > 3 AÑOS |  |  | No | No | No | No | Sí | No | No | No | Sí | Sí | No | No | Sí | No | No | Sí | 0
5405 | NB1-2-63D10 | Interruptor automático 2P 63A D 10kA | 0 | No | 179850 | 70 | INT.AUTO.MAGNETO. | ZHEJIANG CHINT ELECTRICS CO.LTD | Sí | Sí | Serie NB1 | C | 6925808304386 |  | 0 | NB1-2-63D10 | NB1.png | 8536303090 | 05031 | 3 | Artículos | F5I | Sí |  | Grupo de artículos | No | 210 | 10 kA - Curva D | 05/10/10 |  | 02/10/24 | 26/05/18 | 2.89 |  | 2.89 | APP Aparamenta Modular | INT.AUTO.MAGNETO. | 1 | 232 | 1 | 260 | 1 | 27867.84 | 2 | 22.46 | 3 | 0.24 |  | 1 | CAJA MASTER | 90 |  | 1 |  | 6 | 0 | 0 | 0 | 0 | 0 | PNM | Comprar | Semanal | 90 | 90 | 120 |  | 03/03/2021.- BLOQUEADO PARA COMPRA POR ESTAR INCLUIDO EN OVERDUE STOCK > 3 AÑOS |  |  | No | No | No | No | Sí | No | No | No | Sí | Sí | No | No | Sí | No | No | No | 0
5406 | NB1-2-6B | Interruptor automático 2P 6A B 6kA | 18 | No | 179653 | 80 | INT.AUTO.MAGNETO. | ZHEJIANG CHINT ELECTRICS CO.LTD | Sí | Sí | Serie NB1 | C | 6925808302412 |  | 0 | NB1-2-6B | NB1.png | 8536303090 | 05031 | 3 | Artículos | F3A | Sí |  | Grupo de artículos | No | 210 | 6 kA - Curva B | 05/10/10 |  | 01/10/24 | 29/08/24 | 2.26 |  | 2.16 | APP Aparamenta Modular | INT.AUTO.MAGNETO. | 1 | 232 | 1 | 260 | 1 | 27867.84 | 2 | 20.74 | 3 | 0.22 |  | 1 | CAJA MASTER | 90 |  | 1 |  | 6 | 15 | 20 | 0 | 12 | 10 | PNM | Comprar | Semanal | 0 | 0 | 120 |  | 03/03/2021.- BLOQUEADO PARA COMPRA POR ESTAR INCLUIDO EN OVERDUE STOCK > 3 AÑOS ¦ 28/12/2020.- ACTUALIZADO MINIMOS S/ VENTA DE 2020 ¦ 25/02/2020.- ACTUALIZADOS MINIMOS. ACTUALIZADOS PEDIDO MULTIPLE A MULTIPLO DE COMPRAS. |  |  | No | No | No | No | Sí | No | No | No | Sí | Sí | No | No | Sí | No | No | No | 0
5407 | NB1-2-6B10 | Interruptor automático 2P 6A B 10kA | 0 | No | 179821 | 70 | INT.AUTO.MAGNETO. | ZHEJIANG CHINT ELECTRICS CO.LTD | Sí | Sí | Serie NB1 | C | 6925808304096 |  | 0 | NB1-2-6B10 | NB1.png | 8536303090 | 05031 | 3 | Artículos | F5I | Sí |  | Grupo de artículos | No | 210 | 10 kA - Curva B | 05/10/10 |  | 30/09/24 | 28/05/16 | 2.08 |  | 2.08 | APP Aparamenta Modular | INT.AUTO.MAGNETO. | 1 | 232 | 1 | 260 | 1 | 27867.84 | 2 | 20.74 | 3 | 0.22 |  | 1 | CAJA MASTER | 90 |  | 1 |  | 6 | 0 | 0 | 0 | 0 | 0 | PNM | Comprar | Semanal | 90 | 90 | 120 |  | 29/07/2021.- REVISION DE MINIMOS CON EL NUEVO PLAZO DE ENTREGA DE FARBICA |  |  | No | No | No | No | Sí | No | No | No | Sí | Sí | No | No | Sí | No | No | No | 0
5408 | NB1-2-6C | Interruptor automático 2P 6A C 6kA | 7422 | No | 179667 | 80 | INT.AUTO.MAGNETO. | ZHEJIANG CHINT ELECTRICS CO.LTD | Sí | Sí | Serie NB1 | A | 6925808302559 |  | 0 | NB1-2-6C | NB1.png | 8536303090 | 05031 | 3 | Artículos | F3A | Sí |  | Grupo de artículos | No | 210 | 6 kA - Curva C | 05/10/10 |  | 10/10/24 | 09/10/24 | 2.25 |  | 2.15 | APP Aparamenta Modular | INT.AUTO.MAGNETO. | 1 | 232 | 1 | 260 | 1 | 27867.84 | 2 | 20.74 | 3 | 0.22 |  | 1 | CAJA MASTER | 90 |  | 1 |  | 6 | 9500 | 10608 | 0 | 9264 | 5401 | PNM | Comprar | Semanal | 2600 | 90 | 120 |  | 29/07/2021.- REVISION DE MINIMOS CON EL NUEVO PLAZO DE ENTREGA DE FARBICA ¦ 03/04/2020.- ACTUALIZADO MINIMO Y MAXIMO CON LA NUEVA NECESIDAD DE ORONA ¦ 25/02/2020.- ACTUALIZADOS MINIMOS. ACTUALIZADOS PEDIDO MULTIPLE A MULTIPLO DE COMPRAS. | Sustituye Ref. V-NB1-2-6C |  | No | No | No | No | Sí | No | No | No | Sí | Sí | No | No | Sí | No | No | No | 0
5409 | NB1-2-6C/UL | Interruptor automático 2P 6A Curva C 5kA UL1077 (doble busbar) | 0 | No | 391020 | 80 | INT.AUTO.MAGNETO. | ZHEJIANG CHINT ELECTRICS CO.LTD | Sí | Sí | Serie NB1 | C | 6941930409669 |  | 0 | NB1-2-6C/UL |  | 8536303090 | 05031 | 3 | Artículos | F3A | Sí |  | Grupo de artículos | No | 210 |  | 03/06/24 |  | 11/10/24 | 28/08/24 | 2.49 |  | 2.49 |  |  | 1 | 232 | 1 | 260 | 1 | 27867.84 | 2 | 20.74 | 3 | 0.22 |  | 1 | CAJA MASTER | 90 |  | 1 |  | 90 | 0 | 0 | 0 | 0 | 0 | PNM | Comprar |  | 0 | 0 | 120 |  |  |  |  | No | No | No | No | No | No | No | No | No | No | No | No | No | No | No | No | 0
5410 | NB1-2-6C10 | Interruptor automático 2P 6A C 10kA | 133 | No | 179835 | 70 | INT.AUTO.MAGNETO. | ZHEJIANG CHINT ELECTRICS CO.LTD | Sí | Sí | Serie NB1 | C | 6925808304232 |  | 0 | NB1-2-6C10 | NB1.png | 8536303090 | 05031 | 3 | Artículos | F5I | Sí |  | Grupo de artículos | No | 210 | 10 kA - Curva C | 05/10/10 |  | 30/09/24 | 31/05/24 | 2.37 |  | 2.37 | APP Aparamenta Modular | INT.AUTO.MAGNETO. | 1 | 232 | 1 | 260 | 1 | 27867.84 | 2 | 20.74 | 3 | 0.22 |  | 1 | CAJA MASTER | 90 |  | 1 |  | 6 | 16 | 20 | 0 | 0 | 0 | PNM | Comprar | Semanal | 90 | 0 | 120 |  | 03/03/2021.- BLOQUEADO PARA COMPRA POR ESTAR INCLUIDO EN OVERDUE STOCK > 3 AÑOS ¦ 25/02/2020.- ACTUALIZADOS MINIMOS. ACTUALIZADOS PEDIDO MULTIPLE A MULTIPLO DE COMPRAS. ¦ Se sube el stock mínimo por un correo de Isidoro del 04/05/17 para el cliente ELECTRO BPV |  |  | No | No | No | No | Sí | No | No | No | Sí | Sí | No | No | Sí | No | No | No | 0
5411 | NB1-2-6CC47 | Interruptor automático 2P 6A CC47 10kA | 24 | No | 181214 | 70 | INT.AUTO.MAGNETO. | ZHEJIANG CHINT ELECTRICS CO.LTD | Sí | Sí | Serie NB1-CC | C | 6925808364182 |  | 0 | NB1-2-6CC47 | NB1.png | 8536303090 | 05031 | 3 | Artículos | F5I | Sí |  | Grupo de artículos | No | 210 | 125 Vdc | 05/10/10 |  | 02/10/24 | 15/06/20 | 2.22 |  | 0 | APP Aparamenta Modular | INT.AUTO.MAGNETO. | 1 | 232 | 1 | 260 | 1 | 27867.84 | 2 | 20.48 | 3 | 0.22 |  | 1 | CAJA MASTER | 90 |  | 1 |  | 6 | 10 | 12 | 0 | 0 | 0 | PNM | Comprar | Semanal | 90 | 90 | 120 |  | 29/07/2021.- REVISION DE MINIMOS CON EL NUEVO PLAZO DE ENTREGA DE FARBICA ¦ 10/03/2021.- ACTUALIZADO MINIMOS S/ VENTA ULTIMOS 12 MESES ¦ 25/02/2020.- ACTUALIZADOS MINIMOS. ACTUALIZADOS PEDIDO MULTIPLE A MULTIPLO DE COMPRAS. |  |  | No | No | No | No | Sí | No | No | No | Sí | Sí | No | No | Sí | No | No | Sí | 0
5412 | NB1-2-6CC715 | Interruptor automático 2P 6A CC715 10kA | 0 | No | 181157 | 70 | INT.AUTO.MAGNETO. | ZHEJIANG CHINT ELECTRICS CO.LTD | Sí | Sí | Serie NB1-CC | C | 6925808363918 |  | 0 | NB1-2-6CC715 | NB1.png | 8536303090 | 05031 | 3 | Artículos | F5I | Sí |  | Grupo de artículos | No | 210 | 125 Vdc | 05/10/10 |  | 02/10/24 | 08/11/23 | 2.15 |  | 2.3 | APP Aparamenta Modular | INT.AUTO.MAGNETO. | 1 | 232 | 1 | 260 | 1 | 27867.84 | 2 | 20.48 | 3 | 0.22 |  | 1 | CAJA MASTER | 90 |  | 1 |  | 6 | 0 | 0 | 0 | 0 | 0 | PNM | Comprar | Semanal | 90 | 90 | 120 |  | 29/07/2021.- REVISION DE MINIMOS CON EL NUEVO PLAZO DE ENTREGA DE FARBICA ¦ 10/03/2021.- ACTUALIZADO Y REVISADO MINIMOS S/ VENTA ULTIMOS 12 MESES |  |  | No | No | No | No | Sí | No | No | No | Sí | Sí | No | No | Sí | No | No | No | 0
5413 | NB1-2-6D | Interruptor automático 2P 6A D 6kA | 90 | No | 179681 | 80 | INT.AUTO.MAGNETO. | ZHEJIANG CHINT ELECTRICS CO.LTD | Sí | Sí | Serie NB1 | C | 6925808302696 |  | 0 | NB1-2-6D | NB1.png | 8536303090 | 05031 | 3 | Artículos | F3A | Sí |  | Grupo de artículos | No | 210 | 6 kA - Curva D | 05/10/10 |  | 01/10/24 | 29/08/24 | 2.31 |  | 2.31 | APP Aparamenta Modular | INT.AUTO.MAGNETO. | 1 | 232 | 1 | 260 | 1 | 27867.84 | 2 | 20.74 | 3 | 0.22 |  | 1 | CAJA MASTER | 90 |  | 1 |  | 6 | 30 | 35 | 0 | 0 | 0 | PNM | Comprar | Semanal | 90 | 90 | 120 |  | 03/03/2021.- BLOQUEADO PARA COMPRA POR ESTAR INCLUIDO EN OVERDUE STOCK > 3 AÑOS - 04/01/23 Reactivado por pedido ENERTRONIC - Stock 0 |  |  | No | No | No | No | Sí | No | No | No | Sí | Sí | No | No | Sí | No | No | No | 0
5414 | NB1-2-6D10 | Interruptor automático 2P 6A D 10kA | 87 | No | 179849 | 70 | INT.AUTO.MAGNETO. | ZHEJIANG CHINT ELECTRICS CO.LTD | Sí | Sí | Serie NB1 | C | 6925808304379 |  | 0 | NB1-2-6D10 | NB1.png | 8536303090 | 05031 | 3 | Artículos | F5I | Sí |  | Grupo de artículos | No | 210 | 10 kA - Curva D | 05/10/10 |  | 30/09/24 | 14/03/22 | 2.26 |  | 0 | APP Aparamenta Modular | INT.AUTO.MAGNETO. | 1 | 232 | 1 | 260 | 1 | 27867.84 | 2 | 20.74 | 3 | 0.22 |  | 1 | CAJA MASTER | 90 |  | 1 |  | 6 | 16 | 20 | 0 | 0 | 0 | PNM | Comprar | Semanal | 90 | 90 | 120 |  | 29/07/2021.- REVISION DE MINIMOS CON EL NUEVO PLAZO DE ENTREGA DE FARBICA ¦ 30/04/2021.- SE INCLUYE EN MINIMOS PREVISION DE ABRIL DE CIATESA ¦ 10/03/2021.- ACTUALIZADO MINIMOS S/ VENTA ULTIMOS 12 MESES ¦ 25/02/2020.- ACTUALIZADOS MINIMOS. ACTUALIZADOS PEDIDO MULTIPLE A MULTIPLO DE COMPRAS. |  |  | No | No | No | No | Sí | No | No | No | Sí | Sí | No | No | Sí | No | No | Sí | 0
5415 | NB1-3-10B | Interruptor automático 3P 10A B 6kA | 8 | No | 179684 | 80 | INT.AUTO.MAGNETO. | ZHEJIANG CHINT ELECTRICS CO.LTD | Sí | Sí | Serie NB1 | C | 6925808302726 |  | 0 | NB1-3-10B | NB1.png | 8536303090 | 05031 | 3 | Artículos | F3A | Sí |  | Grupo de artículos | No | 210 | 6 kA - Curva B | 05/10/10 |  | 02/10/24 | 14/03/22 | 2.48 |  | 0 | APP Aparamenta Modular | INT.AUTO.MAGNETO. | 1 | 232 | 1 | 260 | 1 | 27867.84 | 2 | 20.6 | 3 | 0.33 |  | 1 | CAJA MASTER | 60 |  | 1 |  | 4 | 0 | 0 | 0 | 0 | 0 | PNM | Comprar | Semanal | 60 | 60 | 120 |  | 29/07/2021.- REVISION DE MINIMOS CON EL NUEVO PLAZO DE ENTREGA DE FARBICA |  |  | No | No | No | No | Sí | No | No | No | Sí | Sí | No | No | Sí | No | No | Sí | 0
5416 | NB1-3-10B10 | Interruptor automático 3P 10A B 10kA | 0 | No | 179852 | 70 | INT.AUTO.MAGNETO. | ZHEJIANG CHINT ELECTRICS CO.LTD | Sí | Sí | Serie NB1 | C | 6925808304409 |  | 0 | NB1-3-10B10 | NB1.png | 8536303090 | 05031 | 3 | Artículos | F5I | Sí |  | Grupo de artículos | No | 210 | 10 kA - Curva B | 05/10/10 |  | 30/09/24 | 07/10/23 | 3.18 |  | 3.18 | APP Aparamenta Modular | INT.AUTO.MAGNETO. | 1 | 232 | 1 | 260 | 1 | 27867.84 | 2 | 21.24 | 3 | 0.33 |  | 1 | CAJA MASTER | 60 |  | 1 |  | 4 | 0 | 0 | 0 | 0 | 0 | PNM | Comprar | Semanal | 60 | 60 | 120 |  |  |  |  | No | No | No | No | Sí | No | No | No | Sí | Sí | No | No | Sí | No | No | No | 0
5417 | NB1-3-10C | Interruptor automático 3P 10A C 6kA | 69 | No | 179698 | 80 | INT.AUTO.MAGNETO. | ZHEJIANG CHINT ELECTRICS CO.LTD | Sí | Sí | Serie NB1 | B | 6925808302863 |  | 0 | NB1-3-10C | NB1.png | 8536303090 | 05031 | 3 | Artículos | F3A | Sí |  | Grupo de artículos | No | 210 | 6 kA - Curva C | 05/10/10 |  | 10/10/24 | 09/10/24 | 2.96 |  | 2.96 | APP Aparamenta Modular | INT.AUTO.MAGNETO. | 1 | 232 | 1 | 260 | 1 | 27867.84 | 2 | 20.6 | 3 | 0.33 |  | 1 | CAJA MASTER | 60 |  | 1 |  | 4 | 600 | 650 | 0 | 660 | 133 | PNM | Comprar | Semanal | 60 | 60 | 120 |  | 29/07/2021.- REVISION DE MINIMOS CON EL NUEVO PLAZO DE ENTREGA DE FARBICA ¦ 10/03/2021.- ACTUALIZADO MINIMOS S/ VENTA ULTIMOS 12 MESES ¦ 25/02/2020.- ACTUALIZADOS MINIMOS. ACTUALIZADOS PEDIDO MULTIPLE A MULTIPLO DE COMPRAS. |  |  | No | No | No | No | Sí | No | No | No | Sí | Sí | No | No | Sí | No | No | Sí | 0
5418 | NB1-3-10C/UL | Interruptor automático 3P 10A Curva C 5kA UL1077 (doble busbar) | 0 | No | 457863 | 80 | INT.AUTO.MAGNETO. | ZHEJIANG CHINT ELECTRICS CO.LTD | Sí | Sí | Serie NB1 | C | 6942337686073 |  | 0 | NB1-3-10C/UL |  | 8536303090 | 05031 | 3 | Artículos |  | Sí |  | Grupo de artículos | No | 210 |  | 31/05/22 |  | 03/10/24 | 28/12/23 | 2.92 |  | 2.74 |  |  | 1 | 232 | 1 | 260 | 1 | 27867.84 | 2 | 20.6 | 3 | 0.34 |  | 1 | CAJA MASTER | 60 |  | 1 |  | 60 | 0 | 0 | 0 | 0 | 0 | PNM | Comprar |  | 0 | 0 | 120 |  | 28/11/2023 - Creadocon nuevo código NB1-3-10C/UL (457863) por doble busbar arriba y abajo |  |  | No | No | No | No | No | No | No | No | No | No | No | No | No | No | No | No | 0
5419 | NB1-3-10C10 | Interruptor automático 3P 10A C 10kA | 142 | No | 179866 | 70 | INT.AUTO.MAGNETO. | ZHEJIANG CHINT ELECTRICS CO.LTD | Sí | Sí | Serie NB1 | B | 6925808304546 |  | 0 | NB1-3-10C10 | NB1.png | 8536303090 | 05031 | 3 | Artículos | F5I | Sí |  | Grupo de artículos | No | 210 | 10 kA - Curva C | 05/10/10 |  | 10/10/24 | 09/10/24 | 3.29 |  | 3.29 | APP Aparamenta Modular | INT.AUTO.MAGNETO. | 1 | 232 | 1 | 260 | 1 | 27867.84 | 2 | 21.24 | 3 | 0.33 |  | 1 | CAJA MASTER | 60 |  | 1 |  | 4 | 350 | 400 | 0 | 120 | 27 | PNM | Comprar | Semanal | 60 | 60 | 120 |  | 29/07/2021.- REVISION DE MINIMOS CON EL NUEVO PLAZO DE ENTREGA DE FARBICA ¦ 30/04/2021.- SE INCLUYE EN MINIMOS PREVISION DE ABRIL DE CIATESA ¦ 10/03/2021.- ACTUALIZADO MINIMOS S/ VENTA ULTIMOS 12 MESES ¦ 25/02/2020.- ACTUALIZADOS MINIMOS. ACTUALIZADOS PEDIDO MULTIPLE A MULTIPLO DE COMPRAS. |  |  | No | No | No | No | Sí | No | No | No | Sí | Sí | No | No | Sí | No | No | No | 0
5420 | NB1-3-10D | Interruptor automático 3P 10A D 6kA | 4 | No | 179712 | 80 | INT.AUTO.MAGNETO. | ZHEJIANG CHINT ELECTRICS CO.LTD | Sí | Sí | Serie NB1 | C | 6925808303006 |  | 0 | NB1-3-10D | NB1.png | 8536303090 | 05031 | 3 | Artículos | F3A | Sí |  | Grupo de artículos | No | 210 | 6 kA - Curva D | 05/10/10 |  | 02/10/24 | 09/10/24 | 2.96 |  | 2.96 | APP Aparamenta Modular | INT.AUTO.MAGNETO. | 1 | 232 | 1 | 260 | 1 | 27867.84 | 2 | 20.6 | 3 | 0.33 |  | 1 | CAJA MASTER | 60 |  | 1 |  | 4 | 5 | 6 | 0 | 4 | 4 | PNM | Comprar | Semanal | 60 | 60 | 120 |  | 29/07/2021.- REVISION DE MINIMOS CON EL NUEVO PLAZO DE ENTREGA DE FARBICA ¦ 10/03/2021.- ACTUALIZADO MINIMOS S/ VENTA ULTIMOS 12 MESES ¦ 25/02/2020.- ACTUALIZADOS MINIMOS. ACTUALIZADOS PEDIDO MULTIPLE A MULTIPLO DE COMPRAS. |  |  | No | No | No | No | Sí | No | No | No | Sí | Sí | No | No | Sí | No | No | No | 0
5421 | NB1-3-10D10 | Interruptor automático 3P 10A D 10kA | 3627 | No | 179880 | 70 | INT.AUTO.MAGNETO. | ZHEJIANG CHINT ELECTRICS CO.LTD | Sí | Sí | Serie NB1 | A | 6925808304683 |  | 0 | NB1-3-10D10 | NB1.png | 8536303090 | 05031 | 3 | Artículos | F5I | Sí |  | Grupo de artículos | No | 210 | 10 kA - Curva D | 05/10/10 |  | 10/10/24 | 09/10/24 | 3.29 |  | 3.29 | APP Aparamenta Modular | INT.AUTO.MAGNETO. | 1 | 232 | 1 | 260 | 1 | 27867.84 | 2 | 21.24 | 3 | 0.33 |  | 1 | CAJA MASTER | 60 |  | 1 |  | 4 | 4800 | 5760 | 0 | 2100 | 252 | PNM | Comprar | Semanal | 60 | 60 | 120 |  | 29/07/2021.- REVISION DE MINIMOS CON EL NUEVO PLAZO DE ENTREGA DE FARBICA ¦ 30/04/2021.- SE INCLUYE EN MINIMOS PREVISION DE ABRIL DE CIATESA ¦ 19/01/2021.- ACTUALIZADO MINIMO S/ VENTA DE 2020 ¦ 25/02/2020.- ACTUALIZADOS MINIMOS. ACTUALIZADOS PEDIDO MULTIPLE A MULTIPLO DE COMPRAS. |  |  | No | No | No | No | Sí | No | No | No | Sí | Sí | No | No | Sí | No | No | No | 0
5422 | NB1-3-16B | Interruptor automático 3P 16A B 6kA | 58 | No | 179686 | 80 | INT.AUTO.MAGNETO. | ZHEJIANG CHINT ELECTRICS CO.LTD | Sí | Sí | Serie NB1 | C | 6925808302740 |  | 0 | NB1-3-16B | NB1.png | 8536303090 | 05031 | 3 | Artículos | F3A | Sí |  | Grupo de artículos | No | 210 | 6 kA - Curva B | 05/10/10 |  | 02/10/24 | 06/04/22 | 2.59 |  | 0 | APP Aparamenta Modular | INT.AUTO.MAGNETO. | 1 | 232 | 1 | 260 | 1 | 27867.84 | 2 | 20.6 | 3 | 0.33 |  | 1 | CAJA MASTER | 60 |  | 1 |  | 4 | 0 | 0 | 0 | 0 | 0 | PNM | Comprar | Semanal | 60 | 60 | 120 |  | 29/07/2021.- REVISION DE MINIMOS CON EL NUEVO PLAZO DE ENTREGA DE FARBICA |  |  | No | No | No | No | Sí | No | No | No | Sí | Sí | No | No | Sí | No | No | Sí | 0
5423 | NB1-3-16B10 | Interruptor automático 3P 16A B 10kA | 52 | No | 179854 | 70 | INT.AUTO.MAGNETO. | ZHEJIANG CHINT ELECTRICS CO.LTD | Sí | Sí | Serie NB1 | C | 6925808304423 |  | 0 | NB1-3-16B10 | NB1.png | 8536303090 | 05031 | 3 | Artículos | F5I | Sí |  | Grupo de artículos | No | 210 | 10 kA - Curva B | 05/10/10 |  | 02/10/24 | 07/07/20 | 2.86 |  | 0.01 | APP Aparamenta Modular | INT.AUTO.MAGNETO. | 1 | 232 | 1 | 260 | 1 | 27867.84 | 2 | 20.6 | 3 | 0.33 |  | 1 | CAJA MASTER | 60 |  | 1 |  | 4 | 0 | 0 | 0 | 0 | 0 | PNM | Comprar | Semanal | 60 | 60 | 120 |  | 29/07/2021.- REVISION DE MINIMOS CON EL NUEVO PLAZO DE ENTREGA DE FARBICA ¦ 28/12/2020.- ACTUALIZADO MINIMOS S/ VENTA DE 2020 ¦ 25/02/2020.- ACTUALIZADOS MINIMOS. ACTUALIZADOS PEDIDO MULTIPLE A MULTIPLO DE COMPRAS. |  |  | No | No | No | No | Sí | No | No | No | Sí | Sí | No | No | Sí | No | No | Sí | 0
5424 | NB1-3-16C | Interruptor automático 3P 16A C 6kA | 299 | No | 179700 | 80 | INT.AUTO.MAGNETO. | ZHEJIANG CHINT ELECTRICS CO.LTD | Sí | Sí | Serie NB1 | B | 6925808302887 |  | 0 | NB1-3-16C | NB1.png | 8536303090 | 05031 | 3 | Artículos | F3A | Sí |  | Grupo de artículos | No | 210 | 6 kA - Curva C | 05/10/10 |  | 10/10/24 | 09/10/24 | 3.02 |  | 3.02 | APP Aparamenta Modular | INT.AUTO.MAGNETO. | 1 | 232 | 1 | 260 | 1 | 27867.84 | 2 | 20.6 | 3 | 0.33 |  | 1 | CAJA MASTER | 60 |  | 1 |  | 4 | 520 | 540 | 0 | 240 | 92 | PNM | Comprar | Semanal | 60 | 60 | 120 |  | 29/07/2021.- REVISION DE MINIMOS CON EL NUEVO PLAZO DE ENTREGA DE FARBICA ¦ 02/12/2020.- REVISADO STOCK MINIMO PARA INCLUIR PREVISION DE FAMATEL ¦ 25/02/2020.- ACTUALIZADOS MINIMOS. ACTUALIZADOS PEDIDO MULTIPLE A MULTIPLO DE COMPRAS. |  |  | No | No | No | No | Sí | No | No | No | Sí | Sí | No | No | Sí | No | No | No | 0
5425 | NB1-3-16C10 | Interruptor automático 3P 16A C 10kA | 215 | No | 179868 | 70 | INT.AUTO.MAGNETO. | ZHEJIANG CHINT ELECTRICS CO.LTD | Sí | Sí | Serie NB1 | B | 6925808304560 |  | 0 | NB1-3-16C10 | NB1.png | 8536303090 | 05031 | 3 | Artículos | F5I | Sí |  | Grupo de artículos | No | 210 | 10 kA - Curva C | 05/10/10 |  | 10/10/24 | 09/10/24 | 3.32 |  | 3.32 | APP Aparamenta Modular | INT.AUTO.MAGNETO. | 1 | 232 | 1 | 260 | 1 | 27867.84 | 2 | 20.6 | 3 | 0.33 |  | 1 | CAJA MASTER | 60 |  | 1 |  | 4 | 340 | 408 | 0 | 120 | 51 | PNM | Comprar | Semanal | 120 | 60 | 120 |  | 29/07/2021.- REVISION DE MINIMOS CON EL NUEVO PLAZO DE ENTREGA DE FARBICA ¦ 30/04/2021.- SE INCLUYE EN MINIMOS PREVISION DE ABRIL DE CIATESA ¦ 10/03/2021.- ACTUALIZADO MINIMOS S/ VENTA ULTIMOS 12 MESES ¦ 25/02/2020.- ACTUALIZADOS MINIMOS. ACTUALIZADOS PEDIDO MULTIPLE A MULTIPLO DE COMPRAS. |  |  | No | No | No | No | Sí | No | No | No | Sí | Sí | No | No | Sí | No | No | No | 0
5426 | NB1-3-16D | Interruptor automático 3P 16A D 6kA | 18 | No | 179714 | 80 | INT.AUTO.MAGNETO. | ZHEJIANG CHINT ELECTRICS CO.LTD | Sí | Sí | Serie NB1 | C | 6925808303020 |  | 0 | NB1-3-16D | NB1.png | 8536303090 | 05031 | 3 | Artículos | F3A | Sí |  | Grupo de artículos | No | 210 | 6 kA - Curva D | 05/10/10 |  | 02/10/24 | 09/10/24 | 3.02 |  | 3.02 | APP Aparamenta Modular | INT.AUTO.MAGNETO. | 1 | 232 | 1 | 260 | 1 | 27867.84 | 2 | 20.6 | 3 | 0.33 |  | 1 | CAJA MASTER | 60 |  | 1 |  | 4 | 16 | 20 | 0 | 0 | 0 | PNM | Comprar | Semanal | 4 | 4 | 120 |  | 29/07/2021.- REVISION DE MINIMOS CON EL NUEVO PLAZO DE ENTREGA DE FARBICA ¦ 10/03/2021.- ACTUALIZADO MINIMOS S/ VENTA ULTIMOS 12 MESES ¦ 25/02/2020.- ACTUALIZADOS MINIMOS. ACTUALIZADOS PEDIDO MULTIPLE A MULTIPLO DE COMPRAS. |  |  | No | No | No | No | Sí | No | No | No | Sí | Sí | No | No | Sí | No | No | No | 0
5427 | NB1-3-16D10 | Interruptor automático 3P 16A D 10kA | 241 | No | 179882 | 70 | INT.AUTO.MAGNETO. | ZHEJIANG CHINT ELECTRICS CO.LTD | Sí | Sí | Serie NB1 | C | 6925808304706 |  | 0 | NB1-3-16D10 | NB1.png | 8536303090 | 05031 | 3 | Artículos | F5I | Sí |  | Grupo de artículos | No | 210 | 10 kA - Curva D | 05/10/10 |  | 10/10/24 | 09/10/24 | 3.32 |  | 3.23 | APP Aparamenta Modular | INT.AUTO.MAGNETO. | 1 | 232 | 1 | 260 | 1 | 27867.84 | 2 | 20.6 | 3 | 0.33 |  | 1 | CAJA MASTER | 60 |  | 1 |  | 4 | 288 | 346 | 0 | 60 | 0 | PNM | Comprar | Semanal | 60 | 60 | 120 |  | 29/07/2021.- REVISION DE MINIMOS CON EL NUEVO PLAZO DE ENTREGA DE FARBICA ¦ 30/04/2021.- SE INCLUYE EN MINIMOS PREVISION DE ABRIL DE CIATESA ¦ 10/03/2021.- ACTUALIZADO MINIMOS S/ VENTA ULTIMOS 12 MESES ¦ 25/02/2020.- ACTUALIZADOS MINIMOS. ACTUALIZADOS PEDIDO MULTIPLE A MULTIPLO DE COMPRAS. |  |  | No | No | No | No | Sí | No | No | No | Sí | Sí | No | No | Sí | No | No | No | 0
5428 | NB1-3-1B | Interruptor automático 3P 1A B 6kA | 10 | No | 179683 | 80 | INT.AUTO.MAGNETO. | ZHEJIANG CHINT ELECTRICS CO.LTD | Sí | Sí | Serie NB1 | C | 6925808302719 |  | 0 | NB1-3-1B | NB1.png | 8536303090 | 05031 | 3 | Artículos | F3A | Sí |  | Grupo de artículos | No | 210 | 6 kA - Curva B | 05/10/10 |  | 01/10/24 | 15/12/23 | 3.13 |  | 3.13 | APP Aparamenta Modular | INT.AUTO.MAGNETO. | 1 | 232 | 1 | 260 | 1 | 27867.84 | 2 | 20.74 | 3 | 0.33 |  | 1 | CAJA MASTER | 60 |  | 1 |  | 4 | 10 | 12 | 0 | 0 | 0 | PNM | Comprar | Semanal | 60 | 60 | 120 |  |  |  |  | No | No | No | No | Sí | No | No | No | Sí | Sí | No | No | Sí | No | No | No | 0
5429 | NB1-3-1B10 | Interruptor automático 3P 1A B 10kA | 0 | No | 179851 | 70 | INT.AUTO.MAGNETO. | ZHEJIANG CHINT ELECTRICS CO.LTD | Sí | Sí | Serie NB1 | C | 6925808304393 |  | 0 | NB1-3-1B10 | NB1.png | 8536303090 | 05031 | 3 | Artículos | F5I | Sí |  | Grupo de artículos | No | 210 | 10 kA - Curva B | 05/10/10 |  | 11/10/24 |  | 0 |  | 0 | APP Aparamenta Modular | INT.AUTO.MAGNETO. | 1 | 232 | 1 | 260 | 1 | 27867.84 | 2 | 20.74 | 3 | 0.33 |  | 1 | CAJA MASTER | 60 |  | 1 |  | 4 | 0 | 0 | 0 | 0 | 0 | PNM | Comprar | Semanal | 60 | 60 | 120 |  |  |  |  | No | No | No | No | Sí | No | No | No | Sí | Sí | No | No | Sí | No | No | No | 0
5430 | NB1-3-1C | Interruptor automático 3P 1A C 6kA | 25 | No | 179697 | 80 | INT.AUTO.MAGNETO. | ZHEJIANG CHINT ELECTRICS CO.LTD | Sí | Sí | Serie NB1 | C | 6925808302856 |  | 0 | NB1-3-1C | NB1.png | 8536303090 | 05031 | 3 | Artículos | F3A | Sí |  | Grupo de artículos | No | 210 | 6 kA - Curva C | 05/10/10 |  | 01/10/24 | 09/10/24 | 3.4 |  | 3.4 | APP Aparamenta Modular | INT.AUTO.MAGNETO. | 1 | 232 | 1 | 260 | 1 | 27867.84 | 2 | 20.74 | 3 | 0.33 |  | 1 | CAJA MASTER | 60 |  | 1 |  | 4 | 10 | 12 | 0 | 0 | 0 | PNM | Comprar | Semanal | 60 | 60 | 120 |  |  |  |  | No | No | No | No | Sí | No | No | No | Sí | Sí | No | No | Sí | No | No | No | 0
5431 | NB1-3-1C10 | Interruptor automático 3P 1A C 10kA | 0 | No | 179865 | 70 | INT.AUTO.MAGNETO. | ZHEJIANG CHINT ELECTRICS CO.LTD | Sí | Sí | Serie NB1 | C | 6925808304539 |  | 0 | NB1-3-1C10 | NB1.png | 8536303090 | 05031 | 3 | Artículos | F5I | Sí |  | Grupo de artículos | No | 210 | 10 kA - Curva C | 05/10/10 |  | 11/10/24 | 21/05/15 | 2.72 |  | 2.72 | APP Aparamenta Modular | INT.AUTO.MAGNETO. | 1 | 232 | 1 | 260 | 1 | 27867.84 | 2 | 20.74 | 3 | 0.33 |  | 1 | CAJA MASTER | 60 |  | 1 |  | 4 | 0 | 0 | 0 | 0 | 0 | PNM | Comprar | Semanal | 60 | 60 | 120 |  |  |  |  | No | No | No | No | Sí | No | No | No | Sí | Sí | No | No | Sí | No | No | No | 0
5432 | NB1-3-1D | Interruptor automático 3P 1A D 6kA | 0 | No | 179711 | 80 | INT.AUTO.MAGNETO. | ZHEJIANG CHINT ELECTRICS CO.LTD | Sí | Sí | Serie NB1 | C | 6925808302993 |  | 0 | NB1-3-1D | NB1.png | 8536303090 | 05031 | 3 | Artículos | F3A | Sí |  | Grupo de artículos | No | 210 | 6 kA - Curva D | 05/10/10 |  | 11/10/24 | 21/05/15 | 3.17 |  | 0 | APP Aparamenta Modular | INT.AUTO.MAGNETO. | 1 | 232 | 1 | 260 | 1 | 27867.84 | 2 | 20.74 | 3 | 0.33 |  | 1 | CAJA MASTER | 60 |  | 1 |  | 4 | 0 | 0 | 0 | 0 | 0 | PNM | Comprar | Semanal | 60 | 60 | 120 |  | 03/03/2021.- BLOQUEADO PARA COMPRA POR ESTAR INCLUIDO EN OVERDUE STOCK > 3 AÑOS |  |  | No | No | No | No | Sí | No | No | No | Sí | Sí | No | No | Sí | No | No | Sí | 0
5433 | NB1-3-1D10 | Interruptor automático 3P 1A D 10kA | 16 | No | 179879 | 70 | INT.AUTO.MAGNETO. | ZHEJIANG CHINT ELECTRICS CO.LTD | Sí | Sí | Serie NB1 | C | 6925808304676 |  | 0 | NB1-3-1D10 | NB1.png | 8536303090 | 05031 | 3 | Artículos | F5I | Sí |  | Grupo de artículos | No | 210 | 10 kA - Curva D | 05/10/10 |  | 11/10/24 | 17/04/16 | 4.03 |  | 0 | APP Aparamenta Modular | INT.AUTO.MAGNETO. | 1 | 232 | 1 | 260 | 1 | 27867.84 | 2 | 20.74 | 3 | 0.33 |  | 1 | CAJA MASTER | 60 |  | 1 |  | 4 | 0 | 0 | 0 | 0 | 0 | PNM | Comprar | Semanal | 60 | 60 | 120 |  | 03/03/2021.- BLOQUEADO PARA COMPRA POR ESTAR INCLUIDO EN OVERDUE STOCK > 3 AÑOS |  |  | No | No | No | No | Sí | No | No | No | Sí | Sí | No | No | Sí | No | No | Sí | 0
5434 | NB1-3-20B | Interruptor automático 3P 20A B 6kA | 6 | No | 179688 | 80 | INT.AUTO.MAGNETO. | ZHEJIANG CHINT ELECTRICS CO.LTD | Sí | Sí | Serie NB1 | C | 6925808302764 |  | 0 | NB1-3-20B | NB1.png | 8536303090 | 05031 | 3 | Artículos | F3A | Sí |  | Grupo de artículos | No | 210 | 6 kA - Curva B | 05/10/10 |  | 01/10/24 | 30/09/19 | 2.5 |  | 0.01 | APP Aparamenta Modular | INT.AUTO.MAGNETO. | 1 | 232 | 1 | 260 | 1 | 27867.84 | 2 | 21.24 | 3 | 0.33 |  | 1 | CAJA MASTER | 60 |  | 1 |  | 4 | 0 | 0 | 0 | 0 | 0 | PNM | Comprar | Semanal | 60 | 60 | 120 |  | 29/07/2021.- REVISION DE MINIMOS CON EL NUEVO PLAZO DE ENTREGA DE FARBICA |  |  | No | No | No | No | Sí | No | No | No | Sí | Sí | No | No | Sí | No | No | Sí | 0
5435 | NB1-3-20B10 | Interruptor automático 3P 20A B 10kA | 0 | No | 179856 | 70 | INT.AUTO.MAGNETO. | ZHEJIANG CHINT ELECTRICS CO.LTD | Sí | Sí | Serie NB1 | C | 6925808304447 |  | 0 | NB1-3-20B10 | NB1.png | 8536303090 | 05031 | 3 | Artículos | F5I | Sí |  | Grupo de artículos | No | 210 | 10 kA - Curva B | 05/10/10 |  | 11/10/24 | 21/05/15 | 3.14 |  | 3.14 | APP Aparamenta Modular | INT.AUTO.MAGNETO. | 1 | 232 | 1 | 260 | 1 | 27867.84 | 2 | 21.24 | 3 | 0.33 |  | 1 | CAJA MASTER | 60 |  | 1 |  | 4 | 0 | 0 | 0 | 0 | 0 | PNM | Comprar | Semanal | 60 | 60 | 120 |  |  |  |  | No | No | No | No | Sí | No | No | No | Sí | Sí | No | No | Sí | No | No | No | 0
5436 | NB1-3-20C | Interruptor automático 3P 20A C 6kA | 21 | No | 179702 | 80 | INT.AUTO.MAGNETO. | ZHEJIANG CHINT ELECTRICS CO.LTD | Sí | Sí | Serie NB1 | C | 6925808302900 |  | 0 | NB1-3-20C | NB1.png | 8536303090 | 05031 | 3 | Artículos | F3A | Sí |  | Grupo de artículos | No | 210 | 6 kA - Curva C | 05/10/10 |  | 01/10/24 | 17/09/24 | 3.07 |  | 3.07 | APP Aparamenta Modular | INT.AUTO.MAGNETO. | 1 | 232 | 1 | 260 | 1 | 27867.84 | 2 | 21.24 | 3 | 0.33 |  | 1 | CAJA MASTER | 60 |  | 1 |  | 4 | 40 | 50 | 0 | 76 | 24 | PNM | Comprar | Semanal | 250 | 60 | 120 |  | 29/07/2021.- REVISION DE MINIMOS CON EL NUEVO PLAZO DE ENTREGA DE FARBICA ¦ 10/03/2021.- ACTUALIZADO MINIMOS S/ VENTA ULTIMOS 12 MESES ¦ 25/02/2020.- ACTUALIZADOS MINIMOS. ACTUALIZADOS PEDIDO MULTIPLE A MULTIPLO DE COMPRAS. | V-NB1-3-20C sustituto |  | No | No | No | No | Sí | No | No | No | Sí | Sí | No | No | Sí | No | No | Sí | 0
5437 | NB1-3-20C10 | Interruptor automático 3P 20A C 10kA | 23 | No | 179870 | 70 | INT.AUTO.MAGNETO. | ZHEJIANG CHINT ELECTRICS CO.LTD | Sí | Sí | Serie NB1 | C | 6925808304584 |  | 0 | NB1-3-20C10 | NB1.png | 8536303090 | 05031 | 3 | Artículos | F5I | Sí |  | Grupo de artículos | No | 210 | 10 kA - Curva C | 05/10/10 |  | 30/09/24 | 05/10/22 | 2.72 |  | 2.72 | APP Aparamenta Modular | INT.AUTO.MAGNETO. | 1 | 232 | 1 | 260 | 1 | 27867.84 | 2 | 21.24 | 3 | 0.33 |  | 1 | CAJA MASTER | 60 |  | 1 |  | 4 | 0 | 0 | 0 | 0 | 0 | PNM | Comprar | Semanal | 60 | 60 | 120 |  | 29/07/2021.- REVISION DE MINIMOS CON EL NUEVO PLAZO DE ENTREGA DE FARBICA ¦ 30/04/2021.- SE INCLUYE EN MINIMOS PREVISION DE ABRIL DE CIATESA |  |  | No | No | No | No | Sí | No | No | No | Sí | Sí | No | No | Sí | No | No | No | 0
5438 | NB1-3-20D | Interruptor automático 3P 20A D 6kA | 21 | No | 179716 | 80 | INT.AUTO.MAGNETO. | ZHEJIANG CHINT ELECTRICS CO.LTD | Sí | Sí | Serie NB1 | C | 6925808303044 |  | 0 | NB1-3-20D | NB1.png | 8536303090 | 05031 | 3 | Artículos | F3A | Sí |  | Grupo de artículos | No | 210 | 6 kA - Curva D | 05/10/10 |  | 01/10/24 | 13/02/24 | 2.94 |  | 2.94 | APP Aparamenta Modular | INT.AUTO.MAGNETO. | 1 | 232 | 1 | 260 | 1 | 27867.84 | 2 | 21.24 | 3 | 0.33 |  | 1 | CAJA MASTER | 60 |  | 1 |  | 4 | 8 | 10 | 0 | 0 | 0 | PNM | Comprar | Semanal | 60 | 60 | 120 |  | 29/07/2021.- REVISION DE MINIMOS CON EL NUEVO PLAZO DE ENTREGA DE FARBICA ¦ 10/03/2021.- ACTUALIZADO Y REVISADO MINIMOS S/ VENTA ULTIMOS 12 MESES |  |  | No | No | No | No | Sí | No | No | No | Sí | Sí | No | No | Sí | No | No | No | 0
5439 | NB1-3-20D10 | Interruptor automático 3P 20A D 10kA | 54 | No | 179884 | 70 | INT.AUTO.MAGNETO. | ZHEJIANG CHINT ELECTRICS CO.LTD | Sí | Sí | Serie NB1 | C | 6925808304720 |  | 0 | NB1-3-20D10 | NB1.png | 8536303090 | 05031 | 3 | Artículos | F5I | Sí |  | Grupo de artículos | No | 210 | 10 kA - Curva D | 05/10/10 |  | 30/09/24 | 31/05/24 | 3.37 |  | 3.37 | APP Aparamenta Modular | INT.AUTO.MAGNETO. | 1 | 232 | 1 | 260 | 1 | 27867.84 | 2 | 21.24 | 3 | 0.33 |  | 1 | CAJA MASTER | 60 |  | 1 |  | 4 | 36 | 44 | 0 | 0 | 0 | PNM | Comprar | Semanal | 60 | 60 | 120 |  | 30/04/2021.- SE INCLUYE EN MINIMOS PREVISION DE ABRIL DE CIATESA ¦ 03/03/2021.- BLOQUEADO PARA COMPRA POR ESTAR INCLUIDO EN OVERDUE STOCK > 3 AÑOS ¦ 25/02/2020.- ACTUALIZADOS MINIMOS. ACTUALIZADOS PEDIDO MULTIPLE A MULTIPLO DE COMPRAS. |  |  | No | No | No | No | Sí | No | No | No | Sí | Sí | No | No | Sí | No | No | No | 0
5440 | NB1-3-25B | Interruptor automático 3P 25A B 6kA | 2 | No | 179689 | 80 | INT.AUTO.MAGNETO. | ZHEJIANG CHINT ELECTRICS CO.LTD | Sí | Sí | Serie NB1 | C | 6925808302771 |  | 0 | NB1-3-25B | NB1.png | 8536303090 | 05031 | 3 | Artículos | F3A | Sí |  | Grupo de artículos | No | 210 | 6 kA - Curva B | 15/04/16 |  | 01/10/24 | 30/09/19 | 2.5 |  | 0.01 | APP Aparamenta Modular | INT.AUTO.MAGNETO. | 1 | 232 | 1 | 260 | 1 | 27867.84 | 2 | 21.24 | 3 | 0.33 |  | 1 | CAJA MASTER | 60 |  | 1 |  | 4 | 0 | 0 | 0 | 0 | 0 | PNM | Comprar | Semanal | 60 | 60 | 120 |  | 29/07/2021.- REVISION DE MINIMOS CON EL NUEVO PLAZO DE ENTREGA DE FARBICA |  |  | No | No | No | No | Sí | No | No | No | Sí | Sí | No | No | Sí | No | No | Sí | 0
5441 | NB1-3-25B10 | Interruptor automático 3P 25A B 10kA | 0 | No | 179857 | 70 | INT.AUTO.MAGNETO. | ZHEJIANG CHINT ELECTRICS CO.LTD | Sí | Sí | Serie NB1 | C | 6925808304454 |  | 0 | NB1-3-25B10 | NB1.png | 8536303090 | 05031 | 3 | Artículos | F5I | Sí |  | Grupo de artículos | No | 210 | 10 kA - Curva B | 05/10/10 |  | 11/10/24 | 31/08/18 | 2.87 |  | 2.87 | APP Aparamenta Modular | INT.AUTO.MAGNETO. | 1 | 232 | 1 | 260 | 1 | 27867.84 | 2 | 21.24 | 3 | 0.33 |  | 1 | CAJA MASTER | 60 |  | 1 |  | 4 | 0 | 0 | 0 | 0 | 0 | PNM | Comprar | Semanal | 60 | 60 | 120 |  |  |  |  | No | No | No | No | Sí | No | No | No | Sí | Sí | No | No | Sí | No | No | No | 0
5442 | NB1-3-25C | Interruptor automático 3P 25A C 6kA | 102 | No | 179703 | 80 | INT.AUTO.MAGNETO. | ZHEJIANG CHINT ELECTRICS CO.LTD | Sí | Sí | Serie NB1 | C | 6925808302917 |  | 0 | NB1-3-25C | NB1.png | 8536303090 | 05031 | 3 | Artículos | F3A | Sí |  | Grupo de artículos | No | 210 | 6 kA - Curva C | 05/10/10 |  | 10/10/24 | 09/10/24 | 3.1 |  | 3.1 | APP Aparamenta Modular | INT.AUTO.MAGNETO. | 1 | 232 | 1 | 260 | 1 | 27867.84 | 2 | 21.24 | 3 | 0.33 |  | 1 | CAJA MASTER | 60 |  | 1 |  | 4 | 160 | 180 | 0 | 120 | 20 | PNM | Comprar | Semanal | 60 | 60 | 120 |  | 29/07/2021.- REVISION DE MINIMOS CON EL NUEVO PLAZO DE ENTREGA DE FARBICA ¦ 10/03/2021.- ACTUALIZADO MINIMOS S/ VENTA ULTIMOS 12 MESES ¦ 25/02/2020.- ACTUALIZADOS MINIMOS. ACTUALIZADOS PEDIDO MULTIPLE A MULTIPLO DE COMPRAS. ¦ Precio de Div. Sur a 3,26 para no saltar bajo coste en pedido de Toscano |  |  | No | No | No | No | Sí | No | No | No | Sí | Sí | No | No | Sí | No | No | No | 0
5443 | NB1-3-25C/TOSCANO | Interruptor automático 3P 25A C 6kA | 0 | Sí | 180364 | 0 | INT.AUTO.MAGNETO. | ZHEJIANG CHINT ELECTRICS CO.LTD | No | No | Serie NB1 |  | 6925808306212 |  | 0 |  | NB1.png | 8536303090 | 05031 | 3 | Artículos |  | Sí |  | Grupo de artículos | No | 210 |  | 18/11/13 |  | 01/10/24 | 24/04/15 | 2.31 |  | 2.32 | APP Aparamenta Modular | INT.AUTO.MAGNETO. | 1 | 232 | 1 | 260 | 1 | 27867.84 | 2 | 21.24 | 3 | 0.33 |  | 1 | CAJA MASTER | 60 |  | 1 |  | 4 | 0 | 0 | 0 | 0 | 0 | PNM | Comprar | Semanal | 60 | 60 | 120 |  | No le indicamos stock mínimo al ser bajo petición del cliente. 27-1-14 |  |  | No | No | No | No | Sí | No | No | No | No | No | No | No | No | No | No | No | 0
5444 | NB1-3-25C+XF9 |  | 0 | Sí |  | 0 | INT.AUTO.MAGNETO. | ZHEJIANG CHINT ELECTRICS CO.LTD | No | No |  |  |  |  | 0 |  |  |  | 05031 | 0 | Artículos |  | Sí |  | Grupo de artículos | No | 210 |  | 11/11/11 |  | 26/09/24 |  | 0 |  | 0 | APP Aparamenta Modular | INT.AUTO.MAGNETO. | 1 | 0 | 1 | 0 | 1 | 0 | 2 | 0 | 2 | 0 |  | 1 |  | 1 |  | 1 |  | 1 | 0 | 0 | 0 | 0 | 0 | Ning. | Comprar |  | 0 | 0 |  |  |  |  | Ref. Inexistente | No | No | No | No | No | No | No | No | No | No | No | No | No | No | No | No | 0
5445 | NB1-3-25C10 | Interruptor automático 3P 25A C 10kA | 19 | No | 179871 | 70 | INT.AUTO.MAGNETO. | ZHEJIANG CHINT ELECTRICS CO.LTD | Sí | Sí | Serie NB1 | C | 6925808304591 |  | 0 | NB1-3-25C10 | NB1.png | 8536303090 | 05031 | 3 | Artículos | F5I | Sí |  | Grupo de artículos | No | 210 | 10 kA - Curva C | 05/10/10 |  | 30/09/24 | 09/10/24 | 3.4 |  | 2.93 | APP Aparamenta Modular | INT.AUTO.MAGNETO. | 1 | 232 | 1 | 260 | 1 | 27867.84 | 2 | 21.24 | 3 | 0.33 |  | 1 | CAJA MASTER | 60 |  | 1 |  | 4 | 15 | 18 | 0 | 0 | 2 | PNM | Comprar | Semanal | 60 | 60 | 120 |  | 29/07/2021.- REVISION DE MINIMOS CON EL NUEVO PLAZO DE ENTREGA DE FARBICA ¦ 30/04/2021.- SE INCLUYE EN MINIMOS PREVISION DE ABRIL DE CIATESA ¦ 10/03/2021.- ACTUALIZADO MINIMOS S/ VENTA ULTIMOS 12 MESES ¦ 25/02/2020.- ACTUALIZADOS MINIMOS. ACTUALIZADOS PEDIDO MULTIPLE A MULTIPLO DE COMPRAS. ¦ Precio de 3,26 en div. sur. para no saltar bajo coste a Toscano |  |  | No | No | No | No | Sí | No | No | No | Sí | Sí | No | No | Sí | No | No | Sí | 0
5446 | NB1-3-25D | Interruptor automático 3P 25A D 6kA | 11 | No | 179717 | 80 | INT.AUTO.MAGNETO. | ZHEJIANG CHINT ELECTRICS CO.LTD | Sí | Sí | Serie NB1 | C | 6925808303051 |  | 0 | NB1-3-25D | NB1.png | 8536303090 | 05031 | 3 | Artículos | F3A | Sí |  | Grupo de artículos | No | 210 | 6 kA - Curva D | 05/10/10 |  | 01/10/24 | 09/10/24 | 3.1 |  | 2.88 | APP Aparamenta Modular | INT.AUTO.MAGNETO. | 1 | 232 | 1 | 260 | 1 | 27867.84 | 2 | 21.24 | 3 | 0.33 |  | 1 | CAJA MASTER | 60 |  | 1 |  | 4 | 10 | 12 | 0 | 0 | 0 | PNM | Comprar | Semanal | 60 | 60 | 120 |  | 29/07/2021.- REVISION DE MINIMOS CON EL NUEVO PLAZO DE ENTREGA DE FARBICA ¦ 10/03/2021.- ACTUALIZADO MINIMOS S/ VENTA ULTIMOS 12 MESES ¦ 25/02/2020.- ACTUALIZADOS MINIMOS. ACTUALIZADOS PEDIDO MULTIPLE A MULTIPLO DE COMPRAS. |  |  | No | No | No | No | Sí | No | No | No | Sí | Sí | No | No | Sí | No | No | Sí | 0
5447 | NB1-3-25D10 | Interruptor automático 3P 25A D 10kA | 54 | No | 179885 | 70 | INT.AUTO.MAGNETO. | ZHEJIANG CHINT ELECTRICS CO.LTD | Sí | Sí | Serie NB1 | C | 6925808304737 |  | 0 | NB1-3-25D10 | NB1.png | 8536303090 | 05031 | 3 | Artículos | F5I | Sí |  | Grupo de artículos | No | 210 | 10 kA - Curva D | 05/10/10 |  | 30/09/24 | 24/04/23 | 3.15 |  | 3.15 | APP Aparamenta Modular | INT.AUTO.MAGNETO. | 1 | 232 | 1 | 260 | 1 | 27867.84 | 2 | 21.24 | 3 | 0.33 |  | 1 | CAJA MASTER | 60 |  | 1 |  | 4 | 2 | 2 | 0 | 0 | 0 | PNM | Comprar | Semanal | 60 | 60 | 120 |  | 29/07/2021.- REVISION DE MINIMOS CON EL NUEVO PLAZO DE ENTREGA DE FARBICA ¦ 30/04/2021.- SE INCLUYE EN MINIMOS PREVISION DE ABRIL DE CIATESA ¦ 10/03/2021.- ACTUALIZADO MINIMOS S/ VENTA ULTIMOS 12 MESES ¦ 25/02/2020.- ACTUALIZADOS MINIMOS. ACTUALIZADOS PEDIDO MULTIPLE A MULTIPLO DE COMPRAS. ¦ revision stock minimo ciatesa urgente. CA. 10/5 |  |  | No | No | No | No | Sí | No | No | No | Sí | Sí | No | No | Sí | No | No | No | 0
5448 | NB1-3-2B | Interruptor automático 3P 2A B 6kA | 0 | No | 179687 | 80 | INT.AUTO.MAGNETO. | ZHEJIANG CHINT ELECTRICS CO.LTD | Sí | Sí | Serie NB1 | C | 6925808302757 |  | 0 | NB1-3-2B | NB1.png | 8536303090 | 05031 | 3 | Artículos | F3A | Sí |  | Grupo de artículos | No | 210 | 6 kA - Curva B | 15/04/16 |  | 11/10/24 | 29/07/24 | 3.42 |  | 3.42 | APP Aparamenta Modular | INT.AUTO.MAGNETO. | 1 | 232 | 1 | 260 | 1 | 27867.84 | 2 | 20.74 | 3 | 0.33 |  | 1 | CAJA MASTER | 60 |  | 1 |  | 4 | 0 | 0 | 0 | 0 | 0 | PNM | Comprar | Semanal | 60 | 60 | 120 |  |  |  |  | No | No | No | No | Sí | No | No | No | Sí | Sí | No | No | Sí | No | No | No | 0
5449 | NB1-3-2B10 | Interruptor automático 3P 2A B 10kA | 0 | No | 179855 | 70 | INT.AUTO.MAGNETO. | ZHEJIANG CHINT ELECTRICS CO.LTD | Sí | Sí | Serie NB1 | C | 6925808304430 |  | 0 | NB1-3-2B10 | NB1.png | 8536303090 | 05031 | 3 | Artículos | F5I | Sí |  | Grupo de artículos | No | 210 | 10 kA - Curva B | 05/10/10 |  | 11/10/24 |  | 0 |  | 0 | APP Aparamenta Modular | INT.AUTO.MAGNETO. | 1 | 232 | 1 | 260 | 1 | 27867.84 | 2 | 20.74 | 3 | 0.33 |  | 1 | CAJA MASTER | 60 |  | 1 |  | 4 | 0 | 0 | 0 | 0 | 0 | PNM | Comprar | Semanal | 60 | 60 | 120 |  |  |  |  | No | No | No | No | Sí | No | No | No | Sí | Sí | No | No | Sí | No | No | No | 0
5450 | NB1-3-2C | Interruptor automático 3P 2A C 6kA | 68 | No | 179701 | 80 | INT.AUTO.MAGNETO. | ZHEJIANG CHINT ELECTRICS CO.LTD | Sí | Sí | Serie NB1 | C | 6925808302894 |  | 0 | NB1-3-2C | NB1.png | 8536303090 | 05031 | 3 | Artículos | F3A | Sí |  | Grupo de artículos | No | 210 | 6 kA - Curva C | 05/10/10 |  | 01/10/24 | 09/10/24 | 3.42 |  | 3.42 | APP Aparamenta Modular | INT.AUTO.MAGNETO. | 1 | 232 | 1 | 260 | 1 | 27867.84 | 2 | 20.74 | 3 | 0.33 |  | 1 | CAJA MASTER | 60 |  | 1 |  | 4 | 100 | 120 | 0 | 32 | 40 | PNM | Comprar | Semanal | 60 | 60 | 120 |  | 03/03/2021.- BLOQUEADO PARA COMPRA POR ESTAR INCLUIDO EN OVERDUE STOCK > 3 AÑOS ¦ 25/02/2020.- ACTUALIZADOS MINIMOS. ACTUALIZADOS PEDIDO MULTIPLE A MULTIPLO DE COMPRAS. |  |  | No | No | No | No | Sí | No | No | No | Sí | Sí | No | No | Sí | No | No | Sí | 0
5451 | NB1-3-2C10 | Interruptor automático 3P 2A C 10kA | 178 | No | 179869 | 70 | INT.AUTO.MAGNETO. | ZHEJIANG CHINT ELECTRICS CO.LTD | Sí | Sí | Serie NB1 | C | 6925808304577 |  | 0 | NB1-3-2C10 | NB1.png | 8536303090 | 05031 | 3 | Artículos | F5I | Sí |  | Grupo de artículos | No | 210 | 10 kA - Curva C | 05/10/10 |  | 30/09/24 | 31/05/24 | 3.02 |  | 3.02 | APP Aparamenta Modular | INT.AUTO.MAGNETO. | 1 | 232 | 1 | 260 | 1 | 27867.84 | 2 | 20.74 | 3 | 0.33 |  | 1 | CAJA MASTER | 60 |  | 1 |  | 4 | 0 | 0 | 0 | 0 | 0 | PNM | Comprar | Semanal | 60 | 60 | 120 |  | 29/07/2021.- REVISION DE MINIMOS CON EL NUEVO PLAZO DE ENTREGA DE FARBICA |  |  | No | No | No | No | Sí | No | No | No | Sí | Sí | No | No | Sí | No | No | Sí | 0
5452 | NB1-3-2D | Interruptor automático 3P 2A D 6kA | 23 | No | 179715 | 80 | INT.AUTO.MAGNETO. | ZHEJIANG CHINT ELECTRICS CO.LTD | Sí | Sí | Serie NB1 | C | 6925808303037 |  | 0 | NB1-3-2D | NB1.png | 8536303090 | 05031 | 3 | Artículos | F3A | Sí |  | Grupo de artículos | No | 210 | 6 kA - Curva D | 05/10/10 |  | 11/10/24 | 21/05/15 | 3.17 |  | 0 | APP Aparamenta Modular | INT.AUTO.MAGNETO. | 1 | 232 | 1 | 260 | 1 | 27867.84 | 2 | 20.74 | 3 | 0.33 |  | 1 | CAJA MASTER | 60 |  | 1 |  | 4 | 0 | 0 | 0 | 0 | 0 | PNM | Comprar | Semanal | 60 | 60 | 120 |  | 03/03/2021.- BLOQUEADO PARA COMPRA POR ESTAR INCLUIDO EN OVERDUE STOCK > 3 AÑOS |  |  | No | No | No | No | Sí | No | No | No | Sí | Sí | No | No | Sí | No | No | Sí | 0
5453 | NB1-3-2D10 | Interruptor automático 3P 2A D 10kA | 0 | No | 179883 | 70 | INT.AUTO.MAGNETO. | ZHEJIANG CHINT ELECTRICS CO.LTD | Sí | Sí | Serie NB1 | C | 6925808304713 |  | 0 | NB1-3-2D10 | NB1.png | 8536303090 | 05031 | 3 | Artículos | F5I | Sí |  | Grupo de artículos | No | 210 | 10 kA - Curva D | 05/10/10 |  | 11/10/24 |  | 0 |  | 0 | APP Aparamenta Modular | INT.AUTO.MAGNETO. | 1 | 232 | 1 | 260 | 1 | 27867.84 | 2 | 20.74 | 3 | 0.33 |  | 1 | CAJA MASTER | 60 |  | 1 |  | 4 | 0 | 0 | 0 | 0 | 0 | PNM | Comprar | Semanal | 60 | 60 | 120 |  |  |  |  | No | No | No | No | Sí | No | No | No | Sí | Sí | No | No | Sí | No | No | No | 0
5454 | NB1-3-32B | Interruptor automático 3P 32A B 6kA | 63 | No | 179691 | 80 | INT.AUTO.MAGNETO. | ZHEJIANG CHINT ELECTRICS CO.LTD | Sí | Sí | Serie NB1 | C | 6925808302795 |  | 0 | NB1-3-32B | NB1.png | 8536303090 | 05031 | 3 | Artículos | F3A | Sí |  | Grupo de artículos | No | 210 | 6 kA - Curva B | 05/10/10 |  | 01/10/24 | 15/06/20 | 2.5 |  | 0.01 | APP Aparamenta Modular | INT.AUTO.MAGNETO. | 1 | 232 | 1 | 260 | 1 | 27867.84 | 2 | 21.74 | 3 | 0.34 |  | 1 | CAJA MASTER | 60 |  | 1 |  | 4 | 0 | 0 | 0 | 0 | 0 | PNM | Comprar | Semanal | 60 | 60 | 120 |  | 29/07/2021.- REVISION DE MINIMOS CON EL NUEVO PLAZO DE ENTREGA DE FARBICA ¦ 10/03/2021.- ACTUALIZADO Y REVISADO MINIMOS S/ VENTA ULTIMOS 12 MESES |  |  | No | No | No | No | Sí | No | No | No | Sí | Sí | No | No | Sí | No | No | Sí | 0
5455 | NB1-3-32B10 | Interruptor automático 3P 32A B 10kA | 0 | No | 179859 | 70 | INT.AUTO.MAGNETO. | ZHEJIANG CHINT ELECTRICS CO.LTD | Sí | Sí | Serie NB1 | C | 6925808304478 |  | 0 | NB1-3-32B10 | NB1.png | 8536303090 | 05031 | 3 | Artículos | F5I | Sí |  | Grupo de artículos | No | 210 | 10 kA - Curva B | 05/10/10 |  | 30/09/24 | 31/08/18 | 2.78 |  | 2.78 | APP Aparamenta Modular | INT.AUTO.MAGNETO. | 1 | 232 | 1 | 260 | 1 | 27867.84 | 2 | 21.74 | 3 | 0.34 |  | 1 | CAJA MASTER | 60 |  | 1 |  | 4 | 0 | 0 | 0 | 0 | 0 | PNM | Comprar | Semanal | 60 | 60 | 120 |  | 29/07/2021.- REVISION DE MINIMOS CON EL NUEVO PLAZO DE ENTREGA DE FARBICA |  |  | No | No | No | No | Sí | No | No | No | Sí | Sí | No | No | Sí | No | No | No | 0
5456 | NB1-3-32C | Interruptor automático 3P 32A C 6kA | 120 | No | 179705 | 80 | INT.AUTO.MAGNETO. | ZHEJIANG CHINT ELECTRICS CO.LTD | Sí | Sí | Serie NB1 | B | 6925808302931 |  | 0 | NB1-3-32C | NB1.png | 8536303090 | 05031 | 3 | Artículos | F3A | Sí |  | Grupo de artículos | No | 210 | 6 kA - Curva C | 05/10/10 |  | 10/10/24 | 09/10/24 | 3.39 |  | 3.39 | APP Aparamenta Modular | INT.AUTO.MAGNETO. | 1 | 232 | 1 | 260 | 1 | 27867.84 | 2 | 21.74 | 3 | 0.34 |  | 1 | CAJA MASTER | 60 |  | 1 |  | 4 | 320 | 384 | 0 | 260 | 32 | PNM | Comprar | Semanal | 60 | 60 | 120 |  | 29/07/2021.- REVISION DE MINIMOS CON EL NUEVO PLAZO DE ENTREGA DE FARBICA ¦ 02/12/2020.- REVISADO STOCK MINIMO PARA INCLUIR PREVISION DE FAMATEL ¦ 25/02/2020.- ACTUALIZADOS MINIMOS. ACTUALIZADOS PEDIDO MULTIPLE A MULTIPLO DE COMPRAS. |  |  | No | No | No | No | Sí | No | No | No | Sí | Sí | No | No | Sí | No | No | No | 0
5457 | NB1-3-32C/UL | Interruptor automático 3P 32A Curva C 5kA UL1077 (doble busbar) | 0 | No | 457864 | 80 | INT.AUTO.MAGNETO. | ZHEJIANG CHINT ELECTRICS CO.LTD | Sí | Sí | Serie NB1 | C | 6942337686080 |  | 0 | NB1-3-32C/UL |  | 8536303090 | 05031 | 3 | Artículos |  | Sí |  | Grupo de artículos | No | 210 |  | 13/03/23 |  | 03/10/24 | 28/12/23 | 3.35 |  | 2.89 | APP Soluciones para la industria | INT.AUTO.MAGNETO. | 1 | 232 | 1 | 260 | 1 | 27867.84 | 2 | 21.68 | 3 | 0.34 |  | 1 | CAJA MASTER | 60 |  | 1 |  | 60 | 0 | 0 | 0 | 0 | 0 | PNM | Comprar |  | 0 | 0 | 120 |  | 28/11/2023 - Creadocon nuevo código NB1-3-32C/UL (457864) por doble busbar arriba y abajo |  |  | No | No | No | No | No | No | No | No | No | No | No | No | No | No | No | No | 0
5458 | NB1-3-32C10 | Interruptor automático 3P 32A C 10kA | 46 | No | 179873 | 70 | INT.AUTO.MAGNETO. | ZHEJIANG CHINT ELECTRICS CO.LTD | Sí | Sí | Serie NB1 | C | 6925808304614 |  | 0 | NB1-3-32C10 | NB1.png | 8536303090 | 05031 | 3 | Artículos | F5I | Sí |  | Grupo de artículos | No | 210 | 10 kA - Curva C | 05/10/10 |  | 10/10/24 | 31/08/23 | 3.27 |  | 3.27 | APP Aparamenta Modular | INT.AUTO.MAGNETO. | 1 | 232 | 1 | 260 | 1 | 27867.84 | 2 | 21.74 | 3 | 0.34 |  | 1 | CAJA MASTER | 60 |  | 1 |  | 4 | 120 | 144 | 0 | 60 | 9 | PNM | Comprar | Semanal | 180 | 60 | 120 |  | 29/07/2021.- REVISION DE MINIMOS CON EL NUEVO PLAZO DE ENTREGA DE FARBICA ¦ 30/04/2021.- SE INCLUYE EN MINIMOS PREVISION DE ABRIL DE CIATESA ¦ 10/03/2021.- ACTUALIZADO MINIMOS S/ VENTA ULTIMOS 12 MESES ¦ 25/02/2020.- ACTUALIZADOS MINIMOS. ACTUALIZADOS PEDIDO MULTIPLE A MULTIPLO DE COMPRAS. |  |  | No | No | No | No | Sí | No | No | No | Sí | Sí | No | No | Sí | No | No | Sí | 0
5459 | NB1-3-32D | Interruptor automático 3P 32A D 6kA | 8 | No | 179719 | 80 | INT.AUTO.MAGNETO. | ZHEJIANG CHINT ELECTRICS CO.LTD | Sí | Sí | Serie NB1 | C | 6925808303075 |  | 0 | NB1-3-32D | NB1.png | 8536303090 | 05031 | 3 | Artículos | F3A | Sí |  | Grupo de artículos | No | 210 | 6 kA - Curva D | 05/10/10 |  | 01/10/24 | 17/09/24 | 3.4 |  | 3.4 | APP Aparamenta Modular | INT.AUTO.MAGNETO. | 1 | 232 | 1 | 260 | 1 | 27867.84 | 2 | 21.74 | 3 | 0.34 |  | 1 | CAJA MASTER | 60 |  | 1 |  | 4 | 10 | 12 | 0 | 8 | 6 | PNM | Comprar | Semanal | 60 | 60 | 120 |  | 29/07/2021.- REVISION DE MINIMOS CON EL NUEVO PLAZO DE ENTREGA DE FARBICA ¦ 10/03/2021.- ACTUALIZADO MINIMOS S/ VENTA ULTIMOS 12 MESES ¦ 25/02/2020.- ACTUALIZADOS MINIMOS. ACTUALIZADOS PEDIDO MULTIPLE A MULTIPLO DE COMPRAS. ¦ Stock minimo revisado según ventas 2013 a fecha 27-01-14. Angeles |  |  | No | No | No | No | Sí | No | No | No | Sí | Sí | No | No | Sí | No | No | No | 0
5460 | NB1-3-32D10 | Interruptor automático 3P 32A D 10kA | 114 | No | 179887 | 70 | INT.AUTO.MAGNETO. | ZHEJIANG CHINT ELECTRICS CO.LTD | Sí | Sí | Serie NB1 | C | 6925808304751 |  | 0 | NB1-3-32D10 | NB1.png | 8536303090 | 05031 | 3 | Artículos | F5I | Sí |  | Grupo de artículos | No | 210 | 10 kA - Curva D | 05/10/10 |  | 10/10/24 | 09/10/24 | 3.4 |  | 3.4 | APP Aparamenta Modular | INT.AUTO.MAGNETO. | 1 | 232 | 1 | 260 | 1 | 27867.84 | 2 | 21.74 | 3 | 0.34 |  | 1 | CAJA MASTER | 60 |  | 1 |  | 4 | 60 | 72 | 0 | 0 | 0 | PNM | Comprar | Semanal | 60 | 60 | 120 |  | 29/07/2021.- REVISION DE MINIMOS CON EL NUEVO PLAZO DE ENTREGA DE FARBICA ¦ 30/04/2021.- SE INCLUYE EN MINIMOS PREVISION DE ABRIL DE CIATESA ¦ 10/03/2021.- ACTUALIZADO MINIMOS S/ VENTA ULTIMOS 12 MESES ¦ 25/02/2020.- ACTUALIZADOS MINIMOS. ACTUALIZADOS PEDIDO MULTIPLE A MULTIPLO DE COMPRAS. |  |  | No | No | No | No | Sí | No | No | No | Sí | Sí | No | No | Sí | No | No | No | 0
5461 | NB1-3-3B | Interruptor automático 3P 3A B 6kA | 0 | No | 179690 | 80 | INT.AUTO.MAGNETO. | ZHEJIANG CHINT ELECTRICS CO.LTD | Sí | Sí | Serie NB1 | C | 6925808302788 |  | 0 | NB1-3-3B | NB1.png | 8536303090 | 05031 | 3 | Artículos | F3A | Sí |  | Grupo de artículos | No | 210 | 6 kA - Curva B | 05/10/10 |  | 11/10/24 |  | 0 |  | 0 | APP Aparamenta Modular | INT.AUTO.MAGNETO. | 1 | 232 | 1 | 260 | 1 | 27867.84 | 2 | 20.74 | 3 | 0.33 |  | 1 | CAJA MASTER | 60 |  | 1 |  | 4 | 0 | 0 | 0 | 0 | 0 | PNM | Comprar | Semanal | 60 | 60 | 120 |  |  |  |  | No | No | No | No | Sí | No | No | No | Sí | Sí | No | No | Sí | No | No | No | 0
5462 | NB1-3-3B10 | Interruptor automático 3P 3A B 10kA | 0 | No | 179858 | 70 | INT.AUTO.MAGNETO. | ZHEJIANG CHINT ELECTRICS CO.LTD | Sí | Sí | Serie NB1 | C | 6925808304461 |  | 0 | NB1-3-3B10 | NB1.png | 8536303090 | 05031 | 3 | Artículos | F5I | Sí |  | Grupo de artículos | No | 210 | 10 kA - Curva B | 05/10/10 |  | 11/10/24 |  | 0 |  | 0 | APP Aparamenta Modular | INT.AUTO.MAGNETO. | 1 | 232 | 1 | 260 | 1 | 27867.84 | 2 | 20.74 | 3 | 0.33 |  | 1 | CAJA MASTER | 60 |  | 1 |  | 4 | 0 | 0 | 0 | 0 | 0 | PNM | Comprar | Semanal | 60 | 60 | 120 |  |  |  |  | No | No | No | No | Sí | No | No | No | Sí | Sí | No | No | Sí | No | No | No | 0
5463 | NB1-3-3C | Interruptor automático 3P 3A C 6kA | 340 | No | 179704 | 80 | INT.AUTO.MAGNETO. | ZHEJIANG CHINT ELECTRICS CO.LTD | Sí | Sí | Serie NB1 | C | 6925808302924 |  | 0 | NB1-3-3C | NB1.png | 8536303090 | 05031 | 3 | Artículos | F3A | Sí |  | Grupo de artículos | No | 210 | 6 kA - Curva C | 05/10/10 |  | 01/10/24 | 31/05/24 | 2.71 |  | 0 | APP Aparamenta Modular | INT.AUTO.MAGNETO. | 1 | 232 | 1 | 260 | 1 | 27867.84 | 2 | 20.74 | 3 | 0.33 |  | 1 | CAJA MASTER | 60 |  | 1 |  | 4 | 0 | 0 | 0 | 0 | 0 | PNM | Comprar | Semanal | 60 | 60 | 120 |  |  |  |  | No | No | No | No | Sí | No | No | No | Sí | Sí | No | No | Sí | No | No | Sí | 0
5464 | NB1-3-3C10 | Interruptor automático 3P 3A C 10kA | 0 | No | 179872 | 70 | INT.AUTO.MAGNETO. | ZHEJIANG CHINT ELECTRICS CO.LTD | Sí | Sí | Serie NB1 | C | 6925808304607 |  | 0 | NB1-3-3C10 | NB1.png | 8536303090 | 05031 | 3 | Artículos | F5I | Sí |  | Grupo de artículos | No | 210 | 10 kA - Curva C | 05/10/10 |  | 11/10/24 | 21/05/15 | 2.72 |  | 0 | APP Aparamenta Modular | INT.AUTO.MAGNETO. | 1 | 232 | 1 | 260 | 1 | 27867.84 | 2 | 20.74 | 3 | 0.33 |  | 1 | CAJA MASTER | 60 |  | 1 |  | 4 | 0 | 0 | 0 | 0 | 0 | PNM | Comprar | Semanal | 60 | 60 | 120 |  | 03/03/2021.- BLOQUEADO PARA COMPRA POR ESTAR INCLUIDO EN OVERDUE STOCK > 3 AÑOS |  |  | No | No | No | No | Sí | No | No | No | Sí | Sí | No | No | Sí | No | No | No | 0
5465 | NB1-3-3D | Interruptor automático 3P 3A D 6kA | 0 | No | 179718 | 80 | INT.AUTO.MAGNETO. | ZHEJIANG CHINT ELECTRICS CO.LTD | Sí | Sí | Serie NB1 | C | 6925808303068 |  | 0 | NB1-3-3D | NB1.png | 8536303090 | 05031 | 3 | Artículos | F3A | Sí |  | Grupo de artículos | No | 210 | 6 kA - Curva D | 05/10/10 |  | 11/10/24 | 21/05/15 | 3.17 |  | 0 | APP Aparamenta Modular | INT.AUTO.MAGNETO. | 1 | 232 | 1 | 260 | 1 | 27867.84 | 2 | 20.74 | 3 | 0.33 |  | 1 | CAJA MASTER | 60 |  | 1 |  | 4 | 0 | 0 | 0 | 0 | 0 | PNM | Comprar | Semanal | 60 | 60 | 120 |  | 03/03/2021.- BLOQUEADO PARA COMPRA POR ESTAR INCLUIDO EN OVERDUE STOCK > 3 AÑOS |  |  | No | No | No | No | Sí | No | No | No | Sí | Sí | No | No | Sí | No | No | No | 0
5466 | NB1-3-3D10 | Interruptor automático 3P 3A D 10kA | 1 | No | 179886 | 70 | INT.AUTO.MAGNETO. | ZHEJIANG CHINT ELECTRICS CO.LTD | Sí | Sí | Serie NB1 | C | 6925808304744 |  | 0 | NB1-3-3D10 | NB1.png | 8536303090 | 05031 | 3 | Artículos | F5I | Sí |  | Grupo de artículos | No | 210 | 10 kA - Curva D | 05/10/10 |  | 11/10/24 | 27/12/22 | 3.21 |  | 3.21 | APP Aparamenta Modular | INT.AUTO.MAGNETO. | 1 | 232 | 1 | 260 | 1 | 27867.84 | 2 | 20.74 | 3 | 0.33 |  | 1 | CAJA MASTER | 60 |  | 1 |  | 4 | 0 | 0 | 0 | 0 | 0 | PNM | Comprar | Semanal | 60 | 60 | 120 |  | 03/03/2021.- BLOQUEADO PARA COMPRA POR ESTAR INCLUIDO EN OVERDUE STOCK > 3 AÑOS |  |  | No | No | No | No | Sí | No | No | No | Sí | Sí | No | No | Sí | No | No | Sí | 0
5467 | NB1-3-40B | Interruptor automático 3P 40A B 6kA | 0 | No | 179693 | 80 | INT.AUTO.MAGNETO. | ZHEJIANG CHINT ELECTRICS CO.LTD | Sí | Sí | Serie NB1 | C | 6925808302818 |  | 0 | NB1-3-40B | NB1.png | 8536303090 | 05031 | 3 | Artículos | F3A | Sí |  | Grupo de artículos | No | 210 | 6 kA - Curva B | 05/10/10 |  | 02/10/24 | 18/04/24 | 3.44 |  | 3.44 | APP Aparamenta Modular | INT.AUTO.MAGNETO. | 1 | 232 | 1 | 260 | 1 | 27867.84 | 2 | 21.5 | 3 | 0.34 |  | 1 | CAJA MASTER | 60 |  | 1 |  | 4 | 0 | 0 | 0 | 0 | 0 | PNM | Comprar | Semanal | 60 | 60 | 120 |  | 29/07/2021.- REVISION DE MINIMOS CON EL NUEVO PLAZO DE ENTREGA DE FARBICA |  |  | No | No | No | No | Sí | No | No | No | Sí | Sí | No | No | Sí | No | No | No | 0
5468 | NB1-3-40B10 | Interruptor automático 3P 40A B 10kA | 0 | No | 179861 | 70 | INT.AUTO.MAGNETO. | ZHEJIANG CHINT ELECTRICS CO.LTD | Sí | Sí | Serie NB1 | C | 6925808304492 |  | 0 | NB1-3-40B10 | NB1.png | 8536303090 | 05031 | 3 | Artículos | F5I | Sí |  | Grupo de artículos | No | 210 | 10 kA - Curva B | 05/10/10 |  | 11/10/24 |  | 0 |  | 0 | APP Aparamenta Modular | INT.AUTO.MAGNETO. | 1 | 232 | 1 | 260 | 1 | 27867.84 | 2 | 21.5 | 3 | 0.34 |  | 1 | CAJA MASTER | 60 |  | 1 |  | 4 | 0 | 0 | 0 | 0 | 0 | PNM | Comprar | Semanal | 60 | 60 | 120 |  |  |  |  | No | No | No | No | Sí | No | No | No | Sí | Sí | No | No | Sí | No | No | No | 0
5469 | NB1-3-40C | Interruptor automático 3P 40A C 6kA | 104 | No | 179707 | 80 | INT.AUTO.MAGNETO. | ZHEJIANG CHINT ELECTRICS CO.LTD | Sí | Sí | Serie NB1 | C | 6925808302955 |  | 0 | NB1-3-40C | NB1.png | 8536303090 | 05031 | 3 | Artículos | F3A | Sí |  | Grupo de artículos | No | 210 | 6 kA - Curva C | 05/10/10 |  | 02/10/24 | 29/07/24 | 3.44 |  | 2.98 | APP Aparamenta Modular | INT.AUTO.MAGNETO. | 1 | 232 | 1 | 260 | 1 | 27867.84 | 2 | 21.5 | 3 | 0.34 |  | 1 | CAJA MASTER | 60 |  | 1 |  | 4 | 112 | 135 | 0 | 27 | 39 | PNM | Comprar | Semanal | 60 | 60 | 120 |  | 29/07/2021.- REVISION DE MINIMOS CON EL NUEVO PLAZO DE ENTREGA DE FARBICA ¦ 10/03/2021.- ACTUALIZADO MINIMOS S/ VENTA ULTIMOS 12 MESES ¦ 25/02/2020.- ACTUALIZADOS MINIMOS. ACTUALIZADOS PEDIDO MULTIPLE A MULTIPLO DE COMPRAS. |  |  | No | No | No | No | Sí | No | No | No | Sí | Sí | No | No | Sí | No | No | Sí | 0
5470 | NB1-3-40C/TOSCANO | Interruptor automático 3P 40A C 6kA Toscano | 0 | Sí | 180376 | 0 | INT.AUTO.MAGNETO. | ZHEJIANG CHINT ELECTRICS CO.LTD | No | No | Serie NB1 |  | 6925808306335 |  | 0 |  | NB1.png | 8536303090 | 05031 | 3 | Artículos |  | Sí |  | Grupo de artículos | No | 210 |  | 18/11/13 |  | 02/10/24 | 24/04/15 | 2.31 |  | 2.32 | APP Aparamenta Modular | INT.AUTO.MAGNETO. | 1 | 232 | 1 | 260 | 1 | 27867.84 | 2 | 21.14 | 3 | 0.34 |  | 1 | CAJA MASTER | 60 |  | 1 |  | 4 | 0 | 0 | 0 | 0 | 0 | PNM | Comprar | Semanal | 60 | 60 | 120 |  | Stock mínimo revisado según ventas 2013, 28-01-2014. Christian. |  |  | No | No | No | No | Sí | No | No | No | No | No | No | No | No | No | No | No | 0
5471 | NB1-3-40C10 | Interruptor automático 3P 40A C 10kA | 0 | No | 179875 | 70 | INT.AUTO.MAGNETO. | ZHEJIANG CHINT ELECTRICS CO.LTD | Sí | Sí | Serie NB1 | C | 6925808304638 |  | 0 | NB1-3-40C10 | NB1.png | 8536303090 | 05031 | 3 | Artículos | F5I | Sí |  | Grupo de artículos | No | 210 | 10 kA - Curva C | 05/10/10 |  | 02/10/24 | 23/05/15 | 2.81 |  | 2.81 | APP Aparamenta Modular | INT.AUTO.MAGNETO. | 1 | 232 | 1 | 260 | 1 | 27867.84 | 2 | 21.5 | 3 | 0.34 |  | 1 | CAJA MASTER | 60 |  | 1 |  | 4 | 0 | 0 | 0 | 0 | 0 | PNM | Comprar | Semanal | 60 | 60 | 120 |  | 29/07/2021.- REVISION DE MINIMOS CON EL NUEVO PLAZO DE ENTREGA DE FARBICA ¦ 25/02/2020.- ACTUALIZADOS MINIMOS. ACTUALIZADOS PEDIDO MULTIPLE A MULTIPLO DE COMPRAS. |  |  | No | No | No | No | Sí | No | No | No | Sí | Sí | No | No | Sí | No | No | No | 0
5472 | NB1-3-40D | Interruptor automático 3P 40A D 6kA | 37 | No | 179721 | 80 | INT.AUTO.MAGNETO. | ZHEJIANG CHINT ELECTRICS CO.LTD | Sí | Sí | Serie NB1 | C | 6925808303099 |  | 0 | NB1-3-40D | NB1.png | 8536303090 | 05031 | 3 | Artículos | F3A | Sí |  | Grupo de artículos | No | 210 | 6 kA - Curva D | 05/10/10 |  | 02/10/24 | 09/10/24 | 3.48 |  | 3.48 | APP Aparamenta Modular | INT.AUTO.MAGNETO. | 1 | 232 | 1 | 260 | 1 | 27867.84 | 2 | 21.5 | 3 | 0.34 |  | 1 | CAJA MASTER | 60 |  | 1 |  | 4 | 36 | 44 | 0 | 0 | 0 | PNM | Comprar | Semanal | 60 | 60 | 120 |  | 03/03/2021.- BLOQUEADO PARA COMPRA POR ESTAR INCLUIDO EN OVERDUE STOCK > 3 AÑOS ¦ 25/02/2020.- ACTUALIZADOS MINIMOS. ACTUALIZADOS PEDIDO MULTIPLE A MULTIPLO DE COMPRAS. |  |  | No | No | No | No | Sí | No | No | No | Sí | Sí | No | No | Sí | No | No | No | 0
5473 | NB1-3-40D10 | Interruptor automático 3P 40A D 10kA | 218 | No | 179889 | 70 | INT.AUTO.MAGNETO. | ZHEJIANG CHINT ELECTRICS CO.LTD | Sí | Sí | Serie NB1 | C | 6925808304775 |  | 0 | NB1-3-40D10 | NB1.png | 8536303090 | 05031 | 3 | Artículos | F5I | Sí |  | Grupo de artículos | No | 210 | 10 kA - Curva D | 05/10/10 |  | 02/10/24 | 14/03/22 | 3.12 |  | 0.01 | APP Aparamenta Modular | INT.AUTO.MAGNETO. | 1 | 232 | 1 | 260 | 1 | 27867.84 | 2 | 21.5 | 3 | 0.34 |  | 1 | CAJA MASTER | 60 |  | 1 |  | 4 | 25 | 30 | 0 | 0 | 0 | PNM | Comprar | Semanal | 60 | 60 | 120 |  | 29/07/2021.- REVISION DE MINIMOS CON EL NUEVO PLAZO DE ENTREGA DE FARBICA ¦ 30/04/2021.- SE INCLUYE EN MINIMOS PREVISION DE ABRIL DE CIATESA ¦ 10/03/2021.- ACTUALIZADO MINIMOS S/ VENTA ULTIMOS 12 MESES ¦ 25/02/2020.- ACTUALIZADOS MINIMOS. ACTUALIZADOS PEDIDO MULTIPLE A MULTIPLO DE COMPRAS. |  |  | No | No | No | No | Sí | No | No | No | Sí | Sí | No | No | Sí | No | No | Sí | 0
5474 | NB1-3-4B | Interruptor automático 3P 4A B 6kA | 0 | No | 179692 | 80 | INT.AUTO.MAGNETO. | ZHEJIANG CHINT ELECTRICS CO.LTD | Sí | Sí | Serie NB1 | C | 6925808302801 |  | 0 | NB1-3-4B | NB1.png | 8536303090 | 05031 | 3 | Artículos | F3A | Sí |  | Grupo de artículos | No | 210 | 6 kA - Curva B | 05/10/10 |  | 01/10/24 | 28/02/17 | 2.87 |  | 2.87 | APP Aparamenta Modular | INT.AUTO.MAGNETO. | 1 | 232 | 1 | 260 | 1 | 27867.84 | 2 | 20.74 | 3 | 0.33 |  | 1 | CAJA MASTER | 60 |  | 1 |  | 4 | 0 | 0 | 0 | 0 | 0 | PNM | Comprar | Semanal | 60 | 60 | 120 |  | 29/07/2021.- REVISION DE MINIMOS CON EL NUEVO PLAZO DE ENTREGA DE FARBICA |  |  | No | No | No | No | Sí | No | No | No | Sí | Sí | No | No | Sí | No | No | No | 0
5475 | NB1-3-4B10 | Interruptor automático 3P 4A B 10kA | 0 | No | 179860 | 70 | INT.AUTO.MAGNETO. | ZHEJIANG CHINT ELECTRICS CO.LTD | Sí | Sí | Serie NB1 | C | 6925808304485 |  | 0 | NB1-3-4B10 | NB1.png | 8536303090 | 05031 | 3 | Artículos | F5I | Sí |  | Grupo de artículos | No | 210 | 10 kA - Curva B | 05/10/10 |  | 11/10/24 |  | 0 |  | 0 | APP Aparamenta Modular | INT.AUTO.MAGNETO. | 1 | 232 | 1 | 260 | 1 | 27867.84 | 2 | 20.74 | 3 | 0.33 |  | 1 | CAJA MASTER | 60 |  | 1 |  | 4 | 0 | 0 | 0 | 0 | 0 | PNM | Comprar | Semanal | 60 | 60 | 120 |  |  |  |  | No | No | No | No | Sí | No | No | No | Sí | Sí | No | No | Sí | No | No | No | 0
5476 | NB1-3-4C | Interruptor automático 3P 4A C 6kA | 238 | No | 179706 | 80 | INT.AUTO.MAGNETO. | ZHEJIANG CHINT ELECTRICS CO.LTD | Sí | Sí | Serie NB1 | C | 6925808302948 |  | 0 | NB1-3-4C | NB1.png | 8536303090 | 05031 | 3 | Artículos | F3A | Sí |  | Grupo de artículos | No | 210 | 6 kA - Curva C | 05/10/10 |  | 10/10/24 | 09/10/24 | 3.41 |  | 3.19 | APP Aparamenta Modular | INT.AUTO.MAGNETO. | 1 | 232 | 1 | 260 | 1 | 27867.84 | 2 | 20.74 | 3 | 0.33 |  | 1 | CAJA MASTER | 60 |  | 1 |  | 4 | 200 | 240 | 0 | 188 | 128 | PNM | Comprar | Semanal | 60 | 60 | 120 |  | 03/03/2021.- BLOQUEADO PARA COMPRA POR ESTAR INCLUIDO EN OVERDUE STOCK > 3 AÑOS ¦ 25/02/2020.- ACTUALIZADOS MINIMOS. ACTUALIZADOS PEDIDO MULTIPLE A MULTIPLO DE COMPRAS. |  |  | No | No | No | No | Sí | No | No | No | Sí | Sí | No | No | Sí | No | No | No | 0
5477 | NB1-3-4C10 | Interruptor automático 3P 4A C 10kA | 0 | No | 179874 | 70 | INT.AUTO.MAGNETO. | ZHEJIANG CHINT ELECTRICS CO.LTD | Sí | Sí | Serie NB1 | C | 6925808304621 |  | 0 | NB1-3-4C10 | NB1.png | 8536303090 | 05031 | 3 | Artículos | F5I | Sí |  | Grupo de artículos | No | 210 | 10 kA - Curva C | 05/10/10 |  | 30/09/24 | 21/05/15 | 2.72 |  | 0 | APP Aparamenta Modular | INT.AUTO.MAGNETO. | 1 | 232 | 1 | 260 | 1 | 27867.84 | 2 | 20.74 | 3 | 0.33 |  | 1 | CAJA MASTER | 60 |  | 1 |  | 4 | 0 | 0 | 0 | 0 | 0 | PNM | Comprar | Semanal | 60 | 60 | 120 |  | 03/03/2021.- BLOQUEADO PARA COMPRA POR ESTAR INCLUIDO EN OVERDUE STOCK > 3 AÑOS |  |  | No | No | No | No | Sí | No | No | No | Sí | Sí | No | No | Sí | No | No | No | 0
5478 | NB1-3-4D | Interruptor automático 3P 4A D 6kA | 10 | No | 179720 | 80 | INT.AUTO.MAGNETO. | ZHEJIANG CHINT ELECTRICS CO.LTD | Sí | Sí | Serie NB1 | C | 6925808303082 |  | 0 | NB1-3-4D | NB1.png | 8536303090 | 05031 | 3 | Artículos | F3A | Sí |  | Grupo de artículos | No | 210 | 6 kA - Curva D | 05/10/10 |  | 01/10/24 | 28/08/24 | 3.41 |  | 3.41 | APP Aparamenta Modular | INT.AUTO.MAGNETO. | 1 | 232 | 1 | 260 | 1 | 27867.84 | 2 | 20.74 | 3 | 0.33 |  | 1 | CAJA MASTER | 60 |  | 1 |  | 4 | 0 | 0 | 0 | 0 | 0 | PNM | Comprar | Semanal | 60 | 60 | 120 |  | 29/07/2021.- REVISION DE MINIMOS CON EL NUEVO PLAZO DE ENTREGA DE FARBICA ¦ 28/12/2020.- ACTUALIZADO MINIMOS S/ VENTA DE 2020 |  |  | No | No | No | No | Sí | No | No | No | Sí | Sí | No | No | Sí | No | No | Sí | 0
5479 | NB1-3-4D10 | Interruptor automático 3P 4A D 10kA | 0 | No | 179888 | 70 | INT.AUTO.MAGNETO. | ZHEJIANG CHINT ELECTRICS CO.LTD | Sí | Sí | Serie NB1 | C | 6925808304768 |  | 0 | NB1-3-4D10 | NB1.png | 8536303090 | 05031 | 3 | Artículos | F5I | Sí |  | Grupo de artículos | No | 210 | 10 kA - Curva D | 05/10/10 |  | 11/10/24 | 29/08/24 | 3.69 |  | 3.69 | APP Aparamenta Modular | INT.AUTO.MAGNETO. | 1 | 232 | 1 | 260 | 1 | 27867.84 | 2 | 20.74 | 3 | 0.33 |  | 1 | CAJA MASTER | 60 |  | 1 |  | 4 | 0 | 0 | 0 | 0 | 0 | PNM | Comprar | Semanal | 60 | 60 | 120 |  |  |  |  | No | No | No | No | Sí | No | No | No | Sí | Sí | No | No | Sí | No | No | No | 0
5480 | NB1-3-50B | Interruptor automático 3P 50A B 6kA | 1 | No | 179694 | 80 | INT.AUTO.MAGNETO. | ZHEJIANG CHINT ELECTRICS CO.LTD | Sí | Sí | Serie NB1 | C | 6925808302825 |  | 0 | NB1-3-50B | NB1.png | 8536303090 | 05031 | 3 | Artículos | F3A | Sí |  | Grupo de artículos | No | 210 | 6 kA - Curva B | 05/10/10 |  | 02/10/24 | 30/09/19 | 2.77 |  | 0.01 | APP Aparamenta Modular | INT.AUTO.MAGNETO. | 1 | 232 | 1 | 260 | 1 | 27867.84 | 2 | 21.68 | 3 | 0.36 |  | 1 | CAJA MASTER | 60 |  | 1 |  | 4 | 0 | 0 | 0 | 0 | 0 | PNM | Comprar | Semanal | 60 | 60 | 120 |  | 29/07/2021.- REVISION DE MINIMOS CON EL NUEVO PLAZO DE ENTREGA DE FARBICA |  |  | No | No | No | No | Sí | No | No | No | Sí | Sí | No | No | Sí | No | No | Sí | 0
5481 | NB1-3-50B10 | Interruptor automático 3P 50A B 10kA | 0 | No | 179862 | 70 | INT.AUTO.MAGNETO. | ZHEJIANG CHINT ELECTRICS CO.LTD | Sí | Sí | Serie NB1 | C | 6925808304508 |  | 0 | NB1-3-50B10 | NB1.png | 8536303090 | 05031 | 3 | Artículos | F5I | Sí |  | Grupo de artículos | No | 210 | 10 kA - Curva B | 05/10/10 |  | 02/10/24 | 31/08/18 | 3.01 |  | 3.01 | APP Aparamenta Modular | INT.AUTO.MAGNETO. | 1 | 232 | 1 | 260 | 1 | 27867.84 | 2 | 21.68 | 3 | 0.36 |  | 1 | CAJA MASTER | 60 |  | 1 |  | 4 | 0 | 0 | 0 | 0 | 0 | PNM | Comprar | Semanal | 60 | 60 | 120 |  | 29/07/2021.- REVISION DE MINIMOS CON EL NUEVO PLAZO DE ENTREGA DE FARBICA |  |  | No | No | No | No | Sí | No | No | No | Sí | Sí | No | No | Sí | No | No | No | 0
5482 | NB1-3-50C | Interruptor automático 3P 50A C 6kA | 44 | No | 179708 | 80 | INT.AUTO.MAGNETO. | ZHEJIANG CHINT ELECTRICS CO.LTD | Sí | Sí | Serie NB1 | C | 6925808302962 |  | 0 | NB1-3-50C | NB1.png | 8536303090 | 05031 | 3 | Artículos | F3A | Sí |  | Grupo de artículos | No | 210 | 6 kA - Curva C | 05/10/10 |  | 02/10/24 | 09/10/24 | 4.74 |  | 3.13 | APP Aparamenta Modular | INT.AUTO.MAGNETO. | 1 | 232 | 1 | 260 | 1 | 27867.84 | 2 | 21.68 | 3 | 0.36 |  | 1 | CAJA MASTER | 60 |  | 1 |  | 4 | 25 | 30 | 0 | 40 | 49 | PNM | Comprar | Semanal | 60 | 60 | 120 |  | 29/07/2021.- REVISION DE MINIMOS CON EL NUEVO PLAZO DE ENTREGA DE FARBICA ¦ Precio de Div. Sur a 3,78 para no saltar bajo coste en pedido de Toscano |  |  | No | No | No | No | Sí | No | No | No | Sí | Sí | No | No | Sí | No | No | Sí | 0
5483 | NB1-3-50C/UL | Interruptor automático 3P 50A Curva C 5kA UL1077 (doble busbar) | 0 | No | 391058 | 80 | INT.AUTO.MAGNETO. | ZHEJIANG CHINT ELECTRICS CO.LTD | Sí | Sí | Serie NB1 | C | 6941930410047 |  | 0 | NB1-3-32C/UL |  | 8536303090 | 05031 | 3 | Artículos | F3A | Sí |  | Grupo de artículos | No | 210 |  | 15/03/24 |  | 03/10/24 | 29/08/24 | 3.55 |  | 3.55 |  |  | 1 | 232 | 1 | 260 | 1 | 27867.84 | 2 | 21.68 | 3 | 0.34 |  | 1 | CAJA MASTER | 60 |  | 1 |  | 60 | 15 | 20 | 0 | 4 | 0 | PNM | Comprar |  | 0 | 0 | 120 |  |  |  |  | No | No | No | No | No | No | No | No | No | No | No | No | No | No | No | No | 0
5484 | NB1-3-50C10 | Interruptor automático 3P 50A C 10kA | 139 | No | 179876 | 70 | INT.AUTO.MAGNETO. | ZHEJIANG CHINT ELECTRICS CO.LTD | Sí | Sí | Serie NB1 | C | 6925808304645 |  | 0 | NB1-3-50C10 | NB1.png | 8536303090 | 05031 | 3 | Artículos | F5I | Sí |  | Grupo de artículos | No | 210 | 10 kA - Curva C | 05/10/10 |  | 02/10/24 | 31/05/24 | 3.56 |  | 3.58 | APP Aparamenta Modular | INT.AUTO.MAGNETO. | 1 | 232 | 1 | 260 | 1 | 27867.84 | 2 | 21.68 | 3 | 0.36 |  | 1 | CAJA MASTER | 60 |  | 1 |  | 4 | 120 | 144 | 0 | 0 | 0 | PNM | Comprar | Semanal | 60 | 60 | 120 |  | 29/07/2021.- REVISION DE MINIMOS CON EL NUEVO PLAZO DE ENTREGA DE FARBICA ¦ 30/04/2021.- SE INCLUYE EN MINIMOS PREVISION DE ABRIL DE CIATESA ¦ 10/03/2021.- ACTUALIZADO MINIMOS S/ VENTA ULTIMOS 12 MESES ¦ Precio de 3,78 en div. sur. para no saltar bajo coste a Toscano |  |  | No | No | No | No | Sí | No | No | No | Sí | Sí | No | No | Sí | No | No | No | 0
5485 | NB1-3-50D | Interruptor automático 3P 50A D 6kA | 5 | No | 179722 | 80 | INT.AUTO.MAGNETO. | ZHEJIANG CHINT ELECTRICS CO.LTD | Sí | Sí | Serie NB1 | C | 6925808303105 |  | 0 | NB1-3-50D | NB1.png | 8536303090 | 05031 | 3 | Artículos | F3A | Sí |  | Grupo de artículos | No | 210 | 6 kA - Curva D | 05/10/10 |  | 02/10/24 | 15/06/20 | 2.77 |  | 0 | APP Aparamenta Modular | INT.AUTO.MAGNETO. | 1 | 232 | 1 | 260 | 1 | 27867.84 | 2 | 21.68 | 3 | 0.36 |  | 1 | CAJA MASTER | 60 |  | 1 |  | 4 | 4 | 5 | 0 | 0 | 0 | PNM | Comprar | Semanal | 60 | 60 | 120 |  | 29/07/2021.- REVISION DE MINIMOS CON EL NUEVO PLAZO DE ENTREGA DE FARBICA ¦ 10/03/2021.- ACTUALIZADO MINIMOS S/ VENTA ULTIMOS 12 MESES ¦ 25/02/2020.- ACTUALIZADOS MINIMOS. ACTUALIZADOS PEDIDO MULTIPLE A MULTIPLO DE COMPRAS. |  |  | No | No | No | No | Sí | No | No | No | Sí | Sí | No | No | Sí | No | No | No | 0
5486 | NB1-3-50D10 | Interruptor automático 3P 50A D 10kA | 141 | No | 179890 | 70 | INT.AUTO.MAGNETO. | ZHEJIANG CHINT ELECTRICS CO.LTD | Sí | Sí | Serie NB1 | C | 6925808304782 |  | 0 | NB1-3-50D10 | NB1.png | 8536303090 | 05031 | 3 | Artículos | F5I | Sí |  | Grupo de artículos | No | 210 | 10 kA - Curva D | 05/10/10 |  | 02/10/24 | 29/07/24 | 3.6 |  | 3.62 | APP Aparamenta Modular | INT.AUTO.MAGNETO. | 1 | 232 | 1 | 260 | 1 | 27867.84 | 2 | 21.68 | 3 | 0.36 |  | 1 | CAJA MASTER | 60 |  | 1 |  | 4 | 80 | 96 | 0 | 0 | 0 | PNM | Comprar | Semanal | 60 | 60 | 120 |  | 29/07/2021.- REVISION DE MINIMOS CON EL NUEVO PLAZO DE ENTREGA DE FARBICA ¦ 30/04/2021.- SE INCLUYE EN MINIMOS PREVISION DE ABRIL DE CIATESA ¦ 10/03/2021.- ACTUALIZADO MINIMOS S/ VENTA ULTIMOS 12 MESES ¦ 25/02/2020.- ACTUALIZADOS MINIMOS. ACTUALIZADOS PEDIDO MULTIPLE A MULTIPLO DE COMPRAS. |  |  | No | No | No | No | Sí | No | No | No | Sí | Sí | No | No | Sí | No | No | No | 0
5487 | NB1-3-63B | Interruptor automático 3P 63A B 6kA | 0 | No | 179696 | 80 | INT.AUTO.MAGNETO. | ZHEJIANG CHINT ELECTRICS CO.LTD | Sí | Sí | Serie NB1 | C | 6925808302849 |  | 0 | NB1-3-63B | NB1.png | 8536303090 | 05031 | 3 | Artículos | F3A | Sí |  | Grupo de artículos | No | 210 | 6 kA - Curva B | 05/10/10 |  | 02/10/24 | 29/06/15 | 2.97 |  | 2.97 | APP Aparamenta Modular | INT.AUTO.MAGNETO. | 1 | 232 | 1 | 260 | 1 | 27867.84 | 2 | 22.4 | 3 | 0.36 |  | 1 | CAJA MASTER | 60 |  | 1 |  | 4 | 0 | 0 | 0 | 0 | 0 | PNM | Comprar | Semanal | 60 | 60 | 120 |  | 29/07/2021.- REVISION DE MINIMOS CON EL NUEVO PLAZO DE ENTREGA DE FARBICA |  |  | No | No | No | No | Sí | No | No | No | Sí | Sí | No | No | Sí | No | No | No | 0
5488 | NB1-3-63B10 | Interruptor automático 3P 63A B 10kA | 59 | No | 179864 | 70 | INT.AUTO.MAGNETO. | ZHEJIANG CHINT ELECTRICS CO.LTD | Sí | Sí | Serie NB1 | C | 6925808304522 |  | 0 | NB1-3-63B10 | NB1.png | 8536303090 | 05031 | 3 | Artículos | F5I | Sí |  | Grupo de artículos | No | 210 | 10 kA - Curva B | 05/10/10 |  | 02/10/24 | 24/02/23 | 3.09 |  | 3.08 | APP Aparamenta Modular | INT.AUTO.MAGNETO. | 1 | 232 | 1 | 260 | 1 | 27867.84 | 2 | 22.4 | 3 | 0.36 |  | 1 | CAJA MASTER | 60 |  | 1 |  | 4 | 1 | 2 | 0 | 0 | 0 | PNM | Comprar | Semanal | 60 | 60 | 120 |  | 29/07/2021.- REVISION DE MINIMOS CON EL NUEVO PLAZO DE ENTREGA DE FARBICA |  |  | No | No | No | No | Sí | No | No | No | Sí | Sí | No | No | Sí | No | No | Sí | 0
5489 | NB1-3-63C | Interruptor automático 3P 63A C 6kA | 158 | No | 179710 | 80 | INT.AUTO.MAGNETO. | ZHEJIANG CHINT ELECTRICS CO.LTD | Sí | Sí | Serie NB1 | C | 6925808302986 |  | 0 | NB1-3-63C | NB1.png | 8536303090 | 05031 | 3 | Artículos | F3A | Sí |  | Grupo de artículos | No | 210 | 6 kA - Curva C | 05/10/10 |  | 02/10/24 | 13/02/24 | 3.22 |  | 3.22 | APP Aparamenta Modular | INT.AUTO.MAGNETO. | 1 | 232 | 1 | 260 | 1 | 27867.84 | 2 | 22.4 | 3 | 0.36 |  | 1 | CAJA MASTER | 60 |  | 1 |  | 4 | 120 | 144 | 0 | 0 | 8 | PNM | Comprar | Semanal | 60 | 60 | 120 |  | 29/07/2021.- REVISION DE MINIMOS CON EL NUEVO PLAZO DE ENTREGA DE FARBICA ¦ 10/03/2021.- ACTUALIZADO MINIMOS S/ VENTA ULTIMOS 12 MESES ¦ 25/02/2020.- ACTUALIZADOS MINIMOS. ACTUALIZADOS PEDIDO MULTIPLE A MULTIPLO DE COMPRAS. |  |  | No | No | No | No | Sí | No | No | No | Sí | Sí | No | No | Sí | No | No | No | 0
5490 | NB1-3-63C10 | Interruptor automático 3P 63A C 10kA | 33 | No | 179878 | 70 | INT.AUTO.MAGNETO. | ZHEJIANG CHINT ELECTRICS CO.LTD | Sí | Sí | Serie NB1 | C | 6925808304669 |  | 0 | NB1-3-63C10 | NB1.png | 8536303090 | 05031 | 3 | Artículos | F5I | Sí |  | Grupo de artículos | No | 210 | 10 kA - Curva C | 05/10/10 |  | 02/10/24 | 29/02/24 | 3.66 |  | 3.66 | APP Aparamenta Modular | INT.AUTO.MAGNETO. | 1 | 232 | 1 | 260 | 1 | 27867.84 | 2 | 22.4 | 3 | 0.36 |  | 1 | CAJA MASTER | 60 |  | 1 |  | 4 | 1 | 2 | 0 | 0 | 33 | PNM | Comprar | Semanal | 60 | 60 | 120 |  | 29/07/2021.- REVISION DE MINIMOS CON EL NUEVO PLAZO DE ENTREGA DE FARBICA |  |  | No | No | No | No | Sí | No | No | No | Sí | Sí | No | No | Sí | No | No | No | 0
5491 | NB1-3-63D | Interruptor automático 3P 63A D 6kA | 2 | No | 179724 | 80 | INT.AUTO.MAGNETO. | ZHEJIANG CHINT ELECTRICS CO.LTD | Sí | Sí | Serie NB1 | C | 6925808303129 |  | 0 | NB1-3-63D | NB1.png | 8536303090 | 05031 | 3 | Artículos | F3A | Sí |  | Grupo de artículos | No | 210 | 6 kA - Curva D | 05/10/10 |  | 02/10/24 | 24/10/23 | 3.26 |  | 3.26 | APP Aparamenta Modular | INT.AUTO.MAGNETO. | 1 | 232 | 1 | 260 | 1 | 27867.84 | 2 | 22.4 | 3 | 0.36 |  | 1 | CAJA MASTER | 60 |  | 1 |  | 4 | 5 | 6 | 0 | 4 | 0 | PNM | Comprar | Semanal | 60 | 60 | 120 |  | 29/07/2021.- REVISION DE MINIMOS CON EL NUEVO PLAZO DE ENTREGA DE FARBICA ¦ 10/03/2021.- ACTUALIZADO MINIMOS S/ VENTA ULTIMOS 12 MESES ¦ 25/02/2020.- ACTUALIZADOS MINIMOS. ACTUALIZADOS PEDIDO MULTIPLE A MULTIPLO DE COMPRAS. |  |  | No | No | No | No | Sí | No | No | No | Sí | Sí | No | No | Sí | No | No | No | 0
5492 | NB1-3-63D10 | Interruptor automático 3P 63A D 10kA | 27 | No | 179892 | 70 | INT.AUTO.MAGNETO. | ZHEJIANG CHINT ELECTRICS CO.LTD | Sí | Sí | Serie NB1 | C | 6925808304805 |  | 0 | NB1-3-63D10 | NB1.png | 8536303090 | 05031 | 3 | Artículos | F5I | Sí |  | Grupo de artículos | No | 210 | 10 kA - Curva D | 05/10/10 |  | 02/10/24 | 05/10/22 | 3.26 |  | 3.25 | APP Aparamenta Modular | INT.AUTO.MAGNETO. | 1 | 232 | 1 | 260 | 1 | 27867.84 | 2 | 22.4 | 3 | 0.36 |  | 1 | CAJA MASTER | 60 |  | 1 |  | 4 | 0 | 0 | 0 | 0 | 0 | PNM | Comprar | Semanal | 60 | 60 | 120 |  | 29/07/2021.- REVISION DE MINIMOS CON EL NUEVO PLAZO DE ENTREGA DE FARBICA ¦ 30/04/2021.- SE INCLUYE EN MINIMOS PREVISION DE ABRIL DE CIATESA ¦ 10/03/2021.- ACTUALIZADO MINIMOS S/ VENTA ULTIMOS 12 MESES ¦ 25/02/2020.- ACTUALIZADOS MINIMOS. ACTUALIZADOS PEDIDO MULTIPLE A MULTIPLO DE COMPRAS. ¦ Stock minimo revisado según ventas 2013 a fecha 27-01-14. Angeles |  |  | No | No | No | No | Sí | No | No | No | Sí | Sí | No | No | Sí | No | No | No | 0
5493 | NB1-3-6B | Interruptor automático 3P 6A B 6kA | 0 | No | 179695 | 80 | INT.AUTO.MAGNETO. | ZHEJIANG CHINT ELECTRICS CO.LTD | Sí | Sí | Serie NB1 | C | 6925808302832 |  | 0 | NB1-3-6B | NB1.png | 8536303090 | 05031 | 3 | Artículos | F3A | Sí |  | Grupo de artículos | No | 210 | 6 kA - Curva B | 05/10/10 |  | 01/10/24 | 28/08/24 | 3.31 |  | 3.31 | APP Aparamenta Modular | INT.AUTO.MAGNETO. | 1 | 232 | 1 | 260 | 1 | 27867.84 | 2 | 20.74 | 3 | 0.33 |  | 1 | CAJA MASTER | 60 |  | 1 |  | 4 | 0 | 0 | 0 | 0 | 0 | PNM | Comprar | Semanal | 60 | 60 | 120 |  | 29/07/2021.- REVISION DE MINIMOS CON EL NUEVO PLAZO DE ENTREGA DE FARBICA |  |  | No | No | No | No | Sí | No | No | No | Sí | Sí | No | No | Sí | No | No | Sí | 0
5494 | NB1-3-6B10 | Interruptor automático 3P 6A B 10kA | 0 | No | 179863 | 70 | INT.AUTO.MAGNETO. | ZHEJIANG CHINT ELECTRICS CO.LTD | Sí | Sí | Serie NB1 | C | 6925808304515 |  | 0 | NB1-3-6B10 | NB1.png | 8536303090 | 05031 | 3 | Artículos | F5I | Sí |  | Grupo de artículos | No | 210 | 10 kA - Curva B | 05/10/10 |  | 30/09/24 | 24/01/18 | 5.03 |  | 5.03 | APP Aparamenta Modular | INT.AUTO.MAGNETO. | 1 | 232 | 1 | 260 | 1 | 27867.84 | 2 | 20.74 | 3 | 0.33 |  | 1 | CAJA MASTER | 60 |  | 1 |  | 4 | 0 | 0 | 0 | 20 | 20 | PNM | Comprar | Semanal | 60 | 60 | 120 |  | 29/07/2021.- REVISION DE MINIMOS CON EL NUEVO PLAZO DE ENTREGA DE FARBICA |  |  | No | No | No | No | Sí | No | No | No | Sí | Sí | No | No | Sí | No | No | No | 0
5495 | NB1-3-6C | Interruptor automático 3P 6A C 6kA | 62 | No | 179709 | 80 | INT.AUTO.MAGNETO. | ZHEJIANG CHINT ELECTRICS CO.LTD | Sí | Sí | Serie NB1 | C | 6925808302979 |  | 0 | NB1-3-6C | NB1.png | 8536303090 | 05031 | 3 | Artículos | F3A | Sí |  | Grupo de artículos | No | 210 | 6 kA - Curva C | 05/10/10 |  | 01/10/24 | 09/10/24 | 3.31 |  | 3.31 | APP Aparamenta Modular | INT.AUTO.MAGNETO. | 1 | 232 | 1 | 260 | 1 | 27867.84 | 2 | 20.74 | 3 | 0.36 |  | 1 | CAJA MASTER | 60 |  | 1 |  | 4 | 72 | 87 | 0 | 28 | 37 | PNM | Comprar | Semanal | 60 | 60 | 120 |  | 29/07/2021.- REVISION DE MINIMOS CON EL NUEVO PLAZO DE ENTREGA DE FARBICA ¦ 10/03/2021.- ACTUALIZADO Y REVISADO MINIMOS S/ VENTA ULTIMOS 12 MESES |  |  | No | No | No | No | Sí | No | No | No | Sí | Sí | No | No | Sí | No | No | Sí | 0
5496 | NB1-3-6C10 | Interruptor automático 3P 6A C 10kA | 5 | No | 179877 | 70 | INT.AUTO.MAGNETO. | ZHEJIANG CHINT ELECTRICS CO.LTD | Sí | Sí | Serie NB1 | C | 6925808304652 |  | 0 | NB1-3-6C10 | NB1.png | 8536303090 | 05031 | 3 | Artículos | F5I | Sí |  | Grupo de artículos | No | 210 | 10 kA - Curva C | 05/10/10 |  | 30/09/24 | 15/12/23 | 3.5 |  | 3.5 | APP Aparamenta Modular | INT.AUTO.MAGNETO. | 1 | 232 | 1 | 260 | 1 | 27867.84 | 2 | 20.74 | 3 | 0.33 |  | 1 | CAJA MASTER | 60 |  | 1 |  | 4 | 5 | 6 | 0 | 0 | 0 | PNM | Comprar | Semanal | 60 | 0 | 120 |  | 03/03/2021.- BLOQUEADO PARA COMPRA POR ESTAR INCLUIDO EN OVERDUE STOCK > 3 AÑOS ¦ 28/12/2020.- ACTUALIZADO MINIMOS S/ VENTA DE 2020 ¦ 25/02/2020.- ACTUALIZADOS MINIMOS. ACTUALIZADOS PEDIDO MULTIPLE A MULTIPLO DE COMPRAS. |  |  | No | No | No | No | Sí | No | No | No | Sí | Sí | No | No | Sí | No | No | No | 0
5497 | NB1-3-6D | Interruptor automático 3P 6A D 6kA | 1 | No | 179723 | 80 | INT.AUTO.MAGNETO. | ZHEJIANG CHINT ELECTRICS CO.LTD | Sí | Sí | Serie NB1 | C | 6925808303112 |  | 0 | NB1-3-6D | NB1.png | 8536303090 | 05031 | 3 | Artículos | F3A | Sí |  | Grupo de artículos | No | 210 | 6 kA - Curva D | 05/10/10 |  | 01/10/24 | 09/10/24 | 3.39 |  | 3.39 | APP Aparamenta Modular | INT.AUTO.MAGNETO. | 1 | 232 | 1 | 260 | 1 | 27867.84 | 2 | 20.74 | 3 | 0.33 |  | 1 | CAJA MASTER | 60 |  | 1 |  | 4 | 0 | 0 | 0 | 0 | 0 | PNM | Comprar | Semanal | 60 | 60 | 120 |  | 29/07/2021.- REVISION DE MINIMOS CON EL NUEVO PLAZO DE ENTREGA DE FARBICA ¦ 25/02/2020.- ACTUALIZADOS MINIMOS. ACTUALIZADOS PEDIDO MULTIPLE A MULTIPLO DE COMPRAS. |  |  | No | No | No | No | Sí | No | No | No | Sí | Sí | No | No | Sí | No | No | Sí | 0
5498 | NB1-3-6D10 | Interruptor automático 3P 6A D 10kA | 0 | No | 179891 | 70 | INT.AUTO.MAGNETO. | ZHEJIANG CHINT ELECTRICS CO.LTD | Sí | Sí | Serie NB1 | C | 6925808304799 |  | 0 | NB1-3-6D10 | NB1.png | 8536303090 | 05031 | 3 | Artículos | F5I | Sí |  | Grupo de artículos | No | 210 | 10 kA - Curva D | 05/10/10 |  | 30/09/24 | 29/08/24 | 3.71 |  | 3.71 | APP Aparamenta Modular | INT.AUTO.MAGNETO. | 1 | 232 | 1 | 260 | 1 | 27867.84 | 2 | 20.74 | 3 | 0.33 |  | 1 | CAJA MASTER | 60 |  | 1 |  | 4 | 0 | 0 | 0 | 0 | 0 | PNM | Comprar | Semanal | 60 | 60 | 120 |  | 03/03/2021.- BLOQUEADO PARA COMPRA POR ESTAR INCLUIDO EN OVERDUE STOCK > 3 AÑOS ¦ 28/12/2020.- ACTUALIZADO MINIMOS S/ VENTA DE 2020 ¦ 25/02/2020.- ACTUALIZADOS MINIMOS. ACTUALIZADOS PEDIDO MULTIPLE A MULTIPLO DE COMPRAS. |  |  | No | No | No | No | Sí | No | No | No | Sí | Sí | No | No | Sí | No | No | No | 0
5499 | NB1-3N-10C | Interruptor automático 3P+N 10A C 6kA | 0 | Sí | 181090 | 0 | INT.AUTO.MAGNETO. | ZHEJIANG CHINT ELECTRICS CO.LTD | No | No | Serie NB1 | D | 6925808307066 |  | 0 | NB1-3N-10C |  | 8536303090 | 05031 | 3 | Artículos |  | Sí |  | Grupo de artículos | No | 210 |  | 26/04/19 |  | 11/10/24 | 07/09/20 | 3.54 |  | 0 | APP Aparamenta Modular | INT.AUTO.MAGNETO. | 1 | 232 | 1 | 260 | 1 | 27867.84 | 2 | 19.4 | 3 | 0.45 |  | 1 | CAJA MASTER | 45 |  | 1 |  | 3 | 0 | 0 | 0 | 0 | 0 | PNM | Comprar | Semanal | 45 | 45 | 120 |  |  |  |  | No | No | No | No | No | No | No | No | No | No | No | No | No | No | No | Sí | 0
5500 | NB1-3N-10C10 | Interruptor automático 3P+N 10A C 10kA | 0 | Sí | 181078 | 0 | INT.AUTO.MAGNETO. | ZHEJIANG CHINT ELECTRICS CO.LTD | No | No |  | D | 6925808306946 |  | 0 | NB1-3N-10C10 |  | 8536303090 | 05031 | 3 | Artículos |  | Sí |  | Grupo de artículos | No | 210 |  | 26/04/19 |  | 11/10/24 | 20/06/19 | 3.54 |  | 3.54 | APP Aparamenta Modular | INT.AUTO.MAGNETO. | 1 | 232 | 1 | 260 | 1 | 27867.84 | 2 | 19.8 | 3 | 0.45 |  | 1 | CAJA MASTER | 45 |  | 1 |  | 3 | 0 | 0 | 0 | 0 | 0 | PNM | Comprar | Semanal | 45 | 45 | 120 |  |  |  |  | No | No | No | No | No | No | No | No | No | No | No | No | No | No | No | No | 0
5501 | NB1-3N-16C | Interruptor automático 3P+N 16A C 6kA | 0 | Sí | 181092 | 0 | INT.AUTO.MAGNETO. | ZHEJIANG CHINT ELECTRICS CO.LTD | No | No | Serie NB1 | D | 6925808307080 |  | 0 | NB1-3N-16C |  | 8536303090 | 05031 | 3 | Artículos |  | Sí |  | Grupo de artículos | No | 210 |  | 26/04/19 |  | 11/10/24 | 07/09/20 | 3.54 |  | 0 | APP Aparamenta Modular | INT.AUTO.MAGNETO. | 1 | 232 | 1 | 260 | 1 | 27867.84 | 2 | 19.26 | 3 | 0.45 |  | 1 | CAJA MASTER | 45 |  | 1 |  | 3 | 0 | 0 | 0 | 0 | 0 | PNM | Comprar | Semanal | 45 | 45 | 120 |  |  |  |  | No | No | No | No | No | No | No | No | No | No | No | No | No | No | No | Sí | 0
5502 | NB1-3N-20C | Interruptor automático 3P+N 20A C 6kA | 0 | Sí | 181114 | 0 | INT.AUTO.MAGNETO. | ZHEJIANG CHINT ELECTRICS CO.LTD | No | No | Serie NB1 | D | 6925808307196 |  | 0 | NB1-3N-20C |  | 8536303090 | 05031 | 3 | Artículos |  | Sí |  | Grupo de artículos | No | 210 |  | 26/04/19 |  | 11/10/24 | 07/09/20 | 3.54 |  | 0 | APP Aparamenta Modular | INT.AUTO.MAGNETO. | 1 | 232 | 1 | 260 | 1 | 27867.84 | 2 | 19.98 | 3 | 0.45 |  | 1 | CAJA MASTER | 45 |  | 1 |  | 3 | 0 | 0 | 0 | 0 | 0 | PNM | Comprar | Semanal | 45 | 45 | 120 |  |  |  |  | No | No | No | No | No | No | No | No | No | No | No | No | No | No | No | Sí | 0
5503 | NB1-3N-25C | Interruptor automático 3P+N 25A C 6kA | 3 | No | 181115 | 0 | INT.AUTO.MAGNETO. | ZHEJIANG CHINT ELECTRICS CO.LTD | No | Sí | Serie NB1 | C | 6925808307202 |  | 0 | NB1-3N-25C |  | 8536303090 | 05031 | 3 | Artículos |  | Sí |  | Grupo de artículos | No | 210 |  | 26/04/19 |  | 11/10/24 | 07/09/20 | 3.54 |  | 0 | APP Aparamenta Modular | INT.AUTO.MAGNETO. | 1 | 232 | 1 | 260 | 1 | 27867.84 | 2 | 20.16 | 3 | 0.45 |  | 1 | CAJA MASTER | 45 |  | 1 |  | 3 | 0 | 0 | 0 | 0 | 0 | PNM | Comprar | Semanal | 45 | 45 | 120 |  |  |  |  | No | No | No | No | No | No | No | No | No | No | No | No | No | No | No | Sí | 0
5504 | NB1-3N-32C | Interruptor automático 3P+N 32A C 6kA | 24 | No | 181116 | 0 | INT.AUTO.MAGNETO. | ZHEJIANG CHINT ELECTRICS CO.LTD | No | Sí | Serie NB1 | C | 6925808307219 |  | 0 | NB1-3N-32C |  | 8536303090 | 05031 | 3 | Artículos |  | Sí |  | Grupo de artículos | No | 210 |  | 26/04/19 |  | 11/10/24 | 07/09/20 | 3.54 |  | 0 | APP Aparamenta Modular | INT.AUTO.MAGNETO. | 1 | 232 | 1 | 260 | 1 | 27867.84 | 2 | 20.34 | 3 | 0.46 |  | 1 | CAJA MASTER | 45 |  | 1 |  | 3 | 0 | 0 | 0 | 0 | 0 | PNM | Comprar | Semanal | 45 | 45 | 120 |  |  |  |  | No | No | No | No | No | No | No | No | No | No | No | No | No | No | No | Sí | 0
5505 | NB1-3N-32C10 | Interruptor automático 3P+N 32A C 10kA | 3 | No | 181083 | 0 | INT.AUTO.MAGNETO. | ZHEJIANG CHINT ELECTRICS CO.LTD | No | Sí |  | C | 6925808306991 |  | 0 | NB1-3N-32C10 |  | 8536303090 | 05031 | 3 | Artículos |  | Sí |  | Grupo de artículos | No | 210 |  | 26/04/19 |  | 11/10/24 | 07/09/20 | 3.54 |  | 0 | APP Aparamenta Modular | INT.AUTO.MAGNETO. | 1 | 232 | 1 | 260 | 1 | 27867.84 | 2 | 20.34 | 3 | 0.46 |  | 1 | CAJA MASTER | 45 |  | 1 |  | 3 | 0 | 0 | 0 | 0 | 0 | PNM | Comprar | Semanal | 45 | 45 | 120 |  |  |  |  | No | No | No | No | No | No | No | No | No | No | No | No | No | No | No | Sí | 0
5506 | NB1-3N-40C | Interruptor automático 3P+N 40A C 6kA | 12 | No | 181117 | 0 | INT.AUTO.MAGNETO. | ZHEJIANG CHINT ELECTRICS CO.LTD | No | Sí | Serie NB1 | C | 6925808307226 |  | 0 | NB1-3N-40C |  | 8536303090 | 05031 | 3 | Artículos |  | Sí |  | Grupo de artículos | No | 210 |  | 26/04/19 |  | 11/10/24 | 07/09/20 | 3.54 |  | 0 | APP Aparamenta Modular | INT.AUTO.MAGNETO. | 1 | 232 | 1 | 260 | 1 | 27867.84 | 2 | 20.21 | 3 | 0.46 |  | 1 | CAJA MASTER | 45 |  | 1 |  | 3 | 0 | 0 | 0 | 0 | 0 | PNM | Comprar | Semanal | 45 | 45 | 120 |  |  |  |  | No | No | No | No | No | No | No | No | No | No | No | No | No | No | No | Sí | 0
5507 | NB1-3N-40C10 | Interruptor automático 3P+N 40A C 10kA | 0 | Sí | 181084 | 0 | INT.AUTO.MAGNETO. | ZHEJIANG CHINT ELECTRICS CO.LTD | No | No |  | D | 6925808307004 |  | 0 | NB1-3N-40C10 |  | 8536303090 | 05031 | 3 | Artículos |  | Sí |  | Grupo de artículos | No | 210 |  | 26/04/19 |  | 11/10/24 | 07/09/20 | 3.54 |  | 0 | APP Aparamenta Modular | INT.AUTO.MAGNETO. | 1 | 232 | 1 | 260 | 1 | 27867.84 | 2 | 20.21 | 3 | 0.46 |  | 1 | CAJA MASTER | 45 |  | 1 |  | 3 | 0 | 0 | 0 | 0 | 0 | PNM | Comprar | Semanal | 45 | 45 | 120 |  |  |  |  | No | No | No | No | No | No | No | No | No | No | No | No | No | No | No | Sí | 0
5508 | NB1-3N-6C | Interruptor automático 3P+N 6A C 6kA | 24 | No | 181113 | 0 | INT.AUTO.MAGNETO. | ZHEJIANG CHINT ELECTRICS CO.LTD | No | Sí | Serie NB1 | C | 6925808307189 |  | 0 | NB1-3N-6C |  | 8536303090 | 05031 | 3 | Artículos |  | Sí |  | Grupo de artículos | No | 210 |  | 26/04/19 |  | 11/10/24 | 07/09/20 | 3.75 |  | 0 | APP Aparamenta Modular | INT.AUTO.MAGNETO. | 1 | 232 | 1 | 260 | 1 | 27867.84 | 2 | 19.53 | 3 | 0.45 |  | 1 | CAJA MASTER | 45 |  | 1 |  | 3 | 0 | 0 | 0 | 0 | 0 | PNM | Comprar | Semanal | 45 | 45 | 120 |  |  |  |  | No | No | No | No | No | No | No | No | No | No | No | No | No | No | No | Sí | 0
5509 | NB1-3N-6C10 | Interruptor automático 3P+N 6A C 10kA | 0 | Sí | 181884 | 0 | INT.AUTO.MAGNETO. | ZHEJIANG CHINT ELECTRICS CO.LTD | No | No |  | D | 6925808307639 |  | 0 | NB1-3N-6C10 |  | 8536303090 | 05031 | 3 | Artículos |  | Sí |  | Grupo de artículos | No | 210 |  | 26/04/19 |  | 11/10/24 | 20/06/19 | 3.75 |  | 3.75 | APP Aparamenta Modular | INT.AUTO.MAGNETO. | 1 | 232 | 1 | 260 | 1 | 27867.84 | 2 | 19.94 | 3 | 0.45 |  | 1 | CAJA MASTER | 45 |  | 1 |  | 3 | 0 | 0 | 0 | 0 | 0 | PNM | Comprar | Semanal | 45 | 45 | 120 |  |  |  |  | No | No | No | No | No | No | No | No | No | No | No | No | No | No | No | No | 0
5510 | NB1-4-10B | Interruptor automático 4P 10A B 6kA | 37 | No | 179726 | 80 | INT.AUTO.MAGNETO. | ZHEJIANG CHINT ELECTRICS CO.LTD | Sí | Sí | Serie NB1 | C | 6925808303143 |  | 0 | NB1-4-10B | NB1.png | 8536303090 | 05031 | 3 | Artículos | F3A | Sí |  | Grupo de artículos | No | 210 | 6 kA - Curva B | 05/10/10 |  | 02/10/24 | 31/05/23 | 3.73 |  | 3.73 | APP Aparamenta Modular | INT.AUTO.MAGNETO. | 1 | 232 | 1 | 260 | 1 | 27867.84 | 2 | 20.61 | 3 | 0.44 |  | 1 | CAJA MASTER | 45 |  | 1 |  | 3 | 0 | 0 | 0 | 0 | 0 | PNM | Comprar | Semanal | 45 | 45 | 120 |  | 29/07/2021.- REVISION DE MINIMOS CON EL NUEVO PLAZO DE ENTREGA DE FARBICA |  |  | No | No | No | No | Sí | No | No | No | Sí | Sí | No | No | Sí | No | No | No | 0
5511 | NB1-4-10B10 | Interruptor automático 4P 10A B 10kA | 26 | No | 179894 | 70 | INT.AUTO.MAGNETO. | ZHEJIANG CHINT ELECTRICS CO.LTD | Sí | Sí | Serie NB1 | C | 6925808304829 |  | 0 | NB1-4-10B10 | NB1.png | 8536303090 | 05031 | 3 | Artículos | F5I | Sí |  | Grupo de artículos | No | 210 | 10 kA - Curva B | 05/10/10 |  | 30/09/24 | 30/09/21 | 3.9 |  | 0 | APP Aparamenta Modular | INT.AUTO.MAGNETO. | 1 | 232 | 1 | 260 | 1 | 27867.84 | 2 | 21.24 | 3 | 0.44 |  | 1 | CAJA MASTER | 45 |  | 1 |  | 3 | 0 | 0 | 0 | 0 | 0 | PNM | Comprar | Semanal | 45 | 45 | 120 |  | 29/07/2021.- REVISION DE MINIMOS CON EL NUEVO PLAZO DE ENTREGA DE FARBICA |  |  | No | No | No | No | Sí | No | No | No | Sí | Sí | No | No | Sí | No | No | Sí | 0
5512 | NB1-4-10C | Interruptor automático 4P 10A C 6kA | 1000 | No | 179740 | 80 | INT.AUTO.MAGNETO. | ZHEJIANG CHINT ELECTRICS CO.LTD | Sí | Sí | Serie NB1 | A | 6925808303280 |  | 0 | NB1-4-10C | NB1.png | 8536303090 | 05031 | 3 | Artículos | F3A | Sí |  | Grupo de artículos | No | 210 | 6 kA - Curva C | 05/10/10 |  | 10/10/24 | 09/10/24 | 3.94 |  | 3.94 | APP Aparamenta Modular | INT.AUTO.MAGNETO. | 1 | 232 | 1 | 260 | 1 | 27867.84 | 2 | 20.61 | 3 | 0.44 |  | 1 | CAJA MASTER | 45 |  | 1 |  | 3 | 3485 | 4182 | 0 | 6015 | 2104 | PNM | Comprar | Semanal | 2000 | 45 | 120 |  | 29/07/2021.- REVISION DE MINIMOS CON EL NUEVO PLAZO DE ENTREGA DE FARBICA ¦ 28/01/2021.- NO CEDER MATERIAL A DS. HAY STOCK PARA LAS PREVISIONES DE ANTRA ¦ 13/01/2021.- ACTUALIZADO MINIMOS S/ CONSUMOS DE 2020. OJO QUE SE SUMINISTRA A ORONA. NO REDUCIR MINIMO ¦ 03/04/2020.- ACTUALIZADO MINIMO Y MAXIMO CON LA NUEVA NECESIDAD DE ORONA ¦ 25/02/2020.- ACTUALIZADOS MINIMOS. ACTUALIZADOS PEDIDO MULTIPLE A MULTIPLO DE COMPRAS. |  |  | No | No | No | No | Sí | No | No | No | Sí | Sí | No | No | Sí | No | No | No | 0
5513 | NB1-4-10C10 | Interruptor automático 4P 10A C 10kA | 18 | No | 179908 | 70 | INT.AUTO.MAGNETO. | ZHEJIANG CHINT ELECTRICS CO.LTD | Sí | Sí | Serie NB1 | C | 6925808304966 |  | 0 | NB1-4-10C10 | NB1.png | 8536303090 | 05031 | 3 | Artículos | F5I | Sí |  | Grupo de artículos | No | 210 | 10 kA - Curva C | 05/10/10 |  | 30/09/24 | 26/08/24 | 4.69 |  | 0 | APP Aparamenta Modular | INT.AUTO.MAGNETO. | 1 | 232 | 1 | 260 | 1 | 27867.84 | 2 | 21.24 | 3 | 0.44 |  | 1 | CAJA MASTER | 45 |  | 1 |  | 3 | 4 | 5 | 0 | 0 | 0 | PNM | Comprar | Semanal | 45 | 45 | 120 |  | 29/07/2021.- REVISION DE MINIMOS CON EL NUEVO PLAZO DE ENTREGA DE FARBICA ¦ 10/03/2021.- ACTUALIZADO MINIMOS S/ VENTA ULTIMOS 12 MESES ¦ 25/02/2020.- ACTUALIZADOS MINIMOS. ACTUALIZADOS PEDIDO MULTIPLE A MULTIPLO DE COMPRAS. ¦ Revisión stocks mínimos según ventas año 2013 a fecha 28-1-14 |  |  | No | No | No | No | Sí | No | No | No | Sí | Sí | No | No | Sí | No | No | No | 0
5514 | NB1-4-10C10/SCH | MCB, 4P, C10, 10kA (SCH) | 0 | No | 336334 | 70 | INT.AUTO.MAGNETO. | ZHEJIANG CHINT ELECTRICS CO.LTD | Sí | Sí | Serie NB1 | C | 6937025514660 |  | 0 | NB1-4-10C10/SCH |  | 8536303090 | 05031 | 3 | Artículos | F5I | Sí |  | Grupo de artículos | No | 210 |  | 16/07/24 |  | 11/10/24 | 17/09/24 | 4.36 |  | 4.36 | APP Aparamenta Modular | INT.AUTO.MAGNETO. | 1 | 232 | 1 | 260 | 1 | 27867.84 | 2 | 21.28 | 3 | 0.44 |  | 1 | CAJA MASTER | 45 |  | 1 |  | 3 | 0 | 0 | 0 | 0 | 0 | PNM | Comprar |  | 0 | 0 | 120 |  |  |  |  | No | No | No | No | Sí | No | No | No | No | No | No | No | No | No | No | No | 0
5515 | NB1-4-10D | Interruptor automático 4P 10A D 6kA | 33 | No | 179754 | 80 | INT.AUTO.MAGNETO. | ZHEJIANG CHINT ELECTRICS CO.LTD | Sí | Sí | Serie NB1 | C | 6925808303426 |  | 0 | NB1-4-10D | NB1.png | 8536303090 | 05031 | 3 | Artículos | F3A | Sí |  | Grupo de artículos | No | 210 | 6 kA - Curva D | 05/10/10 |  | 30/09/24 | 23/11/22 | 3.82 |  | 3.82 | APP Aparamenta Modular | INT.AUTO.MAGNETO. | 1 | 232 | 1 | 260 | 1 | 27867.84 | 2 | 20.74 | 3 | 0.43 |  | 1 | CAJA MASTER | 45 |  | 1 |  | 3 | 1 | 2 | 0 | 0 | 0 | PNM | Comprar | Semanal | 45 | 45 | 120 |  | 29/07/2021.- REVISION DE MINIMOS CON EL NUEVO PLAZO DE ENTREGA DE FARBICA ¦ 10/03/2021.- ACTUALIZADO MINIMOS S/ VENTA ULTIMOS 12 MESES ¦ 25/02/2020.- ACTUALIZADOS MINIMOS. ACTUALIZADOS PEDIDO MULTIPLE A MULTIPLO DE COMPRAS. |  |  | No | No | No | No | Sí | No | No | No | Sí | Sí | No | No | Sí | No | No | Sí | 0
5516 | NB1-4-10D10 | Interruptor automático 4P 10A D 10kA | 19 | No | 179922 | 70 | INT.AUTO.MAGNETO. | ZHEJIANG CHINT ELECTRICS CO.LTD | Sí | Sí | Serie NB1 | C | 6925808305109 |  | 0 | NB1-4-10D10 | NB1.png | 8536303090 | 05031 | 3 | Artículos | F5I | Sí |  | Grupo de artículos | No | 210 | 10 kA - Curva D | 05/10/10 |  | 30/09/24 | 10/11/22 | 3.9 |  | 3.9 | APP Aparamenta Modular | INT.AUTO.MAGNETO. | 1 | 232 | 1 | 260 | 1 | 27867.84 | 2 | 21.24 | 3 | 0.44 |  | 1 | CAJA MASTER | 45 |  | 1 |  | 3 | 2 | 3 | 0 | 0 | 0 | PNM | Comprar | Semanal | 45 | 45 | 120 |  | 29/07/2021.- REVISION DE MINIMOS CON EL NUEVO PLAZO DE ENTREGA DE FARBICA ¦ 10/03/2021.- ACTUALIZADO MINIMOS S/ VENTA ULTIMOS 12 MESES ¦ 25/02/2020.- ACTUALIZADOS MINIMOS. ACTUALIZADOS PEDIDO MULTIPLE A MULTIPLO DE COMPRAS. |  |  | No | No | No | No | Sí | No | No | No | Sí | Sí | No | No | Sí | No | No | Sí | 0
5517 | NB1-4-16B | Interruptor automático 4P 16A B 6kA | 19 | No | 179728 | 80 | INT.AUTO.MAGNETO. | ZHEJIANG CHINT ELECTRICS CO.LTD | Sí | Sí | Serie NB1 | C | 6925808303167 |  | 0 | NB1-4-16B | NB1.png | 8536303090 | 05031 | 3 | Artículos | F3A | Sí |  | Grupo de artículos | No | 210 | 6 kA - Curva B | 05/10/10 |  | 01/10/24 | 29/12/22 | 3.31 |  | 0 | APP Aparamenta Modular | INT.AUTO.MAGNETO. | 1 | 232 | 1 | 260 | 1 | 27867.84 | 2 | 20.74 | 3 | 0.43 |  | 1 | CAJA MASTER | 45 |  | 1 |  | 3 | 1 | 2 | 0 | 0 | 0 | PNM | Comprar | Semanal | 45 | 45 | 120 |  | 29/07/2021.- REVISION DE MINIMOS CON EL NUEVO PLAZO DE ENTREGA DE FARBICA ¦ 10/03/2021.- ACTUALIZADO MINIMOS S/ VENTA ULTIMOS 12 MESES ¦ 25/02/2020.- ACTUALIZADOS MINIMOS. ACTUALIZADOS PEDIDO MULTIPLE A MULTIPLO DE COMPRAS. |  |  | No | No | No | No | Sí | No | No | No | Sí | Sí | No | No | Sí | No | No | Sí | 0
5518 | NB1-4-16B10 | Interruptor automático 4P 16A B 10kA | 0 | No | 179896 | 70 | INT.AUTO.MAGNETO. | ZHEJIANG CHINT ELECTRICS CO.LTD | Sí | Sí | Serie NB1 | C | 6925808304843 |  | 0 | NB1-4-16B10 | NB1.png | 8536303090 | 05031 | 3 | Artículos | F5I | Sí |  | Grupo de artículos | No | 210 | 10 kA - Curva B | 05/10/10 |  | 02/10/24 | 30/06/17 | 4.4 |  | 4.4 | APP Aparamenta Modular | INT.AUTO.MAGNETO. | 1 | 232 | 1 | 260 | 1 | 27867.84 | 2 | 20.61 | 3 | 0.44 |  | 1 | CAJA MASTER | 45 |  | 1 |  | 3 | 0 | 0 | 0 | 0 | 0 | PNM | Comprar | Semanal | 45 | 45 | 120 |  | 03/03/2021.- BLOQUEADO PARA COMPRA POR ESTAR INCLUIDO EN OVERDUE STOCK > 3 AÑOS |  |  | No | No | No | No | Sí | No | No | No | Sí | Sí | No | No | Sí | No | No | No | 0
5519 | NB1-4-16C | Interruptor automático 4P 16A C 6kA | 2659 | No | 179742 | 80 | INT.AUTO.MAGNETO. | ZHEJIANG CHINT ELECTRICS CO.LTD | Sí | Sí | Serie NB1 | A | 6925808303303 |  | 0 | NB1-4-16C | NB1.png | 8536303090 | 05031 | 3 | Artículos | F3A | Sí |  | Grupo de artículos | Sí | 210 | 6 kA - Curva C | 05/10/10 |  | 10/10/24 | 09/10/24 | 4.03 |  | 4.03 | APP Aparamenta Modular | INT.AUTO.MAGNETO. | 1 | 232 | 1 | 260 | 1 | 27867.84 | 2 | 20.61 | 3 | 0.44 |  | 1 | CAJA MASTER | 45 |  | 1 |  | 3 | 5500 | 6000 | 0 | 8055 | 2842 | PNM | Comprar | Semanal | 2000 | 45 | 120 |  | 29/07/2021.- REVISION DE MINIMOS CON EL NUEVO PLAZO DE ENTREGA DE FARBICA ¦ 02/12/2020.- REVISADO STOCK MINIMO PARA INCLUIR PREVISION DE FAMATEL ¦ 03/04/2020.- ACTUALIZADO MINIMO Y MAXIMO CON LA NUEVA NECESIDAD DE ORONA ¦ 25/02/2020.- ACTUALIZADOS MINIMOS. ACTUALIZADOS PEDIDO MULTIPLE A MULTIPLO DE COMPRAS. |  |  | No | No | No | No | Sí | No | No | No | Sí | Sí | No | No | Sí | No | No | No | 0
5520 | NB1-4-16C10 | Interruptor automático 4P 16A C 10kA | 86 | No | 179910 | 70 | INT.AUTO.MAGNETO. | ZHEJIANG CHINT ELECTRICS CO.LTD | Sí | Sí | Serie NB1 | C | 6925808304980 |  | 0 | NB1-4-16C10 | NB1.png | 8536303090 | 05031 | 3 | Artículos | F5I | Sí |  | Grupo de artículos | No | 210 | 10 kA - Curva C | 05/10/10 |  | 02/10/24 | 09/10/24 | 4.42 |  | 4.42 | APP Aparamenta Modular | INT.AUTO.MAGNETO. | 1 | 232 | 1 | 260 | 1 | 27867.84 | 2 | 20.61 | 3 | 0.44 |  | 1 | CAJA MASTER | 45 |  | 1 |  | 3 | 80 | 96 | 0 | 0 | 0 | PNM | Comprar | Semanal | 45 | 45 | 120 |  | 29/07/2021.- REVISION DE MINIMOS CON EL NUEVO PLAZO DE ENTREGA DE FARBICA ¦ 10/03/2021.- ACTUALIZADO MINIMOS S/ VENTA ULTIMOS 12 MESES ¦ 28/01/2021.- NO CEDER MATERIAL A DS. HAY STOCK PARA LAS PREVISIONES DE ANTRA ¦ 13/01/2021.- ACTUALIZADO MINIMOS S/ CONSUMOS DE 2020 ¦ 25/02/2020.- ACTUALIZADOS MINIMOS. ACTUALIZADOS PEDIDO MULTIPLE A MULTIPLO DE COMPRAS. |  |  | No | No | No | No | Sí | No | No | No | Sí | Sí | No | No | Sí | No | No | Sí | 0
5521 | NB1-4-16D | Interruptor automático 4P 16A D 6kA | 100 | No | 179756 | 80 | INT.AUTO.MAGNETO. | ZHEJIANG CHINT ELECTRICS CO.LTD | Sí | Sí | Serie NB1 | C | 6925808303440 |  | 0 | NB1-4-16D | NB1.png | 8536303090 | 05031 | 3 | Artículos | F3A | Sí |  | Grupo de artículos | No | 210 | 6 kA - Curva D | 05/10/10 |  | 02/10/24 | 28/08/24 | 4.03 |  | 3.84 | APP Aparamenta Modular | INT.AUTO.MAGNETO. | 1 | 232 | 1 | 260 | 1 | 27867.84 | 2 | 20.61 | 3 | 0.44 |  | 1 | CAJA MASTER | 45 |  | 1 |  | 3 | 32 | 39 | 0 | 0 | 0 | PNM | Comprar | Semanal | 45 | 45 | 120 |  | 29/07/2021.- REVISION DE MINIMOS CON EL NUEVO PLAZO DE ENTREGA DE FARBICA ¦ 10/03/2021.- ACTUALIZADO MINIMOS S/ VENTA ULTIMOS 12 MESES ¦ 25/02/2020.- ACTUALIZADOS MINIMOS. ACTUALIZADOS PEDIDO MULTIPLE A MULTIPLO DE COMPRAS. |  |  | No | No | No | No | Sí | No | No | No | Sí | Sí | No | No | Sí | No | No | No | 0
5522 | NB1-4-16D10 | Interruptor automático 4P 16A D 10kA | 2073 | No | 179924 | 70 | INT.AUTO.MAGNETO. | ZHEJIANG CHINT ELECTRICS CO.LTD | Sí | Sí | Serie NB1 | C | 6925808305123 |  | 0 | NB1-4-16D10 | NB1.png | 8536303090 | 05031 | 3 | Artículos | F5I | Sí |  | Grupo de artículos | No | 210 | 10 kA - Curva D | 05/10/10 |  | 10/10/24 | 24/02/23 | 3.88 |  | 3.72 | APP Aparamenta Modular | INT.AUTO.MAGNETO. | 1 | 232 | 1 | 260 | 1 | 27867.84 | 2 | 20.61 | 3 | 0.44 |  | 1 | CAJA MASTER | 45 |  | 1 |  | 3 | 0 | 0 | 0 | 0 | 0 | PNM | Comprar | Semanal | 45 | 45 | 120 |  | 29/07/2021.- REVISION DE MINIMOS CON EL NUEVO PLAZO DE ENTREGA DE FARBICA ¦ 10/03/2021.- ACTUALIZADO MINIMOS S/ VENTA ULTIMOS 12 MESES ¦ 25/02/2020.- ACTUALIZADOS MINIMOS. ACTUALIZADOS PEDIDO MULTIPLE A MULTIPLO DE COMPRAS. |  |  | No | No | No | No | Sí | No | No | No | Sí | Sí | No | No | Sí | No | No | Sí | 0
5523 | NB1-4-1B | Interruptor automático 4P 1A B 6kA | 0 | No | 179725 | 80 | INT.AUTO.MAGNETO. | ZHEJIANG CHINT ELECTRICS CO.LTD | Sí | Sí | Serie NB1 | C | 6925808303136 |  | 0 | NB1-4-1B | NB1.png | 8536303090 | 05031 | 3 | Artículos | F3A | Sí |  | Grupo de artículos | No | 210 | 6 kA - Curva B | 05/10/10 |  | 11/10/24 |  | 0 |  | 0 | APP Aparamenta Modular | INT.AUTO.MAGNETO. | 1 | 232 | 1 | 260 | 1 | 27867.84 | 2 | 20.74 | 3 | 0.43 |  | 1 | CAJA MASTER | 45 |  | 1 |  | 3 | 0 | 0 | 0 | 0 | 0 | PNM | Comprar | Semanal | 45 | 45 | 120 |  |  |  |  | No | No | No | No | Sí | No | No | No | Sí | Sí | No | No | Sí | No | No | No | 0
5524 | NB1-4-1B10 | Interruptor automático 4P 1A B 10kA | 0 | No | 179893 | 70 | INT.AUTO.MAGNETO. | ZHEJIANG CHINT ELECTRICS CO.LTD | Sí | Sí | Serie NB1 | C | 6925808304812 |  | 0 | NB1-4-1B10 | NB1.png | 8536303090 | 05031 | 3 | Artículos | F5I | Sí |  | Grupo de artículos | No | 210 | 10 kA - Curva B | 05/10/10 |  | 11/10/24 |  | 0 |  | 0 | APP Aparamenta Modular | INT.AUTO.MAGNETO. | 1 | 232 | 1 | 260 | 1 | 27867.84 | 2 | 20.74 | 3 | 0.43 |  | 1 | CAJA MASTER | 45 |  | 1 |  | 3 | 0 | 0 | 0 | 0 | 0 | PNM | Comprar | Semanal | 45 | 45 | 120 |  |  |  |  | No | No | No | No | Sí | No | No | No | Sí | Sí | No | No | Sí | No | No | No | 0
5525 | NB1-4-1C | Interruptor automático 4P 1A C 6kA | 3 | No | 179739 | 80 | INT.AUTO.MAGNETO. | ZHEJIANG CHINT ELECTRICS CO.LTD | Sí | Sí | Serie NB1 | C | 6925808303273 |  | 0 | NB1-4-1C | NB1.png | 8536303090 | 05031 | 3 | Artículos | F3A | Sí |  | Grupo de artículos | No | 210 | 6 kA - Curva C | 05/10/10 |  | 30/09/24 | 09/10/24 | 4.51 |  | 4.51 | APP Aparamenta Modular | INT.AUTO.MAGNETO. | 1 | 232 | 1 | 260 | 1 | 27867.84 | 2 | 20.74 | 3 | 0.43 |  | 1 | CAJA MASTER | 45 |  | 1 |  | 3 | 3 | 4 | 0 | 0 | 0 | PNM | Comprar | Semanal | 45 | 45 | 120 |  | 29/07/2021.- REVISION DE MINIMOS CON EL NUEVO PLAZO DE ENTREGA DE FARBICA |  |  | No | No | No | No | Sí | No | No | No | Sí | Sí | No | No | Sí | No | No | Sí | 0
5526 | NB1-4-1C10 | Interruptor automático 4P 1A C 10kA | 17 | No | 179907 | 70 | INT.AUTO.MAGNETO. | ZHEJIANG CHINT ELECTRICS CO.LTD | Sí | Sí | Serie NB1 | C | 6925808304959 |  | 0 | NB1-4-1C10 | NB1.png | 8536303090 | 05031 | 3 | Artículos | F5I | Sí |  | Grupo de artículos | No | 210 | 10 kA - Curva C | 05/10/10 |  | 11/10/24 | 21/05/15 | 4.16 |  | 0 | APP Aparamenta Modular | INT.AUTO.MAGNETO. | 1 | 232 | 1 | 260 | 1 | 27867.84 | 2 | 20.74 | 3 | 0.43 |  | 1 | CAJA MASTER | 45 |  | 1 |  | 3 | 0 | 0 | 0 | 0 | 0 | PNM | Comprar | Semanal | 45 | 45 | 120 |  | 03/03/2021.- BLOQUEADO PARA COMPRA POR ESTAR INCLUIDO EN OVERDUE STOCK > 3 AÑOS |  |  | No | No | No | No | Sí | No | No | No | Sí | Sí | No | No | Sí | No | No | Sí | 0
5527 | NB1-4-1D | Interruptor automático 4P 1A D 6kA | 9 | No | 179753 | 80 | INT.AUTO.MAGNETO. | ZHEJIANG CHINT ELECTRICS CO.LTD | Sí | Sí | Serie NB1 | C | 6925808303419 |  | 0 | NB1-4-1D | NB1.png | 8536303090 | 05031 | 3 | Artículos | F3A | Sí |  | Grupo de artículos | No | 210 | 6 kA - Curva D | 05/10/10 |  | 11/10/24 | 21/05/15 | 4.63 |  | 0 | APP Aparamenta Modular | INT.AUTO.MAGNETO. | 1 | 232 | 1 | 260 | 1 | 27867.84 | 2 | 20.74 | 3 | 0.43 |  | 1 | CAJA MASTER | 45 |  | 1 |  | 3 | 0 | 0 | 0 | 0 | 0 | PNM | Comprar | Semanal | 45 | 45 | 120 |  | 03/03/2021.- BLOQUEADO PARA COMPRA POR ESTAR INCLUIDO EN OVERDUE STOCK > 3 AÑOS |  |  | No | No | No | No | Sí | No | No | No | Sí | Sí | No | No | Sí | No | No | Sí | 0
5528 | NB1-4-1D10 | Interruptor automático 4P 1A D 10kA | 0 | No | 179921 | 70 | INT.AUTO.MAGNETO. | ZHEJIANG CHINT ELECTRICS CO.LTD | Sí | Sí | Serie NB1 | C | 6925808305093 |  | 0 | NB1-4-1D10 | NB1.png | 8536303090 | 05031 | 3 | Artículos | F5I | Sí |  | Grupo de artículos | No | 210 | 10 kA - Curva D | 05/10/10 |  | 11/10/24 |  | 0 |  | 0 | APP Aparamenta Modular | INT.AUTO.MAGNETO. | 1 | 232 | 1 | 260 | 1 | 27867.84 | 2 | 20.74 | 3 | 0.43 |  | 1 | CAJA MASTER | 45 |  | 1 |  | 3 | 0 | 0 | 0 | 0 | 0 | PNM | Comprar | Semanal | 45 | 45 | 120 |  |  |  |  | No | No | No | No | Sí | No | No | No | Sí | Sí | No | No | Sí | No | No | No | 0
5529 | NB1-4-20B | Interruptor automático 4P 20A B 6kA | 74 | No | 179730 | 80 | INT.AUTO.MAGNETO. | ZHEJIANG CHINT ELECTRICS CO.LTD | Sí | Sí | Serie NB1 | C | 6925808303181 |  | 0 | NB1-4-20B | NB1.png | 8536303090 | 05031 | 3 | Artículos | F3A | Sí |  | Grupo de artículos | No | 210 | 6 kA - Curva B | 05/10/10 |  | 01/10/24 | 31/08/21 | 3.31 |  | 0 | APP Aparamenta Modular | INT.AUTO.MAGNETO. | 1 | 232 | 1 | 260 | 1 | 27867.84 | 2 | 21.24 | 3 | 0.44 |  | 1 | CAJA MASTER | 45 |  | 1 |  | 3 | 0 | 0 | 0 | 0 | 0 | PNM | Comprar | Semanal | 45 | 45 | 120 |  | 29/07/2021.- REVISION DE MINIMOS CON EL NUEVO PLAZO DE ENTREGA DE FARBICA |  |  | No | No | No | No | Sí | No | No | No | Sí | Sí | No | No | Sí | No | No | Sí | 0
5530 | NB1-4-20B10 | Interruptor automático 4P 20A B 10kA | 0 | No | 179898 | 70 | INT.AUTO.MAGNETO. | ZHEJIANG CHINT ELECTRICS CO.LTD | Sí | Sí | Serie NB1 | C | 6925808304867 |  | 0 | NB1-4-20B10 | NB1.png | 8536303090 | 05031 | 3 | Artículos | F5I | Sí |  | Grupo de artículos | No | 210 | 10 kA - Curva B | 05/10/10 |  | 11/10/24 | 31/10/12 | 4.36 |  | 4.36 | APP Aparamenta Modular | INT.AUTO.MAGNETO. | 1 | 232 | 1 | 260 | 1 | 27867.84 | 2 | 21.24 | 3 | 0.44 |  | 1 | CAJA MASTER | 45 |  | 1 |  | 3 | 0 | 0 | 0 | 0 | 0 | PNM | Comprar | Semanal | 45 | 45 | 120 |  |  |  |  | No | No | No | No | Sí | No | No | No | Sí | Sí | No | No | Sí | No | No | No | 0
5531 | NB1-4-20C | Interruptor automático 4P 20A C 6kA | 1830 | No | 179744 | 80 | INT.AUTO.MAGNETO. | ZHEJIANG CHINT ELECTRICS CO.LTD | Sí | Sí | Serie NB1 | B | 6925808303327 |  | 0 | NB1-4-20C | NB1.png | 8536303090 | 05031 | 3 | Artículos | F3A | Sí |  | Grupo de artículos | No | 210 | 6 kA - Curva C | 05/10/10 |  | 10/10/24 | 12/06/24 | 3.31 |  | 3.31 | APP Aparamenta Modular | INT.AUTO.MAGNETO. | 1 | 232 | 1 | 260 | 1 | 27867.84 | 2 | 21.24 | 3 | 0.44 |  | 1 | CAJA MASTER | 45 |  | 1 |  | 3 | 200 | 240 | 0 | 120 | 278 | PNM | Comprar | Semanal | 1000 | 45 | 120 |  | 29/07/2021.- REVISION DE MINIMOS CON EL NUEVO PLAZO DE ENTREGA DE FARBICA ¦ 03/04/2020.- ACTUALIZADO MINIMO Y MAXIMO CON LA NUEVA NECESIDAD DE ORONA ¦ 25/02/2020.- ACTUALIZADOS MINIMOS. ACTUALIZADOS PEDIDO MULTIPLE A MULTIPLO DE COMPRAS. |  |  | No | No | No | No | Sí | No | No | No | Sí | Sí | No | No | Sí | No | No | Sí | 0
5532 | NB1-4-20C+S9-230 | IGA+BOBINA DE DISPARO 4X20 | 0 | Sí |  | 0 | INT.AUTO.MAGNETO. | ZHEJIANG CHINT ELECTRICS CO.LTD | No | No |  |  |  |  | 0 |  |  |  | 05031 | 0 | Artículos |  | Sí |  | Grupo de artículos | No | 210 |  | 19/05/11 |  | 26/09/24 |  | 0 |  | 0 | APP Aparamenta Modular | INT.AUTO.MAGNETO. | 1 | 0 | 1 | 0 | 1 | 0 | 2 | 0 | 2 | 0 |  | 1 |  | 1 |  | 1 |  | 1 | 0 | 0 | 0 | 0 | 0 | Ning. | Comprar |  | 0 | 0 |  |  |  |  | Ref Inexistente | No | No | No | No | No | No | No | No | No | No | No | No | No | No | No | No | 0
5533 | NB1-4-20C10 | Interruptor automático 4P 20A C 10kA | 134 | No | 179912 | 70 | INT.AUTO.MAGNETO. | ZHEJIANG CHINT ELECTRICS CO.LTD | Sí | Sí | Serie NB1 | C | 6925808305000 |  | 0 | NB1-4-20C10 | NB1.png | 8536303090 | 05031 | 3 | Artículos | F5I | Sí |  | Grupo de artículos | No | 210 | 10 kA - Curva C | 05/10/10 |  | 30/09/24 | 31/08/23 | 4.31 |  | 4.31 | APP Aparamenta Modular | INT.AUTO.MAGNETO. | 1 | 232 | 1 | 260 | 1 | 27867.84 | 2 | 21.24 | 3 | 0.44 |  | 1 | CAJA MASTER | 45 |  | 1 |  | 3 | 20 | 24 | 0 | 0 | 0 | PNM | Comprar | Semanal | 45 | 45 | 120 |  | 29/07/2021.- REVISION DE MINIMOS CON EL NUEVO PLAZO DE ENTREGA DE FARBICA ¦ 10/03/2021.- ACTUALIZADO MINIMOS S/ VENTA ULTIMOS 12 MESES ¦ 25/02/2020.- ACTUALIZADOS MINIMOS. ACTUALIZADOS PEDIDO MULTIPLE A MULTIPLO DE COMPRAS. |  |  | No | No | No | No | Sí | No | No | No | Sí | Sí | No | No | Sí | No | No | Sí | 0
5534 | NB1-4-20D | Interruptor automático 4P 20A D 6kA | 23 | No | 179758 | 80 | INT.AUTO.MAGNETO. | ZHEJIANG CHINT ELECTRICS CO.LTD | Sí | Sí | Serie NB1 | C | 6925808303464 |  | 0 | NB1-4-20D | NB1.png | 8536303090 | 05031 | 3 | Artículos | F3A | Sí |  | Grupo de artículos | No | 210 | 6 kA - Curva D | 05/10/10 |  | 30/09/24 | 09/10/24 | 4.09 |  | 4.09 | APP Aparamenta Modular | INT.AUTO.MAGNETO. | 1 | 232 | 1 | 260 | 1 | 27867.84 | 2 | 21.24 | 3 | 0.44 |  | 1 | CAJA MASTER | 45 |  | 1 |  | 3 | 24 | 29 | 0 | 0 | 0 | PNM | Comprar | Semanal | 45 | 45 | 120 |  | 29/07/2021.- REVISION DE MINIMOS CON EL NUEVO PLAZO DE ENTREGA DE FARBICA ¦ 10/03/2021.- ACTUALIZADO Y REVISADO MINIMOS S/ VENTA ULTIMOS 12 MESES |  |  | No | No | No | No | Sí | No | No | No | Sí | Sí | No | No | Sí | No | No | No | 0
5535 | NB1-4-20D10 | Interruptor automático 4P 20A D 10kA | 5 | No | 179926 | 70 | INT.AUTO.MAGNETO. | ZHEJIANG CHINT ELECTRICS CO.LTD | Sí | Sí | Serie NB1 | C | 6925808305147 |  | 0 | NB1-4-20D10 | NB1.png | 8536303090 | 05031 | 3 | Artículos | F5I | Sí |  | Grupo de artículos | No | 210 | 10 kA - Curva D | 05/10/10 |  | 30/09/24 | 28/02/23 | 3.77 |  | 3.77 | APP Aparamenta Modular | INT.AUTO.MAGNETO. | 1 | 232 | 1 | 260 | 1 | 27867.84 | 2 | 21.24 | 3 | 0.44 |  | 1 | CAJA MASTER | 45 |  | 1 |  | 3 | 5 | 6 | 0 | 0 | 0 | PNM | Comprar | Semanal | 45 | 45 | 120 |  | 03/03/2021.- BLOQUEADO PARA COMPRA POR ESTAR INCLUIDO EN OVERDUE STOCK > 3 AÑOS ¦ 25/02/2020.- ACTUALIZADOS MINIMOS. ACTUALIZADOS PEDIDO MULTIPLE A MULTIPLO DE COMPRAS. |  |  | No | No | No | No | Sí | No | No | No | Sí | Sí | No | No | Sí | No | No | Sí | 0
5536 | NB1-4-25B | Interruptor automático 4P 25A B 6kA | 0 | No | 179731 | 80 | INT.AUTO.MAGNETO. | ZHEJIANG CHINT ELECTRICS CO.LTD | Sí | Sí | Serie NB1 | C | 6925808303198 |  | 0 | NB1-4-25B | NB1.png | 8536303090 | 05031 | 3 | Artículos | F3A | Sí |  | Grupo de artículos | No | 210 | 6 kA - Curva B | 05/10/10 |  | 01/10/24 | 07/10/23 | 3.93 |  | 3.93 | APP Aparamenta Modular | INT.AUTO.MAGNETO. | 1 | 232 | 1 | 260 | 1 | 27867.84 | 2 | 21.24 | 3 | 0.44 |  | 1 | CAJA MASTER | 45 |  | 1 |  | 3 | 0 | 0 | 0 | 0 | 0 | PNM | Comprar | Semanal | 0 | 0 | 120 |  | 03/03/2021.- BLOQUEADO PARA COMPRA POR ESTAR INCLUIDO EN OVERDUE STOCK > 3 AÑOS |  |  | No | No | No | No | Sí | No | No | No | Sí | Sí | No | No | Sí | No | No | Sí | 0
5537 | NB1-4-25B10 | Interruptor automático 4P 25A B 10kA | 0 | No | 179899 | 70 | INT.AUTO.MAGNETO. | ZHEJIANG CHINT ELECTRICS CO.LTD | Sí | Sí | Serie NB1 | C | 6925808304874 |  | 0 | NB1-4-25B10 | NB1.png | 8536303090 | 05031 | 3 | Artículos | F5I | Sí |  | Grupo de artículos | No | 210 | 10 kA - Curva B | 05/10/10 |  | 30/09/24 | 29/06/15 | 4.42 |  | 0 | APP Aparamenta Modular | INT.AUTO.MAGNETO. | 1 | 232 | 1 | 260 | 1 | 27867.84 | 2 | 21.24 | 3 | 0.44 |  | 1 | CAJA MASTER | 45 |  | 1 |  | 3 | 0 | 0 | 0 | 0 | 0 | PNM | Comprar | Semanal | 45 | 45 | 120 |  | 03/03/2021.- BLOQUEADO PARA COMPRA POR ESTAR INCLUIDO EN OVERDUE STOCK > 3 AÑOS |  |  | No | No | No | No | Sí | No | No | No | Sí | Sí | No | No | Sí | No | No | No | 0
5538 | NB1-4-25C | Interruptor automático 4P 25A C 6kA | 221 | No | 179745 | 80 | INT.AUTO.MAGNETO. | ZHEJIANG CHINT ELECTRICS CO.LTD | Sí | Sí | Serie NB1 | B | 6925808303334 |  | 0 | NB1-4-25C | NB1.png | 8536303090 | 05031 | 3 | Artículos | F3A | Sí |  | Grupo de artículos | No | 210 | 6 kA - Curva C | 05/10/10 |  | 10/10/24 | 09/10/24 | 6.42 |  | 6.42 | APP Aparamenta Modular | INT.AUTO.MAGNETO. | 1 | 232 | 1 | 260 | 1 | 27867.84 | 2 | 21.24 | 3 | 0.44 |  | 1 | CAJA MASTER | 45 |  | 1 |  | 3 | 500 | 600 | 0 | 867 | 423 | PNM | Comprar | Semanal | 1500 | 45 | 120 |  | 29/07/2021.- REVISION DE MINIMOS CON EL NUEVO PLAZO DE ENTREGA DE FARBICA ¦ 03/04/2020.- ACTUALIZADO MINIMO Y MAXIMO CON LA NUEVA NECESIDAD DE ORONA ¦ 25/02/2020.- ACTUALIZADOS MINIMOS. ACTUALIZADOS PEDIDO MULTIPLE A MULTIPLO DE COMPRAS. | Sustituye Ref. V-NB1-4-25C |  | No | No | No | No | Sí | No | No | No | Sí | Sí | No | No | Sí | No | No | No | 0
5539 | NB1-4-25C+S9-230 | IGA+BOBINA DE DISPARO 4X25 | 0 | Sí |  | 0 | INT.AUTO.MAGNETO. | ZHEJIANG CHINT ELECTRICS CO.LTD | No | No |  |  |  |  | 0 |  |  |  | 05031 | 0 | Artículos |  | Sí |  | Grupo de artículos | No | 210 |  | 19/05/11 |  | 26/09/24 |  | 0 |  | 0 | APP Aparamenta Modular | INT.AUTO.MAGNETO. | 1 | 0 | 1 | 0 | 1 | 0 | 2 | 0 | 2 | 0 |  | 1 |  | 1 |  | 1 |  | 1 | 0 | 0 | 0 | 0 | 0 | Ning. | Comprar |  | 0 | 0 |  |  |  |  | Ref Inexistente | No | No | No | No | No | No | No | No | No | No | No | No | No | No | No | No | 0
5540 | NB1-4-25C+XF9 |  | 0 | Sí |  | 0 | INT.AUTO.MAGNETO. | ZHEJIANG CHINT ELECTRICS CO.LTD | No | No |  |  |  |  | 0 |  |  |  | 05031 | 0 | Artículos |  | Sí |  | Grupo de artículos | No | 210 |  | 11/11/11 |  | 26/09/24 |  | 0 |  | 0 | APP Aparamenta Modular | INT.AUTO.MAGNETO. | 1 | 0 | 1 | 0 | 1 | 0 | 2 | 0 | 2 | 0 |  | 1 |  | 1 |  | 1 |  | 1 | 0 | 0 | 0 | 0 | 0 | Ning. | Comprar |  | 0 | 0 |  |  |  |  | Ref Inexistente | No | No | No | No | No | No | No | No | No | No | No | No | No | No | No | No | 0
5541 | NB1-4-25C10 | Interruptor automático 4P 25A C 10kA | 18 | No | 179913 | 70 | INT.AUTO.MAGNETO. | ZHEJIANG CHINT ELECTRICS CO.LTD | Sí | Sí | Serie NB1 | C | 6925808305017 |  | 0 | NB1-4-25C10 | NB1.png | 8536303090 | 05031 | 3 | Artículos | F5I | Sí |  | Grupo de artículos | No | 210 | 10 kA - Curva C | 05/10/10 |  | 30/09/24 | 31/08/23 | 4.35 |  | 4.35 | APP Aparamenta Modular | INT.AUTO.MAGNETO. | 1 | 232 | 1 | 260 | 1 | 27867.84 | 2 | 21.24 | 3 | 0.44 |  | 1 | CAJA MASTER | 45 |  | 1 |  | 3 | 45 | 54 | 0 | 0 | 0 | PNM | Comprar | Semanal | 45 | 45 | 120 |  | 29/07/2021.- REVISION DE MINIMOS CON EL NUEVO PLAZO DE ENTREGA DE FARBICA ¦ 10/03/2021.- ACTUALIZADO MINIMOS S/ VENTA ULTIMOS 12 MESES ¦ 25/02/2020.- ACTUALIZADOS MINIMOS. ACTUALIZADOS PEDIDO MULTIPLE A MULTIPLO DE COMPRAS. |  |  | No | No | No | No | Sí | No | No | No | Sí | Sí | No | No | Sí | No | No | No | 0
5542 | NB1-4-25D | Interruptor automático 4P 25A D 6kA | 1 | No | 179759 | 80 | INT.AUTO.MAGNETO. | ZHEJIANG CHINT ELECTRICS CO.LTD | Sí | Sí | Serie NB1 | C | 6925808303471 |  | 0 | NB1-4-25D | NB1.png | 8536303090 | 05031 | 3 | Artículos | F3A | Sí |  | Grupo de artículos | No | 210 | 6 kA - Curva D | 05/10/10 |  | 30/09/24 | 09/10/24 | 6.35 |  | 4.13 | APP Aparamenta Modular | INT.AUTO.MAGNETO. | 1 | 232 | 1 | 260 | 1 | 27867.84 | 2 | 21.24 | 3 | 0.44 |  | 1 | CAJA MASTER | 45 |  | 1 |  | 3 | 24 | 29 | 0 | 27 | 1 | PNM | Comprar | Semanal | 45 | 45 | 120 |  | 29/07/2021.- REVISION DE MINIMOS CON EL NUEVO PLAZO DE ENTREGA DE FARBICA ¦ 10/03/2021.- ACTUALIZADO MINIMOS S/ VENTA ULTIMOS 12 MESES ¦ 25/02/2020.- ACTUALIZADOS MINIMOS. ACTUALIZADOS PEDIDO MULTIPLE A MULTIPLO DE COMPRAS. |  |  | No | No | No | No | Sí | No | No | No | Sí | Sí | No | No | Sí | No | No | No | 0
5543 | NB1-4-25D10 | Interruptor automático 4P 25A D 10kA | 9 | No | 179927 | 70 | INT.AUTO.MAGNETO. | ZHEJIANG CHINT ELECTRICS CO.LTD | Sí | Sí | Serie NB1 | C | 6925808305154 |  | 0 | NB1-4-25D10 | NB1.png | 8536303090 | 05031 | 3 | Artículos | F5I | Sí |  | Grupo de artículos | No | 210 | 10 kA - Curva D | 05/10/10 |  | 30/09/24 | 09/10/24 | 4.54 |  | 4.54 | APP Aparamenta Modular | INT.AUTO.MAGNETO. | 1 | 232 | 1 | 260 | 1 | 27867.84 | 2 | 21.24 | 3 | 0.44 |  | 1 | CAJA MASTER | 45 |  | 1 |  | 3 | 6 | 8 | 0 | 0 | 0 | PNM | Comprar | Semanal | 45 | 45 | 120 |  | 29/07/2021.- REVISION DE MINIMOS CON EL NUEVO PLAZO DE ENTREGA DE FARBICA ¦ 10/03/2021.- ACTUALIZADO MINIMOS S/ VENTA ULTIMOS 12 MESES ¦ 25/02/2020.- ACTUALIZADOS MINIMOS. ACTUALIZADOS PEDIDO MULTIPLE A MULTIPLO DE COMPRAS. |  |  | No | No | No | No | Sí | No | No | No | Sí | Sí | No | No | Sí | No | No | No | 0
5544 | NB1-4-2B | Interruptor automático 4P 2A B 6kA | 0 | No | 179729 | 80 | INT.AUTO.MAGNETO. | ZHEJIANG CHINT ELECTRICS CO.LTD | Sí | Sí | Serie NB1 | C | 6925808303174 |  | 0 | NB1-4-2B | NB1.png | 8536303090 | 05031 | 3 | Artículos | F3A | Sí |  | Grupo de artículos | No | 210 | 6 kA - Curva B | 05/10/10 |  | 11/10/24 |  | 0 |  | 0 | APP Aparamenta Modular | INT.AUTO.MAGNETO. | 1 | 232 | 1 | 260 | 1 | 27867.84 | 2 | 20.74 | 3 | 0.43 |  | 1 | CAJA MASTER | 45 |  | 1 |  | 3 | 0 | 0 | 0 | 0 | 0 | PNM | Comprar | Semanal | 45 | 45 | 120 |  |  |  |  | No | No | No | No | Sí | No | No | No | Sí | Sí | No | No | Sí | No | No | No | 0
5545 | NB1-4-2B10 | Interruptor automático 4P 2A B 10kA | 0 | No | 179897 | 70 | INT.AUTO.MAGNETO. | ZHEJIANG CHINT ELECTRICS CO.LTD | Sí | Sí | Serie NB1 | C | 6925808304850 |  | 0 | NB1-4-2B10 | NB1.png | 8536303090 | 05031 | 3 | Artículos | F5I | Sí |  | Grupo de artículos | No | 210 | 10 kA - Curva B | 05/10/10 |  | 11/10/24 |  | 0 |  | 0 | APP Aparamenta Modular | INT.AUTO.MAGNETO. | 1 | 232 | 1 | 260 | 1 | 27867.84 | 2 | 20.74 | 3 | 0.43 |  | 1 | CAJA MASTER | 45 |  | 1 |  | 3 | 0 | 0 | 0 | 0 | 0 | PNM | Comprar | Semanal | 45 | 45 | 120 |  |  |  |  | No | No | No | No | Sí | No | No | No | Sí | Sí | No | No | Sí | No | No | No | 0
5546 | NB1-4-2C | Interruptor automático 4P 2A C 6kA | 36 | No | 179743 | 80 | INT.AUTO.MAGNETO. | ZHEJIANG CHINT ELECTRICS CO.LTD | Sí | Sí | Serie NB1 | C | 6925808303310 |  | 0 | NB1-4-2C | NB1.png | 8536303090 | 05031 | 3 | Artículos | F3A | Sí |  | Grupo de artículos | No | 210 | 6 kA - Curva C | 05/10/10 |  | 30/09/24 | 09/10/24 | 4.53 |  | 4.53 | APP Aparamenta Modular | INT.AUTO.MAGNETO. | 1 | 232 | 1 | 260 | 1 | 27867.84 | 2 | 20.74 | 3 | 0.43 |  | 1 | CAJA MASTER | 45 |  | 1 |  | 3 | 50 | 60 | 0 | 15 | 0 | PNM | Comprar | Semanal | 45 | 45 | 120 |  | 29/07/2021.- REVISION DE MINIMOS CON EL NUEVO PLAZO DE ENTREGA DE FARBICA ¦ 10/03/2021.- ACTUALIZADO MINIMOS S/ VENTA ULTIMOS 12 MESES ¦ 25/02/2020.- ACTUALIZADOS MINIMOS. ACTUALIZADOS PEDIDO MULTIPLE A MULTIPLO DE COMPRAS. | V-NB1-4-2C sustituto |  | No | No | No | No | Sí | No | No | No | Sí | Sí | No | No | Sí | No | No | No | 0
5547 | NB1-4-2C10 | Interruptor automático 4P 2A C 10kA | 83 | No | 179911 | 70 | INT.AUTO.MAGNETO. | ZHEJIANG CHINT ELECTRICS CO.LTD | Sí | Sí | Serie NB1 | C | 6925808304997 |  | 0 | NB1-4-2C10 | NB1.png | 8536303090 | 05031 | 3 | Artículos | F5I | Sí |  | Grupo de artículos | No | 210 | 10 kA - Curva C | 05/10/10 |  | 10/10/24 | 17/07/20 | 4.2 |  | 0 | APP Aparamenta Modular | INT.AUTO.MAGNETO. | 1 | 232 | 1 | 260 | 1 | 27867.84 | 2 | 20.74 | 3 | 0.43 |  | 1 | CAJA MASTER | 45 |  | 1 |  | 3 | 0 | 0 | 0 | 0 | 0 | PNM | Comprar | Semanal | 45 | 45 | 120 |  | 03/03/2021.- BLOQUEADO PARA COMPRA POR ESTAR INCLUIDO EN OVERDUE STOCK > 3 AÑOS ¦ Revisión stocks mínimos según ventas año 2013 a fecha 28-1-14 |  |  | No | No | No | No | Sí | No | No | No | Sí | Sí | No | No | Sí | No | No | Sí | 0
5548 | NB1-4-2D | Interruptor automático 4P 2A D 6kA | 6 | No | 179757 | 80 | INT.AUTO.MAGNETO. | ZHEJIANG CHINT ELECTRICS CO.LTD | Sí | Sí | Serie NB1 | C | 6925808303457 |  | 0 | NB1-4-2D | NB1.png | 8536303090 | 05031 | 3 | Artículos | F3A | Sí |  | Grupo de artículos | No | 210 | 6 kA - Curva D | 05/10/10 |  | 30/09/24 | 21/05/15 | 4.63 |  | 0 | APP Aparamenta Modular | INT.AUTO.MAGNETO. | 1 | 232 | 1 | 260 | 1 | 27867.84 | 2 | 20.74 | 3 | 0.43 |  | 1 | CAJA MASTER | 45 |  | 1 |  | 3 | 0 | 0 | 0 | 0 | 0 | PNM | Comprar | Semanal | 45 | 45 | 120 |  | 03/03/2021.- BLOQUEADO PARA COMPRA POR ESTAR INCLUIDO EN OVERDUE STOCK > 3 AÑOS |  |  | No | No | No | No | Sí | No | No | No | Sí | Sí | No | No | Sí | No | No | Sí | 0
5549 | NB1-4-2D10 | Interruptor automático 4P 2A D 10kA | 12 | No | 179925 | 70 | INT.AUTO.MAGNETO. | ZHEJIANG CHINT ELECTRICS CO.LTD | Sí | Sí | Serie NB1 | C | 6925808305130 |  | 0 | NB1-4-2D10 | NB1.png | 8536303090 | 05031 | 3 | Artículos | F5I | Sí |  | Grupo de artículos | No | 210 | 10 kA - Curva D | 05/10/10 |  | 11/10/24 | 21/05/15 | 5.11 |  | 0 | APP Aparamenta Modular | INT.AUTO.MAGNETO. | 1 | 232 | 1 | 260 | 1 | 27867.84 | 2 | 20.74 | 3 | 0.43 |  | 1 | CAJA MASTER | 45 |  | 1 |  | 3 | 0 | 0 | 0 | 0 | 0 | PNM | Comprar | Semanal | 45 | 45 | 120 |  | 03/03/2021.- BLOQUEADO PARA COMPRA POR ESTAR INCLUIDO EN OVERDUE STOCK > 3 AÑOS |  |  | No | No | No | No | Sí | No | No | No | Sí | Sí | No | No | Sí | No | No | Sí | 0
5550 | NB1-4-32B | Interruptor automático 4P 32A B 6kA | 30 | No | 179733 | 80 | INT.AUTO.MAGNETO. | ZHEJIANG CHINT ELECTRICS CO.LTD | Sí | Sí | Serie NB1 | C | 6925808303211 |  | 0 | NB1-4-32B | NB1.png | 8536303090 | 05031 | 3 | Artículos | F3A | Sí |  | Grupo de artículos | No | 210 | 6 kA - Curva B | 05/10/10 |  | 01/10/24 | 16/01/24 | 7.26 |  | 0 | APP Aparamenta Modular | INT.AUTO.MAGNETO. | 1 | 232 | 1 | 260 | 1 | 27867.84 | 2 | 21.74 | 3 | 0.46 |  | 1 | CAJA MASTER | 45 |  | 1 |  | 3 | 0 | 0 | 0 | 0 | 0 | PNM | Comprar | Semanal | 45 | 45 | 120 |  | 29/07/2021.- REVISION DE MINIMOS CON EL NUEVO PLAZO DE ENTREGA DE FARBICA ¦ 10/03/2021.- ACTUALIZADO MINIMOS S/ VENTA ULTIMOS 12 MESES ¦ 25/02/2020.- ACTUALIZADOS MINIMOS. ACTUALIZADOS PEDIDO MULTIPLE A MULTIPLO DE COMPRAS. |  |  | No | No | No | No | Sí | No | No | No | Sí | Sí | No | No | Sí | No | No | Sí | 0
5551 | NB1-4-32B10 | Interruptor automático 4P 32A B 10kA | 0 | No | 179901 | 70 | INT.AUTO.MAGNETO. | ZHEJIANG CHINT ELECTRICS CO.LTD | Sí | Sí | Serie NB1 | C | 6925808304898 |  | 0 | NB1-4-32B10 | NB1.png | 8536303090 | 05031 | 3 | Artículos | F5I | Sí |  | Grupo de artículos | No | 210 | 10 kA - Curva B | 05/10/10 |  | 30/09/24 | 30/09/19 | 3.9 |  | 3.9 | APP Aparamenta Modular | INT.AUTO.MAGNETO. | 1 | 232 | 1 | 260 | 1 | 27867.84 | 2 | 21.74 | 3 | 0.46 |  | 1 | CAJA MASTER | 45 |  | 1 |  | 3 | 0 | 0 | 0 | 0 | 0 | PNM | Comprar | Semanal | 45 | 45 | 120 |  | 29/07/2021.- REVISION DE MINIMOS CON EL NUEVO PLAZO DE ENTREGA DE FARBICA |  |  | No | No | No | No | Sí | No | No | No | Sí | Sí | No | No | Sí | No | No | No | 0
5552 | NB1-4-32C | Interruptor automático 4P 32A C 6kA | 185 | No | 179747 | 80 | INT.AUTO.MAGNETO. | ZHEJIANG CHINT ELECTRICS CO.LTD | Sí | Sí | Serie NB1 | A | 6925808303358 |  | 0 | NB1-4-32C | NB1.png | 8536303090 | 05031 | 3 | Artículos | F3A | Sí |  | Grupo de artículos | No | 210 | 6 kA - Curva C | 05/10/10 |  | 10/10/24 | 09/10/24 | 4.52 |  | 4.52 | APP Aparamenta Modular | INT.AUTO.MAGNETO. | 1 | 232 | 1 | 260 | 1 | 27867.84 | 2 | 21.74 | 3 | 0.46 |  | 1 | CAJA MASTER | 45 |  | 1 |  | 3 | 1000 | 1200 | 0 | 1422 | 156 | PNM | Comprar | Semanal | 1500 | 45 | 120 |  | 29/07/2021.- REVISION DE MINIMOS CON EL NUEVO PLAZO DE ENTREGA DE FARBICA ¦ 02/12/2020.- REVISADO STOCK MINIMO PARA INCLUIR PREVISION DE FAMATEL ¦ 03/04/2020.- ACTUALIZADO MINIMO Y MAXIMO CON LA NUEVA NECESIDAD DE ORONA ¦ 25/02/2020.- ACTUALIZADOS MINIMOS. ACTUALIZADOS PEDIDO MULTIPLE A MULTIPLO DE COMPRAS. | V-NB1-4-32C |  | No | No | No | No | Sí | No | No | No | Sí | Sí | No | No | Sí | No | No | No | 0
5553 | NB1-4-32C+S9-230 | IGA+BOBINA DE DISPARO 4X32 | 0 | Sí |  | 0 | INT.AUTO.MAGNETO. | ZHEJIANG CHINT ELECTRICS CO.LTD | No | No |  |  |  |  | 0 |  |  |  | 05031 | 0 | Artículos |  | No |  | Grupo de artículos | No | 210 |  | 19/05/11 |  | 26/09/24 |  | 0 |  | 0 | APP Aparamenta Modular | INT.AUTO.MAGNETO. | 1 | 0 | 1 | 0 | 1 | 0 | 2 | 0 | 2 | 0 |  | 1 |  | 1 |  | 1 |  | 1 | 0 | 0 | 0 | 0 | 0 | Ning. | Comprar |  | 0 | 0 |  |  |  |  | Ref Inexistente | No | No | No | No | No | No | No | No | No | No | No | No | No | No | No | No | 0
5554 | NB1-4-32C10 | Interruptor automático 4P 32A C 10kA | 68 | No | 179915 | 70 | INT.AUTO.MAGNETO. | ZHEJIANG CHINT ELECTRICS CO.LTD | Sí | Sí | Serie NB1 | C | 6925808305031 |  | 0 | NB1-4-32C10 | NB1.png | 8536303090 | 05031 | 3 | Artículos | F5I | Sí |  | Grupo de artículos | No | 210 | 10 kA - Curva C | 05/10/10 |  | 30/09/24 | 29/09/24 | 7.71 |  | 7.71 | APP Aparamenta Modular | INT.AUTO.MAGNETO. | 1 | 232 | 1 | 260 | 1 | 27867.84 | 2 | 21.74 | 3 | 0.46 |  | 1 | CAJA MASTER | 45 |  | 1 |  | 3 | 60 | 72 | 0 | 60 | 36 | PNM | Comprar | Semanal | 45 | 45 | 120 |  | 29/07/2021.- REVISION DE MINIMOS CON EL NUEVO PLAZO DE ENTREGA DE FARBICA ¦ 10/03/2021.- ACTUALIZADO MINIMOS S/ VENTA ULTIMOS 12 MESES ¦ 25/02/2020.- ACTUALIZADOS MINIMOS. ACTUALIZADOS PEDIDO MULTIPLE A MULTIPLO DE COMPRAS. |  |  | No | No | No | No | Sí | No | No | No | Sí | Sí | No | No | Sí | No | No | No | 0
5555 | NB1-4-32D | Interruptor automático 4P 32A D 6kA | 47 | No | 179761 | 80 | INT.AUTO.MAGNETO. | ZHEJIANG CHINT ELECTRICS CO.LTD | Sí | Sí | Serie NB1 | C | 6925808303495 |  | 0 | NB1-4-32D | NB1.png | 8536303090 | 05031 | 3 | Artículos | F3A | Sí |  | Grupo de artículos | No | 210 | 6 kA - Curva D | 05/10/10 |  | 30/09/24 | 09/10/24 | 4.52 |  | 3.9 | APP Aparamenta Modular | INT.AUTO.MAGNETO. | 1 | 232 | 1 | 260 | 1 | 27867.84 | 2 | 21.74 | 3 | 0.46 |  | 1 | CAJA MASTER | 45 |  | 1 |  | 3 | 60 | 72 | 0 | 15 | 0 | PNM | Comprar | Semanal | 45 | 45 | 120 |  | 29/07/2021.- REVISION DE MINIMOS CON EL NUEVO PLAZO DE ENTREGA DE FARBICA ¦ 10/03/2021.- ACTUALIZADO MINIMOS S/ VENTA ULTIMOS 12 MESES ¦ 25/02/2020.- ACTUALIZADOS MINIMOS. ACTUALIZADOS PEDIDO MULTIPLE A MULTIPLO DE COMPRAS. |  |  | No | No | No | No | Sí | No | No | No | Sí | Sí | No | No | Sí | No | No | No | 0
5556 | NB1-4-32D10 | Interruptor automático 4P 32A D 10kA | 8 | No | 179929 | 70 | INT.AUTO.MAGNETO. | ZHEJIANG CHINT ELECTRICS CO.LTD | Sí | Sí | Serie NB1 | C | 6925808305178 |  | 0 | NB1-4-32D10 | NB1.png | 8536303090 | 05031 | 3 | Artículos | F5I | Sí |  | Grupo de artículos | No | 210 | 10 kA - Curva D | 05/10/10 |  | 30/09/24 | 10/01/23 | 3.9 |  | 3.9 | APP Aparamenta Modular | INT.AUTO.MAGNETO. | 1 | 232 | 1 | 260 | 1 | 27867.84 | 2 | 21.74 | 3 | 0.46 |  | 1 | CAJA MASTER | 45 |  | 1 |  | 3 | 10 | 12 | 0 | 0 | 0 | PNM | Comprar | Semanal | 45 | 45 | 120 |  | 29/07/2021.- REVISION DE MINIMOS CON EL NUEVO PLAZO DE ENTREGA DE FARBICA ¦ 10/03/2021.- ACTUALIZADO MINIMOS S/ VENTA ULTIMOS 12 MESES ¦ 25/02/2020.- ACTUALIZADOS MINIMOS. ACTUALIZADOS PEDIDO MULTIPLE A MULTIPLO DE COMPRAS. |  |  | No | No | No | No | Sí | No | No | No | Sí | Sí | No | No | Sí | No | No | Sí | 0
5557 | NB1-4-3B | Interruptor automático 4P 3A B 6kA | 0 | No | 179732 | 80 | INT.AUTO.MAGNETO. | ZHEJIANG CHINT ELECTRICS CO.LTD | Sí | Sí | Serie NB1 | C | 6925808303204 |  | 0 | NB1-4-3B | NB1.png | 8536303090 | 05031 | 3 | Artículos | F3A | Sí |  | Grupo de artículos | No | 210 | 6 kA - Curva B | 05/10/10 |  | 11/10/24 |  | 0 |  | 0 | APP Aparamenta Modular | INT.AUTO.MAGNETO. | 1 | 232 | 1 | 260 | 1 | 27867.84 | 2 | 20.74 | 3 | 0.43 |  | 1 | CAJA MASTER | 45 |  | 1 |  | 3 | 0 | 0 | 0 | 0 | 0 | PNM | Comprar | Semanal | 45 | 45 | 120 |  |  |  |  | No | No | No | No | Sí | No | No | No | Sí | Sí | No | No | Sí | No | No | No | 0
5558 | NB1-4-3B10 | Interruptor automático 4P 3A B 10kA | 0 | No | 179900 | 70 | INT.AUTO.MAGNETO. | ZHEJIANG CHINT ELECTRICS CO.LTD | Sí | Sí | Serie NB1 | C | 6925808304881 |  | 0 | NB1-4-3B10 | NB1.png | 8536303090 | 05031 | 3 | Artículos | F5I | Sí |  | Grupo de artículos | No | 210 | 10 kA - Curva B | 05/10/10 |  | 11/10/24 |  | 0 |  | 0 | APP Aparamenta Modular | INT.AUTO.MAGNETO. | 1 | 232 | 1 | 260 | 1 | 27867.84 | 2 | 20.74 | 3 | 0.43 |  | 1 | CAJA MASTER | 45 |  | 1 |  | 3 | 0 | 0 | 0 | 0 | 0 | PNM | Comprar | Semanal | 45 | 45 | 120 |  |  |  |  | No | No | No | No | Sí | No | No | No | Sí | Sí | No | No | Sí | No | No | No | 0
5559 | NB1-4-3C | Interruptor automático 4P 3A C 6kA | 4 | No | 179746 | 80 | INT.AUTO.MAGNETO. | ZHEJIANG CHINT ELECTRICS CO.LTD | Sí | Sí | Serie NB1 | C | 6925808303341 |  | 0 | NB1-4-3C | NB1.png | 8536303090 | 05031 | 3 | Artículos | F3A | Sí |  | Grupo de artículos | No | 210 | 6 kA - Curva C | 05/10/10 |  | 30/09/24 | 28/08/24 | 4.47 |  | 4.47 | APP Aparamenta Modular | INT.AUTO.MAGNETO. | 1 | 232 | 1 | 260 | 1 | 27867.84 | 2 | 20.74 | 3 | 0.43 |  | 1 | CAJA MASTER | 45 |  | 1 |  | 3 | 0 | 0 | 0 | 0 | 0 | PNM | Comprar | Semanal | 45 | 45 | 120 |  | 29/07/2021.- REVISION DE MINIMOS CON EL NUEVO PLAZO DE ENTREGA DE FARBICA |  |  | No | No | No | No | Sí | No | No | No | Sí | Sí | No | No | Sí | No | No | No | 0
5560 | NB1-4-3C10 | Interruptor automático 4P 3A C 10kA | 0 | No | 179914 | 70 | INT.AUTO.MAGNETO. | ZHEJIANG CHINT ELECTRICS CO.LTD | Sí | Sí | Serie NB1 | C | 6925808305024 |  | 0 | NB1-4-3C10 | NB1.png | 8536303090 | 05031 | 3 | Artículos | F5I | Sí |  | Grupo de artículos | No | 210 | 10 kA - Curva C | 05/10/10 |  | 30/09/24 | 30/06/17 | 4.2 |  | 4.2 | APP Aparamenta Modular | INT.AUTO.MAGNETO. | 1 | 232 | 1 | 260 | 1 | 27867.84 | 2 | 20.74 | 3 | 0.43 |  | 1 | CAJA MASTER | 45 |  | 1 |  | 3 | 0 | 0 | 0 | 0 | 0 | PNM | Comprar | Semanal | 45 | 45 | 120 |  | 29/07/2021.- REVISION DE MINIMOS CON EL NUEVO PLAZO DE ENTREGA DE FARBICA |  |  | No | No | No | No | Sí | No | No | No | Sí | Sí | No | No | Sí | No | No | No | 0
5561 | NB1-4-3D | Interruptor automático 4P 3A D 6kA | 0 | No | 179760 | 80 | INT.AUTO.MAGNETO. | ZHEJIANG CHINT ELECTRICS CO.LTD | Sí | Sí | Serie NB1 | C | 6925808303488 |  | 0 | NB1-4-3D | NB1.png | 8536303090 | 05031 | 3 | Artículos | F3A | Sí |  | Grupo de artículos | No | 210 | 6 kA - Curva D | 05/10/10 |  | 11/10/24 | 21/05/15 | 4.63 |  | 0 | APP Aparamenta Modular | INT.AUTO.MAGNETO. | 1 | 232 | 1 | 260 | 1 | 27867.84 | 2 | 20.74 | 3 | 0.43 |  | 1 | CAJA MASTER | 45 |  | 1 |  | 3 | 0 | 0 | 0 | 0 | 0 | PNM | Comprar | Semanal | 45 | 45 | 120 |  | 03/03/2021.- BLOQUEADO PARA COMPRA POR ESTAR INCLUIDO EN OVERDUE STOCK > 3 AÑOS |  |  | No | No | No | No | Sí | No | No | No | Sí | Sí | No | No | Sí | No | No | No | 0
5562 | NB1-4-3D10 | Interruptor automático 4P 3A D 10kA | 0 | No | 179928 | 70 | INT.AUTO.MAGNETO. | ZHEJIANG CHINT ELECTRICS CO.LTD | Sí | Sí | Serie NB1 | C | 6925808305161 |  | 0 | NB1-4-3D10 | NB1.png | 8536303090 | 05031 | 3 | Artículos | F5I | Sí |  | Grupo de artículos | No | 210 | 10 kA - Curva D | 05/10/10 |  | 11/10/24 |  | 0 |  | 0 | APP Aparamenta Modular | INT.AUTO.MAGNETO. | 1 | 232 | 1 | 260 | 1 | 27867.84 | 2 | 20.74 | 3 | 0.43 |  | 1 | CAJA MASTER | 45 |  | 1 |  | 3 | 0 | 0 | 0 | 0 | 0 | PNM | Comprar | Semanal | 45 | 45 | 120 |  |  |  |  | No | No | No | No | Sí | No | No | No | Sí | Sí | No | No | Sí | No | No | No | 0
5563 | NB1-4-40B | Interruptor automático 4P 40A B 6kA | 0 | No | 179735 | 80 | INT.AUTO.MAGNETO. | ZHEJIANG CHINT ELECTRICS CO.LTD | Sí | Sí | Serie NB1 | C | 6925808303235 |  | 0 | NB1-4-40B | NB1.png | 8536303090 | 05031 | 3 | Artículos | F3A | Sí |  | Grupo de artículos | No | 210 | 6 kA - Curva B | 05/10/10 |  | 02/10/24 | 21/05/15 | 3.43 |  | 3.43 | APP Aparamenta Modular | INT.AUTO.MAGNETO. | 1 | 232 | 1 | 260 | 1 | 27867.84 | 2 | 21.51 | 3 | 0.46 |  | 1 | CAJA MASTER | 45 |  | 1 |  | 3 | 0 | 0 | 0 | 0 | 0 | PNM | Comprar | Semanal | 45 | 45 | 120 |  | 03/03/2021.- BLOQUEADO PARA COMPRA POR ESTAR INCLUIDO EN OVERDUE STOCK > 3 AÑOS |  |  | No | No | No | No | Sí | No | No | No | Sí | Sí | No | No | Sí | No | No | No | 0
5564 | NB1-4-40B10 | Interruptor automático 4P 40A B 10kA | 3 | No | 179903 | 70 | INT.AUTO.MAGNETO. | ZHEJIANG CHINT ELECTRICS CO.LTD | Sí | Sí | Serie NB1 | C | 6925808304911 |  | 0 | NB1-4-40B10 | NB1.png | 8536303090 | 05031 | 3 | Artículos | F5I | Sí |  | Grupo de artículos | No | 210 | 10 kA - Curva B | 05/10/10 |  | 02/10/24 | 07/09/20 | 3.77 |  | 0 | APP Aparamenta Modular | INT.AUTO.MAGNETO. | 1 | 232 | 1 | 260 | 1 | 27867.84 | 2 | 21.51 | 3 | 0.46 |  | 1 | CAJA MASTER | 45 |  | 1 |  | 3 | 0 | 0 | 0 | 0 | 0 | PNM | Comprar | Semanal | 45 | 45 | 120 |  | 03/03/2021.- BLOQUEADO PARA COMPRA POR ESTAR INCLUIDO EN OVERDUE STOCK > 3 AÑOS |  |  | No | No | No | No | Sí | No | No | No | Sí | Sí | No | No | Sí | No | No | Sí | 0
5565 | NB1-4-40C | Interruptor automático 4P 40A C 6kA | 1004 | No | 179749 | 80 | INT.AUTO.MAGNETO. | ZHEJIANG CHINT ELECTRICS CO.LTD | Sí | Sí | Serie NB1 | B | 6925808303372 |  | 0 | NB1-4-40C | NB1.png | 8536303090 | 05031 | 3 | Artículos | F3A | Sí |  | Grupo de artículos | No | 210 | 6 kA - Curva C | 05/10/10 |  | 10/10/24 | 09/10/24 | 6.59 |  | 6.59 | APP Aparamenta Modular | INT.AUTO.MAGNETO. | 1 | 232 | 1 | 260 | 1 | 27867.84 | 2 | 21.51 | 3 | 0.46 |  | 1 | CAJA MASTER | 45 |  | 1 |  | 3 | 800 | 800 | 0 | 60 | 153 | PNM | Comprar | Semanal | 1500 | 45 | 120 |  | 29/07/2021.- REVISION DE MINIMOS CON EL NUEVO PLAZO DE ENTREGA DE FARBICA ¦ 03/04/2020.- ACTUALIZADO MINIMO Y MAXIMO CON LA NUEVA NECESIDAD DE ORONA ¦ 25/02/2020.- ACTUALIZADOS MINIMOS. ACTUALIZADOS PEDIDO MULTIPLE A MULTIPLO DE COMPRAS. |  |  | No | No | No | No | Sí | No | No | No | Sí | Sí | No | No | Sí | No | No | Sí | 0
5566 | NB1-4-40C10 | Interruptor automático 4P 40A C 10kA | 9 | No | 179917 | 70 | INT.AUTO.MAGNETO. | ZHEJIANG CHINT ELECTRICS CO.LTD | Sí | Sí | Serie NB1 | C | 6925808305055 |  | 0 | NB1-4-40C10 | NB1.png | 8536303090 | 05031 | 3 | Artículos | F5I | Sí |  | Grupo de artículos | No | 210 | 10 kA - Curva C | 05/10/10 |  | 02/10/24 | 09/10/24 | 4.58 |  | 4.58 | APP Aparamenta Modular | INT.AUTO.MAGNETO. | 1 | 232 | 1 | 260 | 1 | 27867.84 | 2 | 21.51 | 3 | 0.46 |  | 1 | CAJA MASTER | 45 |  | 1 |  | 3 | 50 | 60 | 0 | 21 | 0 | PNM | Comprar | Semanal | 45 | 45 | 120 |  | 29/07/2021.- REVISION DE MINIMOS CON EL NUEVO PLAZO DE ENTREGA DE FARBICA ¦ 10/03/2021.- ACTUALIZADO MINIMOS S/ VENTA ULTIMOS 12 MESES ¦ 25/02/2020.- ACTUALIZADOS MINIMOS. ACTUALIZADOS PEDIDO MULTIPLE A MULTIPLO DE COMPRAS. |  |  | No | No | No | No | Sí | No | No | No | Sí | Sí | No | No | Sí | No | No | Sí | 0
5567 | NB1-4-40D | Interruptor automático 4P 40A D 6kA | 27 | No | 179763 | 80 | INT.AUTO.MAGNETO. | ZHEJIANG CHINT ELECTRICS CO.LTD | Sí | Sí | Serie NB1 | C | 6925808303518 |  | 0 | NB1-4-40D | NB1.png | 8536303090 | 05031 | 3 | Artículos | F3A | Sí |  | Grupo de artículos | No | 210 | 6 kA - Curva D | 05/10/10 |  | 02/10/24 | 31/05/24 | 4.63 |  | 4.63 | APP Aparamenta Modular | INT.AUTO.MAGNETO. | 1 | 232 | 1 | 260 | 1 | 27867.84 | 2 | 21.51 | 3 | 0.46 |  | 1 | CAJA MASTER | 45 |  | 1 |  | 3 | 32 | 39 | 0 | 6 | 0 | PNM | Comprar | Semanal | 45 | 45 | 120 |  | 29/07/2021.- REVISION DE MINIMOS CON EL NUEVO PLAZO DE ENTREGA DE FARBICA ¦ 10/03/2021.- ACTUALIZADO MINIMOS S/ VENTA ULTIMOS 12 MESES ¦ 25/02/2020.- ACTUALIZADOS MINIMOS. ACTUALIZADOS PEDIDO MULTIPLE A MULTIPLO DE COMPRAS. |  |  | No | No | No | No | Sí | No | No | No | Sí | Sí | No | No | Sí | No | No | No | 0
5568 | NB1-4-40D10 | Interruptor automático 4P 40A D 10kA | 11 | No | 179931 | 70 | INT.AUTO.MAGNETO. | ZHEJIANG CHINT ELECTRICS CO.LTD | Sí | Sí | Serie NB1 | C | 6925808305192 |  | 0 | NB1-4-40D10 | NB1.png | 8536303090 | 05031 | 3 | Artículos | F5I | Sí |  | Grupo de artículos | No | 210 | 10 kA - Curva D | 05/10/10 |  | 02/10/24 | 09/10/24 | 4.63 |  | 4.63 | APP Aparamenta Modular | INT.AUTO.MAGNETO. | 1 | 232 | 1 | 260 | 1 | 27867.84 | 2 | 21.51 | 3 | 0.46 |  | 1 | CAJA MASTER | 45 |  | 1 |  | 3 | 5 | 6 | 0 | 0 | 0 | PNM | Comprar | Semanal | 45 | 45 | 120 |  | 29/07/2021.- REVISION DE MINIMOS CON EL NUEVO PLAZO DE ENTREGA DE FARBICA ¦ 10/03/2021.- ACTUALIZADO Y REVISADO MINIMOS S/ VENTA ULTIMOS 12 MESES |  |  | No | No | No | No | Sí | No | No | No | Sí | Sí | No | No | Sí | No | No | Sí | 0
5569 | NB1-4-4B | Interruptor automático 4P 4A B 6kA | 0 | No | 179734 | 80 | INT.AUTO.MAGNETO. | ZHEJIANG CHINT ELECTRICS CO.LTD | Sí | Sí | Serie NB1 | C | 6925808303228 |  | 0 | NB1-4-4B | NB1.png | 8536303090 | 05031 | 3 | Artículos | F3A | Sí |  | Grupo de artículos | No | 210 | 6 kA - Curva B | 05/10/10 |  | 11/10/24 | 21/05/15 | 3.97 |  | 0 | APP Aparamenta Modular | INT.AUTO.MAGNETO. | 1 | 232 | 1 | 260 | 1 | 27867.84 | 2 | 20.74 | 3 | 0.43 |  | 1 | CAJA MASTER | 45 |  | 1 |  | 3 | 0 | 0 | 0 | 0 | 0 | PNM | Comprar | Semanal | 45 | 45 | 120 |  | 03/03/2021.- BLOQUEADO PARA COMPRA POR ESTAR INCLUIDO EN OVERDUE STOCK > 3 AÑOS |  |  | No | No | No | No | Sí | No | No | No | Sí | Sí | No | No | Sí | No | No | No | 0
5570 | NB1-4-4B10 | Interruptor automático 4P 4A B 10kA | 0 | No | 179902 | 70 | INT.AUTO.MAGNETO. | ZHEJIANG CHINT ELECTRICS CO.LTD | Sí | Sí | Serie NB1 | C | 6925808304904 |  | 0 | NB1-4-4B10 | NB1.png | 8536303090 | 05031 | 3 | Artículos | F5I | Sí |  | Grupo de artículos | No | 210 | 10 kA - Curva B | 05/10/10 |  | 11/10/24 | 31/03/14 | 4.79 |  | 4.79 | APP Aparamenta Modular | INT.AUTO.MAGNETO. | 1 | 232 | 1 | 260 | 1 | 27867.84 | 2 | 20.74 | 3 | 0.43 |  | 1 | CAJA MASTER | 45 |  | 1 |  | 3 | 0 | 0 | 0 | 0 | 0 | PNM | Comprar | Semanal | 45 | 45 | 120 |  |  |  |  | No | No | No | No | Sí | No | No | No | Sí | Sí | No | No | Sí | No | No | No | 0
5571 | NB1-4-4C | Interruptor automático 4P 4A C 6kA | 357 | No | 179748 | 80 | INT.AUTO.MAGNETO. | ZHEJIANG CHINT ELECTRICS CO.LTD | Sí | Sí | Serie NB1 | C | 6925808303365 |  | 0 | NB1-4-4C | NB1.png | 8536303090 | 05031 | 3 | Artículos | F3A | Sí |  | Grupo de artículos | No | 210 | 6 kA - Curva C | 05/10/10 |  | 30/09/24 | 10/01/23 | 4.08 |  | 0 | APP Aparamenta Modular | INT.AUTO.MAGNETO. | 1 | 232 | 1 | 260 | 1 | 27867.84 | 2 | 20.74 | 3 | 0.43 |  | 1 | CAJA MASTER | 45 |  | 1 |  | 3 | 5 | 6 | 0 | 0 | 0 | PNM | Comprar | Semanal | 300 | 45 | 120 |  | 29/07/2021.- REVISION DE MINIMOS CON EL NUEVO PLAZO DE ENTREGA DE FARBICA ¦ 03/04/2020.- ACTUALIZADO MINIMO Y MAXIMO CON LA NUEVA NECESIDAD DE ORONA ¦ 25/02/2020.- ACTUALIZADOS MINIMOS. ACTUALIZADOS PEDIDO MULTIPLE A MULTIPLO DE COMPRAS. | V-NB1-4-4C sustituto |  | No | No | No | No | Sí | No | No | No | Sí | Sí | No | No | Sí | No | No | Sí | 0
5572 | NB1-4-4C10 | Interruptor automático 4P 4A C 10kA | 0 | No | 179916 | 70 | INT.AUTO.MAGNETO. | ZHEJIANG CHINT ELECTRICS CO.LTD | Sí | Sí | Serie NB1 | C | 6925808305048 |  | 0 | NB1-4-4C10 | NB1.png | 8536303090 | 05031 | 3 | Artículos | F5I | Sí |  | Grupo de artículos | No | 210 | 10 kA - Curva C | 05/10/10 |  | 11/10/24 | 04/12/19 | 4.2 |  | 4.2 | APP Aparamenta Modular | INT.AUTO.MAGNETO. | 1 | 232 | 1 | 260 | 1 | 27867.84 | 2 | 20.74 | 3 | 0.43 |  | 1 | CAJA MASTER | 45 |  | 1 |  | 3 | 0 | 0 | 0 | 0 | 0 | PNM | Comprar | Semanal | 45 | 45 | 120 |  | 03/03/2021.- BLOQUEADO PARA COMPRA POR ESTAR INCLUIDO EN OVERDUE STOCK > 3 AÑOS |  |  | No | No | No | No | Sí | No | No | No | Sí | Sí | No | No | Sí | No | No | No | 0
5573 | NB1-4-4D | Interruptor automático 4P 4A D 6kA | 0 | No | 179762 | 80 | INT.AUTO.MAGNETO. | ZHEJIANG CHINT ELECTRICS CO.LTD | Sí | Sí | Serie NB1 | C | 6925808303501 |  | 0 | NB1-4-4D | NB1.png | 8536303090 | 05031 | 3 | Artículos | F3A | Sí |  | Grupo de artículos | No | 210 | 6 kA - Curva D | 05/10/10 |  | 11/10/24 | 21/05/15 | 4.63 |  | 0 | APP Aparamenta Modular | INT.AUTO.MAGNETO. | 1 | 232 | 1 | 260 | 1 | 27867.84 | 2 | 20.74 | 3 | 0.43 |  | 1 | CAJA MASTER | 45 |  | 1 |  | 3 | 0 | 0 | 0 | 0 | 0 | PNM | Comprar | Semanal | 45 | 45 | 120 |  | 03/03/2021.- BLOQUEADO PARA COMPRA POR ESTAR INCLUIDO EN OVERDUE STOCK > 3 AÑOS |  |  | No | No | No | No | Sí | No | No | No | Sí | Sí | No | No | Sí | No | No | No | 0
5574 | NB1-4-4D10 | Interruptor automático 4P 4A D 10kA | 0 | No | 179930 | 70 | INT.AUTO.MAGNETO. | ZHEJIANG CHINT ELECTRICS CO.LTD | Sí | Sí | Serie NB1 | C | 6925808305185 |  | 0 | NB1-4-4D10 | NB1.png | 8536303090 | 05031 | 3 | Artículos | F5I | Sí |  | Grupo de artículos | No | 210 | 10 kA - Curva D | 05/10/10 |  | 11/10/24 |  | 0 |  | 0 | APP Aparamenta Modular | INT.AUTO.MAGNETO. | 1 | 232 | 1 | 260 | 1 | 27867.84 | 2 | 20.74 | 3 | 0.43 |  | 1 | CAJA MASTER | 45 |  | 1 |  | 3 | 0 | 0 | 0 | 0 | 0 | PNM | Comprar | Semanal | 45 | 45 | 120 |  |  |  |  | No | No | No | No | Sí | No | No | No | Sí | Sí | No | No | Sí | No | No | No | 0
5575 | NB1-4-50B | Interruptor automático 4P 50A B 6kA | 35 | No | 179736 | 80 | INT.AUTO.MAGNETO. | ZHEJIANG CHINT ELECTRICS CO.LTD | Sí | Sí | Serie NB1 | C | 6925808303242 |  | 0 | NB1-4-50B | NB1.png | 8536303090 | 05031 | 3 | Artículos | F3A | Sí |  | Grupo de artículos | No | 210 | 6 kA - Curva B | 05/10/10 |  | 02/10/24 | 23/03/21 | 3.65 |  | 0 | APP Aparamenta Modular | INT.AUTO.MAGNETO. | 1 | 232 | 1 | 260 | 1 | 27867.84 | 2 | 21.69 | 3 | 0.48 |  | 1 | CAJA MASTER | 45 |  | 1 |  | 3 | 0 | 0 | 0 | 0 | 0 | PNM | Comprar | Semanal | 45 | 45 | 120 |  | 29/07/2021.- REVISION DE MINIMOS CON EL NUEVO PLAZO DE ENTREGA DE FARBICA |  |  | No | No | No | No | Sí | No | No | No | Sí | Sí | No | No | Sí | No | No | Sí | 0
5576 | NB1-4-50B10 | Interruptor automático 4P 50A B 10kA | 0 | No | 179904 | 70 | INT.AUTO.MAGNETO. | ZHEJIANG CHINT ELECTRICS CO.LTD | Sí | Sí | Serie NB1 | C | 6925808304928 |  | 0 | NB1-4-50B10 | NB1.png | 8536303090 | 05031 | 3 | Artículos | F5I | Sí |  | Grupo de artículos | No | 210 | 10 kA - Curva B | 05/10/10 |  | 02/10/24 | 30/11/23 | 10.43 |  | 10.43 | APP Aparamenta Modular | INT.AUTO.MAGNETO. | 1 | 232 | 1 | 260 | 1 | 27867.84 | 2 | 21.69 | 3 | 0.48 |  | 1 | CAJA MASTER | 45 |  | 1 |  | 3 | 0 | 0 | 0 | 0 | 0 | PNM | Comprar | Semanal | 45 | 45 | 120 |  | 29/07/2021.- REVISION DE MINIMOS CON EL NUEVO PLAZO DE ENTREGA DE FARBICA |  |  | No | No | No | No | Sí | No | No | No | Sí | Sí | No | No | Sí | No | No | No | 0
5577 | NB1-4-50C | Interruptor automático 4P 50A C 6kA | 75 | No | 179750 | 80 | INT.AUTO.MAGNETO. | ZHEJIANG CHINT ELECTRICS CO.LTD | Sí | Sí | Serie NB1 | B | 6925808303389 |  | 0 | NB1-4-50C | NB1.png | 8536303090 | 05031 | 3 | Artículos | F3A | Sí |  | Grupo de artículos | No | 210 | 6 kA - Curva C | 05/10/10 |  | 10/10/24 | 29/05/24 | 3.77 |  | 3.77 | APP Aparamenta Modular | INT.AUTO.MAGNETO. | 1 | 232 | 1 | 260 | 1 | 27867.84 | 2 | 21.69 | 3 | 0.48 |  | 1 | CAJA MASTER | 45 |  | 1 |  | 3 | 15 | 18 | 0 | 63 | 60 | PNM | Comprar | Semanal | 1000 | 45 | 120 |  | 29/07/2021.- REVISION DE MINIMOS CON EL NUEVO PLAZO DE ENTREGA DE FARBICA ¦ 03/04/2020.- ACTUALIZADO MINIMO Y MAXIMO CON LA NUEVA NECESIDAD DE ORONA ¦ 25/02/2020.- ACTUALIZADOS MINIMOS. ACTUALIZADOS PEDIDO MULTIPLE A MULTIPLO DE COMPRAS. ¦ Precio de Div. Sur a 4,5 para no saltar bajo coste en pedido de Toscano | V-NB1-4-50C SUSTITUYE |  | No | No | No | No | Sí | No | No | No | Sí | Sí | No | No | No | No | No | Sí | 0
5578 | NB1-4-50C10 | Interruptor automático 4P 50A C 10kA | 2 | No | 179918 | 70 | INT.AUTO.MAGNETO. | ZHEJIANG CHINT ELECTRICS CO.LTD | Sí | Sí | Serie NB1 | C | 6925808305062 |  | 0 | NB1-4-50C10 | NB1.png | 8536303090 | 05031 | 3 | Artículos | F5I | Sí |  | Grupo de artículos | No | 210 | 10 kA - Curva C | 05/10/10 |  | 02/10/24 | 31/05/24 | 4.5 |  | 4.5 | APP Aparamenta Modular | INT.AUTO.MAGNETO. | 1 | 232 | 1 | 260 | 1 | 27867.84 | 2 | 21.69 | 3 | 0.48 |  | 1 | CAJA MASTER | 45 |  | 1 |  | 3 | 8 | 10 | 0 | 6 | 0 | PNM | Comprar | Semanal | 45 | 45 | 120 |  | 29/07/2021.- REVISION DE MINIMOS CON EL NUEVO PLAZO DE ENTREGA DE FARBICA ¦ 10/03/2021.- ACTUALIZADO MINIMOS S/ VENTA ULTIMOS 12 MESES ¦ 25/02/2020.- ACTUALIZADOS MINIMOS. ACTUALIZADOS PEDIDO MULTIPLE A MULTIPLO DE COMPRAS. |  |  | No | No | No | No | Sí | No | No | No | Sí | Sí | No | No | Sí | No | No | No | 0
5579 | NB1-4-50D | Interruptor automático 4P 50A D 6kA | 18 | No | 179764 | 80 | INT.AUTO.MAGNETO. | ZHEJIANG CHINT ELECTRICS CO.LTD | Sí | Sí | Serie NB1 | C | 6925808303525 |  | 0 | NB1-4-50D | NB1.png | 8536303090 | 05031 | 3 | Artículos | F3A | Sí |  | Grupo de artículos | No | 210 | 6 kA - Curva D | 05/10/10 |  | 02/10/24 | 09/10/24 | 4.77 |  | 4.77 | APP Aparamenta Modular | INT.AUTO.MAGNETO. | 1 | 232 | 1 | 260 | 1 | 27867.84 | 2 | 21.69 | 3 | 0.48 |  | 1 | CAJA MASTER | 45 |  | 1 |  | 3 | 4 | 5 | 0 | 0 | 0 | PNM | Comprar | Semanal | 45 | 45 | 120 |  | 29/07/2021.- REVISION DE MINIMOS CON EL NUEVO PLAZO DE ENTREGA DE FARBICA ¦ 10/03/2021.- ACTUALIZADO MINIMOS S/ VENTA ULTIMOS 12 MESES ¦ 25/02/2020.- ACTUALIZADOS MINIMOS. ACTUALIZADOS PEDIDO MULTIPLE A MULTIPLO DE COMPRAS. |  |  | No | No | No | No | Sí | No | No | No | Sí | Sí | No | No | Sí | No | No | No | 0
5580 | NB1-4-50D10 | Interruptor automático 4P 50A D 10kA | 25 | No | 179932 | 70 | INT.AUTO.MAGNETO. | ZHEJIANG CHINT ELECTRICS CO.LTD | Sí | Sí | Serie NB1 | C | 6925808305208 |  | 0 | NB1-4-50D10 | NB1.png | 8536303090 | 05031 | 3 | Artículos | F5I | Sí |  | Grupo de artículos | No | 210 | 10 kA - Curva D | 05/10/10 |  | 02/10/24 | 18/05/20 | 4.32 |  | 0 | APP Aparamenta Modular | INT.AUTO.MAGNETO. | 1 | 232 | 1 | 260 | 1 | 27867.84 | 2 | 21.69 | 3 | 0.48 |  | 1 | CAJA MASTER | 45 |  | 1 |  | 3 | 0 | 0 | 0 | 0 | 0 | PNM | Comprar | Semanal | 45 | 45 | 120 |  | 29/07/2021.- REVISION DE MINIMOS CON EL NUEVO PLAZO DE ENTREGA DE FARBICA ¦ 10/03/2021.- ACTUALIZADO MINIMOS S/ VENTA ULTIMOS 12 MESES ¦ 25/02/2020.- ACTUALIZADOS MINIMOS. ACTUALIZADOS PEDIDO MULTIPLE A MULTIPLO DE COMPRAS. |  |  | No | No | No | No | Sí | No | No | No | Sí | Sí | No | No | Sí | No | No | Sí | 0
5581 | NB1-4-63B | Interruptor automático 4P 63A B 6kA | 3 | No | 179738 | 80 | INT.AUTO.MAGNETO. | ZHEJIANG CHINT ELECTRICS CO.LTD | Sí | Sí | Serie NB1 | C | 6925808303266 |  | 0 | NB1-4-63B | NB1.png | 8536303090 | 05031 | 3 | Artículos | F3A | Sí |  | Grupo de artículos | No | 210 | 6 kA - Curva B | 05/10/10 |  | 02/10/24 | 09/10/24 | 4.85 |  | 4.85 | APP Aparamenta Modular | INT.AUTO.MAGNETO. | 1 | 232 | 1 | 260 | 1 | 27867.84 | 2 | 22.41 | 3 | 0.48 |  | 1 | CAJA MASTER | 45 |  | 1 |  | 3 | 3 | 4 | 0 | 0 | 0 | PNM | Comprar | Semanal | 45 | 45 | 120 |  | 29/07/2021.- REVISION DE MINIMOS CON EL NUEVO PLAZO DE ENTREGA DE FARBICA |  |  | No | No | No | No | Sí | No | No | No | Sí | Sí | No | No | Sí | No | No | No | 0
5582 | NB1-4-63B10 | Interruptor automático 4P 63A B 10kA | 0 | No | 179906 | 70 | INT.AUTO.MAGNETO. | ZHEJIANG CHINT ELECTRICS CO.LTD | Sí | Sí | Serie NB1 | C | 6925808304942 |  | 0 | NB1-4-63B10 | NB1.png | 8536303090 | 05031 | 3 | Artículos | F5I | Sí |  | Grupo de artículos | No | 210 | 10 kA - Curva B | 05/10/10 |  | 02/10/24 | 29/07/24 | 8.94 |  | 8.94 | APP Aparamenta Modular | INT.AUTO.MAGNETO. | 1 | 232 | 1 | 260 | 1 | 27867.84 | 2 | 22.41 | 3 | 0.48 |  | 1 | CAJA MASTER | 45 |  | 1 |  | 3 | 0 | 0 | 0 | 0 | 0 | PNM | Comprar | Semanal | 45 | 45 | 120 |  | 03/03/2021.- BLOQUEADO PARA COMPRA POR ESTAR INCLUIDO EN OVERDUE STOCK > 3 AÑOS ¦ 28/12/2020.- ACTUALIZADO MINIMOS S/ VENTA DE 2020 ¦ 25/02/2020.- ACTUALIZADOS MINIMOS. ACTUALIZADOS PEDIDO MULTIPLE A MULTIPLO DE COMPRAS. |  |  | No | No | No | No | Sí | No | No | No | Sí | Sí | No | No | Sí | No | No | No | 0
5583 | NB1-4-63C | Interruptor automático 4P 63A C 6kA | 610 | No | 179752 | 80 | INT.AUTO.MAGNETO. | ZHEJIANG CHINT ELECTRICS CO.LTD | Sí | Sí | Serie NB1 | B | 6925808303402 |  | 0 | NB1-4-63C | NB1.png | 8536303090 | 05031 | 3 | Artículos | F3A | Sí |  | Grupo de artículos | No | 210 | 6 kA - Curva C | 05/10/10 |  | 10/10/24 | 25/09/24 | 4.26 |  | 4.26 | APP Aparamenta Modular | INT.AUTO.MAGNETO. | 1 | 232 | 1 | 260 | 1 | 27867.84 | 2 | 22.41 | 3 | 0.48 |  | 1 | CAJA MASTER | 45 |  | 1 |  | 3 | 600 | 650 | 0 | 24 | 207 | PNM | Comprar | Semanal | 1500 | 45 | 120 |  | 29/07/2021.- REVISION DE MINIMOS CON EL NUEVO PLAZO DE ENTREGA DE FARBICA ¦ 02/12/2020.- REVISADO STOCK MINIMO PARA INCLUIR PREVISION DE FAMATEL ¦ 03/04/2020.- ACTUALIZADO MINIMO Y MAXIMO CON LA NUEVA NECESIDAD DE ORONA ¦ 25/02/2020.- ACTUALIZADOS MINIMOS. ACTUALIZADOS PEDIDO MULTIPLE A MULTIPLO DE COMPRAS. ¦ Precio de Div. Sur a 4,5 para no saltar bajo coste en pedido de Toscano | V-NB1-4-63C sustituto |  | No | No | No | No | Sí | No | No | No | Sí | Sí | No | No | Sí | No | No | No | 0
5584 | NB1-4-63C/UL | Interruptor automático 4P 63A C 5kA UL | 0 | No | 180221 | 0 | INT.AUTO.MAGNETO. | ZHEJIANG CHINT ELECTRICS CO.LTD | Sí | Sí | Serie NB1 | C | 6925808362782 |  | 0 | NB1-4-63C/UL |  | 8536303090 | 05031 | 3 | Artículos |  | Sí |  | Grupo de artículos | No | 210 |  | 20/08/20 |  | 11/10/24 |  | 0 |  | 0 | APP Aparamenta Modular | INT.AUTO.MAGNETO. | 1 | 232 | 1 | 260 | 1 | 27867.84 | 2 | 22.05 | 3 | 0.47 |  | 1 | CAJA MASTER | 45 |  | 1 |  | 3 | 0 | 0 | 0 | 0 | 0 | PNM | Comprar | Semanal | 1 | 1 | 120 |  |  |  |  | No | No | No | No | Sí | No | No | No | No | No | No | No | No | No | No | No | 0
5585 | NB1-4-63C10 | Interruptor automático 4P 63A C 10kA | 1 | No | 179920 | 70 | INT.AUTO.MAGNETO. | ZHEJIANG CHINT ELECTRICS CO.LTD | Sí | Sí | Serie NB1 | C | 6925808305086 |  | 0 | NB1-4-63C10 | NB1.png | 8536303090 | 05031 | 3 | Artículos | F5I | Sí |  | Grupo de artículos | No | 210 | 10 kA - Curva C | 05/10/10 |  | 02/10/24 | 09/10/24 | 8.52 |  | 4.85 | APP Aparamenta Modular | INT.AUTO.MAGNETO. | 1 | 232 | 1 | 260 | 1 | 27867.84 | 2 | 22.41 | 3 | 0.48 |  | 1 | CAJA MASTER | 45 |  | 1 |  | 3 | 30 | 36 | 0 | 43 | 15 | PNM | Comprar | Semanal | 45 | 45 | 120 |  | 29/07/2021.- REVISION DE MINIMOS CON EL NUEVO PLAZO DE ENTREGA DE FARBICA ¦ 10/03/2021.- ACTUALIZADO MINIMOS S/ VENTA ULTIMOS 12 MESES ¦ 25/02/2020.- ACTUALIZADOS MINIMOS. ACTUALIZADOS PEDIDO MULTIPLE A MULTIPLO DE COMPRAS. |  |  | No | No | No | No | Sí | No | No | No | Sí | Sí | No | No | Sí | No | No | No | 0
5586 | NB1-4-63D | Interruptor automático 4P 63A D 6kA | 112 | No | 179766 | 80 | INT.AUTO.MAGNETO. | ZHEJIANG CHINT ELECTRICS CO.LTD | Sí | Sí | Serie NB1 | C | 6925808303549 |  | 0 | NB1-4-63D | NB1.png | 8536303090 | 05031 | 3 | Artículos | F3A | Sí |  | Grupo de artículos | No | 210 | 6 kA - Curva D | 05/10/10 |  | 02/10/24 | 09/10/24 | 4.91 |  | 4.91 | APP Aparamenta Modular | INT.AUTO.MAGNETO. | 1 | 232 | 1 | 260 | 1 | 27867.84 | 2 | 22.41 | 3 | 0.48 |  | 1 | CAJA MASTER | 45 |  | 1 |  | 3 | 220 | 264 | 0 | 108 | 0 | PNM | Comprar | Semanal | 45 | 45 | 120 |  | 29/07/2021.- REVISION DE MINIMOS CON EL NUEVO PLAZO DE ENTREGA DE FARBICA ¦ 10/03/2021.- ACTUALIZADO MINIMOS S/ VENTA ULTIMOS 12 MESES ¦ 25/02/2020.- ACTUALIZADOS MINIMOS. ACTUALIZADOS PEDIDO MULTIPLE A MULTIPLO DE COMPRAS. |  |  | No | No | No | No | Sí | No | No | No | Sí | Sí | No | No | Sí | No | No | No | 0
5587 | NB1-4-63D10 | Interruptor automático 4P 63A D 10kA | 7 | No | 179934 | 70 | INT.AUTO.MAGNETO. | ZHEJIANG CHINT ELECTRICS CO.LTD | Sí | Sí | Serie NB1 | C | 6925808305222 |  | 0 | NB1-4-63D10 | NB1.png | 8536303090 | 05031 | 3 | Artículos | F5I | Sí |  | Grupo de artículos | No | 210 | 10 kA - Curva D | 05/10/10 |  | 02/10/24 | 09/10/24 | 4.91 |  | 4.91 | APP Aparamenta Modular | INT.AUTO.MAGNETO. | 1 | 232 | 1 | 260 | 1 | 27867.84 | 2 | 22.41 | 3 | 0.48 |  | 1 | CAJA MASTER | 45 |  | 1 |  | 3 | 2 | 3 | 0 | 0 | 0 | PNM | Comprar | Semanal | 45 | 45 | 120 |  | 29/07/2021.- REVISION DE MINIMOS CON EL NUEVO PLAZO DE ENTREGA DE FARBICA ¦ 10/03/2021.- ACTUALIZADO MINIMOS S/ VENTA ULTIMOS 12 MESES ¦ 25/02/2020.- ACTUALIZADOS MINIMOS. ACTUALIZADOS PEDIDO MULTIPLE A MULTIPLO DE COMPRAS. |  |  | No | No | No | No | Sí | No | No | No | Sí | Sí | No | No | Sí | No | No | No | 0
5588 | NB1-4-6B | Interruptor automático 4P 6A B 6kA | 0 | No | 179737 | 80 | INT.AUTO.MAGNETO. | ZHEJIANG CHINT ELECTRICS CO.LTD | Sí | Sí | Serie NB1 | C | 6925808303259 |  | 0 | NB1-4-6B | NB1.png | 8536303090 | 05031 | 3 | Artículos | F3A | Sí |  | Grupo de artículos | No | 210 | 6 kA - Curva B | 05/10/10 |  | 01/10/24 | 21/05/15 | 3.6 |  | 0 | APP Aparamenta Modular | INT.AUTO.MAGNETO. | 1 | 232 | 1 | 260 | 1 | 27867.84 | 2 | 20.74 | 3 | 0.43 |  | 1 | CAJA MASTER | 45 |  | 1 |  | 3 | 0 | 0 | 0 | 0 | 0 | PNM | Comprar | Semanal | 45 | 45 | 120 |  | 03/03/2021.- BLOQUEADO PARA COMPRA POR ESTAR INCLUIDO EN OVERDUE STOCK > 3 AÑOS |  |  | No | No | No | No | Sí | No | No | No | Sí | Sí | No | No | Sí | No | No | No | 0
5589 | NB1-4-6B10 | Interruptor automático 4P 6A B 10kA | 0 | No | 179905 | 70 | INT.AUTO.MAGNETO. | ZHEJIANG CHINT ELECTRICS CO.LTD | Sí | Sí | Serie NB1 | C | 6925808304935 |  | 0 | NB1-4-6B10 | NB1.png | 8536303090 | 05031 | 3 | Artículos | F5I | Sí |  | Grupo de artículos | No | 210 | 10 kA - Curva B | 05/10/10 |  | 11/10/24 |  | 0 |  | 0 | APP Aparamenta Modular | INT.AUTO.MAGNETO. | 1 | 232 | 1 | 260 | 1 | 27867.84 | 2 | 20.74 | 3 | 0.43 |  | 1 | CAJA MASTER | 45 |  | 1 |  | 3 | 0 | 0 | 0 | 0 | 0 | PNM | Comprar | Semanal | 45 | 45 | 120 |  |  |  |  | No | No | No | No | Sí | No | No | No | Sí | Sí | No | No | Sí | No | No | No | 0
5590 | NB1-4-6C | Interruptor automático 4P 6A C 6kA | 5379 | No | 179751 | 80 | INT.AUTO.MAGNETO. | ZHEJIANG CHINT ELECTRICS CO.LTD | Sí | Sí | Serie NB1 | B | 6925808303396 |  | 0 | NB1-4-6C | NB1.png | 8536303090 | 05031 | 3 | Artículos | F3A | Sí |  | Grupo de artículos | Sí | 210 | 6 kA - Curva C | 05/10/10 |  | 10/10/24 | 03/05/24 | 3.71 |  | 4.2 | APP Aparamenta Modular | INT.AUTO.MAGNETO. | 1 | 232 | 1 | 260 | 1 | 27867.84 | 2 | 20.74 | 3 | 0.43 |  | 1 | CAJA MASTER | 45 |  | 1 |  | 3 | 1000 | 1200 | 0 | 0 | 0 | PNM | Comprar | Semanal | 600 | 45 | 120 |  | 29/07/2021.- REVISION DE MINIMOS CON EL NUEVO PLAZO DE ENTREGA DE FARBICA ¦ 28/05/2021.- ACTUALIZADO MINIMO S/ VENTA. CONSUMO DE ENERTRONIC ¦ 25/02/2020.- ACTUALIZADOS MINIMOS. ACTUALIZADOS PEDIDO MULTIPLE A MULTIPLO DE COMPRAS. ¦ ENERTRONIC SUBE CONSUMO A 400 AL MES. REVISION STOCK URGENTE. ENERO 2018 - STOCK MINIMO 200 - REVISION ENVIADA A OLGA. | V-NB1-4-6C sustituto |  | No | No | No | No | Sí | No | No | No | Sí | Sí | No | No | Sí | No | No | No | 0
5591 | NB1-4-6C10 | Interruptor automático 4P 6A C 10kA | 400 | No | 179919 | 70 | INT.AUTO.MAGNETO. | ZHEJIANG CHINT ELECTRICS CO.LTD | Sí | Sí | Serie NB1 | C | 6925808305079 |  | 0 | NB1-4-6C10 | NB1.png | 8536303090 | 05031 | 3 | Artículos | F5I | Sí |  | Grupo de artículos | No | 210 | 10 kA - Curva C | 05/10/10 |  | 30/09/24 | 25/07/23 | 4.63 |  | 4.63 | APP Aparamenta Modular | INT.AUTO.MAGNETO. | 1 | 232 | 1 | 260 | 1 | 27867.84 | 2 | 20.74 | 3 | 0.43 |  | 1 | CAJA MASTER | 45 |  | 1 |  | 3 | 120 | 150 | 0 | 0 | 0 | PNM | Comprar | Semanal | 45 | 45 | 120 |  | 29/07/2021.- REVISION DE MINIMOS CON EL NUEVO PLAZO DE ENTREGA DE FARBICA ¦ 28/12/2020.- ACTUALIZADO MINIMOS S/ VENTA DE 2020 ¦ 25/02/2020.- ACTUALIZADOS MINIMOS. ACTUALIZADOS PEDIDO MULTIPLE A MULTIPLO DE COMPRAS. REVISADO MIN EN BASE A NO CLIENTE PINAZO COMPRA ESPORADICA O PREVISIBLE (SE HABIA PUESTO LOS MIN CONTANDO CON ELLO) |  |  | No | No | No | No | Sí | No | No | No | Sí | Sí | No | No | Sí | No | No | No | 0
5592 | NB1-4-6D | Interruptor automático 4P 6A D 6kA | 9 | No | 179765 | 80 | INT.AUTO.MAGNETO. | ZHEJIANG CHINT ELECTRICS CO.LTD | Sí | Sí | Serie NB1 | C | 6925808303532 |  | 0 | NB1-4-6D | NB1.png | 8536303090 | 05031 | 3 | Artículos | F3A | Sí |  | Grupo de artículos | No | 210 | 6 kA - Curva D | 05/10/10 |  | 30/09/24 | 26/01/23 | 4.01 |  | 4.01 | APP Aparamenta Modular | INT.AUTO.MAGNETO. | 1 | 232 | 1 | 260 | 1 | 27867.84 | 2 | 20.74 | 3 | 0.43 |  | 1 | CAJA MASTER | 45 |  | 1 |  | 3 | 0 | 0 | 0 | 0 | 0 | PNM | Comprar | Semanal | 45 | 45 | 120 |  | 03/03/2021.- BLOQUEADO PARA COMPRA POR ESTAR INCLUIDO EN OVERDUE STOCK > 3 AÑOS |  |  | No | No | No | No | Sí | No | No | No | Sí | Sí | No | No | Sí | No | No | Sí | 0
5593 | NB1-4-6D10 | Interruptor automático 4P 6A D 10kA | 0 | No | 179933 | 70 | INT.AUTO.MAGNETO. | ZHEJIANG CHINT ELECTRICS CO.LTD | Sí | Sí | Serie NB1 | C | 6925808305215 |  | 0 | NB1-4-6D10 | NB1.png | 8536303090 | 05031 | 3 | Artículos | F5I | Sí |  | Grupo de artículos | No | 210 | 10 kA - Curva D | 05/10/10 |  | 30/09/24 | 21/05/15 | 4.64 |  | 0 | APP Aparamenta Modular | INT.AUTO.MAGNETO. | 1 | 232 | 1 | 260 | 1 | 27867.84 | 2 | 20.74 | 3 | 0.43 |  | 1 | CAJA MASTER | 45 |  | 1 |  | 3 | 0 | 0 | 0 | 0 | 0 | PNM | Comprar | Semanal | 45 | 45 | 120 |  | 03/03/2021.- BLOQUEADO PARA COMPRA POR ESTAR INCLUIDO EN OVERDUE STOCK > 3 AÑOS ¦ 28/12/2020.- ACTUALIZADO MINIMOS S/ VENTA DE 2020 ¦ 25/02/2020.- ACTUALIZADOS MINIMOS. ACTUALIZADOS PEDIDO MULTIPLE A MULTIPLO DE COMPRAS. |  |  | No | No | No | No | Sí | No | No | No | Sí | Sí | No | No | Sí | No | No | No | 0
5594 | NB1-63G-1-16C | Interruptor automático 1P 16A C 6kA | 0 | Sí | 183353 | 0 | INT.AUTO.MAGNETO. | ZHEJIANG CHINT ELECTRICS CO.LTD | No | No | Serie NB1 |  | 6901800721277 |  | 0 | - | NB1.png | 8536303090 | 05031 | 3 | Artículos |  | Sí |  | Grupo de artículos | No | 210 |  | 05/01/17 |  | 03/10/24 |  | 0 |  | 0 | APP Aparamenta Modular | INT.AUTO.MAGNETO. | 1 | 232 | 1 | 260 | 1 | 27867.84 | 2 | 20.66 | 3 | 0.11 |  | 1 | CAJA MASTER | 90 |  | 1 |  | 12 | 0 | 0 | 0 | 0 | 0 | PNM | Comprar | Semanal | 180 | 180 | 120 |  |  |  |  | No | No | No | No | Sí | No | No | No | No | No | No | No | No | No | No | No | 0
5595 | NB1-63G-2-16C | Interruptor automático 2P 16A C 6kA | 0 | No | 183362 | 0 | INT.AUTO.MAGNETO. | ZHEJIANG CHINT ELECTRICS CO.LTD | Sí | Sí | Serie NB1 | C | 6901800721369 |  | 0 | - | NB1.png | 8536303090 | 05031 | 3 | Artículos |  | Sí |  | Grupo de artículos | No | 210 |  | 05/01/17 |  | 11/10/24 |  | 0 |  | 0 | APP Aparamenta Modular | INT.AUTO.MAGNETO. | 1 | 232 | 1 | 260 | 1 | 27867.84 | 2 | 20.3 | 3 | 0.22 |  | 1 | CAJA MASTER | 90 |  | 1 |  | 6 | 0 | 0 | 0 | 0 | 0 | PNM | Comprar | Semanal | 90 | 90 | 120 |  |  |  |  | No | No | No | No | Sí | No | No | No | No | No | No | No | No | No | No | No | 0
5596 | NB1-CLIP | Clip/Garra para interruptor NB1 con diseño nuevo (2021) | 0 | No |  | 0 | INT.AUTO.MAGNETO. | ZHEJIANG CHINT ELECTRICS CO.LTD | Sí | Sí | Serie NB1 |  | NB1-CLIP |  | 0 |  |  |  | EXENTO | 0 | Artículos |  | Sí |  | Grupo de artículos | No | 210 |  | 07/06/21 |  | 26/09/24 |  | 0 |  | 0 | APP Aparamenta Modular | INT.AUTO.MAGNETO. | 1 | 0 | 1 | 0 | 1 | 0 | 2 | 0 | 2 | 0 |  | 1 |  | 1 |  | 1 |  | 1 | 0 | 0 | 0 | 0 | 0 | PNM | Comprar | Semanal | 1 | 1 | 120 |  |  |  |  | No | No | No | No | No | No | No | No | No | No | No | No | No | No | No | No | 0
5597 | NB1DC-1P-C10-250V | Interruptor automático para Corriente Continua 1P C10 DC250V 6kA | 161 | No | 182704 | 70 | INT.AUTO.MAGNETO.DC | ZHEJIANG CHINT ELECTRICS CO.LTD | Sí | Sí | Serie NB1DC | C | 6925808366728 |  | 0 | NB1DC-1P-C10-250V |  | 8536303090 | 05031 | 3 | Artículos | F5C | Sí |  | Grupo de artículos | No | 210 | 250 Vdc | 11/10/18 |  | 02/10/24 | 07/06/24 | 2.64 |  | 0.01 | APP Soluciones para Fotovoltaica | INT.AUTO.MAGNETO.DC | 1 | 232 | 1 | 260 | 1 | 27867.84 | 2 | 21.34 | 3 | 0.11 |  | 1 | CAJA MASTER | 180 |  | 1 |  | 12 | 0 | 0 | 0 | 0 | 0 | PNM | Comprar | Semanal | 180 | 180 | 120 |  | 29/07/2021.- REVISION DE MINIMOS CON EL NUEVO PLAZO DE ENTREGA DE FARBICA ¦ 10/03/2021.- ACTUALIZADO MINIMOS S/ VENTA ULTIMOS 12 MESES ¦ 25/02/2020.- ACTUALIZADOS MINIMOS. ACTUALIZADOS PEDIDO MULTIPLE A MULTIPLO DE COMPRAS. ¦ 29/04/2019 REVISADO MINIMO SEGUN MAIL DE ISI CON PROPUESTAS |  |  | No | No | No | No | No | No | No | Sí | Sí | Sí | Sí | No | Sí | No | No | Sí | 0
5598 | NB1DC-1P-C1-250V | Interruptor automático para Corriente Continua 1P C1 DC250V 6kA | 0 | No | 182699 | 70 | INT.AUTO.MAGNETO.DC | ZHEJIANG CHINT ELECTRICS CO.LTD | Sí | Sí | Serie NB1DC | C | 6925808366674 |  | 0 | NB1DC-1P-C1-250V |  | 8536303090 | 05031 | 3 | Artículos | F5C | Sí |  | Grupo de artículos | No | 210 | 250 Vdc | 10/12/18 |  | 11/10/24 |  | 0 |  | 0 | APP Soluciones para Fotovoltaica | INT.AUTO.MAGNETO.DC | 1 | 232 | 1 | 260 | 1 | 27867.84 | 2 | 21.34 | 3 | 0.11 |  | 1 | CAJA MASTER | 180 |  | 1 |  | 12 | 0 | 0 | 0 | 0 | 0 | PNM | Comprar | Semanal | 180 | 180 | 120 |  |  |  |  | No | No | No | No | No | No | No | Sí | Sí | Sí | Sí | No | Sí | No | No | No | 0
5599 | NB1DC-1P-C13-250V | Interruptor automático para Corriente Continua 1P C13 DC250V 6kA | 192 | No | 182705 | 70 | INT.AUTO.MAGNETO.DC | ZHEJIANG CHINT ELECTRICS CO.LTD | Sí | Sí | Serie NB1DC | C | 6925808366735 |  | 0 | NB1DC-1P-C13-250V |  | 8536303090 | 05031 | 3 | Artículos | F5C | Sí |  | Grupo de artículos | No | 210 | 250 Vdc | 10/12/18 |  | 11/10/24 | 31/08/20 | 1.54 |  | 0.01 | APP Soluciones para Fotovoltaica | INT.AUTO.MAGNETO.DC | 1 | 232 | 1 | 260 | 1 | 27867.84 | 2 | 21.34 | 3 | 0.11 |  | 1 | CAJA MASTER | 180 |  | 1 |  | 12 | 0 | 0 | 0 | 0 | 0 | PNM | Comprar | Semanal | 180 | 180 | 120 |  | 29/07/2021.- REVISION DE MINIMOS CON EL NUEVO PLAZO DE ENTREGA DE FARBICA ¦ 29/04/2019 REVISADO MINIMO SEGUN MAIL CON INDICACIONES DE ISI |  |  | No | No | No | No | No | No | No | Sí | Sí | Sí | Sí | No | Sí | No | No | Sí | 0
5600 | NB1DC-1P-C16-250V | Interruptor automático para Corriente Continua 1P C16 DC250V 6kA | 0 | No | 182706 | 70 | INT.AUTO.MAGNETO.DC | ZHEJIANG CHINT ELECTRICS CO.LTD | Sí | Sí | Serie NB1DC | C | 6925808366742 |  | 0 | NB1DC-1P-C16-250V |  | 8536303090 | 05031 | 3 | Artículos | F5C | Sí |  | Grupo de artículos | No | 210 | 250 Vdc | 10/12/18 |  | 02/10/24 | 19/09/23 | 3.27 |  | 3.27 | APP Soluciones para Fotovoltaica | INT.AUTO.MAGNETO.DC | 1 | 232 | 1 | 260 | 1 | 27867.84 | 2 | 21.34 | 3 | 0.11 |  | 1 | CAJA MASTER | 180 |  | 1 |  | 12 | 0 | 0 | 0 | 0 | 0 | PNM | Comprar | Semanal | 180 | 180 | 120 |  | 29/07/2021.- REVISION DE MINIMOS CON EL NUEVO PLAZO DE ENTREGA DE FARBICA ¦ 29/04/2019 MINIMO REVISADO SEGUN INDICACIONES DE ISI |  |  | No | No | No | No | No | No | No | Sí | Sí | Sí | Sí | No | Sí | No | No | No | 0
5601 | NB1DC-1P-C20-250V | Interruptor automático para Corriente Continua 1P C20 DC250V 6kA | 132 | No | 182707 | 70 | INT.AUTO.MAGNETO.DC | ZHEJIANG CHINT ELECTRICS CO.LTD | Sí | Sí | Serie NB1DC | C | 6925808366759 |  | 0 | NB1DC-1P-C20-250V |  | 8536303090 | 05031 | 3 | Artículos | F5C | Sí |  | Grupo de artículos | No | 210 | 250 Vdc | 10/12/18 |  | 02/10/24 | 07/09/20 | 1.6 |  | 0 | APP Soluciones para Fotovoltaica | INT.AUTO.MAGNETO.DC | 1 | 232 | 1 | 260 | 1 | 27867.84 | 2 | 21.34 | 3 | 0.11 |  | 1 | CAJA MASTER | 180 |  | 1 |  | 12 | 0 | 0 | 0 | 0 | 0 | PNM | Comprar | Semanal | 180 | 180 | 120 |  | 29/07/2021.- REVISION DE MINIMOS CON EL NUEVO PLAZO DE ENTREGA DE FARBICA ¦ 10/03/2021.- ACTUALIZADO MINIMOS S/ VENTA ULTIMOS 12 MESES ¦ 25/02/2020.- ACTUALIZADOS MINIMOS. ACTUALIZADOS PEDIDO MULTIPLE A MULTIPLO DE COMPRAS. ¦ 29/04/2019 MINIMO REVISADO SEGUN INDICACIONES DE ISI 1/9/22. a.amador. Se para la compra de los NB1DC por el cambio a la gama Ex9BP no polarizados por fallos tecnicos de los NB1DC. |  |  | No | No | No | No | No | No | No | Sí | Sí | Sí | Sí | No | Sí | No | No | Sí | 0
5602 | NB1DC-1P-C2-250V | Interruptor automático para Corriente Continua 1P C2 DC250V 6kA | 5 | No | 182700 | 70 | INT.AUTO.MAGNETO.DC | ZHEJIANG CHINT ELECTRICS CO.LTD | Sí | Sí | Serie NB1DC | C | 6925808366681 |  | 0 | NB1DC-1P-C2-250V |  | 8536303090 | 05031 | 3 | Artículos | F5C | Sí |  | Grupo de artículos | No | 210 | 250 Vdc | 10/12/18 |  | 11/10/24 | 07/09/20 | 1.48 |  | 0 | APP Soluciones para Fotovoltaica | INT.AUTO.MAGNETO.DC | 1 | 232 | 1 | 260 | 1 | 27867.84 | 2 | 21.34 | 3 | 0.11 |  | 1 | CAJA MASTER | 180 |  | 1 |  | 12 | 0 | 0 | 0 | 0 | 0 | PNM | Comprar | Semanal | 180 | 180 | 120 |  | 1/9/22. a.amador. Se para la compra de los NB1DC por el cambio a la gama Ex9BP no polarizados por fallos tecnicos de los NB1DC. |  |  | No | No | No | No | No | No | No | Sí | Sí | Sí | Sí | No | Sí | No | No | Sí | 0
5603 | NB1DC-1P-C25-250V | Interruptor automático para Corriente Continua 1P C25 DC250V 6kA | 2 | No | 182708 | 70 | INT.AUTO.MAGNETO.DC | ZHEJIANG CHINT ELECTRICS CO.LTD | Sí | Sí | Serie NB1DC | C | 6925808366766 |  | 0 | NB1DC-1P-C25-250V |  | 8536303090 | 05031 | 3 | Artículos | F5C | Sí |  | Grupo de artículos | No | 210 | 250 Vdc | 11/10/18 |  | 30/09/24 | 31/05/24 | 1.37 |  | 1.37 | APP Soluciones para Fotovoltaica | INT.AUTO.MAGNETO.DC | 1 | 232 | 1 | 260 | 1 | 27867.84 | 2 | 21.34 | 3 | 0.11 |  | 1 | CAJA MASTER | 180 |  | 1 |  | 12 | 0 | 0 | 0 | 0 | 0 | PNM | Comprar | Semanal | 12 | 12 | 120 |  | 29/07/2021.- REVISION DE MINIMOS CON EL NUEVO PLAZO DE ENTREGA DE FARBICA ¦ 02/07/2021.- QUITAMOS MINIMO AL NO TENER CONSUMO ¦ 29/04/2019.- MINIMO REVISADO SEGUN INDICACIONES DE ISI |  |  | No | No | No | No | No | No | No | Sí | Sí | Sí | Sí | No | Sí | No | No | Sí | 0
5604 | NB1DC-1P-C32-250V | Interruptor automático para Corriente Continua 1P C32 DC250V 6kA | 0 | No | 182709 | 70 | INT.AUTO.MAGNETO.DC | ZHEJIANG CHINT ELECTRICS CO.LTD | Sí | Sí | Serie NB1DC | C | 6925808366773 |  | 0 | NB1DC-1P-C32-250V |  | 8536303090 | 05031 | 3 | Artículos | F5C | Sí |  | Grupo de artículos | No | 210 | 250 Vdc | 10/12/18 |  | 02/10/24 | 19/09/23 | 3.27 |  | 3.27 | APP Soluciones para Fotovoltaica | INT.AUTO.MAGNETO.DC | 1 | 232 | 1 | 260 | 1 | 27867.84 | 2 | 21.34 | 3 | 0.11 |  | 1 | CAJA MASTER | 180 |  | 1 |  | 12 | 0 | 0 | 0 | 0 | 0 | PNM | Comprar | Semanal | 180 | 180 | 120 |  | 29/07/2021.- REVISION DE MINIMOS CON EL NUEVO PLAZO DE ENTREGA DE FARBICA ¦ 10/03/2021.- ACTUALIZADO MINIMOS S/ VENTA ULTIMOS 12 MESES ¦ 29/04/2019 REVISADO MINIMO SEGUN MAIL CON INDICACIONES DE ISI |  |  | No | No | No | No | No | No | No | Sí | Sí | Sí | Sí | No | Sí | No | No | No | 0
5605 | NB1DC-1P-C3-250V | Interruptor automático para Corriente Continua 1P C3 DC250V 6kA | 0 | No | 182701 | 70 | INT.AUTO.MAGNETO.DC | ZHEJIANG CHINT ELECTRICS CO.LTD | Sí | Sí | Serie NB1DC | C | 6925808366698 |  | 0 | NB1DC-1P-C3-250V |  | 8536303090 | 05031 | 3 | Artículos | F5C | Sí |  | Grupo de artículos | No | 210 | 250 Vdc | 10/12/18 |  | 11/10/24 | 20/06/19 | 1.48 |  | 1.48 | APP Soluciones para Fotovoltaica | INT.AUTO.MAGNETO.DC | 1 | 232 | 1 | 260 | 1 | 27867.84 | 2 | 21.34 | 3 | 0.11 |  | 1 | CAJA MASTER | 180 |  | 1 |  | 12 | 0 | 0 | 0 | 0 | 0 | PNM | Comprar | Semanal | 180 | 180 | 120 |  | 1/9/22. a.amador. Se para la compra de los NB1DC por el cambio a la gama Ex9BP no polarizados por fallos tecnicos de los NB1DC. |  |  | No | No | No | No | No | No | No | Sí | Sí | Sí | Sí | No | Sí | No | No | No | 0
5606 | NB1DC-1P-C40-250V | Interruptor automático para Corriente Continua 1P C40 DC250V 6kA | 0 | No | 182710 | 70 | INT.AUTO.MAGNETO.DC | ZHEJIANG CHINT ELECTRICS CO.LTD | Sí | Sí | Serie NB1DC | C | 6925808366780 |  | 0 | NB1DC-1P-C40-250V |  | 8536303090 | 05031 | 3 | Artículos | F5C | Sí |  | Grupo de artículos | No | 210 | 250 Vdc | 10/12/18 |  | 02/10/24 | 30/04/24 | 1.44 |  | 1.43 | APP Soluciones para Fotovoltaica | INT.AUTO.MAGNETO.DC | 1 | 232 | 1 | 260 | 1 | 27867.84 | 2 | 21.34 | 3 | 0.11 |  | 1 | CAJA MASTER | 180 |  | 1 |  | 12 | 0 | 0 | 0 | 0 | 0 | PNM | Comprar | Semanal | 180 | 180 | 120 |  | 29/07/2021.- REVISION DE MINIMOS CON EL NUEVO PLAZO DE ENTREGA DE FARBICA ¦ 28/12/2020.- ACTUALIZADO MINIMOS S/ VENTA DE 2020 ¦ 25/02/2020.- ACTUALIZADOS MINIMOS. ACTUALIZADOS PEDIDO MULTIPLE A MULTIPLO DE COMPRAS. ¦ 29/04/2019 REVISADO MINIMO SEGUN MAIL CON INDICACIONES DE ISI |  |  | No | No | No | No | No | No | No | Sí | Sí | Sí | Sí | No | Sí | No | No | Sí | 0
5607 | NB1DC-1P-C4-250V | Interruptor automático para Corriente Continua 1P C4 DC250V 6kA | 0 | No | 182702 | 70 | INT.AUTO.MAGNETO.DC | ZHEJIANG CHINT ELECTRICS CO.LTD | Sí | Sí | Serie NB1DC | C | 6925808366704 |  | 0 | NB1DC-1P-C4-250V |  | 8536303090 | 05031 | 3 | Artículos | F5C | Sí |  | Grupo de artículos | No | 210 | 250 Vdc | 10/12/18 |  | 11/10/24 | 20/06/19 | 1.48 |  | 1.48 | APP Soluciones para Fotovoltaica | INT.AUTO.MAGNETO.DC | 1 | 232 | 1 | 260 | 1 | 27867.84 | 2 | 21.34 | 3 | 0.11 |  | 1 | CAJA MASTER | 180 |  | 1 |  | 12 | 0 | 0 | 0 | 0 | 0 | PNM | Comprar | Semanal | 180 | 180 | 120 |  | 1/9/22. a.amador. Se para la compra de los NB1DC por el cambio a la gama Ex9BP no polarizados por fallos tecnicos de los NB1DC. |  |  | No | No | No | No | No | No | No | Sí | Sí | Sí | Sí | No | Sí | No | No | No | 0
5608 | NB1DC-1P-C50-250V | Interruptor automático para Corriente Continua 1P C50 DC250V 6kA | 0 | No | 182711 | 70 | INT.AUTO.MAGNETO.DC | ZHEJIANG CHINT ELECTRICS CO.LTD | Sí | Sí | Serie NB1DC | C | 6925808366797 |  | 0 | NB1DC-1P-C50-250V |  | 8536303090 | 05031 | 3 | Artículos | F5C | Sí |  | Grupo de artículos | No | 210 | 250 Vdc | 10/12/18 |  | 02/10/24 | 30/04/24 | 1.48 |  | 1.47 | APP Soluciones para Fotovoltaica | INT.AUTO.MAGNETO.DC | 1 | 232 | 1 | 260 | 1 | 27867.84 | 2 | 21.34 | 3 | 0.11 |  | 1 | CAJA MASTER | 180 |  | 1 |  | 12 | 0 | 0 | 0 | 0 | 0 | PNM | Comprar | Semanal | 180 | 180 | 120 |  | 29/04/2019 REVISADO MINIMO SEGUN MAIL CON INDICACIONES DE ISI |  |  | No | No | No | No | No | No | No | Sí | Sí | Sí | Sí | No | Sí | No | No | No | 0
5609 | NB1DC-1P-C6-250V | Interruptor automático para Corriente Continua 1P C6 DC250V 6kA | 229 | No | 182703 | 70 | INT.AUTO.MAGNETO.DC | ZHEJIANG CHINT ELECTRICS CO.LTD | Sí | Sí | Serie NB1DC | C | 6925808366711 |  | 0 | NB1DC-1P-C6-250V |  | 8536303090 | 05031 | 3 | Artículos | F5C | Sí |  | Grupo de artículos | No | 210 | 250 Vdc | 10/12/18 |  | 11/10/24 | 30/08/21 | 1.48 |  | 0 | APP Soluciones para Fotovoltaica | INT.AUTO.MAGNETO.DC | 1 | 232 | 1 | 260 | 1 | 27867.84 | 2 | 21.34 | 3 | 0.11 |  | 1 | CAJA MASTER | 180 |  | 1 |  | 12 | 0 | 0 | 0 | 0 | 0 | PNM | Comprar | Semanal | 180 | 180 | 120 |  | 1/9/22. a.amador. Se para la compra de los NB1DC por el cambio a la gama Ex9BP no polarizados por fallos tecnicos de los NB1DC. |  |  | No | No | No | No | No | No | No | Sí | Sí | Sí | Sí | No | Sí | No | No | Sí | 0
5610 | NB1DC-1P-C63-250V | Interruptor automático para Corriente Continua 1P C63 DC250V 6kA | 147 | No | 182712 | 70 | INT.AUTO.MAGNETO.DC | ZHEJIANG CHINT ELECTRICS CO.LTD | Sí | Sí | Serie NB1DC | C | 6925808366803 |  | 0 | NB1DC-1P-C63-250V |  | 8536303090 | 05031 | 3 | Artículos | F5C | Sí |  | Grupo de artículos | No | 210 | 250 Vdc | 10/12/18 |  | 02/10/24 | 15/06/20 | 1.6 |  | 0 | APP Soluciones para Fotovoltaica | INT.AUTO.MAGNETO.DC | 1 | 232 | 1 | 260 | 1 | 27867.84 | 2 | 23.14 | 3 | 0.12 |  | 1 | CAJA MASTER | 180 |  | 1 |  | 12 | 0 | 0 | 0 | 0 | 0 | PNM | Comprar | Semanal | 180 | 180 | 120 |  | 29/07/2021.- REVISION DE MINIMOS CON EL NUEVO PLAZO DE ENTREGA DE FARBICA ¦ 10/03/2021.- ACTUALIZADO MINIMOS S/ VENTA ULTIMOS 12 MESES ¦ 25/02/2020.- ACTUALIZADOS MINIMOS. ACTUALIZADOS PEDIDO MULTIPLE A MULTIPLO DE COMPRAS. ¦ 29/04/2019 REVISADO MINIMO SEGUN MAIL CON INDICACIONES DE ISI |  |  | No | No | No | No | No | No | No | Sí | Sí | Sí | Sí | No | Sí | No | No | Sí | 0
5611 | NB1DC-2P-C10-500V | Interruptor automático para Corriente Continua 2P C10A DC500V 6KA | 655 | No | 182718 | 70 | INT.AUTO.MAGNETO.DC | ZHEJIANG CHINT ELECTRICS CO.LTD | Sí | Sí | Serie NB1DC | C | 6925808366865 |  | 0 | NB1DC-2P-C10-500V |  | 8536303090 | 05031 | 3 | Artículos | F5C | Sí |  | Grupo de artículos | No | 210 | 500 Vdc | 28/06/18 |  | 10/10/24 | 27/12/22 | 3.16 |  | 3.01 | APP Soluciones para Fotovoltaica | INT.AUTO.MAGNETO.DC | 1 | 232 | 1 | 260 | 1 | 27867.84 | 2 | 21.34 | 3 | 0.22 |  | 1 | CAJA MASTER | 90 |  | 1 |  | 6 | 40 | 48 | 0 | 0 | 0 | PNM | Comprar | Semanal | 90 | 90 | 120 |  | 29/07/2021.- REVISION DE MINIMOS CON EL NUEVO PLAZO DE ENTREGA DE FARBICA ¦ 10/03/2021.- ACTUALIZADO MINIMOS S/ VENTA ULTIMOS 12 MESES ¦ 25/02/2020.- ACTUALIZADOS MINIMOS. ACTUALIZADOS PEDIDO MULTIPLE A MULTIPLO DE COMPRAS. ¦ 29/04/2019 REVISADO MINIMO SEGUN MAIL CON INDICACIONES DE ISI |  |  | No | No | No | No | No | No | No | Sí | Sí | Sí | Sí | No | Sí | No | No | Sí | 0
5612 | NB1DC-2P-C13-500V | Interruptor automático para Corriente Continua 2P C13 DC500V 6kA | 122 | No | 182719 | 70 | INT.AUTO.MAGNETO.DC | ZHEJIANG CHINT ELECTRICS CO.LTD | Sí | Sí | Serie NB1DC | C | 6925808366872 |  | 0 | NB1DC-2P-C13-500V |  | 8536303090 | 05031 | 3 | Artículos | F5C | Sí |  | Grupo de artículos | No | 210 | 500 Vdc | 10/12/18 |  | 02/10/24 | 24/04/23 | 3.16 |  | 3.16 | APP Soluciones para Fotovoltaica | INT.AUTO.MAGNETO.DC | 1 | 232 | 1 | 260 | 1 | 27867.84 | 2 | 21.34 | 3 | 0.22 |  | 1 | CAJA MASTER | 90 |  | 1 |  | 6 | 20 | 24 | 0 | 0 | 0 | PNM | Comprar | Semanal | 90 | 90 | 120 |  | 29/07/2021.- REVISION DE MINIMOS CON EL NUEVO PLAZO DE ENTREGA DE FARBICA ¦ 10/03/2021.- ACTUALIZADO MINIMOS S/ VENTA ULTIMOS 12 MESES ¦ 29/04/2019 REVISADO MINIMO SEGUN MAIL CON INDICACIONES DE ISI |  |  | No | No | No | No | No | No | No | Sí | Sí | Sí | Sí | No | Sí | No | No | No | 0
5613 | NB1DC-2P-C1-500V | Interruptor automático para Corriente Continua 2P C1 DC500V 6kA | 84 | No | 182713 | 70 | INT.AUTO.MAGNETO.DC | ZHEJIANG CHINT ELECTRICS CO.LTD | Sí | Sí | Serie NB1DC | C | 6925808366810 |  | 0 | NB1DC-2P-C1-500V |  | 8536303090 | 05031 | 3 | Artículos | F5C | Sí |  | Grupo de artículos | No | 210 | 500 Vdc | 10/12/18 |  | 02/10/24 | 09/10/24 | 2.96 |  | 2.96 | APP Soluciones para Fotovoltaica | INT.AUTO.MAGNETO.DC | 1 | 232 | 1 | 260 | 1 | 27867.84 | 2 | 21.34 | 3 | 0.23 |  | 1 | CAJA MASTER | 90 |  | 1 |  | 6 | 80 | 96 | 0 | 0 | 0 | PNM | Comprar | Semanal | 90 | 90 | 120 |  | 1/9/22. a.amador. Se para la compra de los NB1DC por el cambio a la gama Ex9BP no polarizados por fallos tecnicos de los NB1DC. |  |  | No | No | No | No | No | No | No | Sí | Sí | Sí | Sí | No | Sí | No | No | No | 0
5614 | NB1DC-2P-C16-500V | Interruptor automático para Corriente Continua 2P C16 DC500V 6kA | 6650 | No | 182720 | 70 | INT.AUTO.MAGNETO.DC | ZHEJIANG CHINT ELECTRICS CO.LTD | Sí | Sí | Serie NB1DC | B | 6925808366889 |  | 0 | NB1DC-2P-C16-500V |  | 8536303090 | 05031 | 3 | Artículos | F5C | Sí |  | Grupo de artículos | No | 210 | 500 Vdc | 10/12/18 |  | 10/10/24 | 12/12/23 | 2.72 |  | 2.72 | APP Soluciones para Fotovoltaica | INT.AUTO.MAGNETO.DC | 1 | 232 | 1 | 260 | 1 | 27867.84 | 2 | 21.34 | 3 | 0.23 |  | 1 | CAJA MASTER | 90 |  | 1 |  | 6 | 2000 | 2400 | 0 | 0 | 36 | PNM | Comprar | Semanal | 180 | 90 | 120 |  | 29/07/2021.- REVISION DE MINIMOS CON EL NUEVO PLAZO DE ENTREGA DE FARBICA ¦ 25/05/2021.- ACTUALIZADO MINIMOS S/ VENTA ULTIMOS 12 MESES Y PEDIDOS CLIENTES ¦ 10/03/2021.- ACTUALIZADO MINIMOS S/ VENTA ULTIMOS 12 MESES ¦ 29/04/2019 REVISADO MINIMO SEGUN MAIL CON INDICACIONES DE ISI a.amador, 26.10.23: Se mantiene del precio de 6,20€ del 2022 para k-elect segun acuerdo con leon |  |  | No | No | No | No | No | No | No | Sí | Sí | Sí | Sí | No | Sí | No | No | No | 0
5615 | NB1DC-2P-C20-500V | Interruptor automático para Corriente Continua 2P C20 DC500V 6kA | 56 | No | 182721 | 70 | INT.AUTO.MAGNETO.DC | ZHEJIANG CHINT ELECTRICS CO.LTD | Sí | Sí | Serie NB1DC | C | 6925808366896 |  | 0 | NB1DC-2P-C20-500V |  | 8536303090 | 05031 | 3 | Artículos | F5C | Sí |  | Grupo de artículos | No | 210 | 500 Vdc | 11/10/18 |  | 10/10/24 | 09/10/24 | 2.67 |  | 2.67 | APP Soluciones para Fotovoltaica | INT.AUTO.MAGNETO.DC | 1 | 232 | 1 | 260 | 1 | 27867.84 | 2 | 22.24 | 3 | 0.23 |  | 1 | CAJA MASTER | 90 |  | 1 |  | 6 | 92 | 111 | 0 | 0 | 0 | PNM | Comprar | Semanal | 90 | 90 | 120 |  | 29/07/2021.- REVISION DE MINIMOS CON EL NUEVO PLAZO DE ENTREGA DE FARBICA ¦ 01/07/2021.- ACTIALIZADO MINIMOS ¦ 10/03/2021.- ACTUALIZADO MINIMOS S/ VENTA ULTIMOS 12 MESES ¦ 25/02/2020.- ACTUALIZADOS MINIMOS. ACTUALIZADOS PEDIDO MULTIPLE A MULTIPLO DE COMPRAS. ¦ 29/04/2019 REVISADO MINIMO SEGUN MAIL CON INDICACIONES DE ISI a.amador, 26.10.23: Se mantiene del precio de 6,20€€ del 2022 para k-elect segun acuerdo con leon |  |  | No | No | No | No | No | No | No | Sí | Sí | Sí | Sí | No | Sí | No | No | No | 0
5616 | NB1DC-2P-C2-500V | Interruptor automático para Corriente Continua 2P C2 DC500V 6kA | 356 | No | 182714 | 70 | INT.AUTO.MAGNETO.DC | ZHEJIANG CHINT ELECTRICS CO.LTD | Sí | Sí | Serie NB1DC | C | 6925808366827 |  | 0 | NB1DC-2P-C2-500V |  | 8536303090 | 05031 | 3 | Artículos | F5C | Sí |  | Grupo de artículos | No | 210 | 500 Vdc | 10/12/18 |  | 02/10/24 | 05/10/22 | 2.8 |  | 2.8 | APP Soluciones para Fotovoltaica | INT.AUTO.MAGNETO.DC | 1 | 232 | 1 | 260 | 1 | 27867.84 | 2 | 21.34 | 3 | 0.23 |  | 1 | CAJA MASTER | 90 |  | 1 |  | 6 | 0 | 0 | 0 | 0 | 0 | PNM | Comprar | Semanal | 90 | 90 | 120 |  | 1/9/22. a.amador. Se para la compra de los NB1DC por el cambio a la gama Ex9BP no polarizados por fallos tecnicos de los NB1DC. |  |  | No | No | No | No | No | No | No | Sí | Sí | Sí | Sí | No | Sí | No | No | Sí | 0
5617 | NB1DC-2P-C25-500V | Interruptor automático para Corriente Continua 2P C25A DC500V 6KA | 107 | No | 182722 | 70 | INT.AUTO.MAGNETO.DC | ZHEJIANG CHINT ELECTRICS CO.LTD | Sí | Sí | Serie NB1DC | C | 6925808366902 |  | 0 | NB1DC-2P-C25-500V |  | 8536303090 | 05031 | 3 | Artículos | F5C | Sí |  | Grupo de artículos | No | 210 | 500 Vdc | 11/05/18 |  | 10/10/24 | 09/10/24 | 2.69 |  | 2.69 | APP Soluciones para Fotovoltaica | INT.AUTO.MAGNETO.DC | 1 | 232 | 1 | 260 | 1 | 27867.84 | 2 | 22.24 | 3 | 0.23 |  | 1 | CAJA MASTER | 90 |  | 1 |  | 6 | 92 | 111 | 0 | 0 | 0 | PNM | Comprar | Semanal | 12 | 6 | 120 |  | 29/07/2021.- REVISION DE MINIMOS CON EL NUEVO PLAZO DE ENTREGA DE FARBICA ¦ 10/03/2021.- ACTUALIZADO MINIMOS S/ VENTA ULTIMOS 12 MESES ¦ 25/02/2020.- ACTUALIZADOS MINIMOS. ACTUALIZADOS PEDIDO MULTIPLE A MULTIPLO DE COMPRAS. ¦ 29/04/2019 REVISADO MINIMO SEGUN MAIL CON INDICACIONES DE ISI |  |  | No | No | No | No | No | No | No | Sí | Sí | Sí | Sí | No | Sí | No | No | No | 0
5618 | NB1DC-2P-C32-500V | Interruptor automático para Corriente Continua 2P C32 DC500V 6kA | 127 | No | 182723 | 70 | INT.AUTO.MAGNETO.DC | ZHEJIANG CHINT ELECTRICS CO.LTD | Sí | Sí | Serie NB1DC | C | 6925808366919 |  | 0 | NB1DC-2P-C32-500V |  | 8536303090 | 05031 | 3 | Artículos | F5C | Sí |  | Grupo de artículos | No | 210 | 500 Vdc | 11/10/18 |  | 02/10/24 | 09/10/24 | 2.68 |  | 2.68 | APP Soluciones para Fotovoltaica | INT.AUTO.MAGNETO.DC | 1 | 232 | 1 | 260 | 1 | 27867.84 | 2 | 22.24 | 3 | 0.23 |  | 1 | CAJA MASTER | 90 |  | 1 |  | 6 | 68 | 82 | 0 | 0 | 0 | PNM | Comprar | Semanal | 90 | 90 | 120 |  | 29/07/2021.- REVISION DE MINIMOS CON EL NUEVO PLAZO DE ENTREGA DE FARBICA ¦ 10/03/2021.- ACTUALIZADO MINIMOS S/ VENTA ULTIMOS 12 MESES ¦ 25/02/2020.- ACTUALIZADOS MINIMOS. ACTUALIZADOS PEDIDO MULTIPLE A MULTIPLO DE COMPRAS. ¦ 29/04/2019 REVISADO MINIMO SEGUN MAIL CON INDICACIONES DE ISI |  |  | No | No | No | No | No | No | No | Sí | Sí | Sí | Sí | No | Sí | No | No | No | 0
5619 | NB1DC-2P-C3-500V | Interruptor automático para Corriente Continua 2P C3 DC500V 6kA | 32 | No | 182715 | 70 | INT.AUTO.MAGNETO.DC | ZHEJIANG CHINT ELECTRICS CO.LTD | Sí | Sí | Serie NB1DC | C | 6925808366834 |  | 0 | NB1DC-2P-C3-500V |  | 8536303090 | 05031 | 3 | Artículos | F5C | Sí |  | Grupo de artículos | No | 210 | 500 Vdc | 10/12/18 |  | 02/10/24 | 07/09/20 | 2.95 |  | 0 | APP Soluciones para Fotovoltaica | INT.AUTO.MAGNETO.DC | 1 | 232 | 1 | 260 | 1 | 27867.84 | 2 | 21.34 | 3 | 0.23 |  | 1 | CAJA MASTER | 90 |  | 1 |  | 6 | 0 | 0 | 0 | 0 | 0 | PNM | Comprar | Semanal | 90 | 90 | 120 |  |  |  |  | No | No | No | No | No | No | No | Sí | Sí | Sí | Sí | No | Sí | No | No | Sí | 0
5620 | NB1DC-2P-C40-500V | Interruptor automático para Corriente Continua 2P C40 DC500V 6kA | 42 | No | 182724 | 70 | INT.AUTO.MAGNETO.DC | ZHEJIANG CHINT ELECTRICS CO.LTD | Sí | Sí | Serie NB1DC | C | 6925808366926 |  | 0 | NB1DC-2P-C40-500V |  | 8536303090 | 05031 | 3 | Artículos | F5C | Sí |  | Grupo de artículos | No | 210 | 500 Vdc | 10/12/18 |  | 02/10/24 | 09/10/24 | 2.83 |  | 2.83 | APP Soluciones para Fotovoltaica | INT.AUTO.MAGNETO.DC | 1 | 232 | 1 | 260 | 1 | 27867.84 | 2 | 22.24 | 3 | 0.23 |  | 1 | CAJA MASTER | 90 |  | 1 |  | 6 | 60 | 72 | 0 | 18 | 0 | PNM | Comprar | Semanal | 100 | 90 | 120 |  | 29/07/2021.- REVISION DE MINIMOS CON EL NUEVO PLAZO DE ENTREGA DE FARBICA ¦ 15/07/2021.- ACTUALIZADO MINIMO S/ VENTA A ENERTRONIC ¦ 10/03/2021.- ACTUALIZADO MINIMOS S/ VENTA ULTIMOS 12 MESES ¦ 25/02/2020.- ACTUALIZADOS MINIMOS. ACTUALIZADOS PEDIDO MULTIPLE A MULTIPLO DE COMPRAS. ¦ 29/04/2019 REVISADO MINIMO SEGUN MAIL CON INDICACIONES DE ISI |  |  | No | No | No | No | No | No | No | Sí | Sí | Sí | Sí | No | Sí | No | No | No | 0
5621 | NB1DC-2P-C4-500V | Interruptor automático para Corriente Continua 2P C4 DC500V 6kA | 224 | No | 182716 | 70 | INT.AUTO.MAGNETO.DC | ZHEJIANG CHINT ELECTRICS CO.LTD | Sí | Sí | Serie NB1DC | C | 6925808366841 |  | 0 | NB1DC-2P-C4-500V |  | 8536303090 | 05031 | 3 | Artículos | F5C | Sí |  | Grupo de artículos | No | 210 | 500 Vdc | 10/12/18 |  | 02/10/24 | 05/10/22 | 2.8 |  | 0 | APP Soluciones para Fotovoltaica | INT.AUTO.MAGNETO.DC | 1 | 232 | 1 | 260 | 1 | 27867.84 | 2 | 22.24 | 3 | 0.24 |  | 1 | CAJA MASTER | 90 |  | 1 |  | 6 | 0 | 0 | 0 | 0 | 0 | PNM | Comprar | Semanal | 90 | 90 | 120 |  |  |  |  | No | No | No | No | No | No | No | Sí | Sí | Sí | Sí | No | Sí | No | No | Sí | 0
5622 | NB1DC-2P-C50-500V | Interruptor automático para Corriente Continua 2P C50 DC500V 6kA | 11 | No | 182725 | 70 | INT.AUTO.MAGNETO.DC | ZHEJIANG CHINT ELECTRICS CO.LTD | Sí | Sí | Serie NB1DC | C | 6925808366933 |  | 0 | NB1DC-2P-C50-500V |  | 8536303090 | 05031 | 3 | Artículos | F5C | Sí |  | Grupo de artículos | No | 210 | 500 Vdc | 10/12/18 |  | 02/10/24 | 09/10/24 | 2.9 |  | 2.9 | APP Soluciones para Fotovoltaica | INT.AUTO.MAGNETO.DC | 1 | 232 | 1 | 260 | 1 | 27867.84 | 2 | 22.24 | 3 | 0.23 |  | 1 | CAJA MASTER | 90 |  | 1 |  | 6 | 15 | 18 | 0 | 0 | 0 | PNM | Comprar | Semanal | 90 | 90 | 120 |  | 29/07/2021.- REVISION DE MINIMOS CON EL NUEVO PLAZO DE ENTREGA DE FARBICA ¦ 18/03/2021.- AUMENTAMOS MINIMO PARA ENERTRONIC ¦ 10/03/2021.- ACTUALIZADO MINIMOS S/ VENTA ULTIMOS 12 MESES ¦ 19/02/2021.-ACTUALIZADO MINIMOS S/ CONSUMO DE 2020 ¦ 25/02/2020.- ACTUALIZADOS MINIMOS. ACTUALIZADOS PEDIDO MULTIPLE A MULTIPLO DE COMPRAS. ¦ 29/04/2019 REVISADO MINIMO SEGUN MAIL CON INDICACIONES DE ISI |  |  | No | No | No | No | No | No | No | Sí | Sí | Sí | Sí | No | Sí | No | No | No | 0
5623 | NB1DC-2P-C63-500V | Interruptor automático para Corriente Continua 2P C63A DC500V 6KA | 77 | No | 182726 | 70 | INT.AUTO.MAGNETO.DC | ZHEJIANG CHINT ELECTRICS CO.LTD | Sí | Sí | Serie NB1DC | C | 6925808366940 |  | 0 | NB1DC-2P-C63-500V |  | 8536303090 | 05031 | 3 | Artículos | F5C | Sí |  | Grupo de artículos | No | 210 | 500 Vdc | 11/05/18 |  | 02/10/24 | 09/10/24 | 2.97 |  | 2.97 | APP Soluciones para Fotovoltaica | INT.AUTO.MAGNETO.DC | 1 | 232 | 1 | 260 | 1 | 27867.84 | 2 | 22.24 | 3 | 0.23 |  | 1 | CAJA MASTER | 90 |  | 1 |  | 6 | 100 | 120 | 0 | 24 | 0 | PNM | Comprar | Semanal | 90 | 90 | 120 |  | 29/07/2021.- REVISION DE MINIMOS CON EL NUEVO PLAZO DE ENTREGA DE FARBICA ¦ 10/03/2021.- ACTUALIZADO MINIMOS S/ VENTA ULTIMOS 12 MESES ¦ 25/02/2020.- ACTUALIZADOS MINIMOS. ACTUALIZADOS PEDIDO MULTIPLE A MULTIPLO DE COMPRAS. ¦ 29/04/2019 REVISADO MINIMO SEGUN MAIL CON INDICACIONES DE ISI |  |  | No | No | No | No | No | No | No | Sí | Sí | Sí | Sí | No | Sí | No | No | No | 0
5624 | NB1DC-2P-C6-500V | Interruptor automático para Corriente Continua 2P C6 DC500V 6kA | 567 | No | 182717 | 70 | INT.AUTO.MAGNETO.DC | ZHEJIANG CHINT ELECTRICS CO.LTD | Sí | Sí | Serie NB1DC | B | 6925808366858 |  | 0 | NB1DC-2P-C6-500V |  | 8536303090 | 05031 | 3 | Artículos | F5C | Sí |  | Grupo de artículos | No | 210 | 500 Vdc | 10/12/18 |  | 10/10/24 | 27/12/22 | 2.95 |  | 2.8 | APP Soluciones para Fotovoltaica | INT.AUTO.MAGNETO.DC | 1 | 232 | 1 | 260 | 1 | 27867.84 | 2 | 22.24 | 3 | 0.24 |  | 1 | CAJA MASTER | 90 |  | 1 |  | 6 | 300 | 360 | 0 | 0 | 0 | PNM | Comprar | Semanal | 90 | 90 | 120 |  | 29/07/2021.- REVISION DE MINIMOS CON EL NUEVO PLAZO DE ENTREGA DE FARBICA ¦ 10/03/2021.- ACTUALIZADO MINIMOS S/ VENTA ULTIMOS 12 MESES ¦ 25/02/2020.- ACTUALIZADOS MINIMOS. ACTUALIZADOS PEDIDO MULTIPLE A MULTIPLO DE COMPRAS. |  |  | No | No | No | No | No | No | No | Sí | Sí | Sí | Sí | No | Sí | No | No | Sí | 0
5625 | NB1DC-4P-C10-1000V | Interruptor automático para Corriente Continua 4P C10A DC1000V 6KA | 13 | No | 182732 | 70 | INT.AUTO.MAGNETO.DC | ZHEJIANG CHINT ELECTRICS CO.LTD | Sí | Sí | Serie NB1DC | C | 6925808367008 |  | 0 | NB1DC-4P-C10-1000V |  | 8536303090 | 05031 | 3 | Artículos | F5C | Sí |  | Grupo de artículos | No | 210 | 1000 Vdc | 04/05/18 |  | 02/10/24 | 30/07/19 | 6.78 |  | 0.01 | APP Soluciones para Fotovoltaica | INT.AUTO.MAGNETO.DC | 1 | 232 | 1 | 260 | 1 | 27867.84 | 2 | 21.78 | 3 | 0.45 |  | 1 | CAJA MASTER | 45 |  | 1 |  | 3 | 1 | 2 | 0 | 0 | 0 | PNM | Comprar | Semanal | 45 | 45 | 120 |  | 29/07/2021.- REVISION DE MINIMOS CON EL NUEVO PLAZO DE ENTREGA DE FARBICA ¦ 29/04/2019 REVISADO MINIMO SEGUN MAIL CON INDICACIONES DE ISI |  |  | No | No | No | No | No | No | No | Sí | Sí | Sí | Sí | No | Sí | No | No | Sí | 0
5626 | NB1DC-4P-C1-1000V | Interruptor automático para Corriente Continua 4P C1 DC1000V 6kA | 0 | No | 182727 | 70 | INT.AUTO.MAGNETO.DC | ZHEJIANG CHINT ELECTRICS CO.LTD | Sí | Sí | Serie NB1DC | C | 6925808366957 |  | 0 | NB1DC-4P-C1-1000V |  | 8536303090 | 05031 | 3 | Artículos | F5C | Sí |  | Grupo de artículos | No | 210 | 1000 Vdc | 10/12/18 |  | 11/10/24 |  | 0 |  | 0 | APP Soluciones para Fotovoltaica | INT.AUTO.MAGNETO.DC | 1 | 232 | 1 | 260 | 1 | 27867.84 | 2 | 21.78 | 3 | 0.45 |  | 1 | CAJA MASTER | 45 |  | 1 |  | 3 | 0 | 0 | 0 | 0 | 0 | PNM | Comprar | Semanal | 45 | 45 | 120 |  | 1/9/22. a.amador. Se para la compra de los NB1DC por el cambio a la gama Ex9BP no polarizados por fallos tecnicos de los NB1DC. |  |  | No | No | No | No | No | No | No | Sí | Sí | Sí | Sí | No | Sí | No | No | No | 0
5627 | NB1DC-4P-C13-1000V | Interruptor automático para Corriente Continua 4P C13 DC1000V 6kA | 243 | No | 182733 | 70 | INT.AUTO.MAGNETO.DC | ZHEJIANG CHINT ELECTRICS CO.LTD | Sí | Sí | Serie NB1DC | C | 6925808367015 |  | 0 | NB1DC-4P-C13-1000V |  | 8536303090 | 05031 | 3 | Artículos | F5C | Sí |  | Grupo de artículos | No | 210 | 1000 Vdc | 10/12/18 |  | 02/10/24 | 25/07/23 | 5.32 |  | 0.01 | APP Soluciones para Fotovoltaica | INT.AUTO.MAGNETO.DC | 1 | 232 | 1 | 260 | 1 | 27867.84 | 2 | 21.78 | 3 | 0.46 |  | 1 | CAJA MASTER | 45 |  | 1 |  | 3 | 4 | 5 | 0 | 0 | 0 | PNM | Comprar | Semanal | 45 | 45 | 120 |  | 29/07/2021.- REVISION DE MINIMOS CON EL NUEVO PLAZO DE ENTREGA DE FARBICA ¦ 29/04/2019 REVISADO MINIMO SEGUN MAIL CON INDICACIONES DE ISI . |  |  | No | No | No | No | No | No | No | Sí | Sí | Sí | Sí | No | Sí | No | No | No | 0
5628 | NB1DC-4P-C16-1000V | Interruptor automático para Corriente Continua 4P C16 DC1000V 6kA | 341 | No | 182734 | 70 | INT.AUTO.MAGNETO.DC | ZHEJIANG CHINT ELECTRICS CO.LTD | Sí | Sí | Serie NB1DC | B | 6925808367022 |  | 0 | NB1DC-4P-C16-1000V |  | 8536303090 | 05031 | 3 | Artículos | F5C | Sí |  | Grupo de artículos | Sí | 210 | 1000 Vdc | 10/12/18 |  | 10/10/24 | 31/05/23 | 5.38 |  | 5.38 | APP Soluciones para Fotovoltaica | INT.AUTO.MAGNETO.DC | 1 | 232 | 1 | 260 | 1 | 27867.84 | 2 | 21.78 | 3 | 0.45 |  | 1 | CAJA MASTER | 45 |  | 1 |  | 3 | 300 | 360 | 0 | 0 | 0 | PNM | Comprar | Semanal | 45 | 45 | 120 |  | 29/07/2021.- REVISION DE MINIMOS CON EL NUEVO PLAZO DE ENTREGA DE FARBICA ¦ 10/03/2021.- ACTUALIZADO MINIMOS S/ VENTA ULTIMOS 12 MESES ¦ 25/02/2020.- ACTUALIZADOS MINIMOS. ACTUALIZADOS PEDIDO MULTIPLE A MULTIPLO DE COMPRAS. ¦ 29/04/2019 REVISADO MINIMO SEGUN MAIL CON INDICACIONES DE ISI a.amador, 26.10.23: Se mantiene del precio de 12,39€ del 2022 para k-elect segun acuerdo con leon |  |  | No | No | No | No | No | No | No | Sí | Sí | Sí | Sí | No | Sí | No | No | No | 0
5629 | NB1DC-4P-C20-1000V | Interruptor automático para Corriente Continua 4P C20 DC1000V 6kA | 234 | No | 182735 | 70 | INT.AUTO.MAGNETO.DC | ZHEJIANG CHINT ELECTRICS CO.LTD | Sí | Sí | Serie NB1DC | C | 6925808367039 |  | 0 | NB1DC-4P-C20-1000V |  | 8536303090 | 05031 | 3 | Artículos | F5C | Sí |  | Grupo de artículos | No | 210 | 1000 Vdc | 10/12/18 |  | 02/10/24 | 09/10/24 | 5.37 |  | 5.37 | APP Soluciones para Fotovoltaica | INT.AUTO.MAGNETO.DC | 1 | 232 | 1 | 260 | 1 | 27867.84 | 2 | 21.78 | 3 | 0.45 |  | 1 | CAJA MASTER | 45 |  | 1 |  | 3 | 180 | 216 | 0 | 0 | 0 | PNM | Comprar | Semanal | 45 | 45 | 120 |  | 29/07/2021.- REVISION DE MINIMOS CON EL NUEVO PLAZO DE ENTREGA DE FARBICA ¦ 10/03/2021.- ACTUALIZADO MINIMOS S/ VENTA ULTIMOS 12 MESES ¦ 25/02/2020.- ACTUALIZADOS MINIMOS. ACTUALIZADOS PEDIDO MULTIPLE A MULTIPLO DE COMPRAS. ¦ 29/04/2019 REVISADO MINIMO SEGUN MAIL CON INDICACIONES DE ISI A.AMADOR. 26.10.23: Precio de 12,39€ se mantiene de 2022 para k-electr segun acuerdo con Leon |  |  | No | No | No | No | No | No | No | Sí | Sí | Sí | Sí | No | Sí | No | No | No | 0
5630 | NB1DC-4P-C2-1000V | Interruptor automático para Corriente Continua 4P C2 DC1000V 6kA | 6 | No | 182728 | 70 | INT.AUTO.MAGNETO.DC | ZHEJIANG CHINT ELECTRICS CO.LTD | Sí | Sí | Serie NB1DC | C | 6925808366964 |  | 0 | NB1DC-4P-C2-1000V |  | 8536303090 | 05031 | 3 | Artículos | F5C | Sí |  | Grupo de artículos | No | 210 | 1000 Vdc | 10/12/18 |  | 02/10/24 | 26/01/23 | 6.6 |  | 6.6 | APP Soluciones para Fotovoltaica | INT.AUTO.MAGNETO.DC | 1 | 232 | 1 | 260 | 1 | 27867.84 | 2 | 21.78 | 3 | 0.45 |  | 1 | CAJA MASTER | 45 |  | 1 |  | 3 | 0 | 0 | 0 | 0 | 0 | PNM | Comprar | Semanal | 45 | 45 | 120 |  |  |  |  | No | No | No | No | No | No | No | Sí | Sí | Sí | Sí | No | Sí | No | No | No | 0
5631 | NB1DC-4P-C25-1000V | Interruptor automático para Corriente Continua 4P C25 DC1000V 6kA | 38 | No | 182736 | 70 | INT.AUTO.MAGNETO.DC | ZHEJIANG CHINT ELECTRICS CO.LTD | Sí | Sí | Serie NB1DC | C | 6925808367046 |  | 0 | NB1DC-4P-C25-1000V |  | 8536303090 | 05031 | 3 | Artículos | F5C | Sí |  | Grupo de artículos | No | 210 | 1000 Vdc | 11/10/18 |  | 02/10/24 | 25/07/23 | 5.49 |  | 5.49 | APP Soluciones para Fotovoltaica | INT.AUTO.MAGNETO.DC | 1 | 232 | 1 | 260 | 1 | 27867.84 | 2 | 21.78 | 3 | 0.45 |  | 1 | CAJA MASTER | 45 |  | 1 |  | 3 | 60 | 72 | 0 | 6 | 0 | PNM | Comprar | Semanal | 45 | 45 | 120 |  | 29/07/2021.- REVISION DE MINIMOS CON EL NUEVO PLAZO DE ENTREGA DE FARBICA ¦ 10/03/2021.- ACTUALIZADO MINIMOS S/ VENTA ULTIMOS 12 MESES ¦ 25/02/2020.- ACTUALIZADOS MINIMOS. ACTUALIZADOS PEDIDO MULTIPLE A MULTIPLO DE COMPRAS. ¦ 29/04/2019 REVISADO MINIMO SEGUN MAIL CON INDICACIONES DE ISI |  |  | No | No | No | No | No | No | No | Sí | Sí | Sí | Sí | No | Sí | No | No | No | 0
5632 | NB1DC-4P-C3-1000V | Interruptor automático para Corriente Continua 4P C3 DC1000V 6kA | 0 | No | 182729 | 70 | INT.AUTO.MAGNETO.DC | ZHEJIANG CHINT ELECTRICS CO.LTD | Sí | Sí | Serie NB1DC | C | 6925808366971 |  | 0 | NB1DC-4P-C3-1000V |  | 8536303090 | 05031 | 3 | Artículos | F5C | Sí |  | Grupo de artículos | No | 210 | 1000 Vdc | 10/12/18 |  | 11/10/24 |  | 0 |  | 0 | APP Soluciones para Fotovoltaica | INT.AUTO.MAGNETO.DC | 1 | 232 | 1 | 260 | 1 | 27867.84 | 2 | 21.78 | 3 | 0.45 |  | 1 | CAJA MASTER | 45 |  | 1 |  | 3 | 0 | 0 | 0 | 0 | 0 | PNM | Comprar | Semanal | 45 | 45 | 120 |  |  |  |  | No | No | No | No | No | No | No | Sí | Sí | Sí | Sí | No | Sí | No | No | No | 0
5633 | NB1DC-4P-C32-1000V | Interruptor automático para Corriente Continua 4P C32 DC1000V 6kA | 25 | No | 182737 | 70 | INT.AUTO.MAGNETO.DC | ZHEJIANG CHINT ELECTRICS CO.LTD | Sí | Sí | Serie NB1DC | C | 6925808367053 |  | 0 | NB1DC-4P-C32-1000V |  | 8536303090 | 05031 | 3 | Artículos | F5C | Sí |  | Grupo de artículos | No | 210 | 1000 Vdc | 10/12/18 |  | 02/10/24 | 25/07/23 | 5.45 |  | 5.45 | APP Soluciones para Fotovoltaica | INT.AUTO.MAGNETO.DC | 1 | 232 | 1 | 260 | 1 | 27867.84 | 2 | 22.24 | 3 | 0.46 |  | 1 | CAJA MASTER | 45 |  | 1 |  | 3 | 30 | 37 | 0 | 3 | 0 | PNM | Comprar | Semanal | 45 | 45 | 120 |  | 29/07/2021.- REVISION DE MINIMOS CON EL NUEVO PLAZO DE ENTREGA DE FARBICA ¦ 10/03/2021.- ACTUALIZADO MINIMOS S/ VENTA ULTIMOS 12 MESES ¦ 25/02/2020.- ACTUALIZADOS MINIMOS. ACTUALIZADOS PEDIDO MULTIPLE A MULTIPLO DE COMPRAS. ¦ 29/04/2019 REVISADO MINIMO SEGUN MAIL CON INDICACIONES DE ISI |  |  | No | No | No | No | No | No | No | Sí | Sí | Sí | Sí | No | Sí | No | No | No | 0
5634 | NB1DC-4P-C40-1000V | Interruptor automático para Corriente Continua 4P C40 DC1000V 6kA | 95 | No | 182738 | 70 | INT.AUTO.MAGNETO.DC | ZHEJIANG CHINT ELECTRICS CO.LTD | Sí | Sí | Serie NB1DC | C | 6925808367060 |  | 0 | NB1DC-4P-C40-1000V |  | 8536303090 | 05031 | 3 | Artículos | F5C | Sí |  | Grupo de artículos | No | 210 | 1000 Vdc | 11/10/18 |  | 02/10/24 | 05/10/22 | 6.02 |  | 0 | APP Soluciones para Fotovoltaica | INT.AUTO.MAGNETO.DC | 1 | 232 | 1 | 260 | 1 | 27867.84 | 2 | 22.24 | 3 | 0.46 |  | 1 | CAJA MASTER | 45 |  | 1 |  | 3 | 10 | 12 | 0 | 0 | 0 | PNM | Comprar | Semanal | 45 | 45 | 120 |  | 29/07/2021.- REVISION DE MINIMOS CON EL NUEVO PLAZO DE ENTREGA DE FARBICA ¦ 28/12/2020.- ACTUALIZADO MINIMOS S/ VENTA DE 2020 ¦ 25/02/2020.- ACTUALIZADOS MINIMOS. ACTUALIZADOS PEDIDO MULTIPLE A MULTIPLO DE COMPRAS. ¦ 29/04/2019 REVISADO MINIMO SEGUN MAIL CON INDICACIONES DE ISI |  |  | No | No | No | No | No | No | No | Sí | Sí | Sí | Sí | No | Sí | No | No | Sí | 0
5635 | NB1DC-4P-C4-1000V | Interruptor automático para Corriente Continua 4P C4 DC1000V 6kA | 0 | No | 182730 | 70 | INT.AUTO.MAGNETO.DC | ZHEJIANG CHINT ELECTRICS CO.LTD | Sí | Sí | Serie NB1DC | C | 6925808366988 |  | 0 | NB1DC-4P-C4-1000V |  | 8536303090 | 05031 | 3 | Artículos | F5C | Sí |  | Grupo de artículos | No | 210 | 1000 Vdc | 10/12/18 |  | 11/10/24 |  | 0 |  | 0 | APP Soluciones para Fotovoltaica | INT.AUTO.MAGNETO.DC | 1 | 232 | 1 | 260 | 1 | 27867.84 | 2 | 21.78 | 3 | 0.45 |  | 1 | CAJA MASTER | 45 |  | 1 |  | 3 | 0 | 0 | 0 | 0 | 0 | PNM | Comprar | Semanal | 45 | 45 | 120 |  |  |  |  | No | No | No | No | No | No | No | Sí | Sí | Sí | Sí | No | Sí | No | No | No | 0
5636 | NB1DC-4P-C50-1000V | Interruptor automático para Corriente Continua 4P C50 DC1000V 6kA | 4 | No | 182739 | 70 | INT.AUTO.MAGNETO.DC | ZHEJIANG CHINT ELECTRICS CO.LTD | Sí | Sí | Serie NB1DC | C | 6925808367077 |  | 0 | NB1DC-4P-C50-1000V |  | 8536303090 | 05031 | 3 | Artículos | F5C | Sí |  | Grupo de artículos | No | 210 | 1000 Vdc | 10/12/18 |  | 02/10/24 | 09/10/24 | 5.83 |  | 5.83 | APP Soluciones para Fotovoltaica | INT.AUTO.MAGNETO.DC | 1 | 232 | 1 | 260 | 1 | 27867.84 | 2 | 22.24 | 3 | 0.47 |  | 1 | CAJA MASTER | 45 |  | 1 |  | 3 | 20 | 24 | 0 | 18 | 0 | PNM | Comprar | Semanal | 45 | 45 | 120 |  | 29/07/2021.- REVISION DE MINIMOS CON EL NUEVO PLAZO DE ENTREGA DE FARBICA ¦ 28/12/2020.- ACTUALIZADO MINIMOS S/ VENTA DE 2020 ¦ 29/04/2019 REVISADO MINIMO SEGUN MAIL CON INDICACIONES DE ISI |  |  | No | No | No | No | No | No | No | Sí | Sí | Sí | Sí | No | Sí | No | No | No | 0
5637 | NB1DC-4P-C6-1000V | Interruptor automático para Corriente Continua 4P C6 DC1000V 6kA | 0 | No | 182731 | 70 | INT.AUTO.MAGNETO.DC | ZHEJIANG CHINT ELECTRICS CO.LTD | Sí | Sí | Serie NB1DC | C | 6925808366995 |  | 0 | NB1DC-4P-C6-1000V |  | 8536303090 | 05031 | 3 | Artículos | F5C | Sí |  | Grupo de artículos | No | 210 | 1000 Vdc | 10/12/18 |  | 11/10/24 |  | 0 |  | 0 | APP Soluciones para Fotovoltaica | INT.AUTO.MAGNETO.DC | 1 | 232 | 1 | 260 | 1 | 27867.84 | 2 | 21.78 | 3 | 0.45 |  | 1 | CAJA MASTER | 45 |  | 1 |  | 3 | 0 | 0 | 0 | 0 | 0 | PNM | Comprar | Semanal | 45 | 45 | 120 |  |  |  |  | No | No | No | No | No | No | No | Sí | Sí | Sí | Sí | No | Sí | No | No | No | 0
5638 | NB1DC-4P-C63-1000V | Interruptor automático para Corriente Continua 4P C63 DC1000V 6kA | 22 | No | 182740 | 70 | INT.AUTO.MAGNETO.DC | ZHEJIANG CHINT ELECTRICS CO.LTD | Sí | Sí | Serie NB1DC | C | 6925808367084 |  | 0 | NB1DC-4P-C63-1000V |  | 8536303090 | 05031 | 3 | Artículos | F5C | Sí |  | Grupo de artículos | No | 210 | 1000 Vdc | 11/10/18 |  | 02/10/24 | 17/09/24 | 5.96 |  | 5.96 | APP Soluciones para Fotovoltaica | INT.AUTO.MAGNETO.DC | 1 | 232 | 1 | 260 | 1 | 27867.84 | 2 | 22.24 | 3 | 0.46 |  | 1 | CAJA MASTER | 45 |  | 1 |  | 3 | 24 | 29 | 0 | 3 | 0 | PNM | Comprar | Semanal | 45 | 45 | 120 |  | 29/07/2021.- REVISION DE MINIMOS CON EL NUEVO PLAZO DE ENTREGA DE FARBICA ¦ 10/03/2021.- ACTUALIZADO MINIMOS S/ VENTA ULTIMOS 12 MESES ¦ 25/02/2020.- ACTUALIZADOS MINIMOS. ACTUALIZADOS PEDIDO MULTIPLE A MULTIPLO DE COMPRAS. ¦ 29/04/2019 REVISADO MINIMO SEGUN MAIL CON INDICACIONES DE ISI |  |  | No | No | No | No | No | No | No | Sí | Sí | Sí | Sí | No | Sí | No | No | No | 0
5639 | NB1-I-1-10 | Interruptor automático 1P 10A 6kA | 0 | Sí |  | 0 | INT.AUTO.MAGNETO. | ZHEJIANG CHINT ELECTRICS CO.LTD | No | No |  |  |  |  | 0 |  |  |  | 05031 | 0 | Artículos |  | Sí |  | Grupo de artículos | No | 210 |  | 01/03/12 |  | 26/09/24 |  | 0 |  | 0 | APP Aparamenta Modular | INT.AUTO.MAGNETO. | 1 | 0 | 1 | 0 | 1 | 0 | 2 | 0 | 2 | 0 |  | 1 | PAQUETE | 1 |  | 1 |  | 1 | 0 | 0 | 0 | 0 | 0 | Ning. | Comprar |  | 0 | 0 |  |  |  |  | DESCATALOGADO | No | No | No | No | No | No | No | No | No | No | No | No | No | No | No | No | 0
5640 | NB1-I-1-15 | Interruptor automático 1P 15A 6kA | 0 | Sí |  | 0 | INT.AUTO.MAGNETO. | ZHEJIANG CHINT ELECTRICS CO.LTD | No | No |  |  |  |  | 0 |  |  | 8536303090 | 05031 | 0.11 | Artículos |  | Sí |  | Grupo de artículos | No | 210 |  | 01/03/12 |  | 26/09/24 |  | 0 |  | 0 | APP Aparamenta Modular | INT.AUTO.MAGNETO. | 1 | 0 | 1 | 0 | 1 | 0 | 2 | 0 | 2 | 0 |  | 1 | PAQUETE | 1 |  | 1 |  | 1 | 0 | 0 | 0 | 0 | 0 | Ning. | Comprar |  | 0 | 0 |  |  |  |  | DESCATALOGADO | No | No | No | No | No | No | No | No | No | No | No | No | No | No | No | No | 0
5641 | NB1-I-1-20 | Interruptor automático 1P 20A 6kA | 0 | Sí |  | 0 | INT.AUTO.MAGNETO. | ZHEJIANG CHINT ELECTRICS CO.LTD | No | No |  |  |  |  | 0 |  |  |  | 05031 | 0 | Artículos |  | Sí |  | Grupo de artículos | No | 210 |  | 01/03/12 |  | 26/09/24 |  | 0 |  | 0 | APP Aparamenta Modular | INT.AUTO.MAGNETO. | 1 | 0 | 1 | 0 | 1 | 0 | 2 | 0 | 2 | 0 |  | 1 | PAQUETE | 1 |  | 1 |  | 1 | 0 | 0 | 0 | 0 | 0 | Ning. | Comprar |  | 0 | 0 |  |  |  |  | DESCATALOGADO | No | No | No | No | No | No | No | No | No | No | No | No | No | No | No | No | 0
5642 | NB1-I-1-25 | Interruptor automático 1P 25A 6kA | 0 | Sí |  | 0 | INT.AUTO.MAGNETO. | ZHEJIANG CHINT ELECTRICS CO.LTD | No | No |  |  |  |  | 0 |  |  |  | 05031 | 0 | Artículos |  | Sí |  | Grupo de artículos | No | 210 |  | 01/03/12 |  | 26/09/24 |  | 0 |  | 0 | APP Aparamenta Modular | INT.AUTO.MAGNETO. | 1 | 0 | 1 | 0 | 1 | 0 | 2 | 0 | 2 | 0 |  | 1 | PAQUETE | 1 |  | 1 |  | 1 | 0 | 0 | 0 | 0 | 0 | Ning. | Comprar |  | 0 | 0 |  |  |  |  | DESCATALOGADO | No | No | No | No | No | No | No | No | No | No | No | No | No | No | No | No | 0
5643 | NB1-I-1-3 | Interruptor automático 1P 3A 6kA | 0 | Sí |  | 0 | INT.AUTO.MAGNETO. | ZHEJIANG CHINT ELECTRICS CO.LTD | No | No |  |  |  |  | 0 |  |  |  | 05031 | 0 | Artículos |  | Sí |  | Grupo de artículos | No | 210 |  | 01/03/12 |  | 26/09/24 |  | 0 |  | 0 | APP Aparamenta Modular | INT.AUTO.MAGNETO. | 1 | 0 | 1 | 0 | 1 | 0 | 2 | 0 | 2 | 0 |  | 1 | PAQUETE | 1 |  | 1 |  | 1 | 0 | 0 | 0 | 0 | 0 | Ning. | Comprar |  | 0 | 0 |  |  |  |  | DESCATALOGADO | No | No | No | No | No | No | No | No | No | No | No | No | No | No | No | No | 0
5644 | NB1-I-1-3,5 | Interruptor automático 1P 3,5A 6kA | 0 | Sí |  | 0 | INT.AUTO.MAGNETO. | ZHEJIANG CHINT ELECTRICS CO.LTD | No | No |  |  |  |  | 0 |  |  |  | 05031 | 0 | Artículos |  | Sí |  | Grupo de artículos | No | 210 |  | 01/03/12 |  | 26/09/24 |  | 0 |  | 0 | APP Aparamenta Modular | INT.AUTO.MAGNETO. | 1 | 0 | 1 | 0 | 1 | 0 | 2 | 0 | 2 | 0 |  | 1 |  | 1 |  | 1 |  | 1 | 0 | 0 | 0 | 0 | 0 | Ning. | Comprar |  | 0 | 0 |  |  |  |  | DESCATALOGADO | No | No | No | No | No | No | No | No | No | No | No | No | No | No | No | No | 0
5645 | NB1-I-1-30 | Interruptor automático 1P 30A 6kA | 0 | Sí |  | 0 | INT.AUTO.MAGNETO. | ZHEJIANG CHINT ELECTRICS CO.LTD | No | No |  |  |  |  | 0 |  |  |  | 05031 | 0 | Artículos |  | Sí |  | Grupo de artículos | No | 210 |  | 01/03/12 |  | 26/09/24 |  | 0 |  | 0 | APP Aparamenta Modular | INT.AUTO.MAGNETO. | 1 | 0 | 1 | 0 | 1 | 0 | 2 | 0 | 2 | 0 |  | 1 | PAQUETE | 1 |  | 1 |  | 1 | 0 | 0 | 0 | 0 | 0 | Ning. | Comprar |  | 0 | 0 |  |  |  |  | DESCATALOGADO | No | No | No | No | No | No | No | No | No | No | No | No | No | No | No | No | 0
5646 | NB1-I-1-35 | Interruptor automático 1P 35A 6kA | 0 | Sí |  | 0 | INT.AUTO.MAGNETO. | ZHEJIANG CHINT ELECTRICS CO.LTD | No | No |  |  |  |  | 0 |  |  |  | 05031 | 0 | Artículos |  | Sí |  | Grupo de artículos | No | 210 |  | 01/03/12 |  | 26/09/24 |  | 0 |  | 0 | APP Aparamenta Modular | INT.AUTO.MAGNETO. | 1 | 0 | 1 | 0 | 1 | 0 | 2 | 0 | 2 | 0 |  | 1 | PAQUETE | 1 |  | 1 |  | 1 | 0 | 0 | 0 | 0 | 0 | Ning. | Comprar |  | 0 | 0 |  |  |  |  | DESCATALOGADO | No | No | No | No | No | No | No | No | No | No | No | No | No | No | No | No | 0
5647 | NB1-I-1-40 | Interruptor automático 1P 40A 6kA | 0 | Sí |  | 0 | INT.AUTO.MAGNETO. | ZHEJIANG CHINT ELECTRICS CO.LTD | No | No |  |  |  |  | 0 |  |  |  | 05031 | 0 | Artículos |  | Sí |  | Grupo de artículos | No | 210 |  | 01/03/12 |  | 26/09/24 |  | 0 |  | 0 | APP Aparamenta Modular | INT.AUTO.MAGNETO. | 1 | 0 | 1 | 0 | 1 | 0 | 2 | 0 | 2 | 0 |  | 1 | PAQUETE | 1 |  | 1 |  | 1 | 0 | 0 | 0 | 0 | 0 | Ning. | Comprar |  | 0 | 0 |  |  |  |  | DESCATALOGADO | No | No | No | No | No | No | No | No | No | No | No | No | No | No | No | No | 0
5648 | NB1-I-1-45 | Interruptor automático 1P 45A 6kA | 0 | Sí |  | 0 | INT.AUTO.MAGNETO. | ZHEJIANG CHINT ELECTRICS CO.LTD | No | No |  |  |  |  | 0 |  |  |  | 05031 | 0 | Artículos |  | Sí |  | Grupo de artículos | No | 210 |  | 01/03/12 |  | 26/09/24 |  | 0 |  | 0 | APP Aparamenta Modular | INT.AUTO.MAGNETO. | 1 | 0 | 1 | 0 | 1 | 0 | 2 | 0 | 2 | 0 |  | 1 | PAQUETE | 1 |  | 1 |  | 1 | 0 | 0 | 0 | 0 | 0 | Ning. | Comprar |  | 0 | 0 |  |  |  |  | DESCATALOGADO | No | No | No | No | No | No | No | No | No | No | No | No | No | No | No | No | 0
5649 | NB1-I-1-5 | Interruptor automático 1P 5A 6kA | 0 | Sí |  | 0 | INT.AUTO.MAGNETO. | ZHEJIANG CHINT ELECTRICS CO.LTD | No | No |  |  |  |  | 0 |  |  |  | 05031 | 0 | Artículos |  | Sí |  | Grupo de artículos | No | 210 |  | 01/03/12 |  | 26/09/24 |  | 0 |  | 0 | APP Aparamenta Modular | INT.AUTO.MAGNETO. | 1 | 0 | 1 | 0 | 1 | 0 | 2 | 0 | 2 | 0 |  | 1 | PAQUETE | 1 |  | 1 |  | 1 | 0 | 0 | 0 | 0 | 0 | Ning. | Comprar |  | 0 | 0 |  |  |  |  | DESCATALOGADO | No | No | No | No | No | No | No | No | No | No | No | No | No | No | No | No | 0
5650 | NB1-I-1-50 | Interruptor automático 1P 50A 6kA | 0 | Sí |  | 0 | INT.AUTO.MAGNETO. | ZHEJIANG CHINT ELECTRICS CO.LTD | No | No |  |  |  |  | 0 |  |  |  | 05031 | 0 | Artículos |  | Sí |  | Grupo de artículos | No | 210 |  | 01/03/12 |  | 26/09/24 |  | 0 |  | 0 | APP Aparamenta Modular | INT.AUTO.MAGNETO. | 1 | 0 | 1 | 0 | 1 | 0 | 2 | 0 | 2 | 0 |  | 1 | PAQUETE | 1 |  | 1 |  | 1 | 0 | 0 | 0 | 0 | 0 | Ning. | Comprar |  | 0 | 0 |  |  |  |  | DESCATALOGADO | No | No | No | No | No | No | No | No | No | No | No | No | No | No | No | No | 0
5651 | NB1-I-1-63 | Interruptor automático 1P 63A 6kA | 0 | Sí |  | 0 | INT.AUTO.MAGNETO. | ZHEJIANG CHINT ELECTRICS CO.LTD | No | No |  |  |  |  | 0 |  |  |  | 05031 | 0 | Artículos |  | Sí |  | Grupo de artículos | No | 210 |  | 01/03/12 |  | 26/09/24 |  | 0 |  | 0 | APP Aparamenta Modular | INT.AUTO.MAGNETO. | 1 | 0 | 1 | 0 | 1 | 0 | 2 | 0 | 2 | 0 |  | 1 | PAQUETE | 1 |  | 1 |  | 1 | 0 | 0 | 0 | 0 | 0 | Ning. | Comprar |  | 0 | 0 |  |  |  |  | DESCATALOGADO | No | No | No | No | No | No | No | No | No | No | No | No | No | No | No | No | 0
5652 | NB1-I-2-10 | Interruptor automático 2P 10A 6kA | 0 | Sí |  | 0 | INT.AUTO.MAGNETO. | ZHEJIANG CHINT ELECTRICS CO.LTD | No | No |  |  |  |  | 0 |  |  |  | 05031 | 0 | Artículos |  | Sí |  | Grupo de artículos | No | 210 |  | 01/03/12 |  | 26/09/24 |  | 0 |  | 0 | APP Aparamenta Modular | INT.AUTO.MAGNETO. | 1 | 0 | 1 | 0 | 1 | 0 | 2 | 0 | 2 | 0 |  | 1 | PAQUETE | 1 |  | 1 |  | 1 | 0 | 0 | 0 | 0 | 0 | Ning. | Comprar |  | 0 | 0 |  |  |  |  | DESCATALOGADO | No | No | No | No | No | No | No | No | No | No | No | No | No | No | No | No | 0
5653 | NB1-I-2-15 | Interruptor automático 2P 15A 6kA | 0 | Sí |  | 0 | INT.AUTO.MAGNETO. | ZHEJIANG CHINT ELECTRICS CO.LTD | No | No |  |  |  |  | 0 |  |  | 8536303090 | 05031 | 0.22 | Artículos |  | Sí |  | Grupo de artículos | No | 210 |  | 01/03/12 |  | 26/09/24 |  | 0 |  | 0 | APP Aparamenta Modular | INT.AUTO.MAGNETO. | 1 | 0 | 1 | 0 | 1 | 0 | 2 | 0 | 2 | 0 |  | 1 | PAQUETE | 1 |  | 1 |  | 1 | 0 | 0 | 0 | 0 | 0 | Ning. | Comprar |  | 0 | 0 |  |  |  |  | DESCATALOGADO | No | No | No | No | No | No | No | No | No | No | No | No | No | No | No | No | 0
5654 | NB1-I-2-20 | Interruptor automático 2P 20A 6kA | 0 | Sí |  | 0 | INT.AUTO.MAGNETO. | ZHEJIANG CHINT ELECTRICS CO.LTD | No | No |  |  |  |  | 0 |  |  | 8536303090 | 05031 | 0.22 | Artículos |  | Sí |  | Grupo de artículos | No | 210 |  | 01/03/12 |  | 26/09/24 |  | 0 |  | 0 | APP Aparamenta Modular | INT.AUTO.MAGNETO. | 1 | 0 | 1 | 0 | 1 | 0 | 2 | 0 | 2 | 0 |  | 1 | PAQUETE | 1 |  | 1 |  | 1 | 0 | 0 | 0 | 0 | 0 | Ning. | Comprar |  | 0 | 0 |  |  |  |  | DESCATALOGADO | No | No | No | No | No | No | No | No | No | No | No | No | No | No | No | No | 0
5655 | NB1-I-2-25 | Interruptor automático 2P 25A 6kA | 0 | Sí |  | 0 | INT.AUTO.MAGNETO. | ZHEJIANG CHINT ELECTRICS CO.LTD | No | No |  |  |  |  | 0 |  |  | 8536303090 | 05031 | 0.22 | Artículos |  | Sí |  | Grupo de artículos | No | 210 |  | 01/03/12 |  | 26/09/24 |  | 0 |  | 0 | APP Aparamenta Modular | INT.AUTO.MAGNETO. | 1 | 0 | 1 | 0 | 1 | 0 | 2 | 0 | 2 | 0 |  | 1 | PAQUETE | 1 |  | 1 |  | 1 | 0 | 0 | 0 | 0 | 0 | Ning. | Comprar |  | 0 | 0 |  |  |  |  | DESCATALOGADO | No | No | No | No | No | No | No | No | No | No | No | No | No | No | No | No | 0
5656 | NB1-I-2-3 | Interruptor automático 2P 3A 6kA | 0 | Sí |  | 0 | INT.AUTO.MAGNETO. | ZHEJIANG CHINT ELECTRICS CO.LTD | No | No |  |  |  |  | 0 |  |  |  | 05031 | 0 | Artículos |  | Sí |  | Grupo de artículos | No | 210 |  | 01/03/12 |  | 26/09/24 |  | 0 |  | 0 | APP Aparamenta Modular | INT.AUTO.MAGNETO. | 1 | 0 | 1 | 0 | 1 | 0 | 2 | 0 | 2 | 0 |  | 1 | PAQUETE | 1 |  | 1 |  | 1 | 0 | 0 | 0 | 0 | 0 | Ning. | Comprar |  | 0 | 0 |  |  |  |  | DESCATALOGADO | No | No | No | No | No | No | No | No | No | No | No | No | No | No | No | No | 0
5657 | NB1-I-2-3,5 | Interruptor automático 2P 3,5A 6kA | 0 | Sí |  | 0 | INT.AUTO.MAGNETO. | ZHEJIANG CHINT ELECTRICS CO.LTD | No | No |  |  |  |  | 0 |  |  |  | 05031 | 0 | Artículos |  | Sí |  | Grupo de artículos | No | 210 |  | 01/03/12 |  | 26/09/24 |  | 0 |  | 0 | APP Aparamenta Modular | INT.AUTO.MAGNETO. | 1 | 0 | 1 | 0 | 1 | 0 | 2 | 0 | 2 | 0 |  | 1 |  | 1 |  | 1 |  | 1 | 0 | 0 | 0 | 0 | 0 | Ning. | Comprar |  | 0 | 0 |  |  |  |  | DESCATALOGADO | No | No | No | No | No | No | No | No | No | No | No | No | No | No | No | No | 0
5658 | NB1-I-2-30 | Interruptor automático 2P 30A 6kA | 0 | Sí |  | 0 | INT.AUTO.MAGNETO. | ZHEJIANG CHINT ELECTRICS CO.LTD | No | No |  |  |  |  | 0 |  |  |  | 05031 | 0 | Artículos |  | Sí |  | Grupo de artículos | No | 210 |  | 01/03/12 |  | 26/09/24 |  | 0 |  | 0 | APP Aparamenta Modular | INT.AUTO.MAGNETO. | 1 | 0 | 1 | 0 | 1 | 0 | 2 | 0 | 2 | 0 |  | 1 | PAQUETE | 1 |  | 1 |  | 1 | 0 | 0 | 0 | 0 | 0 | Ning. | Comprar |  | 0 | 0 |  |  |  |  | DESCATALOGADO | No | No | No | No | No | No | No | No | No | No | No | No | No | No | No | No | 0
5659 | NB1-I-2-35 | Interruptor automático 2P 35A 6kA | 0 | Sí |  | 0 | INT.AUTO.MAGNETO. | ZHEJIANG CHINT ELECTRICS CO.LTD | No | No |  |  |  |  | 0 |  |  |  | 05031 | 0 | Artículos |  | Sí |  | Grupo de artículos | No | 210 |  | 01/03/12 |  | 26/09/24 |  | 0 |  | 0 | APP Aparamenta Modular | INT.AUTO.MAGNETO. | 1 | 0 | 1 | 0 | 1 | 0 | 2 | 0 | 2 | 0 |  | 1 | PAQUETE | 1 |  | 1 |  | 1 | 0 | 0 | 0 | 0 | 0 | Ning. | Comprar |  | 0 | 0 |  |  |  |  | DESCATALOGADO | No | No | No | No | No | No | No | No | No | No | No | No | No | No | No | No | 0
5660 | NB1-I-2-40 | Interruptor automático 2P 40A 6kA | 0 | Sí |  | 0 | INT.AUTO.MAGNETO. | ZHEJIANG CHINT ELECTRICS CO.LTD | No | No |  |  |  |  | 0 |  |  |  | 05031 | 0 | Artículos |  | Sí |  | Grupo de artículos | No | 210 |  | 01/03/12 |  | 26/09/24 |  | 0 |  | 0 | APP Aparamenta Modular | INT.AUTO.MAGNETO. | 1 | 0 | 1 | 0 | 1 | 0 | 2 | 0 | 2 | 0 |  | 1 | PAQUETE | 1 |  | 1 |  | 1 | 0 | 0 | 0 | 0 | 0 | Ning. | Comprar |  | 0 | 0 |  |  |  |  | DESCATALOGADO | No | No | No | No | No | No | No | No | No | No | No | No | No | No | No | No | 0
5661 | NB1-I-2-45 | Interruptor automático 2P 45A 6kA | 0 | Sí |  | 0 | INT.AUTO.MAGNETO. | ZHEJIANG CHINT ELECTRICS CO.LTD | No | No |  |  |  |  | 0 |  |  |  | 05031 | 0 | Artículos |  | Sí |  | Grupo de artículos | No | 210 |  | 01/03/12 |  | 26/09/24 |  | 0 |  | 0 | APP Aparamenta Modular | INT.AUTO.MAGNETO. | 1 | 0 | 1 | 0 | 1 | 0 | 2 | 0 | 2 | 0 |  | 1 | PAQUETE | 1 |  | 1 |  | 1 | 0 | 0 | 0 | 0 | 0 | Ning. | Comprar |  | 0 | 0 |  |  |  |  | DESCATALOGADO | No | No | No | No | No | No | No | No | No | No | No | No | No | No | No | No | 0
5662 | NB1-I-2-5 | Interruptor automático 2P 5A 6kA | 0 | Sí |  | 0 | INT.AUTO.MAGNETO. | ZHEJIANG CHINT ELECTRICS CO.LTD | No | No |  |  |  |  | 0 |  |  |  | 05031 | 0 | Artículos |  | Sí |  | Grupo de artículos | No | 210 |  | 01/03/12 |  | 26/09/24 |  | 0 |  | 0 | APP Aparamenta Modular | INT.AUTO.MAGNETO. | 1 | 0 | 1 | 0 | 1 | 0 | 2 | 0 | 2 | 0 |  | 1 | PAQUETE | 1 |  | 1 |  | 1 | 0 | 0 | 0 | 0 | 0 | Ning. | Comprar |  | 0 | 0 |  |  |  |  | DESCATALOGADO | No | No | No | No | No | No | No | No | No | No | No | No | No | No | No | No | 0
5663 | NB1-I-2-50 | Interruptor automático 2P 50A 6kA | 0 | Sí |  | 0 | INT.AUTO.MAGNETO. | ZHEJIANG CHINT ELECTRICS CO.LTD | No | No |  |  |  |  | 0 |  |  |  | 05031 | 0 | Artículos |  | Sí |  | Grupo de artículos | No | 210 |  | 01/03/12 |  | 26/09/24 |  | 0 |  | 0 | APP Aparamenta Modular | INT.AUTO.MAGNETO. | 1 | 0 | 1 | 0 | 1 | 0 | 2 | 0 | 2 | 0 |  | 1 | PAQUETE | 1 |  | 1 |  | 1 | 0 | 0 | 0 | 0 | 0 | Ning. | Comprar |  | 0 | 0 |  |  |  |  | DESCATALOGADO | No | No | No | No | No | No | No | No | No | No | No | No | No | No | No | No | 0
5664 | NB1-I-2-63 | Interruptor automático 2P 63A 6kA | 0 | Sí |  | 0 | INT.AUTO.MAGNETO. | ZHEJIANG CHINT ELECTRICS CO.LTD | No | No |  |  |  |  | 0 |  |  |  | 05031 | 0 | Artículos |  | Sí |  | Grupo de artículos | No | 210 |  | 01/03/12 |  | 26/09/24 |  | 0 |  | 0 | APP Aparamenta Modular | INT.AUTO.MAGNETO. | 1 | 0 | 1 | 0 | 1 | 0 | 2 | 0 | 2 | 0 |  | 1 | PAQUETE | 1 |  | 1 |  | 1 | 0 | 0 | 0 | 0 | 0 | Ning. | Comprar |  | 0 | 0 |  |  |  |  | DESCATALOGADO | No | No | No | No | No | No | No | No | No | No | No | No | No | No | No | No | 0
5665 | NB1-I-3-10 | Interruptor automático 3P 10A 6kA | 0 | Sí |  | 0 | INT.AUTO.MAGNETO. | ZHEJIANG CHINT ELECTRICS CO.LTD | No | No |  |  |  |  | 0 |  |  |  | 05031 | 0 | Artículos |  | Sí |  | Grupo de artículos | No | 210 |  | 01/03/12 |  | 26/09/24 |  | 0 |  | 0 | APP Aparamenta Modular | INT.AUTO.MAGNETO. | 1 | 0 | 1 | 0 | 1 | 0 | 2 | 0 | 2 | 0 |  | 1 | PAQUETE | 1 |  | 1 |  | 1 | 0 | 0 | 0 | 0 | 0 | Ning. | Comprar |  | 0 | 0 |  |  |  |  | DESCATALOGADO | No | No | No | No | No | No | No | No | No | No | No | No | No | No | No | No | 0
5666 | NB1-I-3-15 | Interruptor automático 3P 15A 6kA | 0 | Sí |  | 0 | INT.AUTO.MAGNETO. | ZHEJIANG CHINT ELECTRICS CO.LTD | No | No |  |  |  |  | 0 |  |  | 8536303090 | 05031 | 0.33 | Artículos |  | Sí |  | Grupo de artículos | No | 210 |  | 01/03/12 |  | 26/09/24 |  | 0 |  | 0 | APP Aparamenta Modular | INT.AUTO.MAGNETO. | 1 | 0 | 1 | 0 | 1 | 0 | 2 | 0 | 2 | 0 |  | 1 | PAQUETE | 1 |  | 1 |  | 1 | 0 | 0 | 0 | 0 | 0 | Ning. | Comprar |  | 0 | 0 |  |  |  |  | DESCATALOGADO | No | No | No | No | No | No | No | No | No | No | No | No | No | No | No | No | 0
5667 | NB1-I-3-20 | Interruptor automático 3P 20A 6kA | 0 | Sí |  | 0 | INT.AUTO.MAGNETO. | ZHEJIANG CHINT ELECTRICS CO.LTD | No | No |  |  |  |  | 0 |  |  | 8536303090 | 05031 | 0.33 | Artículos |  | Sí |  | Grupo de artículos | No | 210 |  | 01/03/12 |  | 26/09/24 |  | 0 |  | 0 | APP Aparamenta Modular | INT.AUTO.MAGNETO. | 1 | 0 | 1 | 0 | 1 | 0 | 2 | 0 | 2 | 0 |  | 1 | PAQUETE | 1 |  | 1 |  | 1 | 0 | 0 | 0 | 0 | 0 | Ning. | Comprar |  | 0 | 0 |  |  |  |  | DESCATALOGADO | No | No | No | No | No | No | No | No | No | No | No | No | No | No | No | No | 0
5668 | NB1-I-3-25 | Interruptor automático 3P 25A 6kA | 0 | Sí |  | 0 | INT.AUTO.MAGNETO. | ZHEJIANG CHINT ELECTRICS CO.LTD | No | No |  |  |  |  | 0 |  |  | 8536303090 | 05031 | 0.33 | Artículos |  | Sí |  | Grupo de artículos | No | 210 |  | 01/03/12 |  | 26/09/24 |  | 0 |  | 0 | APP Aparamenta Modular | INT.AUTO.MAGNETO. | 1 | 0 | 1 | 0 | 1 | 0 | 2 | 0 | 2 | 0 |  | 1 | PAQUETE | 1 |  | 1 |  | 1 | 0 | 0 | 0 | 0 | 0 | Ning. | Comprar |  | 0 | 0 |  |  |  |  | DESCATALOGADO | No | No | No | No | No | No | No | No | No | No | No | No | No | No | No | No | 0
5669 | NB1-I-3-3 | Interruptor automático 3P 3A 6kA | 0 | Sí |  | 0 | INT.AUTO.MAGNETO. | ZHEJIANG CHINT ELECTRICS CO.LTD | No | No |  |  |  |  | 0 |  |  |  | 05031 | 0 | Artículos |  | Sí |  | Grupo de artículos | No | 210 |  | 01/03/12 |  | 26/09/24 |  | 0 |  | 0 | APP Aparamenta Modular | INT.AUTO.MAGNETO. | 1 | 0 | 1 | 0 | 1 | 0 | 2 | 0 | 2 | 0 |  | 1 | PAQUETE | 1 |  | 1 |  | 1 | 0 | 0 | 0 | 0 | 0 | Ning. | Comprar |  | 0 | 0 |  |  |  |  | DESCATALOGADO | No | No | No | No | No | No | No | No | No | No | No | No | No | No | No | No | 0
5670 | NB1-I-3-3,5 | Interruptor automático 3P 3,5A 6kA | 0 | Sí |  | 0 | INT.AUTO.MAGNETO. | ZHEJIANG CHINT ELECTRICS CO.LTD | No | No |  |  |  |  | 0 |  |  |  | 05031 | 0 | Artículos |  | Sí |  | Grupo de artículos | No | 210 |  | 01/03/12 |  | 26/09/24 |  | 0 |  | 0 | APP Aparamenta Modular | INT.AUTO.MAGNETO. | 1 | 0 | 1 | 0 | 1 | 0 | 2 | 0 | 2 | 0 |  | 1 |  | 1 |  | 1 |  | 1 | 0 | 0 | 0 | 0 | 0 | Ning. | Comprar |  | 0 | 0 |  |  |  |  | DESCATALOGADO | No | No | No | No | No | No | No | No | No | No | No | No | No | No | No | No | 0
5671 | NB1-I-3-30 | Interruptor automático 3P 30A 6kA | 0 | Sí |  | 0 | INT.AUTO.MAGNETO. | ZHEJIANG CHINT ELECTRICS CO.LTD | No | No |  |  |  |  | 0 |  |  | 8536303090 | 05031 | 0.33 | Artículos |  | Sí |  | Grupo de artículos | No | 210 |  | 01/03/12 |  | 26/09/24 |  | 0 |  | 0 | APP Aparamenta Modular | INT.AUTO.MAGNETO. | 1 | 0 | 1 | 0 | 1 | 0 | 2 | 0 | 2 | 0 |  | 1 | PAQUETE | 1 |  | 1 |  | 1 | 0 | 0 | 0 | 0 | 0 | Ning. | Comprar |  | 0 | 0 |  |  |  |  | DESCTALOGADO | No | No | No | No | No | No | No | No | No | No | No | No | No | No | No | No | 0
5672 | NB1-I-3-35 | Interruptor automático 3P 35A 6kA | 0 | Sí |  | 0 | INT.AUTO.MAGNETO. | ZHEJIANG CHINT ELECTRICS CO.LTD | No | No |  |  |  |  | 0 |  |  | 8536303090 | 05031 | 0.33 | Artículos |  | Sí |  | Grupo de artículos | No | 210 |  | 01/03/12 |  | 26/09/24 |  | 0 |  | 0 | APP Aparamenta Modular | INT.AUTO.MAGNETO. | 1 | 0 | 1 | 0 | 1 | 0 | 2 | 0 | 2 | 0 |  | 1 | PAQUETE | 1 |  | 1 |  | 1 | 0 | 0 | 0 | 0 | 0 | Ning. | Comprar |  | 0 | 0 |  |  |  |  | DESCATALOGADO | No | No | No | No | No | No | No | No | No | No | No | No | No | No | No | No | 0
5673 | NB1-I-3-40 | Interruptor automático 3P 40A 6kA | 0 | Sí |  | 0 | INT.AUTO.MAGNETO. | ZHEJIANG CHINT ELECTRICS CO.LTD | No | No |  |  |  |  | 0 |  |  |  | 05031 | 0 | Artículos |  | Sí |  | Grupo de artículos | No | 210 |  | 01/03/12 |  | 26/09/24 |  | 0 |  | 0 | APP Aparamenta Modular | INT.AUTO.MAGNETO. | 1 | 0 | 1 | 0 | 1 | 0 | 2 | 0 | 2 | 0 |  | 1 | PAQUETE | 1 |  | 1 |  | 1 | 0 | 0 | 0 | 0 | 0 | Ning. | Comprar |  | 0 | 0 |  |  |  |  | DESCATALOGADO | No | No | No | No | No | No | No | No | No | No | No | No | No | No | No | No | 0
5674 | NB1-I-3-45 | Interruptor automático 3P 45A 6kA | 0 | Sí |  | 0 | INT.AUTO.MAGNETO. | ZHEJIANG CHINT ELECTRICS CO.LTD | No | No |  |  |  |  | 0 |  |  |  | 05031 | 0 | Artículos |  | Sí |  | Grupo de artículos | No | 210 |  | 01/03/12 |  | 26/09/24 |  | 0 |  | 0 | APP Aparamenta Modular | INT.AUTO.MAGNETO. | 1 | 0 | 1 | 0 | 1 | 0 | 2 | 0 | 2 | 0 |  | 1 | PAQUETE | 1 |  | 1 |  | 1 | 0 | 0 | 0 | 0 | 0 | Ning. | Comprar |  | 0 | 0 |  |  |  |  | DESCATALOGADO | No | No | No | No | No | No | No | No | No | No | No | No | No | No | No | No | 0
5675 | NB1-I-3-5 | Interruptor automático 3P 5A 6kA | 0 | Sí |  | 0 | INT.AUTO.MAGNETO. | ZHEJIANG CHINT ELECTRICS CO.LTD | No | No |  |  |  |  | 0 |  |  |  | 05031 | 0 | Artículos |  | Sí |  | Grupo de artículos | No | 210 |  | 01/03/12 |  | 26/09/24 |  | 0 |  | 0 | APP Aparamenta Modular | INT.AUTO.MAGNETO. | 1 | 0 | 1 | 0 | 1 | 0 | 2 | 0 | 2 | 0 |  | 1 | PAQUETE | 1 |  | 1 |  | 1 | 0 | 0 | 0 | 0 | 0 | Ning. | Comprar |  | 0 | 0 |  |  |  |  | DESCATALOGADO | No | No | No | No | No | No | No | No | No | No | No | No | No | No | No | No | 0
5676 | NB1-I-3-50 | Interruptor automático 3P 50A 6kA | 0 | Sí |  | 0 | INT.AUTO.MAGNETO. | ZHEJIANG CHINT ELECTRICS CO.LTD | No | No |  |  |  |  | 0 |  |  |  | 05031 | 0 | Artículos |  | Sí |  | Grupo de artículos | No | 210 |  | 01/03/12 |  | 26/09/24 |  | 0 |  | 0 | APP Aparamenta Modular | INT.AUTO.MAGNETO. | 1 | 0 | 1 | 0 | 1 | 0 | 2 | 0 | 2 | 0 |  | 1 | PAQUETE | 1 |  | 1 |  | 1 | 0 | 0 | 0 | 0 | 0 | Ning. | Comprar |  | 0 | 0 |  |  |  |  | DESCATALOGADO | No | No | No | No | No | No | No | No | No | No | No | No | No | No | No | No | 0
5677 | NB1-I-3-63 | Interruptor automático 3P 63A 6kA | 0 | Sí |  | 0 | INT.AUTO.MAGNETO. | ZHEJIANG CHINT ELECTRICS CO.LTD | No | No |  |  |  |  | 0 |  |  |  | 05031 | 0 | Artículos |  | Sí |  | Grupo de artículos | No | 210 |  | 01/03/12 |  | 26/09/24 |  | 0 |  | 0 | APP Aparamenta Modular | INT.AUTO.MAGNETO. | 1 | 0 | 1 | 0 | 1 | 0 | 2 | 0 | 2 | 0 |  | 1 | PAQUETE | 1 |  | 1 |  | 1 | 0 | 0 | 0 | 0 | 0 | Ning. | Comprar |  | 0 | 0 |  |  |  |  | DESCATALOGADO | No | No | No | No | No | No | No | No | No | No | No | No | No | No | No | No | 0
5678 | NB1-I-4-10 | Interruptor automático 4P 10A 6kA | 0 | Sí |  | 0 | INT.AUTO.MAGNETO. | ZHEJIANG CHINT ELECTRICS CO.LTD | No | No |  |  |  |  | 0 |  |  |  | 05031 | 0 | Artículos |  | Sí |  | Grupo de artículos | No | 210 |  | 01/03/12 |  | 26/09/24 |  | 0 |  | 0 | APP Aparamenta Modular | INT.AUTO.MAGNETO. | 1 | 0 | 1 | 0 | 1 | 0 | 2 | 0 | 2 | 0 |  | 1 | PAQUETE | 1 |  | 1 |  | 1 | 0 | 0 | 0 | 0 | 0 | Ning. | Comprar |  | 0 | 0 |  |  |  |  | DESCATALOGADO | No | No | No | No | No | No | No | No | No | No | No | No | No | No | No | No | 0
5679 | NB1-I-4-15 | Interruptor automático 4P 15A 6kA | 0 | Sí |  | 0 | INT.AUTO.MAGNETO. | ZHEJIANG CHINT ELECTRICS CO.LTD | No | No |  |  |  |  | 0 |  |  | 8536303090 | 05031 | 0.46 | Artículos |  | Sí |  | Grupo de artículos | No | 210 |  | 01/03/12 |  | 26/09/24 |  | 0 |  | 0 | APP Aparamenta Modular | INT.AUTO.MAGNETO. | 1 | 0 | 1 | 0 | 1 | 0 | 2 | 0 | 2 | 0 |  | 1 | PAQUETE | 1 |  | 1 |  | 1 | 0 | 0 | 0 | 0 | 0 | Ning. | Comprar |  | 0 | 0 |  |  |  |  | DESCATALOGADO | No | No | No | No | No | No | No | No | No | No | No | No | No | No | No | No | 0
5680 | NB1-I-4-20 | Interruptor automático 4P 20A 6kA | 0 | Sí |  | 0 | INT.AUTO.MAGNETO. | ZHEJIANG CHINT ELECTRICS CO.LTD | No | No |  |  |  |  | 0 |  |  | 8536303090 | 05031 | 0.46 | Artículos |  | Sí |  | Grupo de artículos | No | 210 |  | 01/03/12 |  | 26/09/24 |  | 0 |  | 0 | APP Aparamenta Modular | INT.AUTO.MAGNETO. | 1 | 0 | 1 | 0 | 1 | 0 | 2 | 0 | 2 | 0 |  | 1 | PAQUETE | 1 |  | 1 |  | 1 | 0 | 0 | 0 | 0 | 0 | Ning. | Comprar |  | 0 | 0 |  |  |  |  | DESCATALOGADO | No | No | No | No | No | No | No | No | No | No | No | No | No | No | No | No | 0
5681 | NB1-I-4-25 | Interruptor automático 4P 25A 6kA | 0 | Sí |  | 0 | INT.AUTO.MAGNETO. | ZHEJIANG CHINT ELECTRICS CO.LTD | No | No |  |  |  |  | 0 |  |  | 8536303090 | 05031 | 0.46 | Artículos |  | Sí |  | Grupo de artículos | No | 210 |  | 01/03/12 |  | 26/09/24 |  | 0 |  | 0 | APP Aparamenta Modular | INT.AUTO.MAGNETO. | 1 | 0 | 1 | 0 | 1 | 0 | 2 | 0 | 2 | 0 |  | 1 | PAQUETE | 1 |  | 1 |  | 1 | 0 | 0 | 0 | 0 | 0 | Ning. | Comprar |  | 0 | 0 |  |  |  |  | DESCATALOGADO | No | No | No | No | No | No | No | No | No | No | No | No | No | No | No | No | 0
5682 | NB1-I-4-3 | Interruptor automático 4P 3A 6kA | 0 | Sí |  | 0 | INT.AUTO.MAGNETO. | ZHEJIANG CHINT ELECTRICS CO.LTD | No | No |  |  |  |  | 0 |  |  |  | 05031 | 0 | Artículos |  | Sí |  | Grupo de artículos | No | 210 |  | 01/03/12 |  | 26/09/24 |  | 0 |  | 0 | APP Aparamenta Modular | INT.AUTO.MAGNETO. | 1 | 0 | 1 | 0 | 1 | 0 | 2 | 0 | 2 | 0 |  | 1 | PAQUETE | 1 |  | 1 |  | 1 | 0 | 0 | 0 | 0 | 0 | Ning. | Comprar |  | 0 | 0 |  |  |  |  | DESCATALOGADO | No | No | No | No | No | No | No | No | No | No | No | No | No | No | No | No | 0
5683 | NB1-I-4-3,5 | Interruptor automático 4P 3,5A 6kA | 0 | Sí |  | 0 | INT.AUTO.MAGNETO. | ZHEJIANG CHINT ELECTRICS CO.LTD | No | No |  |  |  |  | 0 |  |  |  | 05031 | 0 | Artículos |  | Sí |  | Grupo de artículos | No | 210 |  | 01/03/12 |  | 26/09/24 |  | 0 |  | 0 | APP Aparamenta Modular | INT.AUTO.MAGNETO. | 1 | 0 | 1 | 0 | 1 | 0 | 2 | 0 | 2 | 0 |  | 1 |  | 1 |  | 1 |  | 1 | 0 | 0 | 0 | 0 | 0 | Ning. | Comprar |  | 0 | 0 |  |  |  |  | DESCATALOGADO | No | No | No | No | No | No | No | No | No | No | No | No | No | No | No | No | 0
5684 | NB1-I-4-30 | Interruptor automático 4P 30A 6kA | 0 | Sí |  | 0 | INT.AUTO.MAGNETO. | ZHEJIANG CHINT ELECTRICS CO.LTD | No | No |  |  |  |  | 0 |  |  | 8536303090 | 05031 | 0.46 | Artículos |  | Sí |  | Grupo de artículos | No | 210 |  | 01/03/12 |  | 26/09/24 |  | 0 |  | 0 | APP Aparamenta Modular | INT.AUTO.MAGNETO. | 1 | 0 | 1 | 0 | 1 | 0 | 2 | 0 | 2 | 0 |  | 1 | PAQUETE | 1 |  | 1 |  | 1 | 0 | 0 | 0 | 0 | 0 | Ning. | Comprar |  | 0 | 0 |  |  |  |  | DESCATALOGADO | No | No | No | No | No | No | No | No | No | No | No | No | No | No | No | No | 0
5685 | NB1-I-4-35 | Interruptor automático 4P 35A 6kA | 0 | Sí |  | 0 | INT.AUTO.MAGNETO. | ZHEJIANG CHINT ELECTRICS CO.LTD | No | No |  |  |  |  | 0 |  |  | 8536303090 | 05031 | 0.46 | Artículos |  | Sí |  | Grupo de artículos | No | 210 |  | 01/03/12 |  | 26/09/24 |  | 0 |  | 0 | APP Aparamenta Modular | INT.AUTO.MAGNETO. | 1 | 0 | 1 | 0 | 1 | 0 | 2 | 0 | 2 | 0 |  | 1 | PAQUETE | 1 |  | 1 |  | 1 | 0 | 0 | 0 | 0 | 0 | Ning. | Comprar |  | 0 | 0 |  |  |  |  | DESCATALOGADO | No | No | No | No | No | No | No | No | No | No | No | No | No | No | No | No | 0
5686 | NB1-I-4-40 | Interruptor automático 4P 40A 6kA | 0 | Sí |  | 0 | INT.AUTO.MAGNETO. | ZHEJIANG CHINT ELECTRICS CO.LTD | No | No |  |  |  |  | 0 |  |  | 8536303090 | 05031 | 0.46 | Artículos |  | Sí |  | Grupo de artículos | No | 210 |  | 01/03/12 |  | 26/09/24 |  | 0 |  | 0 | APP Aparamenta Modular | INT.AUTO.MAGNETO. | 1 | 0 | 1 | 0 | 1 | 0 | 2 | 0 | 2 | 0 |  | 1 | PAQUETE | 1 |  | 1 |  | 1 | 0 | 0 | 0 | 0 | 0 | Ning. | Comprar |  | 0 | 0 |  |  |  |  | DESCATALOGADO | No | No | No | No | No | No | No | No | No | No | No | No | No | No | No | No | 0
5687 | NB1-I-4-45 | Interruptor automático 4P 45A 6kA | 0 | Sí |  | 0 | INT.AUTO.MAGNETO. | ZHEJIANG CHINT ELECTRICS CO.LTD | No | No |  |  |  |  | 0 |  |  | 8536303090 | 05031 | 0.46 | Artículos |  | Sí |  | Grupo de artículos | No | 210 |  | 01/03/12 |  | 26/09/24 |  | 0 |  | 0 | APP Aparamenta Modular | INT.AUTO.MAGNETO. | 1 | 0 | 1 | 0 | 1 | 0 | 2 | 0 | 2 | 0 |  | 1 | PAQUETE | 1 |  | 1 |  | 1 | 0 | 0 | 0 | 0 | 0 | Ning. | Comprar |  | 0 | 0 |  |  |  |  | DESCATALOGADO | No | No | No | No | No | No | No | No | No | No | No | No | No | No | No | No | 0
5688 | NB1-I-4-5 | Interruptor automático 4P 5A 6kA | 0 | Sí |  | 0 | INT.AUTO.MAGNETO. | ZHEJIANG CHINT ELECTRICS CO.LTD | No | No |  |  |  |  | 0 |  |  |  | 05031 | 0 | Artículos |  | Sí |  | Grupo de artículos | No | 210 |  | 01/03/12 |  | 26/09/24 |  | 0 |  | 0 | APP Aparamenta Modular | INT.AUTO.MAGNETO. | 1 | 0 | 1 | 0 | 1 | 0 | 2 | 0 | 2 | 0 |  | 1 | PAQUETE | 1 |  | 1 |  | 1 | 0 | 0 | 0 | 0 | 0 | Ning. | Comprar |  | 0 | 0 |  |  |  |  | DESCATALOGADO | No | No | No | No | No | No | No | No | No | No | No | No | No | No | No | No | 0
5689 | NB1-I-4-50 | Interruptor automático 4P 50A 6kA | 0 | Sí |  | 0 | INT.AUTO.MAGNETO. | ZHEJIANG CHINT ELECTRICS CO.LTD | No | No |  |  |  |  | 0 |  |  |  | 05031 | 0 | Artículos |  | Sí |  | Grupo de artículos | No | 210 |  | 01/03/12 |  | 26/09/24 |  | 0 |  | 0 | APP Aparamenta Modular | INT.AUTO.MAGNETO. | 1 | 0 | 1 | 0 | 1 | 0 | 2 | 0 | 2 | 0 |  | 1 | PAQUETE | 1 |  | 1 |  | 1 | 0 | 0 | 0 | 0 | 0 | Ning. | Comprar |  | 0 | 0 |  |  |  |  | DESCATALOGADO | No | No | No | No | No | No | No | No | No | No | No | No | No | No | No | No | 0
5690 | NB1-I-4-63 | Interruptor automático 4P 63A 6kA | 0 | Sí |  | 0 | INT.AUTO.MAGNETO. | ZHEJIANG CHINT ELECTRICS CO.LTD | No | No |  |  |  |  | 0 |  |  | 8536303090 | 05031 | 0.46 | Artículos |  | Sí |  | Grupo de artículos | No | 210 |  | 01/03/12 |  | 26/09/24 |  | 0 |  | 0 | APP Aparamenta Modular | INT.AUTO.MAGNETO. | 1 | 0 | 1 | 0 | 1 | 0 | 2 | 0 | 2 | 0 |  | 1 | PAQUETE | 1 |  | 1 |  | 1 | 0 | 0 | 0 | 0 | 0 | Ning. | Comprar |  | 0 | 0 |  |  |  |  | DESCATALOGADO | No | No | No | No | No | No | No | No | No | No | No | No | No | No | No | No | 0
5691 | NB1-ICP-1-10 | Interruptor automático 1P 10A ICP 6kA | 0 | Sí | 181256 | 75 | GUARDAMOTORES | ZHEJIANG CHINT ELECTRICS CO.LTD | No | No |  |  | 6925808364564 |  | 0 |  | G NB1-63 NBSP 1P 10A 6KA(R)双汇 |  | 05081 | 3 | Artículos |  | Sí | 16925808364561 | Grupo de artículos | No | 210 |  | 05/10/10 |  | 03/10/24 | 27/05/17 | 0.01 |  | 0 | APP Aparamenta Modular | GUARDAMOTORES | 1 | 232 | 1 | 260 | 1 | 27867.84 | 2 | 21.24 | 3 | 0.11 |  | 1 | CAJA MASTER | 180 |  | 1 |  | 12 | 0 | 0 | 0 | 0 | 0 | PNM | Comprar | Semanal | 180 | 180 | 90 |  | 11/08/2020.- CHATARREO DE PIEZAS (Spain dead and slow moving stock of june 2020). DESMARCAMOS COMO ARTICULO DE COMPRA | 31/12/17 | NO CERTIFICADO | No | No | No | No | Sí | No | No | No | No | No | No | No | No | No | No | No | 0
5692 | NB1-ICP-1-15 | Interruptor automático 1P 15A ICP 6kA | 0 | Sí | 181257 | 75 | GUARDAMOTORES | ZHEJIANG CHINT ELECTRICS CO.LTD | No | No |  |  | 6925808364571 |  | 0 |  | G NB1-63 NBSP 1P 15A 6KA(R)双汇 |  | 05081 | 3 | Artículos |  | Sí | 16925808364578 | Grupo de artículos | No | 210 |  | 05/10/10 |  | 03/10/24 | 27/05/17 | 0.01 |  | 0 | APP Aparamenta Modular | GUARDAMOTORES | 1 | 232 | 1 | 260 | 1 | 27867.84 | 2 | 21.24 | 3 | 0.11 |  | 1 | CAJA MASTER | 180 |  | 1 |  | 12 | 0 | 0 | 0 | 0 | 0 | PNM | Comprar | Semanal | 180 | 180 | 90 |  | 11/08/2020.- CHATARREO DE PIEZAS (Spain dead and slow moving stock of june 2020). DESMARCAMOS COMO ARTICULO DE COMPRA | 31/12/17 HASTA REGULARIZACIÓN | NO CERTIFICADO | No | No | No | No | Sí | No | No | No | No | No | No | No | No | No | No | No | 0
5693 | NB1-ICP-1-20 | Interruptor automático 1P 20A ICP 6kA | 0 | Sí | 181258 | 75 | GUARDAMOTORES | ZHEJIANG CHINT ELECTRICS CO.LTD | No | No |  |  | 6925808364588 |  | 0 |  | G NB1-63 NBSP 1P 20A 6KA(R)双汇 |  | 05081 | 3 | Artículos |  | Sí | 16925808364585 | Grupo de artículos | No | 210 |  | 05/10/10 |  | 03/10/24 | 05/12/18 | 0.01 |  | 0 | APP Aparamenta Modular | GUARDAMOTORES | 1 | 232 | 1 | 260 | 1 | 27867.84 | 2 | 21.24 | 3 | 0.11 |  | 1 | CAJA MASTER | 180 |  | 1 |  | 12 | 0 | 0 | 0 | 0 | 0 | PNM | Comprar | Semanal | 180 | 180 | 90 |  | 11/08/2020.- CHATARREO DE PIEZAS (Spain dead and slow moving stock of june 2020). DESMARCAMOS COMO ARTICULO DE COMPRA | 31/12/17 HASTA REGULARIZACIÓN | NO CERTIFICADO | No | No | No | No | Sí | No | No | No | No | No | No | No | No | No | No | No | 0
5694 | NB1-ICP-1-25 | Interruptor automático 1P 25A ICP 6kA | 0 | Sí | 181259 | 75 | GUARDAMOTORES | ZHEJIANG CHINT ELECTRICS CO.LTD | No | No |  |  | 6925808364595 |  | 0 |  | G NB1-63 NBSP 1P 25A 6KA(R)双汇 |  | 05081 | 3 | Artículos |  | Sí | 16925808364592 | Grupo de artículos | No | 210 |  | 05/10/10 |  | 03/10/24 | 05/12/18 | 0.01 |  | 0 | APP Aparamenta Modular | GUARDAMOTORES | 1 | 232 | 1 | 260 | 1 | 27867.84 | 2 | 21.24 | 3 | 0.11 |  | 1 | CAJA MASTER | 180 |  | 1 |  | 12 | 0 | 0 | 0 | 0 | 0 | PNM | Comprar | Semanal | 180 | 180 | 90 |  | 11/08/2020.- CHATARREO DE PIEZAS (Spain dead and slow moving stock of june 2020). DESMARCAMOS COMO ARTICULO DE COMPRA | 31/12/17 HASTA REGULARIZACIÓN | NO CERTIFICADO | No | No | No | No | Sí | No | No | No | No | No | No | No | No | No | No | No | 0
5695 | NB1-ICP-1-3 | Interruptor automático 1P 3A ICP 6kA | 0 | Sí |  | 75 | GUARDAMOTORES | ZHEJIANG CHINT ELECTRICS CO.LTD | No | No |  |  |  |  | 0 |  |  |  | 05081 | 0 | Artículos |  | Sí |  | Grupo de artículos | No | 210 |  | 05/10/10 |  | 26/09/24 | 02/10/15 | 1.26 |  | 0 | APP Aparamenta Modular | GUARDAMOTORES | 1 | 0 | 1 | 0 | 1 | 0 | 2 | 0 | 2 | 0 |  | 1 | PAQUETE | 1 |  | 1 |  | 1 | 0 | 0 | 0 | 0 | 0 | Ning. | Comprar |  | 0 | 0 |  |  |  |  | NO CERTIFICADO | No | No | No | No | No | No | No | No | No | No | No | No | No | No | No | No | 0
5696 | NB1-ICP-1-3,5 | Interruptor automático 1P 3,5A ICP 6kA | 0 | Sí |  | 75 | GUARDAMOTORES | ZHEJIANG CHINT ELECTRICS CO.LTD | No | No |  |  |  |  | 0 |  |  |  | 05081 | 0 | Artículos |  | Sí |  | Grupo de artículos | No | 210 |  | 05/10/10 |  | 26/09/24 |  | 0 |  | 0 | APP Aparamenta Modular | GUARDAMOTORES | 1 | 0 | 1 | 0 | 1 | 0 | 2 | 0 | 2 | 0 |  | 1 |  | 1 |  | 1 |  | 1 | 0 | 0 | 0 | 0 | 0 | Ning. | Comprar |  | 0 | 0 | [5 empty] | No | No | No | No | No | No | No | No | No | No | No | No | No | No | No | No | 0
5697 | NB1-ICP-1-30 | Interruptor automático 1P 30A ICP 6kA | 0 | Sí | 181260 | 75 | GUARDAMOTORES | ZHEJIANG CHINT ELECTRICS CO.LTD | No | No |  |  | 6925808364601 |  | 0 |  | G NB1-63 NBSP 1P 30A 6KA(R)双汇 |  | 05081 | 3 | Artículos |  | Sí | 16925808364608 | Grupo de artículos | No | 210 |  | 05/10/10 |  | 03/10/24 | 27/05/17 | 0.01 |  | 0 | APP Aparamenta Modular | GUARDAMOTORES | 1 | 232 | 1 | 260 | 1 | 27867.84 | 2 | 21.74 | 3 | 0.11 |  | 1 | CAJA MASTER | 180 |  | 1 |  | 12 | 0 | 0 | 0 | 0 | 0 | PNM | Comprar | Semanal | 180 | 180 | 90 |  | 11/08/2020.- CHATARREO DE PIEZAS (Spain dead and slow moving stock of june 2020). DESMARCAMOS COMO ARTICULO DE COMPRA | 31/12/17 HASTA REGULARIZACIÓN | NO CERTIFICADO | No | No | No | No | Sí | No | No | No | No | No | No | No | No | No | No | No | 0
5698 | NB1-ICP-1-35 | Interruptor automático 1P 35A ICP 6kA | 0 | Sí | 181261 | 75 | GUARDAMOTORES | ZHEJIANG CHINT ELECTRICS CO.LTD | No | No |  |  | 6925808364618 |  | 0 |  | G NB1-63 NBSP 1P 35A 6KA(R)双汇 |  | 05081 | 3 | Artículos |  | Sí | 16925808364615 | Grupo de artículos | No | 210 |  | 05/10/10 |  | 03/10/24 | 27/05/17 | 0.01 |  | 0 | APP Aparamenta Modular | GUARDAMOTORES | 1 | 232 | 1 | 260 | 1 | 27867.84 | 2 | 21.74 | 3 | 0.11 |  | 1 | CAJA MASTER | 180 |  | 1 |  | 12 | 0 | 0 | 0 | 0 | 0 | PNM | Comprar | Semanal | 180 | 180 | 90 |  | 11/08/2020.- CHATARREO DE PIEZAS (Spain dead and slow moving stock of june 2020). DESMARCAMOS COMO ARTICULO DE COMPRA | 31/12/17 HASTA REGULARIZACIÓN | NO CERTIFICADO | No | No | No | No | Sí | No | No | No | No | No | No | No | No | No | No | No | 0
5699 | NB1-ICP-1-40 | Interruptor automático 1P 40A ICP 6kA | 0 | Sí | 181262 | 75 | GUARDAMOTORES | ZHEJIANG CHINT ELECTRICS CO.LTD | No | No |  |  | 6925808364625 |  | 0 |  | G NB1-63 NBSP 1P 40A 6KA(R)双汇 |  | 05081 | 3 | Artículos |  | Sí | 16925808364622 | Grupo de artículos | No | 210 |  | 05/10/10 |  | 03/10/24 | 27/05/17 | 0.01 |  | 0 | APP Aparamenta Modular | GUARDAMOTORES | 1 | 232 | 1 | 260 | 1 | 27867.84 | 2 | 21.74 | 3 | 0.11 |  | 1 | CAJA MASTER | 180 |  | 1 |  | 12 | 0 | 0 | 0 | 0 | 0 | PNM | Comprar | Semanal | 180 | 180 | 90 |  | 11/08/2020.- CHATARREO DE PIEZAS (Spain dead and slow moving stock of june 2020). DESMARCAMOS COMO ARTICULO DE COMPRA | 31/12/17 HASTA REGULARIZACIÓN | NO CERTIFICADO | No | No | No | No | Sí | No | No | No | No | No | No | No | No | No | No | No | 0
5700 | NB1-ICP-1-45 | Interruptor automático 1P 45A ICP 6kA | 0 | Sí |  | 75 | GUARDAMOTORES | ZHEJIANG CHINT ELECTRICS CO.LTD | No | No |  |  |  |  | 0 |  |  |  | 05081 | 0 | Artículos |  | Sí |  | Grupo de artículos | No | 210 |  | 05/10/10 |  | 26/09/24 |  | 0 |  | 0 | APP Aparamenta Modular | GUARDAMOTORES | 1 | 0 | 1 | 0 | 1 | 0 | 2 | 0 | 2 | 0 |  | 1 | PAQUETE | 1 |  | 1 |  | 1 | 0 | 0 | 0 | 0 | 0 | Ning. | Comprar |  | 0 | 0 | [5 empty] | No | No | No | No | No | No | No | No | No | No | No | No | No | No | No | No | 0
5701 | NB1-ICP-1-5 | Interruptor automático 1P 5A ICP 6kA | 0 | Sí | 182815 | 75 | GUARDAMOTORES | ZHEJIANG CHINT ELECTRICS CO.LTD | No | No |  |  | 6925808367657 |  | 0 |  | G NB1-63 NBSP 1P 1.5A 6KA(R)双汇 |  | 05081 | 3 | Artículos |  | Sí | 16925808367654 | Grupo de artículos | No | 210 |  | 05/10/10 |  | 02/10/24 | 27/05/17 | 0.01 |  | 0 | APP Aparamenta Modular | GUARDAMOTORES | 1 | 232 | 1 | 260 | 1 | 27867.84 | 2 | 44.24 | 3 | 0.11 |  | 1 | CAJA MASTER | 180 |  | 1 |  | 12 | 0 | 0 | 0 | 0 | 0 | PNM | Comprar | Semanal | 180 | 180 | 90 |  | 11/08/2020.- CHATARREO DE PIEZAS (Spain dead and slow moving stock of june 2020). DESMARCAMOS COMO ARTICULO DE COMPRA | 31/12/17 HASTA REGULARIZACI | NO CERTIFICADO | No | No | No | No | Sí | No | No | No | No | No | No | No | No | No | No | No | 0
5702 | NB1-ICP-1-50 | Interruptor automático 1P 50A ICP 6kA | 0 | Sí |  | 75 | GUARDAMOTORES | ZHEJIANG CHINT ELECTRICS CO.LTD | No | No |  |  |  |  | 0 |  |  |  | 05081 | 0 | Artículos |  | Sí |  | Grupo de artículos | No | 210 |  | 05/10/10 |  | 26/09/24 |  | 0 |  | 0 | APP Aparamenta Modular | GUARDAMOTORES | 1 | 0 | 1 | 0 | 1 | 0 | 2 | 0 | 2 | 0 |  | 1 | PAQUETE | 1 |  | 1 |  | 1 | 0 | 0 | 0 | 0 | 0 | Ning. | Comprar |  | 0 | 0 | [5 empty] | No | No | No | No | No | No | No | No | No | No | No | No | No | No | No | No | 0
5703 | NB1-ICP-1-63 | Interruptor automático 1P 63A ICP 6kA | 0 | Sí |  | 75 | GUARDAMOTORES | ZHEJIANG CHINT ELECTRICS CO.LTD | No | No |  |  |  |  | 0 |  |  |  | 05081 | 0 | Artículos |  | Sí |  | Grupo de artículos | No | 210 |  | 05/10/10 |  | 26/09/24 | 02/10/15 | 1.46 |  | 0 | APP Aparamenta Modular | GUARDAMOTORES | 1 | 0 | 1 | 0 | 1 | 0 | 2 | 0 | 2 | 0 |  | 1 | PAQUETE | 1 |  | 1 |  | 1 | 0 | 0 | 0 | 0 | 0 | Ning. | Comprar |  | 0 | 0 |  |  |  |  | NO CERTIFICADO | No | No | No | No | No | No | No | No | No | No | No | No | No | No | No | No | 0
5704 | NB1-ICP-2-10 | Interruptor automático 2P 10A ICP 6kA | 0 | Sí | 181230 | 75 | GUARDAMOTORES | ZHEJIANG CHINT ELECTRICS CO.LTD | No | No |  |  | 6925808364304 |  | 0 |  | G NB1-63 NBSP 2P 10A 6KA(R)双汇 |  | 05081 | 3 | Artículos |  | Sí | 16925808364301 | Grupo de artículos | No | 210 |  | 05/10/10 |  | 02/10/24 | 05/12/18 | 0.01 |  | 0 | APP Aparamenta Modular | GUARDAMOTORES | 1 | 232 | 1 | 260 | 1 | 27867.84 | 2 | 21.24 | 3 | 0.22 |  | 1 | CAJA MASTER | 90 |  | 1 |  | 6 | 0 | 0 | 0 | 0 | 0 | PNM | Comprar | Semanal | 90 | 90 | 90 |  | 11/08/2020.- CHATARREO DE PIEZAS (Spain dead and slow moving stock of june 2020). DESMARCAMOS COMO ARTICULO DE COMPRA | HASTA REGULARIZACIÓN | NO CERTIFICADO | No | No | No | No | Sí | No | No | No | No | No | No | No | No | No | No | No | 0
5705 | NB1-ICP-2-15 | Interruptor automático 2P 15A ICP 6kA | 0 | Sí | 181231 | 75 | GUARDAMOTORES | ZHEJIANG CHINT ELECTRICS CO.LTD | No | No |  |  | 6925808364311 |  | 0 |  | G NB1-63 NBSP 2P 15A 6KA(R)双汇 |  | 05081 | 3 | Artículos |  | Sí | 16925808364318 | Grupo de artículos | No | 210 |  | 05/10/10 |  | 02/10/24 | 27/05/17 | 0.01 |  | 0 | APP Aparamenta Modular | GUARDAMOTORES | 1 | 232 | 1 | 260 | 1 | 27867.84 | 2 | 21.24 | 3 | 0.22 |  | 1 | CAJA MASTER | 90 |  | 1 |  | 6 | 0 | 0 | 0 | 0 | 0 | PNM | Comprar | Semanal | 90 | 90 | 90 |  | 11/08/2020.- CHATARREO DE PIEZAS (Spain dead and slow moving stock of june 2020). DESMARCAMOS COMO ARTICULO DE COMPRA | 31/12/17 HASTA REGULARIZACIÓN | NO CERTIFICADO | No | No | No | No | Sí | No | No | No | No | No | No | No | No | No | No | No | 0
5706 | NB1-ICP-2-20 | Interruptor automático 2P 20A ICP 6kA | 0 | Sí | 181232 | 75 | GUARDAMOTORES | ZHEJIANG CHINT ELECTRICS CO.LTD | No | No |  |  | 6925808364328 |  | 0 |  | G NB1-63 NBSP 2P 20A 6KA(R)双汇 |  | 05081 | 3 | Artículos |  | Sí | 16925808364325 | Grupo de artículos | No | 210 |  | 05/10/10 |  | 02/10/24 | 27/05/17 | 0.01 |  | 0 | APP Aparamenta Modular | GUARDAMOTORES | 1 | 232 | 1 | 260 | 1 | 27867.84 | 2 | 21.24 | 3 | 0.22 |  | 1 | CAJA MASTER | 90 |  | 1 |  | 6 | 0 | 0 | 0 | 0 | 0 | PNM | Comprar | Semanal | 90 | 90 | 90 |  | 11/08/2020.- CHATARREO DE PIEZAS (Spain dead and slow moving stock of june 2020). DESMARCAMOS COMO ARTICULO DE COMPRA | HASTA REGULARIZACIÓN | NO CERTIFICADO | No | No | No | No | Sí | No | No | No | No | No | No | No | No | No | No | No | 0
5707 | NB1-ICP-2-25 | Interruptor automático 2P 25A ICP 6kA | 0 | Sí | 181233 | 75 | GUARDAMOTORES | ZHEJIANG CHINT ELECTRICS CO.LTD | No | No |  |  | 6925808364335 |  | 0 |  | G NB1-63 NBSP 2P 25A 6KA(R)双汇 |  | 05081 | 3 | Artículos |  | Sí | 16925808364332 | Grupo de artículos | No | 210 |  | 05/10/10 |  | 02/10/24 | 27/05/17 | 0.01 |  | 0 | APP Aparamenta Modular | GUARDAMOTORES | 1 | 232 | 1 | 260 | 1 | 27867.84 | 2 | 21.24 | 3 | 0.22 |  | 1 | CAJA MASTER | 90 |  | 1 |  | 6 | 0 | 0 | 0 | 0 | 0 | PNM | Comprar | Semanal | 90 | 90 | 90 |  | 11/08/2020.- CHATARREO DE PIEZAS (Spain dead and slow moving stock of june 2020). DESMARCAMOS COMO ARTICULO DE COMPRA | HASTA REGULARIZACIÓN | NO CERTIFICADO | No | No | No | No | Sí | No | No | No | No | No | No | No | No | No | No | No | 0
5708 | NB1-ICP-2-3 | Interruptor automático 2P 3A ICP 6kA | 0 | Sí | 181227 | 75 | GUARDAMOTORES | ZHEJIANG CHINT ELECTRICS CO.LTD | No | No |  |  | 6925808364274 |  | 0 |  | G NB1-63 NBSP 2P 3A 6KA(R)双汇 |  | 05081 | 3 | Artículos |  | Sí | 16925808364271 | Grupo de artículos | No | 210 |  | 05/10/10 |  | 02/10/24 | 27/05/17 | 0.01 |  | 0 | APP Aparamenta Modular | GUARDAMOTORES | 1 | 232 | 1 | 260 | 1 | 27867.84 | 2 | 20.74 | 3 | 0.22 |  | 1 | CAJA MASTER | 90 |  | 1 |  | 6 | 0 | 0 | 0 | 0 | 0 | PNM | Comprar | Semanal | 90 | 90 | 90 |  | 11/08/2020.- CHATARREO DE PIEZAS (Spain dead and slow moving stock of june 2020). DESMARCAMOS COMO ARTICULO DE COMPRA | HASTA REGULARIZACIÓN | NO CERTIFICADO | No | No | No | No | Sí | No | No | No | No | No | No | No | No | No | No | No | 0
5709 | NB1-ICP-2-3,5 | Interruptor automático 2P 3,5A ICP 6kA | 0 | Sí |  | 75 | GUARDAMOTORES | ZHEJIANG CHINT ELECTRICS CO.LTD | No | No |  |  |  |  | 0 |  |  |  | 05081 | 3 | Artículos |  | Sí |  | Grupo de artículos | No | 210 |  | 05/10/10 |  | 26/09/24 | 27/05/17 | 0.01 |  | 0 | APP Aparamenta Modular | GUARDAMOTORES | 1 | 0 | 1 | 0 | 1 | 0 | 2 | 0 | 2 | 0 |  | 1 |  | 1 |  | 1 |  | 1 | 0 | 0 | 0 | 0 | 0 | PNM | Comprar | Semanal | 1 | 1 | 90 |  | 11/08/2020.- CHATARREO DE PIEZAS (Spain dead and slow moving stock of june 2020). DESMARCAMOS COMO ARTICULO DE COMPRA | HASTA REGULARIZACIÓN | NO CERTIFICADO | No | No | No | No | Sí | No | No | No | No | No | No | No | No | No | No | No | 0
5710 | NB1-ICP-2-30 | Interruptor automático 2P 30A ICP 6kA | 0 | Sí |  | 75 | GUARDAMOTORES | ZHEJIANG CHINT ELECTRICS CO.LTD | No | No |  |  |  |  | 0 |  |  |  | 05081 | 0 | Artículos |  | Sí |  | Grupo de artículos | No | 210 |  | 05/10/10 |  | 26/09/24 | 18/10/10 | 1.91 |  | 0 | APP Aparamenta Modular | GUARDAMOTORES | 1 | 0 | 1 | 0 | 1 | 0 | 2 | 0 | 2 | 0 |  | 1 | PAQUETE | 1 |  | 1 |  | 1 | 0 | 0 | 0 | 0 | 0 | Ning. | Comprar |  | 0 | 0 | [5 empty] | No | No | No | No | No | No | No | No | No | No | No | No | No | No | No | No | 0
5711 | NB1-ICP-2-35 | Interruptor automático 2P 35A ICP 6kA | 0 | Sí | 181235 | 75 | GUARDAMOTORES | ZHEJIANG CHINT ELECTRICS CO.LTD | No | No |  |  | 6925808364359 |  | 0 |  | G NB1-63 NBSP 2P 35A 6KA(R)双汇 |  | 05081 | 3 | Artículos |  | Sí | 16925808364356 | Grupo de artículos | No | 210 |  | 05/10/10 |  | 02/10/24 | 27/05/17 | 0.01 |  | 0 | APP Aparamenta Modular | GUARDAMOTORES | 1 | 232 | 1 | 260 | 1 | 27867.84 | 2 | 21.74 | 3 | 0.23 |  | 1 | CAJA MASTER | 90 |  | 1 |  | 6 | 0 | 0 | 0 | 0 | 0 | PNM | Comprar | Semanal | 90 | 90 | 90 |  | 11/08/2020.- CHATARREO DE PIEZAS (Spain dead and slow moving stock of june 2020). DESMARCAMOS COMO ARTICULO DE COMPRA | HASTA REGULARIZACIÓN | NO CERTIFICADO | No | No | No | No | Sí | No | No | No | No | No | No | No | No | No | No | No | 0
5712 | NB1-ICP-2-40 | Interruptor automático 2P 40A ICP 6kA | 0 | Sí |  | 75 | GUARDAMOTORES | ZHEJIANG CHINT ELECTRICS CO.LTD | No | No |  |  |  |  | 0 |  |  |  | 05081 | 0 | Artículos |  | Sí |  | Grupo de artículos | No | 210 |  | 05/10/10 |  | 26/09/24 | 18/10/10 | 2.47 |  | 0 | APP Aparamenta Modular | GUARDAMOTORES | 1 | 0 | 1 | 0 | 1 | 0 | 2 | 0 | 2 | 0 |  | 1 | PAQUETE | 1 |  | 1 |  | 1 | 0 | 0 | 0 | 0 | 0 | Ning. | Comprar |  | 0 | 0 | [5 empty] | No | No | No | No | No | No | No | No | No | No | No | No | No | No | No | No | 0
5713 | NB1-ICP-2-45 | Interruptor automático 2P 45A ICP 6kA | 0 | Sí | 181237 | 75 | GUARDAMOTORES | ZHEJIANG CHINT ELECTRICS CO.LTD | No | No |  |  | 6925808364373 |  | 0 |  | G NB1-63 NBSP 2P 45A 6KA(R)双汇 |  | 05081 | 3 | Artículos |  | Sí | 16925808364370 | Grupo de artículos | No | 210 |  | 05/10/10 |  | 02/10/24 | 27/05/17 | 0.01 |  | 0 | APP Aparamenta Modular | GUARDAMOTORES | 1 | 232 | 1 | 260 | 1 | 27867.84 | 2 | 22.73 | 3 | 0.24 |  | 1 | CAJA MASTER | 90 |  | 1 |  | 6 | 0 | 0 | 0 | 0 | 0 | PNM | Comprar | Semanal | 90 | 90 | 90 |  | 11/08/2020.- CHATARREO DE PIEZAS (Spain dead and slow moving stock of june 2020). DESMARCAMOS COMO ARTICULO DE COMPRA | HASTA REGULARIZACIÓN | NO CERTIFICADO | No | No | No | No | Sí | No | No | No | No | No | No | No | No | No | No | No | 0
5714 | NB1-ICP-2-5 | Interruptor automático 2P 5A ICP 6kA | 0 | Sí | 181229 | 75 | GUARDAMOTORES | ZHEJIANG CHINT ELECTRICS CO.LTD | No | No |  |  | 6925808364298 |  | 0 |  | G NB1-63 NBSP 2P 5A 6KA(R)双汇 |  | 05081 | 3 | Artículos |  | Sí | 16925808364295 | Grupo de artículos | No | 210 |  | 05/10/10 |  | 02/10/24 | 27/05/17 | 0.01 |  | 0 | APP Aparamenta Modular | GUARDAMOTORES | 1 | 232 | 1 | 260 | 1 | 27867.84 | 2 | 20.74 | 3 | 0.22 |  | 1 | CAJA MASTER | 90 |  | 1 |  | 6 | 0 | 0 | 0 | 0 | 0 | PNM | Comprar | Semanal | 90 | 90 | 90 |  | 11/08/2020.- CHATARREO DE PIEZAS (Spain dead and slow moving stock of june 2020). DESMARCAMOS COMO ARTICULO DE COMPRA | HASTA REGULARIZACIÓN | NO CERTIFICADO | No | No | No | No | Sí | No | No | No | No | No | No | No | No | No | No | No | 0
5715 | NB1-ICP-2-50 | Interruptor automático 2P 50A ICP 6kA | 0 | Sí |  | 75 | GUARDAMOTORES | ZHEJIANG CHINT ELECTRICS CO.LTD | No | No |  |  |  |  | 0 |  |  |  | 05081 | 0 | Artículos |  | Sí |  | Grupo de artículos | No | 210 |  | 05/10/10 |  | 26/09/24 | 31/08/11 | 4.54 |  | 0 | APP Aparamenta Modular | GUARDAMOTORES | 1 | 0 | 1 | 0 | 1 | 0 | 2 | 0 | 2 | 0 |  | 1 | PAQUETE | 1 |  | 1 |  | 1 | 0 | 0 | 0 | 0 | 0 | Ning. | Comprar |  | 0 | 0 | [5 empty] | No | No | No | No | No | No | No | No | No | No | No | No | No | No | No | No | 0
5716 | NB1-ICP-2-63 | Interruptor automático 2P 63A ICP 6kA | 0 | Sí |  | 75 | GUARDAMOTORES | ZHEJIANG CHINT ELECTRICS CO.LTD | No | No |  |  |  |  | 0 |  |  |  | 05081 | 0 | Artículos |  | Sí |  | Grupo de artículos | No | 210 |  | 05/10/10 |  | 26/09/24 | 02/10/15 | 4.83 |  | 0 | APP Aparamenta Modular | GUARDAMOTORES | 1 | 0 | 1 | 0 | 1 | 0 | 2 | 0 | 2 | 0 |  | 1 | PAQUETE | 1 |  | 1 |  | 1 | 0 | 0 | 0 | 0 | 0 | Ning. | Comprar |  | 0 | 0 |  |  |  |  | NO CERTIFICADO | No | No | No | No | No | No | No | No | No | No | No | No | No | No | No | No | 0
5717 | NB1-ICP-3-10 | Interruptor automático 3P 10A ICP 6kA | 0 | Sí |  | 75 | GUARDAMOTORES | ZHEJIANG CHINT ELECTRICS CO.LTD | No | No |  |  |  |  | 0 |  |  |  | 05081 | 3 | Artículos |  | Sí |  | Grupo de artículos | No | 210 |  | 05/10/10 |  | 26/09/24 | 27/05/17 | 0.01 |  | 0 | APP Aparamenta Modular | GUARDAMOTORES | 1 | 0 | 1 | 0 | 1 | 0 | 2 | 0 | 2 | 0 |  | 1 | PAQUETE | 1 |  | 1 |  | 1 | 0 | 0 | 0 | 0 | 0 | PNM | Comprar | Semanal | 1 | 1 | 90 |  | 11/08/2020.- CHATARREO DE PIEZAS (Spain dead and slow moving stock of june 2020). DESMARCAMOS COMO ARTICULO DE COMPRA | HASTA REGULARIZACIÓN | NO CERTIFICADO | No | No | No | No | Sí | No | No | No | No | No | No | No | No | No | No | No | 0
5718 | NB1-ICP-3-15 | Interruptor automático 3P 15A ICP 6kA | 0 | Sí | 181270 | 75 | GUARDAMOTORES | ZHEJIANG CHINT ELECTRICS CO.LTD | No | No |  |  | 6925808364700 |  | 0 |  | G NB1-63 NBSP 3P 15A 6KA(R)双汇 |  | 05081 | 3 | Artículos |  | Sí | 16925808364707 | Grupo de artículos | No | 210 |  | 05/10/10 |  | 02/10/24 | 27/05/17 | 0.01 |  | 0 | APP Aparamenta Modular | GUARDAMOTORES | 1 | 232 | 1 | 260 | 1 | 27867.84 | 2 | 21.24 | 3 | 0.33 |  | 1 | CAJA MASTER | 60 |  | 1 |  | 4 | 0 | 0 | 0 | 0 | 0 | PNM | Comprar | Semanal | 60 | 60 | 90 |  | 11/08/2020.- CHATARREO DE PIEZAS (Spain dead and slow moving stock of june 2020). DESMARCAMOS COMO ARTICULO DE COMPRA | HASTA REGULARIZACIÓN | NO CERTIFICADO | No | No | No | No | Sí | No | No | No | No | No | No | No | No | No | No | No | 0
5719 | NB1-ICP-3-20 | Interruptor automático 3P 20A ICP 6kA | 0 | Sí | 181271 | 75 | GUARDAMOTORES | ZHEJIANG CHINT ELECTRICS CO.LTD | No | No |  |  | 6925808364717 |  | 0 |  | G NB1-63 NBSP 3P 20A 6KA(R)双汇 |  | 05081 | 3 | Artículos |  | Sí | 16925808364714 | Grupo de artículos | No | 210 |  | 05/10/10 |  | 02/10/24 | 27/05/17 | 0.01 |  | 0 | APP Aparamenta Modular | GUARDAMOTORES | 1 | 232 | 1 | 260 | 1 | 27867.84 | 2 | 21.24 | 3 | 0.33 |  | 1 | CAJA MASTER | 60 |  | 1 |  | 4 | 0 | 0 | 0 | 0 | 0 | PNM | Comprar | Semanal | 60 | 60 | 90 |  | 11/08/2020.- CHATARREO DE PIEZAS (Spain dead and slow moving stock of june 2020). DESMARCAMOS COMO ARTICULO DE COMPRA | HASTA REGULARIZACIÓN | NO CERTIFICADO | No | No | No | No | Sí | No | No | No | No | No | No | No | No | No | No | No | 0
5720 | NB1-ICP-3-25 | Interruptor automático 3P 25A ICP 6kA | 0 | Sí |  | 75 | GUARDAMOTORES | ZHEJIANG CHINT ELECTRICS CO.LTD | No | No |  |  |  |  | 0 |  |  |  | 05081 | 3 | Artículos |  | Sí |  | Grupo de artículos | No | 210 |  | 05/10/10 |  | 26/09/24 | 27/05/17 | 0.01 |  | 0 | APP Aparamenta Modular | GUARDAMOTORES | 1 | 0 | 1 | 0 | 1 | 0 | 2 | 0 | 2 | 0 |  | 1 | PAQUETE | 1 |  | 1 |  | 1 | 0 | 0 | 0 | 0 | 0 | PNM | Comprar | Semanal | 1 | 1 | 90 |  | 11/08/2020.- CHATARREO DE PIEZAS (Spain dead and slow moving stock of june 2020). DESMARCAMOS COMO ARTICULO DE COMPRA | HASTA REGULARIZACIÓN | NO CERTIFICADO | No | No | No | No | Sí | No | No | No | No | No | No | No | No | No | No | No | 0
5721 | NB1-ICP-3-3 | Interruptor automático 3P 3A ICP 6kA | 0 | Sí |  | 75 | GUARDAMOTORES | ZHEJIANG CHINT ELECTRICS CO.LTD | No | No |  |  |  |  | 0 |  |  |  | 05081 | 0 | Artículos |  | Sí |  | Grupo de artículos | No | 210 |  | 05/10/10 |  | 26/09/24 |  | 0 |  | 0 | APP Aparamenta Modular | GUARDAMOTORES | 1 | 0 | 1 | 0 | 1 | 0 | 2 | 0 | 2 | 0 |  | 1 | PAQUETE | 1 |  | 1 |  | 1 | 0 | 0 | 0 | 0 | 0 | Ning. | Comprar |  | 0 | 0 | [5 empty] | No | No | No | No | No | No | No | No | No | No | No | No | No | No | No | No | 0
5722 | NB1-ICP-3-3,5 | Interruptor automático 3P 3,5A ICP 6kA | 0 | Sí |  | 75 | GUARDAMOTORES | ZHEJIANG CHINT ELECTRICS CO.LTD | No | No |  |  |  |  | 0 |  |  |  | 05081 | 0 | Artículos |  | Sí |  | Grupo de artículos | No | 210 |  | 05/10/10 |  | 26/09/24 |  | 0 |  | 0 | APP Aparamenta Modular | GUARDAMOTORES | 1 | 0 | 1 | 0 | 1 | 0 | 2 | 0 | 2 | 0 |  | 1 |  | 1 |  | 1 |  | 1 | 0 | 0 | 0 | 0 | 0 | Ning. | Comprar |  | 0 | 0 | [5 empty] | No | No | No | No | No | No | No | No | No | No | No | No | No | No | No | No | 0
5723 | NB1-ICP-3-30 | Interruptor automático 3P 30A ICP 6kA | 0 | Sí | 181273 | 75 | GUARDAMOTORES | ZHEJIANG CHINT ELECTRICS CO.LTD | No | No |  |  | 6925808364731 |  | 0 |  | G NB1-63 NBSP 3P 30A 6KA(R)双汇 |  | 05081 | 3 | Artículos |  | Sí | 16925808364738 | Grupo de artículos | No | 210 |  | 05/10/10 |  | 02/10/24 | 27/05/17 | 0.01 |  | 0 | APP Aparamenta Modular | GUARDAMOTORES | 1 | 232 | 1 | 260 | 1 | 27867.84 | 2 | 21.74 | 3 | 0.34 |  | 1 | CAJA MASTER | 60 |  | 1 |  | 4 | 0 | 0 | 0 | 0 | 0 | PNM | Comprar | Semanal | 60 | 60 | 90 |  | 11/08/2020.- CHATARREO DE PIEZAS (Spain dead and slow moving stock of june 2020). DESMARCAMOS COMO ARTICULO DE COMPRA | HASTA REGULARIZACIÓN | NO CERTIFICADO | No | No | No | No | Sí | No | No | No | No | No | No | No | No | No | No | No | 0
5724 | NB1-ICP-3-35 | Interruptor automático 3P 35A ICP 6kA | 0 | Sí |  | 75 | GUARDAMOTORES | ZHEJIANG CHINT ELECTRICS CO.LTD | No | No |  |  |  |  | 0 |  |  |  | 05081 | 0 | Artículos |  | Sí |  | Grupo de artículos | No | 210 |  | 05/10/10 |  | 26/09/24 | 02/10/15 | 3.88 |  | 0 | APP Aparamenta Modular | GUARDAMOTORES | 1 | 0 | 1 | 0 | 1 | 0 | 2 | 0 | 2 | 0 |  | 1 | PAQUETE | 1 |  | 1 |  | 1 | 0 | 0 | 0 | 0 | 0 | Ning. | Comprar |  | 0 | 0 |  |  |  |  | NO CERTIFICADO | No | No | No | No | No | No | No | No | No | No | No | No | No | No | No | No | 0
5725 | NB1-ICP-3-40 | Interruptor automático 3P 40A ICP 6kA | 0 | Sí | 181275 | 75 | GUARDAMOTORES | ZHEJIANG CHINT ELECTRICS CO.LTD | No | No |  |  | 6925808364755 |  | 0 |  | G NB1-63 NBSP 3P 40A 6KA(R)双汇 |  | 05081 | 3 | Artículos |  | Sí | 16925808364752 | Grupo de artículos | No | 210 |  | 05/10/10 |  | 02/10/24 | 27/05/17 | 0.01 |  | 0 | APP Aparamenta Modular | GUARDAMOTORES | 1 | 232 | 1 | 260 | 1 | 27867.84 | 2 | 21.74 | 3 | 0.34 |  | 1 | CAJA MASTER | 60 |  | 1 |  | 4 | 0 | 0 | 0 | 0 | 0 | PNM | Comprar | Semanal | 60 | 60 | 90 |  | 11/08/2020.- CHATARREO DE PIEZAS (Spain dead and slow moving stock of june 2020). DESMARCAMOS COMO ARTICULO DE COMPRA | HASTA REGULARIZACIÓN | NO CERTIFICADO | No | No | No | No | Sí | No | No | No | No | No | No | No | No | No | No | No | 0
5726 | NB1-ICP-3-45 | Interruptor automático 3P 45A ICP 6kA | 0 | Sí |  | 75 | GUARDAMOTORES | ZHEJIANG CHINT ELECTRICS CO.LTD | No | No |  |  |  |  | 0 |  |  |  | 05081 | 0 | Artículos |  | Sí |  | Grupo de artículos | No | 210 |  | 05/10/10 |  | 26/09/24 |  | 0 |  | 0 | APP Aparamenta Modular | GUARDAMOTORES | 1 | 0 | 1 | 0 | 1 | 0 | 2 | 0 | 2 | 0 |  | 1 | PAQUETE | 1 |  | 1 |  | 1 | 0 | 0 | 0 | 0 | 0 | Ning. | Comprar |  | 0 | 0 | [5 empty] | No | No | No | No | No | No | No | No | No | No | No | No | No | No | No | No | 0
5727 | NB1-ICP-3-5 | Interruptor automático 3P 5A ICP 6kA | 0 | Sí |  | 75 | GUARDAMOTORES | ZHEJIANG CHINT ELECTRICS CO.LTD | No | No |  |  |  |  | 0 |  |  |  | 05081 | 0 | Artículos |  | Sí |  | Grupo de artículos | No | 210 |  | 05/10/10 |  | 26/09/24 | 02/10/15 | 3.93 |  | 0 | APP Aparamenta Modular | GUARDAMOTORES | 1 | 0 | 1 | 0 | 1 | 0 | 2 | 0 | 2 | 0 |  | 1 | PAQUETE | 1 |  | 1 |  | 1 | 0 | 0 | 0 | 0 | 0 | Ning. | Comprar |  | 0 | 0 |  |  |  |  | NO CERTIFICADO | No | No | No | No | No | No | No | No | No | No | No | No | No | No | No | No | 0
5728 | NB1-ICP-3-50 | Interruptor automático 3P 50A ICP 6kA | 0 | Sí |  | 75 | GUARDAMOTORES | ZHEJIANG CHINT ELECTRICS CO.LTD | No | No |  |  |  |  | 0 |  |  |  | 05081 | 0 | Artículos |  | Sí |  | Grupo de artículos | No | 210 |  | 05/10/10 |  | 26/09/24 |  | 0 |  | 0 | APP Aparamenta Modular | GUARDAMOTORES | 1 | 0 | 1 | 0 | 1 | 0 | 2 | 0 | 2 | 0 |  | 1 | PAQUETE | 1 |  | 1 |  | 1 | 0 | 0 | 0 | 0 | 0 | Ning. | Comprar |  | 0 | 0 | [5 empty] | No | No | No | No | No | No | No | No | No | No | No | No | No | No | No | No | 0
5729 | NB1-ICP-3-63 | Interruptor automático 3P 63A ICP 6kA | 0 | Sí |  | 75 | GUARDAMOTORES | ZHEJIANG CHINT ELECTRICS CO.LTD | No | No |  |  |  |  | 0 |  |  |  | 05081 | 0 | Artículos |  | Sí |  | Grupo de artículos | No | 210 |  | 05/10/10 |  | 26/09/24 |  | 0 |  | 0 | APP Aparamenta Modular | GUARDAMOTORES | 1 | 0 | 1 | 0 | 1 | 0 | 2 | 0 | 2 | 0 |  | 1 | PAQUETE | 1 |  | 1 |  | 1 | 0 | 0 | 0 | 0 | 0 | Ning. | Comprar |  | 0 | 0 | [5 empty] | No | No | No | No | No | No | No | No | No | No | No | No | No | No | No | No | 0
5730 | NB1-ICP-4-10 | Interruptor automático 4P 10A ICP 6kA | 0 | Sí | 181243 | 75 | GUARDAMOTORES | ZHEJIANG CHINT ELECTRICS CO.LTD | No | No |  |  | 6925808364434 |  | 0 |  | G NB1-63 NBSP 4P 10A 6KA(R)双汇 |  | 05081 | 3 | Artículos |  | Sí | 16925808364431 | Grupo de artículos | No | 210 |  | 05/10/10 |  | 02/10/24 | 27/05/17 | 0.01 |  | 0 | APP Aparamenta Modular | GUARDAMOTORES | 1 | 232 | 1 | 260 | 1 | 27867.84 | 2 | 21.24 | 3 | 0.44 |  | 1 | CAJA MASTER | 45 |  | 1 |  | 3 | 0 | 0 | 0 | 0 | 0 | PNM | Comprar | Semanal | 45 | 45 | 90 |  | 11/08/2020.- CHATARREO DE PIEZAS (Spain dead and slow moving stock of june 2020). DESMARCAMOS COMO ARTICULO DE COMPRA | HASTA REGULARIZACIÓN | NO CERTIFICADO | No | No | No | No | Sí | No | No | No | No | No | No | No | No | No | No | No | 0
5731 | NB1-ICP-4-15 | Interruptor automático 4P 15A ICP 6kA | 0 | Sí |  | 75 | GUARDAMOTORES | ZHEJIANG CHINT ELECTRICS CO.LTD | No | No |  |  |  |  | 0 |  |  |  | 05081 | 0 | Artículos |  | Sí |  | Grupo de artículos | No | 210 |  | 05/10/10 |  | 26/09/24 | 31/08/11 | 4 |  | 0 | APP Aparamenta Modular | GUARDAMOTORES | 1 | 0 | 1 | 0 | 1 | 0 | 2 | 0 | 2 | 0 |  | 1 | PAQUETE | 1 |  | 1 |  | 1 | 0 | 0 | 0 | 0 | 0 | Ning. | Comprar |  | 0 | 0 | [5 empty] | No | No | No | No | No | No | No | No | No | No | No | No | No | No | No | No | 0
5732 | NB1-ICP-4-20 | Interruptor automático 4P 20A ICP 6kA | 0 | Sí | 181245 | 75 | GUARDAMOTORES | ZHEJIANG CHINT ELECTRICS CO.LTD | No | No |  |  | 6925808364458 |  | 0 |  | G NB1-63 NBSP 4P 20A 6KA(R)双汇 |  | 05081 | 0 | Artículos |  | Sí | 16925808364455 | Grupo de artículos | No | 210 |  | 05/10/10 |  | 02/10/24 | 27/05/17 | 0.01 |  | 0 | APP Aparamenta Modular | GUARDAMOTORES | 1 | 232 | 1 | 260 | 1 | 27867.84 | 2 | 21.24 | 3 | 21.55 |  | 1 | CAJA MASTER | 45 |  | 1 |  | 1 | 0 | 0 | 0 | 0 | 0 | PNM | Comprar | Semanal | 1 | 1 | 90 |  | 11/08/2020.- CHATARREO DE PIEZAS (Spain dead and slow moving stock of june 2020). DESMARCAMOS COMO ARTICULO DE COMPRA |  | NO CERTIFICADO | No | No | No | No | No | No | No | No | No | No | No | No | No | No | No | No | 0
5733 | NB1-ICP-4-25 | Interruptor automático 4P 25A ICP 6kA | 0 | Sí | 181246 | 75 | GUARDAMOTORES | ZHEJIANG CHINT ELECTRICS CO.LTD | No | No |  |  | 6925808364465 |  | 0 |  | G NB1-63 NBSP 4P 25A 6KA(R)双汇 |  | 05081 | 3 | Artículos |  | Sí | 16925808364462 | Grupo de artículos | No | 210 |  | 05/10/10 |  | 02/10/24 | 05/12/18 | 0.01 |  | 0 | APP Aparamenta Modular | GUARDAMOTORES | 1 | 232 | 1 | 260 | 1 | 27867.84 | 2 | 21.24 | 3 | 0.44 |  | 1 | CAJA MASTER | 45 |  | 1 |  | 3 | 0 | 0 | 0 | 0 | 0 | PNM | Comprar | Semanal | 45 | 45 | 90 |  | 11/08/2020.- CHATARREO DE PIEZAS (Spain dead and slow moving stock of june 2020). DESMARCAMOS COMO ARTICULO DE COMPRA | HASTA REGULARIZACIÓN | NO CERTIFICADO | No | No | No | No | Sí | No | No | No | No | No | No | No | No | No | No | No | 0
5734 | NB1-ICP-4-3 | Interruptor automático 4P 3A ICP 6kA | 0 | Sí | 181240 | 75 | GUARDAMOTORES | ZHEJIANG CHINT ELECTRICS CO.LTD | No | No |  |  | 6925808364403 |  | 0 |  | G NB1-63 NBSP 4P 3A 6KA(R)双汇 |  | 05081 | 3 | Artículos |  | Sí | 16925808364400 | Grupo de artículos | No | 210 |  | 05/10/10 |  | 02/10/24 | 27/05/17 | 0.01 |  | 0 | APP Aparamenta Modular | GUARDAMOTORES | 1 | 232 | 1 | 260 | 1 | 27867.84 | 2 | 20.74 | 3 | 0.43 |  | 1 | CAJA MASTER | 45 |  | 1 |  | 3 | 0 | 0 | 0 | 0 | 0 | PNM | Comprar | Semanal | 45 | 45 | 90 |  | 11/08/2020.- CHATARREO DE PIEZAS (Spain dead and slow moving stock of june 2020). DESMARCAMOS COMO ARTICULO DE COMPRA | HASTA REGULARIZACIÓN | NO CERTIFICADO | No | No | No | No | Sí | No | No | No | No | No | No | No | No | No | No | No | 0
5735 | NB1-ICP-4-3,5 | Interruptor automático 4P 3,5A ICP 6kA | 0 | Sí |  | 75 | GUARDAMOTORES | ZHEJIANG CHINT ELECTRICS CO.LTD | No | No |  |  |  |  | 0 |  |  |  | 05081 | 3 | Artículos |  | Sí |  | Grupo de artículos | No | 210 |  | 05/10/10 |  | 26/09/24 | 27/05/17 | 0.01 |  | 0 | APP Aparamenta Modular | GUARDAMOTORES | 1 | 0 | 1 | 0 | 1 | 0 | 2 | 0 | 2 | 0 |  | 1 |  | 1 |  | 1 |  | 1 | 0 | 0 | 0 | 0 | 0 | PNM | Comprar | Semanal | 1 | 1 | 90 |  | 11/08/2020.- CHATARREO DE PIEZAS (Spain dead and slow moving stock of june 2020). DESMARCAMOS COMO ARTICULO DE COMPRA | NO CERTIFICACIÓN | NO CERTIFICADO | No | No | No | No | Sí | No | No | No | No | No | No | No | No | No | No | No | 0
5736 | NB1-ICP-4-30 | Interruptor automático 4P 30A ICP 6kA | 0 | Sí |  | 75 | GUARDAMOTORES | ZHEJIANG CHINT ELECTRICS CO.LTD | No | No |  |  |  |  | 0 |  |  |  | 05081 | 0 | Artículos |  | Sí |  | Grupo de artículos | No | 210 |  | 05/10/10 |  | 26/09/24 | 31/08/11 | 4.45 |  | 0 | APP Aparamenta Modular | GUARDAMOTORES | 1 | 0 | 1 | 0 | 1 | 0 | 2 | 0 | 2 | 0 |  | 1 | PAQUETE | 1 |  | 1 |  | 1 | 0 | 0 | 0 | 0 | 0 | Ning. | Comprar |  | 0 | 0 | [5 empty] | No | No | No | No | No | No | No | No | No | No | No | No | No | No | No | No | 0
5737 | NB1-ICP-4-35 | Interruptor automático 4P 35A ICP 6kA | 0 | Sí |  | 75 | GUARDAMOTORES | ZHEJIANG CHINT ELECTRICS CO.LTD | No | No |  |  |  |  | 0 |  |  |  | 05081 | 0 | Artículos |  | Sí |  | Grupo de artículos | No | 210 |  | 05/10/10 |  | 26/09/24 | 02/10/15 | 5.16 |  | 0 | APP Aparamenta Modular | GUARDAMOTORES | 1 | 0 | 1 | 0 | 1 | 0 | 2 | 0 | 2 | 0 |  | 1 | PAQUETE | 1 |  | 1 |  | 1 | 0 | 0 | 0 | 0 | 0 | Ning. | Comprar |  | 0 | 0 |  |  |  |  | NO CERTIFICADO | No | No | No | No | No | No | No | No | No | No | No | No | No | No | No | No | 0
5738 | NB1-ICP-4-40 | Interruptor automático 4P 40A ICP 6kA | 0 | Sí |  | 75 | GUARDAMOTORES | ZHEJIANG CHINT ELECTRICS CO.LTD | No | No |  |  |  |  | 0 |  |  |  | 05081 | 0 | Artículos |  | Sí |  | Grupo de artículos | No | 210 |  | 05/10/10 |  | 26/09/24 | 02/10/15 | 5.16 |  | 0 | APP Aparamenta Modular | GUARDAMOTORES | 1 | 0 | 1 | 0 | 1 | 0 | 2 | 0 | 2 | 0 |  | 1 | PAQUETE | 1 |  | 1 |  | 1 | 0 | 0 | 0 | 0 | 0 | Ning. | Comprar |  | 0 | 0 |  |  |  |  | NO CERTIFICADO | No | No | No | No | No | No | No | No | No | No | No | No | No | No | No | No | 0
5739 | NB1-ICP-4-45 | Interruptor automático 4P 45A ICP 6kA | 0 | Sí | 181250 | 75 | GUARDAMOTORES | ZHEJIANG CHINT ELECTRICS CO.LTD | No | No |  |  | 6925808364502 |  | 0 |  | G NB1-63 NBSP 4P 45A 6KA(R)双汇 |  | 05081 | 3 | Artículos |  | Sí | 16925808364509 | Grupo de artículos | No | 210 |  | 05/10/10 |  | 02/10/24 | 27/05/17 | 0.01 |  | 0 | APP Aparamenta Modular | GUARDAMOTORES | 1 | 232 | 1 | 260 | 1 | 27867.84 | 2 | 21.74 | 3 | 0.46 |  | 1 | CAJA MASTER | 45 |  | 1 |  | 3 | 0 | 0 | 0 | 0 | 0 | PNM | Comprar | Semanal | 45 | 45 | 90 |  | 11/08/2020.- CHATARREO DE PIEZAS (Spain dead and slow moving stock of june 2020). DESMARCAMOS COMO ARTICULO DE COMPRA | HASTA REGULARIZACIÓN | NO CERTIFICADO | No | No | No | No | Sí | No | No | No | No | No | No | No | No | No | No | No | 0
5740 | NB1-ICP-4-5 | Interruptor automático 4P 5A ICP 6kA | 0 | Sí | 181242 | 75 | GUARDAMOTORES | ZHEJIANG CHINT ELECTRICS CO.LTD | No | No |  |  | 6925808364427 |  | 0 |  | G NB1-63 NBSP 4P 5A 6KA(R)双汇 |  | 05081 | 3 | Artículos |  | Sí | 16925808364424 | Grupo de artículos | No | 210 |  | 05/10/10 |  | 02/10/24 | 27/05/17 | 0.01 |  | 0 | APP Aparamenta Modular | GUARDAMOTORES | 1 | 232 | 1 | 260 | 1 | 27867.84 | 2 | 20.74 | 3 | 0.43 |  | 1 | CAJA MASTER | 45 |  | 1 |  | 3 | 0 | 0 | 0 | 0 | 0 | PNM | Comprar | Semanal | 45 | 45 | 90 |  | 11/08/2020.- CHATARREO DE PIEZAS (Spain dead and slow moving stock of june 2020). DESMARCAMOS COMO ARTICULO DE COMPRA | HASTA REGULARIZACIÓN | NO CERTIFICADO | No | No | No | No | Sí | No | No | No | No | No | No | No | No | No | No | No | 0
5741 | NB1-ICP-4-50 | Interruptor automático 4P 50A ICP 6kA | 0 | Sí |  | 75 | GUARDAMOTORES | ZHEJIANG CHINT ELECTRICS CO.LTD | No | No |  |  |  |  | 0 |  |  |  | 05081 | 0 | Artículos |  | Sí |  | Grupo de artículos | No | 210 |  | 05/10/10 |  | 26/09/24 | 31/08/11 | 10.11 |  | 0 | APP Aparamenta Modular | GUARDAMOTORES | 1 | 0 | 1 | 0 | 1 | 0 | 2 | 0 | 2 | 0 |  | 1 | PAQUETE | 1 |  | 1 |  | 1 | 0 | 0 | 0 | 0 | 0 | Ning. | Comprar |  | 0 | 0 | [5 empty] | No | No | No | No | No | No | No | No | No | No | No | No | No | No | No | No | 0
5742 | NB1-ICP-4-63 | Interruptor automático 4P 63A ICP 6kA | 0 | Sí |  | 75 | GUARDAMOTORES | ZHEJIANG CHINT ELECTRICS CO.LTD | No | No |  |  |  |  | 0 |  |  |  | 05081 | 0 | Artículos |  | Sí |  | Grupo de artículos | No | 210 |  | 05/10/10 |  | 26/09/24 | 31/08/11 | 10.76 |  | 0 | APP Aparamenta Modular | GUARDAMOTORES | 1 | 0 | 1 | 0 | 1 | 0 | 2 | 0 | 2 | 0 |  | 1 | PAQUETE | 1 |  | 1 |  | 1 | 0 | 0 | 0 | 0 | 0 | Ning. | Comprar |  | 0 | 0 | [5 empty] | No | No | No | No | No | No | No | No | No | No | No | No | No | No | No | No | 0
5743 | NB1L-1N-10B30A | Int.combinado 1P+N/2,5Mod. 10A B 30mA clase A 6kA | 0 | Sí | 203005 | 0 | INT.COMBINADOS | ZHEJIANG CHINT ELECTRICS CO.LTD | No | No | Serie NB1L |  | 6925808308032 |  | 0 |  | NB1L.png | 8536303090 | 05031 | 3 | Artículos |  | Sí |  | Grupo de artículos | No | 210 |  | 04/11/16 |  | 02/10/24 | 16/10/19 | 5.42 |  | 0 | APP Aparamenta Modular | INT.COMBINADOS | 1 | 232 | 1 | 260 | 1 | 27867.84 | 2 | 20.34 | 3 | 0.21 |  | 1 | CAJA MASTER | 90 |  | 1 |  | 6 | 0 | 0 | 0 | 0 | 0 | PNM | Comprar | Semanal | 90 | 90 | 180 |  |  |  |  | No | No | No | No | Sí | No | No | No | No | No | No | No | No | No | No | No | 0
5744 | NB1L-1N-10C100AC10/2 | Interruptor combinado 1P+N/2Mod. 10A C 100mA 10kA Clase AC | 0 | No | 203121 | 70 | INT.COMBINADOS | ZHEJIANG CHINT ELECTRICS CO.LTD | Sí | Sí | Serie NB1L Compacto | C | 6925808312824 |  | 0 | NB1L-1N-10C100AC10/2 | NB1L.png | 8536303090 | 05031 | 3 | Artículos | F5I | Sí |  | Grupo de artículos | No | 210 | 1P+N | 24/06/14 |  | 11/10/24 |  | 0 |  | 0 | APP Aparamenta Modular | INT.COMBINADOS | 1 | 232 | 1 | 260 | 1 | 27867.84 | 2 | 20.26 | 3 | 0.21 |  | 1 | CAJA MASTER | 90 |  | 1 |  | 6 | 0 | 0 | 0 | 0 | 0 | PNM | Comprar | Semanal | 90 | 90 | 120 |  |  |  |  | No | No | No | No | Sí | No | No | No | Sí | Sí | No | No | Sí | No | No | No | 0
5745 | NB1L-1N-10C300A | Int.combinado 1P+N/2,5Mod. 10A C 300mA clase A 6kA | 0 | Sí | 198436 | 70 | INT.COMBINADOS | ZHEJIANG CHINT ELECTRICS CO.LTD | No | No | Serie NB1L |  | 6925808326593 |  | 0 | NB1L-1N-10C300A | NB1L.png | 8536303090 | 05031 | 3 | Artículos | F5I | Sí |  | Grupo de artículos | No | 210 | Tipo A - 6 kA | 03/11/16 |  | 02/10/24 |  | 0 |  | 0 | APP Aparamenta Modular | INT.COMBINADOS | 1 | 298 | 1 | 264 | 1 | 30367.39 | 2 | 17.42 | 3 | 0.25 |  | 1 | CAJA MASTER | 63 |  | 1 |  | 1 | 0 | 0 | 0 | 0 | 0 | PNM | Comprar | Semanal | 63 | 63 | 180 |  |  |  | N. Ref: NB1L-1N-10C300A10 | No | No | No | No | Sí | No | No | No | No | No | No | No | Sí | No | No | No | 0
5746 | NB1L-1N-10C300A10 | Int.combinado 1P+N/2,5Mod. 10A C 300mA clase A 10kA | 1 | No | 198436 | 70 | INT.COMBINADOS | ZHEJIANG CHINT ELECTRICS CO.LTD | No | No | Serie NB1L | C | 6925808326593 |  | 0 | NB1L-1N-10C300A10 | NB1L.png | 8536303090 | 05031 | 3 | Artículos | F5I | Sí |  | Grupo de artículos | No | 210 | Tipo A - 10 kA | 05/10/10 |  | 08/10/24 | 31/03/17 | 7.37 |  | 7.37 | APP Aparamenta Modular | INT.COMBINADOS | 1 | 298 | 1 | 264 | 1 | 30367.39 | 2 | 17.42 | 3 | 0.28 |  | 1 | CAJA MASTER | 63 |  | 1 |  | 1 | 0 | 0 | 0 | 0 | 0 | PNM | Comprar | Semanal | 63 | 63 | 120 |  | 29/07/2021.- REVISION DE MINIMOS CON EL NUEVO PLAZO DE ENTREGA DE FARBICA |  |  | No | No | No | No | Sí | No | No | No | No | No | No | No | Sí | No | No | No | 0
5747 | NB1L-1N-10C300AC | Int.combinado 1P+N/2,5Mod. 10A C 300mA clase AC 6kA | 0 | Sí | 197929 | 70 | INT.COMBINADOS | ZHEJIANG CHINT ELECTRICS CO.LTD | No | No | Serie NB1L |  | 6925808323189 |  | 0 | NB1L-1N-10C300AC | NB1L.png | 8536303090 | 05031 | 3 | Artículos | F5I | Sí |  | Grupo de artículos | No | 210 | Tipo AC - 6 kA | 05/10/10 |  | 26/09/24 |  | 0 |  | 0 | APP Aparamenta Modular | INT.COMBINADOS | 1 | 298 | 1 | 264 | 1 | 30367.39 | 2 | 17.42 | 3 | 0.25 |  | 1 | CAJA MASTER | 63 |  | 1 |  | 1 | 0 | 0 | 0 | 0 | 0 | PNM | Comprar | Semanal | 63 | 63 | 180 |  |  |  |  | No | No | No | No | Sí | No | No | No | No | No | No | No | Sí | No | No | No | 0
5748 | NB1L-1N-10C300AC10 | Int.combinado 1P+N/2,5Mod. 10A C 300mA clase AC 10kA | 0 | Sí | 198150 | 70 | INT.COMBINADOS | ZHEJIANG CHINT ELECTRICS CO.LTD | No | No | Serie NB1L | D | 6925808325381 |  | 0 | NB1L-1N-10C300AC10 | NB1L.png | 8536303090 | 05031 | 3 | Artículos | F5I | Sí |  | Grupo de artículos | No | 210 | Tipo AC - 10 kA | 05/10/10 |  | 11/10/24 | 30/09/19 | 4.11 |  | 0 | APP Aparamenta Modular | INT.COMBINADOS | 1 | 298 | 1 | 264 | 1 | 30367.39 | 2 | 17.42 | 3 | 0.25 |  | 1 | CAJA MASTER | 63 |  | 1 |  | 1 | 0 | 0 | 0 | 0 | 0 | PNM | Comprar | Semanal | 63 | 63 | 180 |  | 29/07/2021.- REVISION DE MINIMOS CON EL NUEVO PLAZO DE ENTREGA DE FARBICA ¦ 28/12/2020.- ACTUALIZADO MINIMOS S/ VENTA DE 2020 |  |  | No | No | No | No | Sí | No | No | No | No | No | No | No | Sí | No | No | No | 0
5749 | NB1L-1N-10C300AC10/2 | Interruptor combinado 1P+N/2Mod. 10A C 300mA 10kA Clase AC | 54 | No | 203137 | 70 | INT.COMBINADOS | ZHEJIANG CHINT ELECTRICS CO.LTD | Sí | Sí | Serie NB1L Compacto | C | 6925808312985 |  | 0 | NB1L-1N-10C300AC10/2 | NB1L.png | 8536303090 | 05031 | 3 | Artículos | F5I | Sí |  | Grupo de artículos | No | 210 | 1P+N | 24/06/14 |  | 30/09/24 | 31/05/24 | 4.67 |  | 0 | APP Aparamenta Modular | INT.COMBINADOS | 1 | 232 | 1 | 260 | 1 | 27867.84 | 2 | 20.26 | 3 | 0.21 |  | 1 | CAJA MASTER | 90 |  | 1 |  | 6 | 0 | 0 | 0 | 0 | 0 | PNM | Comprar | Semanal | 90 | 90 | 120 |  | 29/07/2021.- REVISION DE MINIMOS CON EL NUEVO PLAZO DE ENTREGA DE FARBICA |  |  | No | No | No | No | Sí | No | No | No | Sí | Sí | No | No | Sí | No | No | Sí | 0
5750 | NB1L-1N-10C30A | Int.combinado 1P+N/2,5Mod. 10A C 30mA clase A 6kA | 8 | No | 197930 | 70 | INT.COMBINADOS | ZHEJIANG CHINT ELECTRICS CO.LTD | No | No | Serie NB1L | C | 6925808322083 |  | 0 | NB1L-1N-10C30A | NB1L.png | 8536303090 | 05031 | 3 | Artículos | F5I | Sí |  | Grupo de artículos | No | 210 | Tipo A - 6 kA | 05/10/10 |  | 08/10/24 | 09/07/15 | 5.26 |  | 5.26 | APP Aparamenta Modular | INT.COMBINADOS | 1 | 298 | 1 | 264 | 1 | 30367.39 | 2 | 17.42 | 3 | 0.25 |  | 1 | CAJA MASTER | 63 |  | 1 |  | 1 | 0 | 0 | 0 | 0 | 0 | PNM | Comprar | Semanal | 63 | 63 | 120 |  | 29/07/2021.- REVISION DE MINIMOS CON EL NUEVO PLAZO DE ENTREGA DE FARBICA |  |  | No | No | No | No | Sí | No | No | No | No | No | No | No | Sí | No | No | No | 0
5751 | NB1L-1N-10C30A/2 | Interruptor combinado 1P+N/2Mod. 10A C 30mA clase A 6kA | 3884 | No | 203017 | 70 | INT.COMBINADOS | ZHEJIANG CHINT ELECTRICS CO.LTD | Sí | Sí | Serie NB1L Compacto | B | 6925808308131 |  | 0 | NB1L-1N-10C30A/2 | NB1L.png | 8536303090 | 05031 | 3 | Artículos | F5I | Sí |  | Grupo de artículos | Sí | 210 | 1P+N | 05/10/10 |  | 10/10/24 | 05/10/23 | 4.67 |  | 4.67 | APP Aparamenta Modular | INT.COMBINADOS | 1 | 232 | 1 | 260 | 1 | 27867.84 | 2 | 20.34 | 3 | 0.21 |  | 1 | CAJA MASTER | 90 |  | 1 |  | 6 | 500 | 600 | 0 | 0 | 29 | PNM | Comprar | Semanal | 600 | 90 | 120 |  | 29/07/2021.- REVISION DE MINIMOS CON EL NUEVO PLAZO DE ENTREGA DE FARBICA ¦ 25/02/2020.- ACTUALIZADOS MINIMOS. ACTUALIZADOS PEDIDO MULTIPLE A MULTIPLO DE COMPRAS. ¦ Stock mínimo según ventas 2013, revisado fecha 27-1-14. Christian VERIFICACIÓN ENERTRONIC 100% DE PRODUCTO | MIRAR COMENTARIOS |  | No | No | No | No | Sí | No | No | No | Sí | Sí | No | No | Sí | No | No | No | 0
5752 | NB1L-1N-10C30A/SCH | RCBO, 1PN, C10, 30mA, Type A, 6kA(SCH) | 0 | No | 332318 | 70 | INT.COMBINADOS | ZHEJIANG CHINT ELECTRICS CO.LTD | Sí | Sí | Serie NB1L | C | 6932103894412 |  | 0 | NB1L-1N-10C30A/SCH |  | 8536303090 | 05031 | 3 | Artículos | F5I | Sí |  | Grupo de artículos | No | 210 |  | 16/07/24 |  | 11/10/24 | 17/09/24 | 4.6 |  | 4.6 | APP Aparamenta Modular | INT.COMBINADOS | 1 | 232 | 1 | 260 | 1 | 27867.84 | 2 | 20.53 | 3 | 0.25 |  | 1 | CAJA MASTER | 90 |  | 1 |  | 6 | 0 | 0 | 0 | 0 | 0 | PNM | Comprar |  | 0 | 0 | 120 |  |  |  |  | No | No | No | No | Sí | No | No | No | No | No | No | No | No | No | No | No | 0
5753 | NB1L-1N-10C30A10 | Int.combinado 1P+N/2,5Mod. 10A C 30mA clase A 10kA | 0 | Sí | 198151 | 70 | INT.COMBINADOS | ZHEJIANG CHINT ELECTRICS CO.LTD | No | No | Serie NB1L |  | 6925808324285 |  | 0 | NB1L-1N-10C30A10 | NB1L.png | 8536303090 | 05031 | 3 | Artículos | F5I | Sí |  | Grupo de artículos | No | 210 | Tipo A - 10 kA | 05/10/10 |  | 26/09/24 |  | 0 |  | 0 | APP Aparamenta Modular | INT.COMBINADOS | 1 | 298 | 1 | 264 | 1 | 30367.39 | 2 | 17.42 | 3 | 0.25 |  | 1 | CAJA MASTER | 63 |  | 1 |  | 1 | 0 | 0 | 0 | 0 | 0 | PNM | Comprar | Semanal | 63 | 63 | 180 |  |  |  |  | No | No | No | No | Sí | No | No | No | No | No | No | No | Sí | No | No | No | 0
5754 | NB1L-1N-10C30A10/SCH | RCBO, 1PN, C10, 30mA, Type A, 10kA | 2 | No | 217754 | 0 | INT.COMBINADOS | ZHEJIANG CHINT ELECTRICS CO.LTD | Sí | Sí |  | A | 6941498978621 |  | 0 | NB1L-1N-10C30A10/SCH |  |  |  | 0 | Artículos |  | Sí |  | Grupo de artículos | No | 210 |  | 30/07/21 |  | 10/10/24 | 26/03/24 | 4.66 |  | 4.66 | APP Aparamenta Modular | INT.COMBINADOS | 1 | 232 | 1 | 260 | 1 | 27867.84 | 2 | 20.26 | 3 | 0 |  | 1 | CAJA MASTER | 90 |  | 1 |  | 1 | 0 | 0 | 0 | 0 | 0 | PNM | Comprar | Semanal | 1 | 1 | 120 |  |  |  |  | No | No | No | No | No | No | No | No | No | No | No | No | No | No | No | No | 0
5755 | NB1L-1N-10C30AC | Int.combinado 1P+N/2,5Mod. 10A C 30mA clase AC 6kA | 0 | Sí | 197931 | 70 | INT.COMBINADOS | ZHEJIANG CHINT ELECTRICS CO.LTD | No | No | Serie NB1L | D | 6925808321536 |  | 0 | NB1L-1N-10C30AC | NB1L.png | 8536303090 | 05031 | 3 | Artículos | F5I | Sí |  | Grupo de artículos | No | 210 | Tipo AC - 6 kA | 05/10/10 |  | 11/10/24 | 25/06/15 | 4.1 |  | 0 | APP Aparamenta Modular | INT.COMBINADOS | 1 | 298 | 1 | 264 | 1 | 30367.39 | 2 | 17.42 | 3 | 0.25 |  | 1 | CAJA MASTER | 63 |  | 1 |  | 1 | 0 | 0 | 0 | 0 | 0 | PNM | Comprar | Semanal | 63 | 63 | 90 |  | 03/03/2021.- BLOQUEADO PARA COMPRA POR ESTAR INCLUIDO EN OVERDUE STOCK > 3 AÑOS |  |  | No | No | No | No | Sí | No | No | No | No | No | No | No | Sí | No | No | No | 0
5756 | NB1L-1N-10C30AC10 | Int.combinado 1P+N/2,5Mod. 10A C 30mA clase AC 10kA | 12 | No | 198152 | 70 | INT.COMBINADOS | ZHEJIANG CHINT ELECTRICS CO.LTD | No | No | Serie NB1L | C | 6925808323738 |  | 0 | NB1L-1N-10C30AC10 | NB1L.png | 8536303090 | 05031 | 3 | Artículos | F5I | Sí |  | Grupo de artículos | No | 210 | Tipo AC - 10 kA | 05/10/10 |  | 08/10/24 | 27/06/23 | 0.01 |  | 0.01 | APP Aparamenta Modular | INT.COMBINADOS | 1 | 298 | 1 | 264 | 1 | 30367.39 | 2 | 17.42 | 3 | 0.25 |  | 1 | CAJA MASTER | 63 |  | 1 |  | 1 | 0 | 0 | 0 | 0 | 0 | PNM | Comprar | Semanal | 63 | 63 | 120 |  | 03/03/2021.- BLOQUEADO PARA COMPRA POR ESTAR INCLUIDO EN OVERDUE STOCK > 3 AÑOS |  |  | No | No | No | No | Sí | No | No | No | No | No | No | No | Sí | No | No | No | 0
5757 | NB1L-1N-10C30AC10/2 | Interruptor combinado 1P+N/2Mod. 10A C 30mA 10kA Clase AC | 6 | No | 203105 | 70 | INT.COMBINADOS | ZHEJIANG CHINT ELECTRICS CO.LTD | Sí | Sí | Serie NB1L Compacto | C | 6925808312664 |  | 0 | NB1L-1N-10C30AC10/2 | NB1L.png | 8536303090 | 05031 | 3 | Artículos | F5I | Sí |  | Grupo de artículos | No | 210 | 1P+N | 24/06/14 |  | 30/09/24 | 13/02/24 | 4.24 |  | 4.24 | APP Aparamenta Modular | INT.COMBINADOS | 1 | 232 | 1 | 260 | 1 | 27867.84 | 2 | 20.26 | 3 | 0.21 |  | 1 | CAJA MASTER | 90 |  | 1 |  | 6 | 3 | 4 | 0 | 0 | 0 | PNM | Comprar | Semanal | 90 | 90 | 120 |  | 29/07/2021.- REVISION DE MINIMOS CON EL NUEVO PLAZO DE ENTREGA DE FARBICA |  |  | No | No | No | No | Sí | No | No | No | Sí | Sí | No | No | Sí | No | No | Sí | 0
5758 | NB1L-1N-16C100AC10/2 | Interruptor combinado 1P+N/2Mod. 16A C 100mA 10kA Clase AC | 0 | No | 203123 | 70 | INT.COMBINADOS | ZHEJIANG CHINT ELECTRICS CO.LTD | Sí | Sí | Serie NB1L Compacto | C | 6925808312848 |  | 0 | NB1L-1N-16C100AC10/2 | NB1L.png | 8536303090 | 05031 | 3 | Artículos | F5I | Sí |  | Grupo de artículos | No | 210 | 1P+N | 24/06/14 |  | 11/10/24 |  | 0 |  | 0 | APP Aparamenta Modular | INT.COMBINADOS | 1 | 232 | 1 | 260 | 1 | 27867.84 | 2 | 20.26 | 3 | 0.21 |  | 1 | CAJA MASTER | 90 |  | 1 |  | 6 | 0 | 0 | 0 | 0 | 0 | PNM | Comprar | Semanal | 90 | 90 | 120 |  |  |  |  | No | No | No | No | Sí | No | No | No | Sí | Sí | No | No | Sí | No | No | No | 0
5759 | NB1L-1N-16C300A | Int.combinado 1P+N/2,5Mod. 16A C 300mA clase A 6kA | 0 | Sí | 203279 | 70 | INT.COMBINADOS | ZHEJIANG CHINT ELECTRICS CO.LTD | No | No | Serie NB1L | D | 6901800094654 |  | 0 | NB1L-1N-16C300A | NB1L.png | 8536303090 | 05031 | 3 | Artículos | F5I | Sí |  | Grupo de artículos | No | 210 | Tipo A - 6 kA | 05/10/10 |  | 11/10/24 | 30/06/23 | 4.83 |  | 0 | APP Aparamenta Modular | INT.COMBINADOS | 1 | 232 | 1 | 260 | 1 | 27867.84 | 2 | 20.26 | 3 | 0.28 |  | 1 | CAJA MASTER | 90 |  | 1 |  | 1 | 0 | 0 | 0 | 0 | 0 | PNM | Comprar | Semanal | 63 | 63 | 180 |  |  |  |  | No | No | No | No | Sí | No | No | No | No | No | No | No | Sí | No | No | No | 0
5760 | NB1L-1N-16C300A10 | Int.combinado 1P+N/2,5Mod. 16A C 300mA clase A 10kA | 0 | Sí |  | 70 | INT.COMBINADOS | ZHEJIANG CHINT ELECTRICS CO.LTD | No | No | Serie NB1L |  |  |  | 0 | NB1L-1N-16C300A10 | NB1L.png | 8536303090 | 05031 | 3 | Artículos | F5I | Sí |  | Grupo de artículos | No | 210 | Tipo A - 10 kA | 05/10/10 |  | 26/08/24 |  | 0 |  | 0 | APP Aparamenta Modular | INT.COMBINADOS | 2 | 0 | 2 | 0 | 2 | 0 | 2 | 17.42 | 3 | 0.28 |  | 1 | PAQUETE | 63 |  | 1 |  | 1 | 0 | 0 | 0 | 0 | 0 | PNM | Comprar | Semanal | 63 | 63 | 180 |  |  |  |  | No | No | No | No | Sí | No | No | No | No | No | No | No | Sí | No | No | No | 0
5761 | NB1L-1N-16C300AC | Int.combinado 1P+N/2,5Mod. 16A C 300mA clase AC 6kA | 10 | No | 197933 | 70 | INT.COMBINADOS | ZHEJIANG CHINT ELECTRICS CO.LTD | Sí | Sí | Serie NB1L | C | 6925808323196 |  | 0 | NB1L-1N-16C300AC | NB1L.png | 8536303090 | 05031 | 3 | Artículos | F5I | Sí |  | Grupo de artículos | No | 210 | Tipo AC - 6 kA | 05/10/10 |  | 26/09/24 | 29/07/24 | 3.85 |  | 4.11 | APP Aparamenta Modular | INT.COMBINADOS | 1 | 298 | 1 | 264 | 1 | 30367.39 | 2 | 17.42 | 3 | 0.25 |  | 1 | CAJA MASTER | 63 |  | 1 |  | 1 | 1 | 2 | 0 | 0 | 0 | PNM | Comprar | Semanal | 63 | 63 | 120 |  | 29/07/2021.- REVISION DE MINIMOS CON EL NUEVO PLAZO DE ENTREGA DE FARBICA ¦ 10/03/2021.- ACTUALIZADO MINIMOS S/ VENTA ULTIMOS 12 MESES ¦ 25/02/2020.- ACTUALIZADOS MINIMOS. ACTUALIZADOS PEDIDO MULTIPLE A MULTIPLO DE COMPRAS. |  |  | No | No | No | No | Sí | No | No | No | No | No | No | No | Sí | No | No | No | 0
5762 | NB1L-1N-16C300AC10 | Int.combinado 1P+N/2,5Mod. 16A C 300mA clase AC 10kA | 0 | Sí | 198154 | 70 | INT.COMBINADOS | ZHEJIANG CHINT ELECTRICS CO.LTD | No | No | Serie NB1L | D | 6925808325398 |  | 0 | NB1L-1N-16C300AC10 | NB1L.png | 8536303090 | 05031 | 3 | Artículos | F5I | Sí |  | Grupo de artículos | No | 210 | Tipo AC - 10 kA | 05/10/10 |  | 11/10/24 | 07/07/20 | 4.11 |  | 0 | APP Aparamenta Modular | INT.COMBINADOS | 1 | 298 | 1 | 264 | 1 | 30367.39 | 2 | 17.42 | 3 | 0.25 |  | 1 | CAJA MASTER | 63 |  | 1 |  | 1 | 0 | 0 | 0 | 0 | 0 | PNM | Comprar | Semanal | 63 | 63 | 180 |  | 29/07/2021.- REVISION DE MINIMOS CON EL NUEVO PLAZO DE ENTREGA DE FARBICA ¦ 10/03/2021.- ACTUALIZADO MINIMOS S/ VENTA ULTIMOS 12 MESES ¦ 25/02/2020.- ACTUALIZADOS MINIMOS. ACTUALIZADOS PEDIDO MULTIPLE A MULTIPLO DE COMPRAS. |  |  | No | No | No | No | Sí | No | No | No | No | No | No | No | Sí | No | No | No | 0
5763 | NB1L-1N-16C300AC10/2 | Interruptor combinado 1P+N/2Mod. 16A C 300mA 10kA Clase AC | 79 | No | 203139 | 70 | INT.COMBINADOS | ZHEJIANG CHINT ELECTRICS CO.LTD | Sí | Sí | Serie NB1L Compacto | C | 6925808313005 |  | 0 | NB1L-1N-16C300AC10/2 | NB1L.png | 8536303090 | 05031 | 3 | Artículos | F5I | Sí |  | Grupo de artículos | No | 210 | 1P+N | 24/06/14 |  | 30/09/24 | 07/09/20 | 6.13 |  | 0 | APP Aparamenta Modular | INT.COMBINADOS | 1 | 232 | 1 | 260 | 1 | 27867.84 | 2 | 20.26 | 3 | 0.21 |  | 1 | CAJA MASTER | 90 |  | 1 |  | 6 | 0 | 0 | 0 | 0 | 0 | PNM | Comprar | Semanal | 90 | 90 | 120 |  | 29/07/2021.- REVISION DE MINIMOS CON EL NUEVO PLAZO DE ENTREGA DE FARBICA ¦ 10/03/2021.- ACTUALIZADO MINIMOS S/ VENTA ULTIMOS 12 MESES ¦ 25/02/2020.- ACTUALIZADOS MINIMOS. ACTUALIZADOS PEDIDO MULTIPLE A MULTIPLO DE COMPRAS. |  |  | No | No | No | No | Sí | No | No | No | Sí | Sí | No | No | Sí | No | No | Sí | 0
5764 | NB1L-1N-16C30A | Int.combinado 1P+N/2,5Mod. 16A C 30mA clase A 6kA | 10 | Sí | 197934 | 70 | INT.COMBINADOS | ZHEJIANG CHINT ELECTRICS CO.LTD | No | No | Serie NB1L | D | 6925808322090 |  | 0 | NB1L-1N-16C30A | NB1L.png | 8536303090 | 05031 | 3 | Artículos | F5I | Sí |  | Grupo de artículos | No | 210 | Tipo A - 6 kA | 05/10/10 |  | 11/10/24 | 28/12/23 | 4.46 |  | 0 | APP Aparamenta Modular | INT.COMBINADOS | 1 | 298 | 1 | 264 | 1 | 30367.39 | 2 | 17.42 | 3 | 0.25 |  | 1 | CAJA MASTER | 63 |  | 1 |  | 1 | 0 | 0 | 0 | 0 | 0 | PNM | Comprar | Semanal | 63 | 63 | 120 |  | 03/03/2021.- BLOQUEADO PARA COMPRA POR ESTAR INCLUIDO EN OVERDUE STOCK > 3 AÑOS ¦ Stock mínimo revisado según ventas 2013, 29-01-2014. Christian. |  |  | No | No | No | No | Sí | No | No | No | No | No | No | No | Sí | No | No | No | 0
5765 | NB1L-1N-16C30A/2 | Interruptor combinado 1P+N/2Mod. 16A C 30mA clase A 6kA | 4571 | No | 203019 | 70 | INT.COMBINADOS | ZHEJIANG CHINT ELECTRICS CO.LTD | Sí | Sí | Serie NB1L Compacto | A | 6925808308155 |  | 0 | NB1L-1N-16C30A/2 | NB1L.png | 8536303090 | 05031 | 3 | Artículos | F5I | Sí |  | Grupo de artículos | No | 210 | 1P+N | 05/10/10 |  | 10/10/24 | 09/10/24 | 4.11 |  | 4.68 | APP Aparamenta Modular | INT.COMBINADOS | 1 | 232 | 1 | 260 | 1 | 27867.84 | 2 | 20.34 | 3 | 0.21 |  | 1 | CAJA MASTER | 90 |  | 1 |  | 6 | 3000 | 3600 | 0 | 0 | 252 | PNM | Comprar | Semanal | 90 | 90 | 120 |  | 29/07/2021.- REVISION DE MINIMOS CON EL NUEVO PLAZO DE ENTREGA DE FARBICA ¦ 02/12/2020.- REVISADO STOCK MINIMO PARA INCLUIR PREVISION DE FAMATEL ¦ 25/02/2020.- ACTUALIZADOS MINIMOS. ACTUALIZADOS PEDIDO MULTIPLE A MULTIPLO DE COMPRAS. SI SE PIDE A FABRICA QUE ESTE TODO VERIFICADO 100% | VER COMENTARIOS |  | No | No | No | No | Sí | No | No | No | Sí | Sí | No | No | Sí | No | No | Sí | 0
5766 | NB1L-1N-16C30A10 | Int.combinado 1P+N/2,5Mod. 16A C 30mA clase A 10kA | 0 | Sí | 198155 | 70 | INT.COMBINADOS | ZHEJIANG CHINT ELECTRICS CO.LTD | No | No | Serie NB1L |  | 6925808324292 |  | 0 | NB1L-1N-16C30A10 | NB1L.png | 8536303090 | 05031 | 3 | Artículos | F5I | Sí |  | Grupo de artículos | No | 210 | Tipo A - 10 kA | 05/10/10 |  | 26/09/24 |  | 0 |  | 0 | APP Aparamenta Modular | INT.COMBINADOS | 1 | 298 | 1 | 264 | 1 | 30367.39 | 2 | 17.42 | 3 | 0.25 |  | 1 | CAJA MASTER | 63 |  | 1 |  | 1 | 0 | 0 | 0 | 0 | 0 | PNM | Comprar | Semanal | 63 | 63 | 180 |  |  |  |  | No | No | No | No | Sí | No | No | No | No | No | No | No | Sí | No | No | No | 0
5767 | NB1L-1N-16C30A10/SCH | RCBO, 1PN, C16, 30mA, Type A, 10kA | 0 | No | 217756 | 0 | INT.COMBINADOS | ZHEJIANG CHINT ELECTRICS CO.LTD | Sí | Sí |  | C | 6941498978645 |  | 0 | NB1L-1N-16C30A10/SCH |  |  |  | 0 | Artículos |  | Sí |  | Grupo de artículos | No | 210 |  | 30/07/21 |  | 11/10/24 | 23/12/21 | 8.1 |  | 0 | APP Aparamenta Modular | INT.COMBINADOS | 1 | 232 | 1 | 260 | 1 | 27867.84 | 2 | 20.26 | 3 | 0 |  | 1 | CAJA MASTER | 90 |  | 1 |  | 1 | 0 | 0 | 0 | 0 | 0 | PNM | Comprar | Semanal | 1 | 1 | 120 |  |  |  |  | No | No | No | No | No | No | No | No | No | No | No | No | No | No | No | No | 0
5768 | NB1L-1N-16C30AC | Int.combinado 1P+N/2,5Mod. 16A C 30mA clase AC 6kA | 371 | No | 197935 | 70 | INT.COMBINADOS | ZHEJIANG CHINT ELECTRICS CO.LTD | No | No | Serie NB1L | B | 6925808321543 |  | 0 | NB1L-1N-16C30AC | NB1L.png | 8536303090 | 05031 | 3 | Artículos | F5I | Sí |  | Grupo de artículos | No | 210 | Tipo AC - 6 kA | 05/10/10 |  | 10/10/24 | 15/12/23 | 3.83 |  | 3.83 | APP Aparamenta Modular | INT.COMBINADOS | 1 | 298 | 1 | 264 | 1 | 30367.39 | 2 | 17.42 | 3 | 0.25 |  | 1 | CAJA MASTER | 63 |  | 1 |  | 1 | 0 | 0 | 0 | 0 | 0 | PNM | Comprar | Semanal | 0 | 0 | 120 |  | 09/03/23 DESBLOQUEADO POR HABER PEDIDO DE CLIENTE - 03/03/2021.- BLOQUEADO PARA COMPRA POR ESTAR INCLUIDO EN OVERDUE STOCK > 3 AÑOS ¦ 25/02/2020.- ACTUALIZADOS MINIMOS. ACTUALIZADOS PEDIDO MULTIPLE A MULTIPLO DE COMPRAS. |  |  | No | No | No | No | Sí | No | No | No | No | No | No | No | Sí | No | No | No | 0
5769 | NB1L-1N-16C30AC10 | Int.combinado 1P+N/2,5Mod. 16A C 30mA clase AC 10kA | 0 | Sí | 198156 | 70 | INT.COMBINADOS | ZHEJIANG CHINT ELECTRICS CO.LTD | No | No | Serie NB1L | D | 6925808323745 |  | 0 | NB1L-1N-16C30AC10 | NB1L.png | 8536303090 | 05031 | 3 | Artículos | F5I | Sí |  | Grupo de artículos | No | 210 | Tipo AC - 10 kA | 05/10/10 |  | 11/10/24 | 30/05/15 | 5.76 |  | 0 | APP Aparamenta Modular | INT.COMBINADOS | 1 | 298 | 1 | 264 | 1 | 30367.39 | 2 | 17.42 | 3 | 0.25 |  | 1 | CAJA MASTER | 63 |  | 1 |  | 1 | 0 | 0 | 0 | 0 | 0 | PNM | Comprar | Semanal | 63 | 63 | 90 |  | 03/03/2021.- BLOQUEADO PARA COMPRA POR ESTAR INCLUIDO EN OVERDUE STOCK > 3 AÑOS |  |  | No | No | No | No | Sí | No | No | No | No | No | No | No | Sí | No | No | No | 0
5770 | NB1L-1N-16C30AC10/2 | Interruptor combinado 1P+N/2Mod. 16A C 30mA 10kA Clase AC | 97 | No | 203107 | 70 | INT.COMBINADOS | ZHEJIANG CHINT ELECTRICS CO.LTD | Sí | Sí | Serie NB1L Compacto | C | 6925808312688 |  | 0 | NB1L-1N-16C30AC10/2 | NB1L.png | 8536303090 | 05031 | 3 | Artículos | F5I | Sí |  | Grupo de artículos | No | 210 | 1P+N | 24/06/14 |  | 30/09/24 | 30/04/24 | 4.49 |  | 4.24 | APP Aparamenta Modular | INT.COMBINADOS | 1 | 232 | 1 | 260 | 1 | 27867.84 | 2 | 20.26 | 3 | 0.21 |  | 1 | CAJA MASTER | 90 |  | 1 |  | 6 | 56 | 68 | 0 | 0 | 0 | PNM | Comprar | Semanal | 12 | 6 | 120 |  | 29/07/2021.- REVISION DE MINIMOS CON EL NUEVO PLAZO DE ENTREGA DE FARBICA ¦ 21/06/2021.- ACTUALIZADO MINIMO ¦ 25/05/2020.- MATERIAL QUE SOLICITA INSYTE. PONEMOS MINIMO PARA TENER STOCK. |  |  | No | No | No | No | Sí | No | No | No | Sí | Sí | No | No | Sí | No | No | No | 0
5771 | NB1L-1N-20C100AC10/2 | Interruptor combinado 1P+N/2Mod. 20A C 100mA 10kA Clase AC | 0 | No | 203124 | 70 | INT.COMBINADOS | ZHEJIANG CHINT ELECTRICS CO.LTD | Sí | Sí | Serie NB1L Compacto | C | 6925808312855 |  | 0 | NB1L-1N-20C100AC10/2 | NB1L.png | 8536303090 | 05031 | 3 | Artículos | F5I | Sí |  | Grupo de artículos | No | 210 | 1P+N | 24/06/14 |  | 11/10/24 |  | 0 |  | 0 | APP Aparamenta Modular | INT.COMBINADOS | 1 | 232 | 1 | 260 | 1 | 27867.84 | 2 | 20.26 | 3 | 0.21 |  | 1 | CAJA MASTER | 90 |  | 1 |  | 6 | 0 | 0 | 0 | 0 | 0 | PNM | Comprar | Semanal | 90 | 90 | 120 |  |  |  |  | No | No | No | No | Sí | No | No | No | Sí | Sí | No | No | Sí | No | No | No | 0
5772 | NB1L-1N-20C300A | Int.combinado 1P+N/2,5Mod. 20A C 300mA clase A 6kA | 0 | Sí | 203280 | 70 | INT.COMBINADOS | ZHEJIANG CHINT ELECTRICS CO.LTD | No | No | Serie NB1L |  | 6901800094661 |  | 0 | NB1L-1N-20C300A | NB1L.png | 8536303090 | 05031 | 3 | Artículos | F5I | Sí |  | Grupo de artículos | No | 210 | Tipo A - 6 kA | 05/10/10 |  | 01/10/24 |  | 0 |  | 0 | APP Aparamenta Modular | INT.COMBINADOS | 1 | 232 | 1 | 260 | 1 | 27867.84 | 2 | 20.26 | 3 | 0 |  | 1 | CAJA MASTER | 90 |  | 1 |  | 6 | 0 | 0 | 0 | 0 | 0 | PNM | Comprar | Semanal | 60 | 60 | 180 |  |  |  |  | No | No | No | No | Sí | No | No | No | No | No | No | No | Sí | No | No | No | 0
5773 | NB1L-1N-20C300A10 | Int.combinado 1P+N/2,5Mod. 20A C 300mA clase A 10kA | 0 | Sí |  | 70 | INT.COMBINADOS | ZHEJIANG CHINT ELECTRICS CO.LTD | No | No | Serie NB1L |  |  |  | 0 | NB1L-1N-20C300A10 | NB1L.png | 8536303090 | 05031 | 3 | Artículos | F5I | Sí |  | Grupo de artículos | No | 210 | Tipo A - 10 kA | 05/10/10 |  | 26/08/24 |  | 0 |  | 0 | APP Aparamenta Modular | INT.COMBINADOS |  | 0 |  | 0 |  | 0 | 2 | 0 | 3 | 0 |  | 1 | PAQUETE | 90 |  | 1 |  | 6 | 0 | 0 | 0 | 0 | 0 | PNM | Comprar | Semanal | 60 | 60 | 180 |  |  |  |  | No | No | No | No | Sí | No | No | No | No | No | No | No | Sí | No | No | No | 0
5774 | NB1L-1N-20C300AC | Int.combinado 1P+N/2,5Mod. 20A C 300mA clase AC 6kA | 32 | No | 197941 | 70 | INT.COMBINADOS | ZHEJIANG CHINT ELECTRICS CO.LTD | No | No | Serie NB1L | C | 6925808323202 |  | 0 | NB1L-1N-20C300AC | NB1L.png | 8536303090 | 05031 | 3 | Artículos | F5I | Sí |  | Grupo de artículos | No | 210 | Tipo AC - 6 kA | 05/10/10 |  | 10/10/24 | 23/12/21 | 4.11 |  | 0 | APP Aparamenta Modular | INT.COMBINADOS | 1 | 298 | 1 | 264 | 1 | 30367.39 | 2 | 17.42 | 3 | 0.25 |  | 1 | CAJA MASTER | 63 |  | 1 |  | 1 | 0 | 0 | 0 | 0 | 0 | PNM | Comprar | Semanal | 63 | 63 | 120 |  |  |  |  | No | No | No | No | Sí | No | No | No | No | No | No | No | Sí | No | No | Sí | 0
5775 | NB1L-1N-20C300AC10 | Int.combinado 1P+N/2,5Mod. 20A C 300mA clase AC 10kA | 0 | Sí | 198162 | 70 | INT.COMBINADOS | ZHEJIANG CHINT ELECTRICS CO.LTD | No | No | Serie NB1L |  | 6925808325404 |  | 0 | NB1L-1N-20C300AC10 | NB1L.png | 8536303090 | 05031 | 3 | Artículos | F5I | Sí |  | Grupo de artículos | No | 210 | Tipo AC - 10 kA | 05/10/10 |  | 26/09/24 |  | 0 |  | 0 | APP Aparamenta Modular | INT.COMBINADOS | 1 | 298 | 1 | 264 | 1 | 30367.39 | 2 | 17.42 | 3 | 0.25 |  | 1 | CAJA MASTER | 63 |  | 1 |  | 1 | 0 | 0 | 0 | 0 | 0 | PNM | Comprar | Semanal | 63 | 63 | 180 |  |  |  |  | No | No | No | No | Sí | No | No | No | No | No | No | No | Sí | No | No | No | 0
5776 | NB1L-1N-20C300AC10/2 | Interruptor combinado 1P+N/2Mod. 20A C 300mA 10kA Clase AC | 0 | No | 203140 | 70 | INT.COMBINADOS | ZHEJIANG CHINT ELECTRICS CO.LTD | Sí | Sí | Serie NB1L Compacto | C | 6925808313012 |  | 0 | NB1L-1N-20C300AC10/2 | NB1L.png | 8536303090 | 05031 | 3 | Artículos | F5I | Sí |  | Grupo de artículos | No | 210 | 1P+N | 24/06/14 |  | 30/09/24 | 05/10/22 | 5.5 |  | 5.5 | APP Aparamenta Modular | INT.COMBINADOS | 1 | 232 | 1 | 260 | 1 | 27867.84 | 2 | 20.26 | 3 | 0.21 |  | 1 | CAJA MASTER | 90 |  | 1 |  | 6 | 0 | 0 | 0 | 0 | 0 | PNM | Comprar | Semanal | 90 | 90 | 120 |  | 29/07/2021.- REVISION DE MINIMOS CON EL NUEVO PLAZO DE ENTREGA DE FARBICA ¦ 28/12/2020.- ACTUALIZADO MINIMOS S/ VENTA DE 2020 |  |  | No | No | No | No | Sí | No | No | No | Sí | Sí | No | No | Sí | No | No | No | 0
5777 | NB1L-1N-20C30A | Int.combinado 1P+N/2,5Mod. 20A C 30mA clase A 6kA | 0 | Sí | 197942 | 0 | INT.COMBINADOS | ZHEJIANG CHINT ELECTRICS CO.LTD | No | No | Serie NB1L |  | 6925808322106 |  | 0 | NB1L-1N-20C30A |  |  | 05081 | 0 | Artículos | F5I | Sí |  | Grupo de artículos | No | 210 | Tipo A - 6 kA | 05/10/10 |  | 26/09/24 |  | 0 |  | 0 | APP Aparamenta Modular | INT.COMBINADOS | 1 | 298 | 1 | 264 | 1 | 30367.39 | 2 | 17.42 | 3 | 0 |  | 1 | CAJA MASTER | 63 |  | 1 |  | 1 | 0 | 0 | 0 | 0 | 0 | PNM | Comprar | Semanal | 0 | 1 | 90 |  |  |  |  | No | No | No | No | Sí | No | No | No | No | No | No | No | Sí | No | No | No | 0
5778 | NB1L-1N-20C30A/2 | Interruptor combinado 1P+N/2Mod. 20A C 30mA clase A 6kA | 14 | No | 203020 | 70 | INT.COMBINADOS | ZHEJIANG CHINT ELECTRICS CO.LTD | Sí | Sí | Serie NB1L Compacto | C | 6925808308162 |  | 0 | NB1L-1N-20C30A/2 | NB1L.png | 8536303090 | 05031 | 3 | Artículos | F5I | Sí |  | Grupo de artículos | No | 210 | 1P+N | 05/10/10 |  | 30/09/24 | 09/10/24 | 4.23 |  | 4.23 | APP Aparamenta Modular | INT.COMBINADOS | 1 | 232 | 1 | 260 | 1 | 27867.84 | 2 | 20.34 | 3 | 0.21 |  | 1 | CAJA MASTER | 90 |  | 1 |  | 6 | 24 | 29 | 0 | 12 | 18 | PNM | Comprar | Semanal | 90 | 90 | 120 |  | 29/07/2021.- REVISION DE MINIMOS CON EL NUEVO PLAZO DE ENTREGA DE FARBICA ¦ 10/03/2021.- ACTUALIZADO MINIMOS S/ VENTA ULTIMOS 12 MESES ¦ 25/02/2020.- ACTUALIZADOS MINIMOS. ACTUALIZADOS PEDIDO MULTIPLE A MULTIPLO DE COMPRAS. |  |  | No | No | No | No | Sí | No | No | No | Sí | Sí | No | No | Sí | No | No | No | 0
5779 | NB1L-1N-20C30A10 | Int.combinado 1P+N/2,5Mod. 20A C 30mA clase A 10kA | 0 | Sí | 198163 | 70 | INT.COMBINADOS | ZHEJIANG CHINT ELECTRICS CO.LTD | No | No | Serie NB1L |  | 6925808324308 |  | 0 | NB1L-1N-20C30A10 | NB1L.png | 8536303090 | 05031 | 3 | Artículos | F5I | Sí |  | Grupo de artículos | No | 210 | Tipo A - 10 kA | 05/10/10 |  | 26/09/24 |  | 0 |  | 0 | APP Aparamenta Modular | INT.COMBINADOS | 1 | 298 | 1 | 264 | 1 | 30367.39 | 2 | 17.42 | 3 | 0.25 |  | 1 | CAJA MASTER | 63 |  | 1 |  | 1 | 0 | 0 | 0 | 0 | 0 | PNM | Comprar | Semanal | 63 | 63 | 180 |  |  |  |  | No | No | No | No | Sí | No | No | No | No | No | No | No | Sí | No | No | No | 0
5780 | NB1L-1N-20C30A10/2 | Interruptor combinado 1P+N/2Mod. 20A C 30mA 10kA | 12 | No | 203060 | 0 | INT.COMBINADOS | ZHEJIANG CHINT ELECTRICS CO.LTD | Sí | Sí | Serie NB1L | C | 6925808312213 |  | 0 |  |  | 8536303090 | 05031 | 5 | Artículos |  | Sí |  | Grupo de artículos | No | 210 |  | 15/02/18 |  | 30/09/24 | 30/09/19 | 6.75 |  | 0.01 | APP Aparamenta Modular | INT.COMBINADOS | 1 | 232 | 1 | 260 | 1 | 27867.84 | 2 | 20.26 | 3 | 0.23 |  | 1 | CAJA MASTER | 90 |  | 1 |  | 1 | 0 | 0 | 0 | 0 | 0 | PNM | Comprar | Semanal | 1 | 1 | 120 |  | 29/07/2021.- REVISION DE MINIMOS CON EL NUEVO PLAZO DE ENTREGA DE FARBICA |  |  | No | No | No | No | No | No | No | No | No | No | No | No | No | No | No | Sí | 0
5781 | NB1L-1N-20C30AC | Int.combinado 1P+N/2,5Mod. 20A C 30mA clase AC 6kA | 0 | Sí | 197943 | 0 | INT.COMBINADOS | ZHEJIANG CHINT ELECTRICS CO.LTD | No | No | Serie NB1L |  | 6925808321550 |  | 0 | NB1L-1N-20C30AC |  |  | 05081 | 0 | Artículos | F5I | Sí |  | Grupo de artículos | No | 210 | Tipo AC - 6 kA | 05/10/10 |  | 26/09/24 | 31/03/12 | 4.03 |  | 0 | APP Aparamenta Modular | INT.COMBINADOS | 1 | 298 | 1 | 264 | 1 | 30367.39 | 2 | 17.42 | 3 | 0 |  | 1 | CAJA MASTER | 63 |  | 1 |  | 1 | 0 | 0 | 0 | 0 | 0 | PNM | Comprar | Semanal | 0 | 1 | 90 |  |  |  |  | No | No | No | No | Sí | No | No | No | No | No | No | No | Sí | No | No | No | 0
5782 | NB1L-1N-20C30AC10 | Int.combinado 1P+N/2,5Mod. 20A C 30mA clase AC 10kA | 7 | No | 198164 | 70 | INT.COMBINADOS | ZHEJIANG CHINT ELECTRICS CO.LTD | No | No | Serie NB1L | C | 6925808323752 |  | 0 | NB1L-1N-20C30AC10 | NB1L.png | 8536303090 | 05031 | 3 | Artículos | F5I | Sí |  | Grupo de artículos | No | 210 | Tipo AC - 10 kA | 05/10/10 |  | 08/10/24 | 27/06/23 | 0.01 |  | 0.01 | APP Aparamenta Modular | INT.COMBINADOS | 1 | 298 | 1 | 264 | 1 | 30367.39 | 2 | 17.42 | 3 | 0.25 |  | 1 | CAJA MASTER | 63 |  | 1 |  | 1 | 0 | 0 | 0 | 0 | 0 | PNM | Comprar | Semanal | 63 | 63 | 120 |  |  |  |  | No | No | No | No | Sí | No | No | No | No | No | No | No | Sí | No | No | No | 0
5783 | NB1L-1N-20C30AC10/2 | Interruptor combinado 1P+N/2Mod. 20A C 30mA 10kA Clase AC | 6 | No | 203108 | 70 | INT.COMBINADOS | ZHEJIANG CHINT ELECTRICS CO.LTD | Sí | Sí | Serie NB1L Compacto | C | 6925808312695 |  | 0 | NB1L-1N-20C30AC10/2 | NB1L.png | 8536303090 | 05031 | 3 | Artículos | F5I | Sí |  | Grupo de artículos | No | 210 | 1P+N | 24/06/14 |  | 30/09/24 | 09/10/24 | 4.58 |  | 4.58 | APP Aparamenta Modular | INT.COMBINADOS | 1 | 232 | 1 | 260 | 1 | 27867.84 | 2 | 20.26 | 3 | 0.21 |  | 1 | CAJA MASTER | 90 |  | 1 |  | 6 | 2 | 3 | 0 | 0 | 0 | PNM | Comprar | Semanal | 6 | 6 | 120 |  | 29/07/2021.- REVISION DE MINIMOS CON EL NUEVO PLAZO DE ENTREGA DE FARBICA ¦ 25/05/2020.- MATERIAL QUE SOLICITA INSYTE. PONEMOS MINIMO PARA TENER STOCK. |  |  | No | No | No | No | Sí | No | No | No | Sí | Sí | No | No | Sí | No | No | Sí | 0
5784 | NB1L-1N-25C100AC10/2 | Interruptor combinado 1P+N/2Mod. 25A C 100mA 10kA Clase AC | 0 | No | 203125 | 70 | INT.COMBINADOS | ZHEJIANG CHINT ELECTRICS CO.LTD | Sí | Sí | Serie NB1L Compacto | C | 6925808312862 |  | 0 | NB1L-1N-25C100AC10/2 | NB1L.png | 8536303090 | 05031 | 3 | Artículos | F5I | Sí |  | Grupo de artículos | No | 210 | 1P+N | 24/06/14 |  | 11/10/24 |  | 0 |  | 0 | APP Aparamenta Modular | INT.COMBINADOS | 1 | 232 | 1 | 260 | 1 | 27867.84 | 2 | 20.26 | 3 | 0.21 |  | 1 | CAJA MASTER | 90 |  | 1 |  | 6 | 0 | 0 | 0 | 0 | 0 | PNM | Comprar | Semanal | 90 | 90 | 120 |  |  |  |  | No | No | No | No | Sí | No | No | No | Sí | Sí | No | No | Sí | No | No | No | 0
5785 | NB1L-1N-25C300A | Int.combinado 1P+N/2,5Mod. 25A C 300mA clase A 6kA | 0 | Sí | 203281 | 70 | INT.COMBINADOS | ZHEJIANG CHINT ELECTRICS CO.LTD | No | No | Serie NB1L | D | 6901800094678 |  | 0 | NB1L-1N-25C300A | NB1L.png | 8536303090 | 05031 | 3 | Artículos | F5I | Sí |  | Grupo de artículos | No | 210 | Tipo A - 6 kA | 05/10/10 |  | 11/10/24 | 31/08/23 | 4.88 |  | 0 | APP Aparamenta Modular | INT.COMBINADOS | 1 | 232 | 1 | 260 | 1 | 27867.84 | 2 | 20.26 | 3 | 0.25 |  | 1 | CAJA MASTER | 90 |  | 1 |  | 6 | 0 | 0 | 0 | 0 | 0 | PNM | Comprar | Semanal | 60 | 60 | 180 |  |  |  |  | No | No | No | No | Sí | No | No | No | No | No | No | No | Sí | No | No | No | 0
5786 | NB1L-1N-25C300A10 | Int.combinado 1P+N/2,5Mod. 25A C 300mA clase A 10kA | 0 | Sí |  | 70 | INT.COMBINADOS | ZHEJIANG CHINT ELECTRICS CO.LTD | No | No | Serie NB1L |  |  |  | 0 | NB1L-1N-25C300A10 | NB1L.png | 8536303090 | 05031 | 3 | Artículos | F5I | Sí |  | Grupo de artículos | No | 210 | Tipo A - 10 kA | 05/10/10 |  | 26/08/24 |  | 0 |  | 0 | APP Aparamenta Modular | INT.COMBINADOS |  | 0 |  | 0 |  | 0 | 2 | 0 | 3 | 0.25 |  | 1 | PAQUETE | 90 |  | 1 |  | 6 | 0 | 0 | 0 | 0 | 0 | PNM | Comprar | Semanal | 60 | 60 | 180 |  |  |  |  | No | No | No | No | Sí | No | No | No | No | No | No | No | Sí | No | No | No | 0
5787 | NB1L-1N-25C300AC | Int.combinado 1P+N/2,5Mod. 25A C 300mA clase AC 6kA | 1 | Sí | 203329 | 70 | INT.COMBINADOS | ZHEJIANG CHINT ELECTRICS CO.LTD | No | No | Serie NB1L |  | 6901800095156 |  | 0 | NB1L-1N-25C300AC | NB1L.png | 8536303090 | 05031 | 3 | Artículos | F5I | Sí |  | Grupo de artículos | No | 210 | Tipo AC - 6 kA | 05/10/10 |  | 01/10/24 | 06/06/24 | 4.73 |  | 0 | APP Aparamenta Modular | INT.COMBINADOS | 1 | 232 | 1 | 260 | 1 | 27867.84 | 2 | 20.26 | 3 | 0.25 |  | 1 | CAJA MASTER | 90 |  | 1 |  | 6 | 0 | 0 | 0 | 0 | 0 | PNM | Comprar | Semanal | 90 | 90 | 180 |  |  |  |  | No | No | No | No | Sí | No | No | No | No | No | No | No | Sí | No | No | No | 0
5788 | NB1L-1N-25C300AC10 | Int.combinado 1P+N/2,5Mod. 25A C 300mA clase AC 10kA | 0 | Sí | 198166 | 70 | INT.COMBINADOS | ZHEJIANG CHINT ELECTRICS CO.LTD | No | No | Serie NB1L | D | 6925808325411 |  | 0 | NB1L-1N-25C300AC10 | NB1L.png | 8536303090 | 05031 | 3 | Artículos | F5I | Sí |  | Grupo de artículos | No | 210 | Tipo AC - 10 kA | 05/10/10 |  | 11/10/24 | 15/06/20 | 4.11 |  | 0 | APP Aparamenta Modular | INT.COMBINADOS | 1 | 298 | 1 | 264 | 1 | 30367.39 | 2 | 17.42 | 3 | 0.25 |  | 1 | CAJA MASTER | 63 |  | 1 |  | 1 | 0 | 0 | 0 | 0 | 0 | PNM | Comprar | Semanal | 63 | 63 | 90 |  | 03/03/2021.- BLOQUEADO PARA COMPRA POR ESTAR INCLUIDO EN OVERDUE STOCK > 3 AÑOS ¦ 25/02/2020.- ACTUALIZADOS MINIMOS. ACTUALIZADOS PEDIDO MULTIPLE A MULTIPLO DE COMPRAS. |  |  | No | No | No | No | Sí | No | No | No | No | No | No | No | Sí | No | No | No | 0
5789 | NB1L-1N-25C300AC10/2 | Interruptor combinado 1P+N/2Mod. 25A C 300mA 10kA Clase AC | 0 | No | 203141 | 70 | INT.COMBINADOS | ZHEJIANG CHINT ELECTRICS CO.LTD | Sí | Sí | Serie NB1L Compacto | C | 6925808313029 |  | 0 | NB1L-1N-25C300AC10/2 | NB1L.png | 8536303090 | 05031 | 3 | Artículos | F5I | Sí |  | Grupo de artículos | No | 210 | 1P+N | 24/06/14 |  | 30/09/24 | 18/07/23 | 4.19 |  | 4.19 | APP Aparamenta Modular | INT.COMBINADOS | 1 | 232 | 1 | 260 | 1 | 27867.84 | 2 | 20.26 | 3 | 0.21 |  | 1 | CAJA MASTER | 90 |  | 1 |  | 6 | 4 | 5 | 0 | 6 | 0 | PNM | Comprar | Semanal | 90 | 90 | 120 |  | 29/07/2021.- REVISION DE MINIMOS CON EL NUEVO PLAZO DE ENTREGA DE FARBICA ¦ 10/03/2021.- ACTUALIZADO MINIMOS S/ VENTA ULTIMOS 12 MESES ¦ 25/02/2020.- ACTUALIZADOS MINIMOS. ACTUALIZADOS PEDIDO MULTIPLE A MULTIPLO DE COMPRAS. |  |  | No | No | No | No | Sí | No | No | No | Sí | Sí | No | No | Sí | No | No | No | 0
5790 | NB1L-1N-25C30A | Int.combinado 1P+N/2,5Mod. 25A C 30mA clase A 6kA | 0 | Sí | 197946 | 70 | INT.COMBINADOS | ZHEJIANG CHINT ELECTRICS CO.LTD | No | No | Serie NB1L |  | 6925808322113 |  | 0 | NB1L-1N-25C30A | NB1L.png | 8536303090 | 05031 | 3 | Artículos | F5I | Sí |  | Grupo de artículos | No | 210 | Tipo A - 6 kA | 05/10/10 |  | 26/09/24 | 27/06/23 | 0.01 |  | 0 | APP Aparamenta Modular | INT.COMBINADOS | 1 | 298 | 1 | 264 | 1 | 30367.39 | 2 | 17.42 | 3 | 0.25 |  | 1 | CAJA MASTER | 63 |  | 1 |  | 1 | 0 | 0 | 0 | 0 | 0 | PNM | Comprar | Semanal | 63 | 63 | 90 |  | 03/03/2021.- BLOQUEADO PARA COMPRA POR ESTAR INCLUIDO EN OVERDUE STOCK > 3 AÑOS |  |  | No | No | No | No | Sí | No | No | No | No | No | No | No | Sí | No | No | No | 0
5791 | NB1L-1N-25C30A/2 | Interruptor combinado 1P+N/2Mod. 25A C 30mA clase A 6kA | 130 | No | 203021 | 70 | INT.COMBINADOS | ZHEJIANG CHINT ELECTRICS CO.LTD | Sí | Sí | Serie NB1L Compacto | C | 6925808308179 |  | 0 | NB1L-1N-25C30A/2 | NB1L.png | 8536303090 | 05031 | 3 | Artículos | F5I | Sí |  | Grupo de artículos | No | 210 | 1P+N | 05/10/10 |  | 10/10/24 | 31/08/23 | 5.01 |  | 6.22 | APP Aparamenta Modular | INT.COMBINADOS | 1 | 232 | 1 | 260 | 1 | 27867.84 | 2 | 20.34 | 3 | 0.21 |  | 1 | CAJA MASTER | 90 |  | 1 |  | 6 | 30 | 36 | 0 | 0 | 0 | PNM | Comprar | Semanal | 150 | 90 | 120 |  | 29/07/2021.- REVISION DE MINIMOS CON EL NUEVO PLAZO DE ENTREGA DE FARBICA ¦ 23/06/2021.- REVISADO MIN PARA INCLUIR LA PREV DE METROPOLITANA PARA MONTAR TOP 125 ¦ 10/03/2021.- ACTUALIZADO Y REVISADO MINIMOS S/ VENTA ULTIMOS 12 MESES |  |  | No | No | No | No | Sí | No | No | No | Sí | Sí | No | No | Sí | No | No | Sí | 0
5792 | NB1L-1N-25C30A10 | Int.combinado 1P+N/2,5Mod. 25A C 30mA clase A 10kA | 0 | Sí | 198167 | 70 | INT.COMBINADOS | ZHEJIANG CHINT ELECTRICS CO.LTD | No | No | Serie NB1L |  | 6925808324315 |  | 0 | NB1L-1N-25C30A10 | NB1L.png | 8536303090 | 05031 | 3 | Artículos | F5I | Sí |  | Grupo de artículos | No | 210 | Tipo A - 10 kA | 05/10/10 |  | 26/09/24 |  | 0 |  | 0 | APP Aparamenta Modular | INT.COMBINADOS | 1 | 298 | 1 | 264 | 1 | 30367.39 | 2 | 17.42 | 3 | 0.25 |  | 1 | CAJA MASTER | 63 |  | 1 |  | 1 | 0 | 0 | 0 | 0 | 0 | PNM | Comprar | Semanal | 63 | 63 | 180 |  |  |  |  | No | No | No | No | Sí | No | No | No | No | No | No | No | Sí | No | No | No | 0
5793 | NB1L-1N-25C30AC | Int.combinado 1P+N/2,5Mod. 25A C 30mA clase AC 6kA | 1 | Sí | 197947 | 70 | INT.COMBINADOS | ZHEJIANG CHINT ELECTRICS CO.LTD | No | No | Serie NB1L |  | 6925808321567 |  | 0 | NB1L-1N-25C30AC | NB1L.png | 8536303090 | 05031 | 3 | Artículos | F5I | Sí |  | Grupo de artículos | No | 210 | Tipo AC - 6 kA | 05/10/10 |  | 26/09/24 | 06/06/24 | 4.29 |  | 0 | APP Aparamenta Modular | INT.COMBINADOS | 1 | 298 | 1 | 264 | 1 | 30367.39 | 2 | 17.42 | 3 | 0.25 |  | 1 | CAJA MASTER | 63 |  | 1 |  | 1 | 0 | 0 | 0 | 0 | 0 | PNM | Comprar | Semanal | 63 | 63 | 90 |  | 03/03/2021.- BLOQUEADO PARA COMPRA POR ESTAR INCLUIDO EN OVERDUE STOCK > 3 AÑOS |  |  | No | No | No | No | Sí | No | No | No | No | No | No | No | Sí | No | No | No | 0
5794 | NB1L-1N-25C30AC10 | Int.combinado 1P+N/2,5Mod. 25A C 30mA clase AC 10kA | 0 | Sí | 198168 | 70 | INT.COMBINADOS | ZHEJIANG CHINT ELECTRICS CO.LTD | No | No | Serie NB1L | D | 6925808323769 |  | 0 | NB1L-1N-25C30AC10 | NB1L.png | 8536303090 | 05031 | 3 | Artículos | F5I | Sí |  | Grupo de artículos | No | 210 | Tipo AC - 10 kA | 05/10/10 |  | 11/10/24 | 07/07/20 | 4.11 |  | 0 | APP Aparamenta Modular | INT.COMBINADOS | 1 | 298 | 1 | 264 | 1 | 30367.39 | 2 | 17.42 | 3 | 0.25 |  | 1 | CAJA MASTER | 63 |  | 1 |  | 1 | 0 | 0 | 0 | 0 | 0 | PNM | Comprar | Semanal | 63 | 63 | 90 |  | 03/03/2021.- BLOQUEADO PARA COMPRA POR ESTAR INCLUIDO EN OVERDUE STOCK > 3 AÑOS |  |  | No | No | No | No | Sí | No | No | No | No | No | No | No | Sí | No | No | No | 0
5795 | NB1L-1N-25C30AC10/2 | Interruptor combinado 1P+N/2Mod. 25A C 30mA 10kA Clase AC | 7 | No | 203109 | 70 | INT.COMBINADOS | ZHEJIANG CHINT ELECTRICS CO.LTD | Sí | Sí | Serie NB1L Compacto | C | 6925808312701 |  | 0 | NB1L-1N-25C30AC10/2 | NB1L.png | 8536303090 | 05031 | 3 | Artículos | F5I | Sí |  | Grupo de artículos | No | 210 | 1P+N | 24/06/14 |  | 30/09/24 | 16/01/24 | 11.74 |  | 11.74 | APP Aparamenta Modular | INT.COMBINADOS | 1 | 232 | 1 | 260 | 1 | 27867.84 | 2 | 20.26 | 3 | 0.21 |  | 1 | CAJA MASTER | 90 |  | 1 |  | 6 | 2 | 3 | 0 | 0 | 0 | PNM | Comprar | Semanal | 90 | 90 | 120 |  | 29/07/2021.- REVISION DE MINIMOS CON EL NUEVO PLAZO DE ENTREGA DE FARBICA |  |  | No | No | No | No | Sí | No | No | No | Sí | Sí | No | No | Sí | No | No | No | 0
5796 | NB1L-1N-2C30A | Int.combinado 1P+N/2,5Mod. 2A C 30mA clase A 6kA | 403 | Sí | 197938 | 70 | INT.COMBINADOS | ZHEJIANG CHINT ELECTRICS CO.LTD | No | No | Serie NB1L | D | 6925808322045 |  | 0 | NB1L-1N-2C30A |  | 8536303090 | 05031 | 3 | Artículos |  | Sí |  | Grupo de artículos | No | 210 |  | 28/05/18 |  | 11/10/24 | 23/12/21 | 5.13 |  | 0 | APP Aparamenta Modular | INT.COMBINADOS | 1 | 298 | 1 | 264 | 1 | 30367.39 | 2 | 17.42 | 3 | 0.25 |  | 1 | CAJA MASTER | 63 |  | 1 |  | 1 | 0 | 0 | 0 | 0 | 0 | PNM | Comprar | Semanal | 63 | 63 | 180 |  | 29/07/2021.- REVISION DE MINIMOS CON EL NUEVO PLAZO DE ENTREGA DE FARBICA ¦ 10/03/2021.- ACTUALIZADO Y REVISADO MINIMOS S/ VENTA ULTIMOS 12 MESES |  |  | No | No | No | No | Sí | No | No | No | No | No | No | No | No | No | No | Sí | 0
5797 | NB1L-1N-32C100AC10/2 | Interruptor combinado 1P+N/2Mod. 32A C 100mA 10kA Clase AC | 0 | No | 203126 | 70 | INT.COMBINADOS | ZHEJIANG CHINT ELECTRICS CO.LTD | Sí | Sí | Serie NB1L Compacto | C | 6925808312879 |  | 0 | NB1L-1N-32C100AC10/2 | NB1L.png | 8536303090 | 05031 | 3 | Artículos | F5I | Sí |  | Grupo de artículos | No | 210 | 1P+N | 24/06/14 |  | 11/10/24 |  | 0 |  | 0 | APP Aparamenta Modular | INT.COMBINADOS | 1 | 232 | 1 | 260 | 1 | 27867.84 | 2 | 21.16 | 3 | 0.22 |  | 1 | CAJA MASTER | 90 |  | 1 |  | 6 | 0 | 0 | 0 | 0 | 0 | PNM | Comprar | Semanal | 90 | 90 | 120 |  |  |  |  | No | No | No | No | Sí | No | No | No | Sí | Sí | No | No | Sí | No | No | No | 0
5798 | NB1L-1N-32C300A | Int.combinado 1P+N/2,5Mod. 32A C 300mA clase A 6kA | 0 | Sí | 197953 | 70 | INT.COMBINADOS | ZHEJIANG CHINT ELECTRICS CO.LTD | No | No | Serie NB1L | D | 6925808323226 |  | 0 | NB1L-1N-32C300A | NB1L.png | 8536303090 | 05031 | 3 | Artículos | F5I | Sí |  | Grupo de artículos | No | 210 | Tipo A - 6 kA | 05/10/10 |  | 11/10/24 | 30/06/23 | 3.71 |  | 0 | APP Aparamenta Modular | INT.COMBINADOS | 1 | 298 | 1 | 264 | 1 | 30367.39 | 2 | 17.42 | 3 | 0.24 |  | 1 | CAJA MASTER | 63 |  | 1 |  | 1 | 0 | 0 | 0 | 0 | 0 | PNM | Comprar | Semanal | 60 | 60 | 180 |  |  |  |  | No | No | No | No | Sí | No | No | No | No | No | No | No | Sí | No | No | No | 0
5799 | NB1L-1N-32C300A10 | Int.combinado 1P+N/2,5Mod. 32A C 300mA clase A 10kA | 0 | Sí |  | 70 | INT.COMBINADOS | ZHEJIANG CHINT ELECTRICS CO.LTD | No | No | Serie NB1L |  |  |  | 0 | NB1L-1N-32C300A10 | NB1L.png | 8536303090 | 05031 | 3 | Artículos | F5I | Sí |  | Grupo de artículos | No | 210 | Tipo A - 10 kA | 05/10/10 |  | 26/08/24 |  | 0 |  | 0 | APP Aparamenta Modular | INT.COMBINADOS |  | 0 |  | 0 |  | 0 | 2 | 0 | 3 | 0 |  | 1 | PAQUETE | 90 |  | 1 |  | 6 | 0 | 0 | 0 | 0 | 0 | PNM | Comprar | Semanal | 60 | 60 | 180 |  |  |  |  | No | No | No | No | Sí | No | No | No | No | No | No | No | Sí | No | No | No | 0
5800 | NB1L-1N-32C300AC | Int.combinado 1P+N/2,5Mod. 32A C 300mA clase AC 6kA | 0 | Sí | 197953 | 70 | INT.COMBINADOS | ZHEJIANG CHINT ELECTRICS CO.LTD | No | No | Serie NB1L |  | 6925808323226 |  | 0 | NB1L-1N-32C300AC | NB1L.png | 8536303090 | 05031 | 3 | Artículos | F5I | Sí |  | Grupo de artículos | No | 210 | Tipo AC - 6 kA | 05/10/10 |  | 26/09/24 |  | 0 |  | 0 | APP Aparamenta Modular | INT.COMBINADOS | 1 | 298 | 1 | 264 | 1 | 30367.39 | 2 | 17.42 | 3 | 0.25 |  | 1 | CAJA MASTER | 63 |  | 1 |  | 1 | 0 | 0 | 0 | 0 | 0 | PNM | Comprar | Semanal | 63 | 63 | 180 |  |  |  |  | No | No | No | No | Sí | No | No | No | No | No | No | No | Sí | No | No | No | 0
5801 | NB1L-1N-32C300AC10 | Int.combinado 1P+N/2,5Mod. 32A C 300mA clase AC 10kA | 2 | No | 198174 | 70 | INT.COMBINADOS | ZHEJIANG CHINT ELECTRICS CO.LTD | No | No | Serie NB1L | C | 6925808325428 |  | 0 | NB1L-1N-32C300AC10 | NB1L.png | 8536303090 | 05031 | 3 | Artículos | F5I | Sí |  | Grupo de artículos | No | 210 | Tipo AC - 10 kA | 05/10/10 |  | 08/10/24 | 15/12/23 | 3.84 |  | 3.84 | APP Aparamenta Modular | INT.COMBINADOS | 1 | 298 | 1 | 264 | 1 | 30367.39 | 2 | 17.42 | 3 | 0.25 |  | 1 | CAJA MASTER | 63 |  | 1 |  | 1 | 0 | 0 | 0 | 0 | 0 | PNM | Comprar | Semanal | 63 | 63 | 120 |  |  |  |  | No | No | No | No | Sí | No | No | No | No | No | No | No | Sí | No | No | No | 0
5802 | NB1L-1N-32C300AC10/2 | Interruptor combinado 1P+N/2Mod. 32A C 300mA 10kA Clase AC | 1 | No | 203142 | 70 | INT.COMBINADOS | ZHEJIANG CHINT ELECTRICS CO.LTD | Sí | Sí | Serie NB1L Compacto | C | 6925808313036 |  | 0 | NB1L-1N-32C300AC10/2 | NB1L.png | 8536303090 | 05031 | 3 | Artículos | F5I | Sí |  | Grupo de artículos | No | 210 | 1P+N | 24/06/14 |  | 30/09/24 | 24/06/23 | 4.2 |  | 4.2 | APP Aparamenta Modular | INT.COMBINADOS | 1 | 232 | 1 | 260 | 1 | 27867.84 | 2 | 21.16 | 3 | 0.22 |  | 1 | CAJA MASTER | 90 |  | 1 |  | 6 | 1 | 2 | 0 | 0 | 0 | PNM | Comprar | Semanal | 90 | 90 | 120 |  | 29/07/2021.- REVISION DE MINIMOS CON EL NUEVO PLAZO DE ENTREGA DE FARBICA ¦ 28/12/2020.- ACTUALIZADO MINIMOS S/ VENTA DE 2020 |  |  | No | No | No | No | Sí | No | No | No | Sí | Sí | No | No | Sí | No | No | No | 0
5803 | NB1L-1N-32C30A | Int.combinado 1P+N/2,5Mod. 32A C 30mA clase A 6kA | 63 | No | 197954 | 70 | INT.COMBINADOS | ZHEJIANG CHINT ELECTRICS CO.LTD | No | No | Serie NB1L | C | 6925808322120 |  | 0 | NB1L-1N-32C30A | NB1L.png | 8536303090 | 05031 | 3 | Artículos | F5I | Sí |  | Grupo de artículos | No | 210 | Tipo A - 6 kA | 05/10/10 |  | 08/10/24 | 18/01/24 | 4.89 |  | 4.89 | APP Aparamenta Modular | INT.COMBINADOS | 1 | 298 | 1 | 264 | 1 | 30367.39 | 2 | 17.42 | 3 | 0.25 |  | 1 | CAJA MASTER | 63 |  | 1 |  | 1 | 0 | 0 | 0 | 0 | 0 | PNM | Comprar | Semanal | 63 | 63 | 120 |  |  |  |  | No | No | No | No | Sí | No | No | No | No | No | No | No | Sí | No | No | Sí | 0
5804 | NB1L-1N-32C30A/2 | Interruptor combinado 1P+N/2Mod. 32A C 30mA clase A 6kA | 425 | No | 203250 | 70 | INT.COMBINADOS | ZHEJIANG CHINT ELECTRICS CO.LTD | Sí | Sí | Serie NB1L Compacto | B | 6901800094364 |  | 0 | NB1L-1N-32C30A/2 | NB1L.png | 8536303090 | 05031 | 3 | Artículos | F5I | Sí |  | Grupo de artículos | No | 210 | 1P+N | 05/10/10 |  | 10/10/24 | 31/05/24 | 4.83 |  | 4.83 | APP Aparamenta Modular | INT.COMBINADOS | 1 | 232 | 1 | 260 | 1 | 27867.84 | 2 | 21.16 | 3 | 0.24 |  | 1 | CAJA MASTER | 90 |  | 1 |  | 6 | 220 | 264 | 0 | 0 | 40 | PNM | Comprar | Semanal | 90 | 90 | 120 |  | 29/07/2021.- REVISION DE MINIMOS CON EL NUEVO PLAZO DE ENTREGA DE FARBICA ¦ 10/03/2021.- ACTUALIZADO Y REVISADO MINIMOS S/ VENTA ULTIMOS 12 MESES |  |  | No | No | No | No | Sí | No | No | No | Sí | Sí | No | No | Sí | No | No | No | 0
5805 | NB1L-1N-32C30A10 | Int.combinado 1P+N/2,5Mod. 32A C 30mA clase A 10kA | 13 | No | 198175 | 70 | INT.COMBINADOS | ZHEJIANG CHINT ELECTRICS CO.LTD | No | No | Serie NB1L | C | 6925808324322 |  | 0 | NB1L-1N-32C30A10 | NB1L.png | 8536303090 | 05031 | 3 | Artículos | F5I | Sí |  | Grupo de artículos | No | 210 | Tipo A - 10 kA | 05/10/10 |  | 08/10/24 | 31/05/24 | 4.84 |  | 4.84 | APP Aparamenta Modular | INT.COMBINADOS | 1 | 298 | 1 | 264 | 1 | 30367.39 | 2 | 17.42 | 3 | 0.25 |  | 1 | CAJA MASTER | 63 |  | 1 |  | 1 | 0 | 0 | 0 | 0 | 0 | PNM | Comprar | Semanal | 63 | 63 | 120 |  | 29/07/2021.- REVISION DE MINIMOS CON EL NUEVO PLAZO DE ENTREGA DE FARBICA ¦ 28/12/2020.- ACTUALIZADO MINIMOS S/ VENTA DE 2020 ¦ 25/02/2020.- ACTUALIZADOS MINIMOS. ACTUALIZADOS PEDIDO MULTIPLE A MULTIPLO DE COMPRAS. |  |  | No | No | No | No | Sí | No | No | No | No | No | No | No | Sí | No | No | No | 0
5806 | NB1L-1N-32C30AC | Int.combinado 1P+N/2,5Mod. 32A C 30mA clase AC 6kA | 0 | Sí | 197955 | 70 | INT.COMBINADOS | ZHEJIANG CHINT ELECTRICS CO.LTD | No | No | Serie NB1L | D | 6925808321574 |  | 0 | NB1L-1N-32C30AC | NB1L.png | 8536303090 | 05031 | 3 | Artículos | F5I | Sí |  | Grupo de artículos | No | 210 | Tipo AC - 6 kA | 05/10/10 |  | 11/10/24 | 27/06/23 | 4.11 |  | 0 | APP Aparamenta Modular | INT.COMBINADOS | 1 | 298 | 1 | 264 | 1 | 30367.39 | 2 | 17.42 | 3 | 0.25 |  | 1 | CAJA MASTER | 63 |  | 1 |  | 1 | 0 | 0 | 0 | 0 | 0 | PNM | Comprar | Semanal | 63 | 63 | 180 |  | 29/07/2021.- REVISION DE MINIMOS CON EL NUEVO PLAZO DE ENTREGA DE FARBICA ¦ 28/12/2020.- ACTUALIZADO MINIMOS S/ VENTA DE 2020 ¦ 25/02/2020.- ACTUALIZADOS MINIMOS. ACTUALIZADOS PEDIDO MULTIPLE A MULTIPLO DE COMPRAS. |  |  | No | No | No | No | Sí | No | No | No | No | No | No | No | Sí | No | No | No | 0
5807 | NB1L-1N-32C30AC10 | Int.combinado 1P+N/2,5Mod. 32A C 30mA clase AC 10kA | 0 | Sí | 198176 | 70 | INT.COMBINADOS | ZHEJIANG CHINT ELECTRICS CO.LTD | No | No | Serie NB1L |  | 6925808323776 |  | 0 | NB1L-1N-32C30AC10 | NB1L.png | 8536303090 | 05031 | 3 | Artículos | F5I | Sí |  | Grupo de artículos | No | 210 | Tipo AC - 10 kA | 05/10/10 |  | 26/09/24 |  | 0 |  | 0 | APP Aparamenta Modular | INT.COMBINADOS | 1 | 298 | 1 | 264 | 1 | 30367.39 | 2 | 17.42 | 3 | 0.25 |  | 1 | CAJA MASTER | 63 |  | 1 |  | 1 | 0 | 0 | 0 | 0 | 0 | PNM | Comprar | Semanal | 63 | 63 | 180 |  |  |  |  | No | No | No | No | Sí | No | No | No | No | No | No | No | Sí | No | No | No | 0
5808 | NB1L-1N-32C30AC10/2 | Interruptor combinado 1P+N/2Mod. 32A C 30mA 10kA Clase AC | 73 | No | 203110 | 70 | INT.COMBINADOS | ZHEJIANG CHINT ELECTRICS CO.LTD | Sí | Sí | Serie NB1L Compacto | C | 6925808312718 |  | 0 | NB1L-1N-32C30AC10/2 | NB1L.png | 8536303090 | 05031 | 3 | Artículos | F5I | Sí |  | Grupo de artículos | No | 210 | 1P+N | 24/06/14 |  | 10/10/24 | 10/11/20 | 5.5 |  | 0 | APP Aparamenta Modular | INT.COMBINADOS | 1 | 232 | 1 | 260 | 1 | 27867.84 | 2 | 21.16 | 3 | 0.22 |  | 1 | CAJA MASTER | 90 |  | 1 |  | 6 | 0 | 0 | 0 | 0 | 0 | PNM | Comprar | Semanal | 90 | 90 | 120 |  |  |  |  | No | No | No | No | Sí | No | No | No | Sí | Sí | No | No | Sí | No | No | Sí | 0
5809 | NB1L-1N-40C100AC10/2 | Interruptor combinado 1P+N/2Mod. 40A C 100mA 10kA Clase AC | 0 | No | 203127 | 70 | INT.COMBINADOS | ZHEJIANG CHINT ELECTRICS CO.LTD | Sí | Sí | Serie NB1L Compacto | C | 6925808312886 |  | 0 | NB1L-1N-40C100AC10/2 | NB1L.png | 8536303090 | 05031 | 3 | Artículos | F5I | Sí |  | Grupo de artículos | No | 210 | 1P+N | 24/06/14 |  | 11/10/24 |  | 0 |  | 0 | APP Aparamenta Modular | INT.COMBINADOS | 1 | 232 | 1 | 260 | 1 | 27867.84 | 2 | 21.16 | 3 | 0.22 |  | 1 | CAJA MASTER | 90 |  | 1 |  | 6 | 0 | 0 | 0 | 0 | 0 | PNM | Comprar | Semanal | 90 | 90 | 120 |  |  |  |  | No | No | No | No | Sí | No | No | No | Sí | Sí | No | No | Sí | No | No | No | 0
5810 | NB1L-1N-40C300A | Int.combinado 1P+N/2,5Mod. 40A C 300mA clase A 6kA | 0 | Sí | 198442 | 70 | INT.COMBINADOS | ZHEJIANG CHINT ELECTRICS CO.LTD | No | No | Serie NB1L | D | 6925808326654 |  | 0 | NB1L-1N-40C300A | NB1L.png | 8536303090 | 05031 | 3 | Artículos | F5I | Sí |  | Grupo de artículos | No | 210 | Tipo A - 6 kA | 05/10/10 |  | 11/10/24 | 30/06/23 | 4.57 |  | 0 | APP Aparamenta Modular | INT.COMBINADOS | 1 | 298 | 1 | 264 | 1 | 30367.39 | 2 | 17.42 | 3 | 0.25 |  | 1 | CAJA MASTER | 63 |  | 1 |  | 1 | 0 | 0 | 0 | 0 | 0 | PNM | Comprar | Semanal | 63 | 63 | 180 |  |  |  |  | No | No | No | No | Sí | No | No | No | No | No | No | No | Sí | No | No | No | 0
5811 | NB1L-1N-40C300A10 | Int.combinado 1P+N/2,5Mod. 40A C 300mA clase A 10kA | 0 | Sí |  | 70 | INT.COMBINADOS | ZHEJIANG CHINT ELECTRICS CO.LTD | No | No | Serie NB1L |  |  |  | 0 | NB1L-1N-40C300A10 | NB1L.png | 8536303090 | 05031 | 3 | Artículos | F5I | Sí |  | Grupo de artículos | No | 210 | Tipo A - 10 kA | 05/10/10 |  | 26/08/24 | 20/02/19 | 6.55 |  | 0 | APP Aparamenta Modular | INT.COMBINADOS |  | 0 |  | 0 |  | 0 | 2 | 0 | 3 | 0 |  | 1 | PAQUETE | 90 |  | 1 |  | 6 | 0 | 0 | 0 | 0 | 0 | PNM | Comprar | Semanal | 60 | 60 | 180 |  | 29/07/2021.- REVISION DE MINIMOS CON EL NUEVO PLAZO DE ENTREGA DE FARBICA |  |  | No | No | No | No | Sí | No | No | No | No | No | No | No | Sí | No | No | No | 0
5812 | NB1L-1N-40C300AC | Int.combinado 1P+N/2,5Mod. 40A C 300mA clase AC 6kA | 4 | No | 197961 | 70 | INT.COMBINADOS | ZHEJIANG CHINT ELECTRICS CO.LTD | No | No | Serie NB1L | C | 6925808323233 |  | 0 | NB1L-1N-40C300AC | NB1L.png | 8536303090 | 05031 | 3 | Artículos | F5I | Sí |  | Grupo de artículos | No | 210 | Tipo AC - 6 kA | 05/10/10 |  | 10/10/24 | 30/04/24 | 3.89 |  | 3.89 | APP Aparamenta Modular | INT.COMBINADOS | 1 | 298 | 1 | 264 | 1 | 30367.39 | 2 | 17.42 | 3 | 0.25 |  | 1 | CAJA MASTER | 63 |  | 1 |  | 1 | 0 | 0 | 0 | 0 | 0 | PNM | Comprar | Semanal | 63 | 63 | 120 |  | 03/03/2021.- BLOQUEADO PARA COMPRA POR ESTAR INCLUIDO EN OVERDUE STOCK > 3 AÑOS ¦ 25/02/2020.- ACTUALIZADOS MINIMOS. ACTUALIZADOS PEDIDO MULTIPLE A MULTIPLO DE COMPRAS. |  |  | No | No | No | No | Sí | No | No | No | No | No | No | No | Sí | No | No | No | 0
5813 | NB1L-1N-40C300AC10 | Int.combinado 1P+N/2,5Mod. 40A C 300mA clase AC 10kA | 0 | Sí | 198182 | 70 | INT.COMBINADOS | ZHEJIANG CHINT ELECTRICS CO.LTD | No | No | Serie NB1L |  | 6925808325435 |  | 0 | NB1L-1N-40C300AC10 | NB1L.png | 8536303090 | 05031 | 3 | Artículos | F5I | Sí |  | Grupo de artículos | No | 210 | Tipo AC - 10 kA | 03/11/16 |  | 02/10/24 | 10/11/20 | 4.11 |  | 0 | APP Aparamenta Modular | INT.COMBINADOS | 1 | 298 | 1 | 264 | 1 | 30367.39 | 2 | 17.42 | 3 | 0.25 |  | 1 | CAJA MASTER | 63 |  | 1 |  | 1 | 0 | 0 | 0 | 0 | 0 | PNM | Comprar | Semanal | 63 | 63 | 120 |  |  |  |  | No | No | No | No | Sí | No | No | No | No | No | No | No | Sí | No | No | No | 0
5814 | NB1L-1N-40C300AC10/2 | Interruptor combinado 1P+N/2Mod. 40A C 300mA 10kA Clase AC | 0 | No | 203143 | 70 | INT.COMBINADOS | ZHEJIANG CHINT ELECTRICS CO.LTD | Sí | Sí | Serie NB1L Compacto | C | 6925808313043 |  | 0 | NB1L-1N-40C300AC10/2 | NB1L.png | 8536303090 | 05031 | 3 | Artículos | F5I | Sí |  | Grupo de artículos | No | 210 | 1P+N | 24/06/14 |  | 30/09/24 | 24/03/16 | 5.73 |  | 5.73 | APP Aparamenta Modular | INT.COMBINADOS | 1 | 232 | 1 | 260 | 1 | 27867.84 | 2 | 21.16 | 3 | 0.22 |  | 1 | CAJA MASTER | 90 |  | 1 |  | 6 | 0 | 0 | 0 | 0 | 0 | PNM | Comprar | Semanal | 90 | 90 | 120 |  | 03/03/2021.- BLOQUEADO PARA COMPRA POR ESTAR INCLUIDO EN OVERDUE STOCK > 3 AÑOS ¦ 25/02/2020.- ACTUALIZADOS MINIMOS. ACTUALIZADOS PEDIDO MULTIPLE A MULTIPLO DE COMPRAS. |  |  | No | No | No | No | Sí | No | No | No | Sí | Sí | No | No | Sí | No | No | No | 0
5815 | NB1L-1N-40C30A | Int.combinado 1P+N/2,5Mod. 40A C 30mA clase A 6kA | 57 | No | 197962 | 70 | INT.COMBINADOS | ZHEJIANG CHINT ELECTRICS CO.LTD | No | No | Serie NB1L | C | 6925808322137 |  | 0 | NB1L-1N-40C30A | NB1L.png | 8536303090 | 05031 | 3 | Artículos | F5I | Sí |  | Grupo de artículos | No | 210 | Tipo A - 6 kA | 05/10/10 |  | 11/10/24 | 12/07/21 | 5.07 |  | 0 | APP Aparamenta Modular | INT.COMBINADOS | 1 | 298 | 1 | 264 | 1 | 30367.39 | 2 | 17.42 | 3 | 0.25 |  | 1 | CAJA MASTER | 63 |  | 1 |  | 1 | 0 | 0 | 0 | 0 | 0 | PNM | Comprar | Semanal | 1 | 1 | 120 |  |  |  |  | No | No | No | No | Sí | No | No | No | No | No | No | No | Sí | No | No | Sí | 0
5816 | NB1L-1N-40C30A/2 | Interruptor combinado 1P+N/2Mod. 40A C 30mA clase A 6kA | 196 | No | 203251 | 70 | INT.COMBINADOS | ZHEJIANG CHINT ELECTRICS CO.LTD | Sí | Sí | Serie NB1L Compacto | C | 6901800094371 |  | 0 | NB1L-1N-40C30A/2 | NB1L.png | 8536303090 | 05031 | 3 | Artículos | F5I | Sí |  | Grupo de artículos | No | 210 | 1P+N | 05/10/10 |  | 10/10/24 | 31/05/24 | 6.12 |  | 0 | APP Aparamenta Modular | INT.COMBINADOS | 1 | 232 | 1 | 260 | 1 | 27867.84 | 2 | 21.16 | 3 | 0.22 |  | 1 | CAJA MASTER | 90 |  | 1 |  | 6 | 100 | 120 | 0 | 0 | 18 | PNM | Comprar | Semanal | 500 | 90 | 120 |  | 29/07/2021.- REVISION DE MINIMOS CON EL NUEVO PLAZO DE ENTREGA DE FARBICA ¦ 23/06/2021.- REVISADO MIN PARA INCLUIR LA PREV DE METROPOLITANA PARA MONTAR TOP140 ¦ 04/02/2021.- SE AUMENTA MINIMO PARA TENER 150 UD PARA FAMATEL. VER MAIL ¦ 25/02/2020.- ACTUALIZADOS MINIMOS. ACTUALIZADOS PEDIDO MULTIPLE A MULTIPLO DE COMPRAS. |  |  | No | No | No | No | Sí | No | No | No | Sí | Sí | No | No | Sí | No | No | Sí | 0
5817 | NB1L-1N-40C30A10 | Int.combinado 1P+N/2,5Mod. 40A C 30mA clase A 10kA | 0 | Sí | 198183 | 70 | INT.COMBINADOS | ZHEJIANG CHINT ELECTRICS CO.LTD | No | No | Serie NB1L | D | 6925808324339 |  | 0 | NB1L-1N-40C30A10 | NB1L.png | 8536303090 | 05031 | 3 | Artículos | F5I | Sí |  | Grupo de artículos | No | 210 | Tipo A - 10 kA | 05/10/10 |  | 11/10/24 | 30/09/19 | 4.89 |  | 0 | APP Aparamenta Modular | INT.COMBINADOS | 1 | 298 | 1 | 264 | 1 | 30367.39 | 2 | 17.42 | 3 | 0.25 |  | 1 | CAJA MASTER | 63 |  | 1 |  | 1 | 0 | 0 | 0 | 0 | 0 | PNM | Comprar | Semanal | 63 | 63 | 180 |  | 29/07/2021.- REVISION DE MINIMOS CON EL NUEVO PLAZO DE ENTREGA DE FARBICA |  |  | No | No | No | No | Sí | No | No | No | No | No | No | No | Sí | No | No | No | 0
5818 | NB1L-1N-40C30A10/2 | Interruptor combinado 1P+N/2 Mod. 40A C 30 mA clase A 10 kA | 0 | Sí | 203063 | 70 | INT.COMBINADOS | ZHEJIANG CHINT ELECTRICS CO.LTD | No | No | Serie NB1L |  | 6925808312244 |  | 0 | NB1L-1N-40C30A10/2 |  | 8536303090 | 05031 | 3 | Artículos | F5I | Sí |  | Grupo de artículos | No | 210 |  | 24/08/23 |  | 03/10/24 |  | 0 |  | 0 |  | INT.COMBINADOS | 1 | 232 | 1 | 260 | 1 | 27867.84 | 2 | 21.16 | 3 | 0.22 |  | 1 | CAJA MASTER | 90 |  | 1 |  | 1 | 0 | 0 | 0 | 0 | 0 | PNM | Comprar |  | 0 | 0 | 120 |  |  |  |  | No | No | No | No | Sí | No | No | No | No | No | No | No | No | No | No | No | 0
5819 | NB1L-1N-40C30AC | Int.combinado 1P+N/2,5Mod. 40A C 30mA clase AC 6kA | 0 | Sí | 197963 | 70 | INT.COMBINADOS | ZHEJIANG CHINT ELECTRICS CO.LTD | No | No | Serie NB1L |  | 6925808321581 |  | 0 | NB1L-1N-40C30AC | NB1L.png | 8536303090 | 05031 | 3 | Artículos | F5I | Sí |  | Grupo de artículos | No | 210 | Tipo AC - 6 kA | 05/10/10 |  | 26/09/24 | 24/03/16 | 4.03 |  | 0 | APP Aparamenta Modular | INT.COMBINADOS | 1 | 298 | 1 | 264 | 1 | 30367.39 | 2 | 17.42 | 3 | 0.25 |  | 1 | CAJA MASTER | 63 |  | 1 |  | 1 | 0 | 0 | 0 | 0 | 0 | PNM | Comprar | Semanal | 63 | 63 | 90 |  | alternativa NB1L-2-40C30AC |  |  | No | No | No | No | Sí | No | No | No | No | No | No | No | Sí | No | No | No | 0
5820 | NB1L-1N-40C30AC10 | Int.combinado 1P+N/2,5Mod. 40A C 30mA clase AC 10kA | 0 | Sí | 198184 | 70 | INT.COMBINADOS | ZHEJIANG CHINT ELECTRICS CO.LTD | No | No | Serie NB1L |  | 6925808323783 |  | 0 | NB1L-1N-40C30AC10 | NB1L.png | 8536303090 | 05031 | 3 | Artículos | F5I | Sí |  | Grupo de artículos | No | 210 | Tipo AC - 10 kA | 05/10/10 |  | 26/09/24 |  | 0 |  | 0 | APP Aparamenta Modular | INT.COMBINADOS | 1 | 298 | 1 | 264 | 1 | 30367.39 | 2 | 17.42 | 3 | 0.25 |  | 1 | CAJA MASTER | 63 |  | 1 |  | 1 | 0 | 0 | 0 | 0 | 0 | PNM | Comprar | Semanal | 63 | 63 | 180 |  |  |  |  | No | No | No | No | Sí | No | No | No | No | No | No | No | Sí | No | No | No | 0
5821 | NB1L-1N-40C30AC10/2 | Interruptor combinado 1P+N/2Mod. 40A C 30mA 10kA Clase AC | 75 | No | 203111 | 70 | INT.COMBINADOS | ZHEJIANG CHINT ELECTRICS CO.LTD | Sí | Sí | Serie NB1L Compacto | C | 6925808312725 |  | 0 | NB1L-1N-40C30AC10/2 | NB1L.png | 8536303090 | 05031 | 3 | Artículos | F5I | Sí |  | Grupo de artículos | No | 210 | 1P+N | 24/06/14 |  | 30/09/24 | 14/03/22 | 5.5 |  | 0 | APP Aparamenta Modular | INT.COMBINADOS | 1 | 232 | 1 | 260 | 1 | 27867.84 | 2 | 21.16 | 3 | 0.22 |  | 1 | CAJA MASTER | 90 |  | 1 |  | 6 | 0 | 0 | 0 | 0 | 0 | PNM | Comprar | Semanal | 90 | 90 | 120 |  | 29/07/2021.- REVISION DE MINIMOS CON EL NUEVO PLAZO DE ENTREGA DE FARBICA ¦ 10/03/2021.- ACTUALIZADO MINIMOS S/ VENTA ULTIMOS 12 MESES ¦ 02/02/2021.- ACTUALIZADOS MINIMO S/ VENTA 2020 ¦ 25/02/2020.- ACTUALIZADOS MINIMOS. ACTUALIZADOS PEDIDO MULTIPLE A MULTIPLO DE COMPRAS. |  |  | No | No | No | No | Sí | No | No | No | Sí | Sí | No | No | Sí | No | No | Sí | 0
5822 | NB1L-1N-40CA30A/2 | Int.combinado 1P+N/2Mod. 40A C 30mA clase A 6kA | 5 | No | 197962 | 70 | INT.COMBINADOS | ZHEJIANG CHINT ELECTRICS CO.LTD | Sí | Sí | Serie NB1L | C | 6925808322137 |  | 0 | NB1L-1N-40CA30A/2 |  | 8536303090 | 05031 | 3 | Artículos |  | Sí |  | Grupo de artículos | No | 210 |  | 16/05/19 |  | 11/10/24 | 05/10/19 | 6.05 |  | 0.01 | APP Aparamenta Modular | INT.COMBINADOS | 1 | 298 | 1 | 264 | 1 | 30367.39 | 2 | 17.42 | 3 | 0.28 |  | 1 | CAJA MASTER | 63 |  | 1 |  | 1 | 0 | 0 | 0 | 0 | 0 | PNM | Comprar | Semanal | 63 | 63 | 120 |  |  |  |  | No | No | No | No | Sí | No | No | No | No | No | No | No | No | No | No | Sí | 0
5823 | NB1L-1N-40CA30A/2H | Int.combinado 1P+N/2Mod. 40A C 30mA clase A 6kA | 0 | Sí | 203251 | 70 | INT.COMBINADOS | ZHEJIANG CHINT ELECTRICS CO.LTD | No | No | Serie NB1L |  | 6901800094371 |  | 0 | NB1L-1N-40CA30A/2H |  | 8536303090 | 05031 | 3 | Artículos |  | Sí |  | Grupo de artículos | No | 210 |  | 20/05/19 |  | 03/10/24 |  | 0 |  | 0 | APP Aparamenta Modular | INT.COMBINADOS | 1 | 232 | 1 | 260 | 1 | 27867.84 | 2 | 21.16 | 3 | 0.22 |  | 1 | CAJA MASTER | 90 |  | 1 |  | 1 | 0 | 0 | 0 | 0 | 0 | PNM | Comprar | Semanal | 90 | 90 | 120 |  |  |  |  | No | No | No | No | Sí | No | No | No | No | No | No | No | No | No | No | No | 0
5824 | NB1L-1N-4C100A10/2 | Interruptor combinado 1P+N/2Mod. 4A C 100mA 10kA Clase A | 0 | No | 203464 | 70 | INT.COMBINADOS | ZHEJIANG CHINT ELECTRICS CO.LTD | Sí | Sí | Serie NB1L Compacto | C | 6901800708346 |  | 0 | NB1L-1N-4C100A10/2 |  | 8536303090 | 05031 | 3 | Artículos | F5I | Sí | NB1L.png | Grupo de artículos | No | 210 |  | 02/05/23 |  | 11/10/24 |  | 0 |  | 0 | APP Aparamenta Modular | INT.COMBINADOS | 1 | 232 | 1 | 260 | 1 | 27867.84 | 2 | 20.26 | 3 | 3.15 |  | 1 | CAJA MASTER | 90 |  | 1 |  | 6 | 0 | 0 | 0 | 0 | 0 | PNM | Comprar |  | 0 | 0 | 120 |  |  |  |  | No | No | No | No | Sí | No | No | No | Sí | No | No | No | Sí | No | No | No | 0
5825 | NB1L-1N-4C300A10/2 | Interruptor combinado 1P+N/2Mod. 4A C 300mA 10kA Clase A | 0 | No | 203468 | 70 | INT.COMBINADOS | ZHEJIANG CHINT ELECTRICS CO.LTD | Sí | Sí | Serie NB1L Compacto | C | 6901800708384 |  | 0 | NB1L-1N-4C300A10/2 |  | 8536303090 | 05031 | 3 | Artículos | F5I | Sí | NB1L.png | Grupo de artículos | No | 210 |  | 02/05/23 |  | 11/10/24 |  | 0 |  | 0 | APP Aparamenta Modular | INT.COMBINADOS | 1 | 232 | 1 | 260 | 1 | 27867.84 | 2 | 20.26 | 3 | 3.15 |  | 1 | CAJA MASTER | 90 |  | 1 |  | 6 | 0 | 0 | 0 | 0 | 0 | PNM | Comprar |  | 0 | 0 | 120 |  |  |  |  | No | No | No | No | Sí | No | No | No | Sí | No | No | No | Sí | No | No | No | 0
5826 | NB1L-1N-4C30A10/2 | Interruptor combinado 1P+N/2Mod. 4A C 30mA 10kA Clase A | 0 | No | 203460 | 70 | INT.COMBINADOS | ZHEJIANG CHINT ELECTRICS CO.LTD | Sí | Sí | Serie NB1L Compacto | C | 6901800708308 |  | 0 | NB1L-1N-4C30A10/2 |  | 8536303090 | 05031 | 3 | Artículos | F5I | Sí | NB1L.png | Grupo de artículos | No | 210 |  | 02/05/23 |  | 11/10/24 |  | 0 |  | 0 | APP Aparamenta Modular | INT.COMBINADOS | 1 | 232 | 1 | 260 | 1 | 27867.84 | 2 | 20.26 | 3 | 3.15 |  | 1 | CAJA MASTER | 90 |  | 1 |  | 6 | 0 | 0 | 0 | 0 | 0 | PNM | Comprar |  | 0 | 0 | 120 |  |  |  |  | No | No | No | No | Sí | No | No | No | Sí | No | No | No | Sí | No | No | No | 0
5827 | NB1L-1N-4C30AC/2 | Interruptor combinado 1P+N/2Mod. 4A AC 30mA 6kA | 296 | No | 197959 | 70 | INT.COMBINADOS | ZHEJIANG CHINT ELECTRICS CO.LTD | Sí | Sí | Serie NB1L Compacto | C | 6925808321512 |  | 0 |  |  | 8536303090 | 05031 | 3 | Artículos |  | Sí |  | Grupo de artículos | No | 210 |  | 12/12/17 |  | 26/09/24 | 05/10/22 | 4.36 |  | 0 | APP Aparamenta Modular | INT.COMBINADOS | 1 | 298 | 1 | 264 | 1 | 30367.39 | 2 | 17.42 | 3 | 0.27 |  | 1 | CAJA MASTER | 63 |  | 1 |  | 1 | 60 | 72 | 0 | 0 | 30 | PNM | Comprar | Semanal | 63 | 63 | 120 |  | 29/07/2021.- REVISION DE MINIMOS CON EL NUEVO PLAZO DE ENTREGA DE FARBICA ¦ 10/03/2021.- ACTUALIZADO MINIMOS S/ VENTA ULTIMOS 12 MESES ¦ 25/02/2020.- ACTUALIZADOS MINIMOS. ACTUALIZADOS PEDIDO MULTIPLE A MULTIPLO DE COMPRAS. |  |  | No | No | No | No | No | No | No | No | No | No | No | No | No | No | No | Sí | 0
5828 | NB1L-1N-50C300AC | Int.combinado 1P+N/3Mod. 50A C 300mA clase AC 6kA | 0 | Sí | 198391 | 70 | INT.COMBINADOS | ZHEJIANG CHINT ELECTRICS CO.LTD | No | No | Serie NB1L |  | 6925808326081 |  | 0 | NB1L-1N-50C300AC | NB1L.png | 8536303090 | 05031 | 3 | Artículos | F5I | Sí |  | Grupo de artículos | No | 210 | Tipo AC - 6 kA | 05/10/10 |  | 26/09/24 |  | 0 |  | 0 | APP Aparamenta Modular | INT.COMBINADOS | 1 | 296 | 1 | 273 | 1 | 26020.18 | 2 | 14.45 | 3 | 0.29 |  | 1 | CAJA MASTER | 45 |  | 1 |  | 1 | 0 | 0 | 0 | 0 | 0 | PNM | Comprar | Semanal | 45 | 45 | 180 |  |  |  |  | No | No | No | No | Sí | No | No | No | No | No | No | No | Sí | No | No | No | 0
5829 | NB1L-1N-50C30AC | Int.combinado 1P+N/3Mod. 50A C 30mA clase AC 6kA | 0 | Sí | 198392 | 70 | INT.COMBINADOS | ZHEJIANG CHINT ELECTRICS CO.LTD | No | No | Serie NB1L |  | 6925808325886 |  | 0 | NB1L-1N-50C30AC | NB1L.png | 8536303090 | 05031 | 3 | Artículos | F5I | Sí |  | Grupo de artículos | No | 210 | Tipo AC - 6 kA | 05/10/10 |  | 26/09/24 | 21/05/15 | 6.15 |  | 0 | APP Aparamenta Modular | INT.COMBINADOS | 1 | 296 | 1 | 273 | 1 | 26020.18 | 2 | 14.45 | 3 | 0.29 |  | 1 | CAJA MASTER | 45 |  | 1 |  | 1 | 0 | 0 | 0 | 0 | 0 | PNM | Comprar | Semanal | 45 | 45 | 180 |  | 29/07/2021.- REVISION DE MINIMOS CON EL NUEVO PLAZO DE ENTREGA DE FARBICA |  |  | No | No | No | No | Sí | No | No | No | No | No | No | No | Sí | No | No | No | 0
5830 | NB1L-1N-63C300AC | Int.combinado 1P+N/3Mod. 63A C 300mA clase AC 6kA | 0 | Sí | 198394 | 70 | INT.COMBINADOS | ZHEJIANG CHINT ELECTRICS CO.LTD | No | No | Serie NB1L |  | 6925808326098 |  | 0 | NB1L-1N-63C300AC | NB1L.png | 8536303090 | 05031 | 3 | Artículos | F5I | Sí |  | Grupo de artículos | No | 210 | Tipo AC - 6 kA | 05/10/10 |  | 26/09/24 |  | 0 |  | 0 | APP Aparamenta Modular | INT.COMBINADOS | 1 | 296 | 1 | 273 | 1 | 26020.18 | 2 | 14.45 | 3 | 0.29 |  | 1 | CAJA MASTER | 45 |  | 1 |  | 1 | 0 | 0 | 0 | 0 | 0 | PNM | Comprar | Semanal | 45 | 45 | 180 |  |  |  |  | No | No | No | No | Sí | No | No | No | No | No | No | No | Sí | No | No | No | 0
5831 | NB1L-1N-63C30AC | Int.combinado 1P+N/3Mod. 63A C 30mA clase AC 6kA | 2 | No | 198395 | 70 | INT.COMBINADOS | ZHEJIANG CHINT ELECTRICS CO.LTD | No | Sí | Serie NB1L | C | 6925808325893 |  | 0 | NB1L-1N-63C30AC | NB1L.png | 8536303090 | 05031 | 3 | Artículos | F5I | Sí |  | Grupo de artículos | No | 210 | Tipo AC - 6 kA | 05/10/10 |  | 26/09/24 | 05/10/22 | 5.31 |  | 5.31 | APP Aparamenta Modular | INT.COMBINADOS | 1 | 296 | 1 | 273 | 1 | 26020.18 | 2 | 14.45 | 3 | 0.29 |  | 1 | CAJA MASTER | 45 |  | 1 |  | 1 | 0 | 0 | 0 | 0 | 0 | PNM | Comprar | Semanal | 45 | 45 | 120 |  |  |  |  | No | No | No | No | Sí | No | No | No | No | No | No | No | Sí | No | No | Sí | 0
5832 | NB1L-1N-6C100AC10/2 | Interruptor combinado 1P+N/2Mod. 6A C 100mA 10kA Clase AC | 0 | No | 203120 | 70 | INT.COMBINADOS | ZHEJIANG CHINT ELECTRICS CO.LTD | Sí | Sí | Serie NB1L Compacto | C | 6925808312817 |  | 0 | NB1L-1N-6C100AC10/2 | NB1L.png | 8536303090 | 05031 | 3 | Artículos | F5I | Sí |  | Grupo de artículos | No | 210 | 1P+N | 24/06/14 |  | 11/10/24 |  | 0 |  | 0 | APP Aparamenta Modular | INT.COMBINADOS | 1 | 232 | 1 | 260 | 1 | 27867.84 | 2 | 20.26 | 3 | 0.21 |  | 1 | CAJA MASTER | 90 |  | 1 |  | 6 | 0 | 0 | 0 | 0 | 0 | PNM | Comprar | Semanal | 90 | 90 | 120 |  |  |  |  | No | No | No | No | Sí | No | No | No | Sí | Sí | No | No | Sí | No | No | No | 0
5833 | NB1L-1N-6C300A | Int.combinado 1P+N/2,5Mod. 6A C 300mA clase A 6kA | 0 | Sí | 203276 | 70 | INT.COMBINADOS | ZHEJIANG CHINT ELECTRICS CO.LTD | No | No | Serie NB1L |  | 6901800094623 |  | 0 | NB1L-1N-6C300A | NB1L.png | 8536303090 | 05031 | 3 | Artículos | F5I | Sí |  | Grupo de artículos | No | 210 | Tipo A - 6 kA | 05/10/10 |  | 01/10/24 |  | 0 |  | 0 | APP Aparamenta Modular | INT.COMBINADOS | 1 | 232 | 1 | 260 | 1 | 27867.84 | 2 | 20.26 | 3 | 0 |  | 1 | CAJA MASTER | 90 |  | 1 |  | 6 | 0 | 0 | 0 | 0 | 0 | PNM | Comprar | Semanal | 60 | 60 | 180 |  |  |  |  | No | No | No | No | Sí | No | No | No | No | No | No | No | Sí | No | No | No | 0
5834 | NB1L-1N-6C300A10 | Int.combinado 1P+N/2,5Mod. 6A C 300mA clase A 10kA | 0 | Sí |  | 70 | INT.COMBINADOS | ZHEJIANG CHINT ELECTRICS CO.LTD | No | No | Serie NB1L |  |  |  | 0 | NB1L-1N-6C300A10 | NB1L.png | 8536303090 | 05031 | 3 | Artículos | F5I | Sí |  | Grupo de artículos | No | 210 | Tipo A - 10 kA | 05/10/10 |  | 26/08/24 |  | 0 |  | 0 | APP Aparamenta Modular | INT.COMBINADOS |  | 0 |  | 0 |  | 0 | 2 | 0 | 3 | 0 |  | 1 | PAQUETE | 90 |  | 1 |  | 6 | 0 | 0 | 0 | 0 | 0 | PNM | Comprar | Semanal | 60 | 60 | 180 |  |  |  |  | No | No | No | No | Sí | No | No | No | No | No | No | No | Sí | No | No | No | 0
5835 | NB1L-1N-6C300AC | Int.combinado 1P+N/2,5Mod. 6A C 300mA clase AC 6kA | 0 | Sí | 197965 | 70 | INT.COMBINADOS | ZHEJIANG CHINT ELECTRICS CO.LTD | No | No | Serie NB1L |  | 6925808323172 |  | 0 | NB1L-1N-6C300AC | NB1L.png | 8536303090 | 05031 | 3 | Artículos | F5I | Sí |  | Grupo de artículos | No | 210 | Tipo AC - 6 kA | 05/10/10 |  | 26/09/24 |  | 0 |  | 0 | APP Aparamenta Modular | INT.COMBINADOS | 1 | 298 | 1 | 264 | 1 | 30367.39 | 2 | 17.42 | 3 | 0.25 |  | 1 | CAJA MASTER | 63 |  | 1 |  | 1 | 0 | 0 | 0 | 0 | 0 | PNM | Comprar | Semanal | 63 | 63 | 180 |  |  |  |  | No | No | No | No | Sí | No | No | No | No | No | No | No | Sí | No | No | No | 0
5836 | NB1L-1N-6C300AC10 | Int.combinado 1P+N/2,5Mod. 6A C 300mA clase AC 10kA | 0 | Sí | 198186 | 70 | INT.COMBINADOS | ZHEJIANG CHINT ELECTRICS CO.LTD | No | No | Serie NB1L |  | 6925808325374 |  | 0 | NB1L-1N-6C300AC10 | NB1L.png | 8536303090 | 05031 | 3 | Artículos | F5I | Sí |  | Grupo de artículos | No | 210 | Tipo AC - 10 kA | 05/10/10 |  | 26/09/24 |  | 0 |  | 0 | APP Aparamenta Modular | INT.COMBINADOS | 1 | 298 | 1 | 264 | 1 | 30367.39 | 2 | 17.42 | 3 | 0.25 |  | 1 | CAJA MASTER | 63 |  | 1 |  | 1 | 0 | 0 | 0 | 0 | 0 | PNM | Comprar | Semanal | 63 | 63 | 90 |  | 03/03/2021.- BLOQUEADO PARA COMPRA POR ESTAR INCLUIDO EN OVERDUE STOCK > 3 AÑOS |  |  | No | No | No | No | Sí | No | No | No | No | No | No | No | Sí | No | No | No | 0
5837 | NB1L-1N-6C300AC10/2 | Interruptor combinado 1P+N/2Mod. 6A C 300mA 10kA Clase AC | 29 | No | 203136 | 70 | INT.COMBINADOS | ZHEJIANG CHINT ELECTRICS CO.LTD | Sí | Sí | Serie NB1L Compacto | C | 6925808312978 |  | 0 | NB1L-1N-6C300AC10/2 | NB1L.png | 8536303090 | 05031 | 3 | Artículos | F5I | Sí |  | Grupo de artículos | No | 210 | 1P+N | 24/06/14 |  | 30/09/24 | 04/12/19 | 5.73 |  | 0.01 | APP Aparamenta Modular | INT.COMBINADOS | 1 | 232 | 1 | 260 | 1 | 27867.84 | 2 | 20.26 | 3 | 0.21 |  | 1 | CAJA MASTER | 90 |  | 1 |  | 6 | 0 | 0 | 0 | 0 | 0 | PNM | Comprar | Semanal | 90 | 90 | 120 |  | 03/03/2021.- BLOQUEADO PARA COMPRA POR ESTAR INCLUIDO EN OVERDUE STOCK > 3 AÑOS |  |  | No | No | No | No | Sí | No | No | No | Sí | Sí | No | No | Sí | No | No | Sí | 0
5838 | NB1L-1N-6C30A | Int.combinado 1P+N/2,5Mod. 6A C 30mA clase A 6kA | 0 | Sí | 197966 | 0 | INT.COMBINADOS | ZHEJIANG CHINT ELECTRICS CO.LTD | No | No | Serie NB1L |  | 6925808322076 |  | 0 | NB1L-1N-6C30A |  |  | 05081 | 0 | Artículos | F5I | Sí |  | Grupo de artículos | No | 210 | Tipo A - 6 kA | 05/10/10 |  | 26/09/24 |  | 0 |  | 0 | APP Aparamenta Modular | INT.COMBINADOS | 1 | 298 | 1 | 264 | 1 | 30367.39 | 2 | 17.42 | 3 | 0 |  | 1 | CAJA MASTER | 63 |  | 1 |  | 1 | 0 | 0 | 0 | 0 | 0 | PNM | Comprar | Semanal | 0 | 1 | 90 |  |  |  |  | No | No | No | No | Sí | No | No | No | No | No | No | No | Sí | No | No | No | 0
5839 | NB1L-1N-6C30A/2 | Interruptor combinado 1P+N/2Mod. 6A C 30mA clase A 6kA | 3402 | No | 203016 | 70 | INT.COMBINADOS | ZHEJIANG CHINT ELECTRICS CO.LTD | Sí | Sí | Serie NB1L Compacto | C | 6925808308124 |  | 0 | NB1L-1N-6C30A/2 | NB1L.png | 8536303090 | 05031 | 3 | Artículos | F5I | Sí |  | Grupo de artículos | No | 210 | 1P+N | 05/10/10 |  | 10/10/24 | 15/12/23 | 4.74 |  | 6.54 | APP Aparamenta Modular | INT.COMBINADOS | 1 | 232 | 1 | 260 | 1 | 27867.84 | 2 | 20.34 | 3 | 0.21 |  | 1 | CAJA MASTER | 90 |  | 1 |  | 6 | 100 | 200 | 0 | 0 | 0 | PNM | Comprar | Semanal | 90 | 90 | 120 |  | 29/07/2021.- REVISION DE MINIMOS CON EL NUEVO PLAZO DE ENTREGA DE FARBICA ¦ 25/02/2020.- ACTUALIZADOS MINIMOS. ACTUALIZADOS PEDIDO MULTIPLE A MULTIPLO DE COMPRAS. VERIFICACIÓN EN FABRICA PARA ENERTRONIC 100 % DE PRODUCTO | IR A COMENTARIOS |  | No | No | No | No | Sí | No | No | No | Sí | Sí | No | No | Sí | No | No | Sí | 0
5840 | NB1L-1N-6C30A/SCH | RCBO, 1PN, C6, 30mA, Type A, 6kA (SCH) | 0 | No | 332317 | 70 | INT.COMBINADOS | ZHEJIANG CHINT ELECTRICS CO.LTD | Sí | Sí | Serie NB1L | C | 6932103894405 |  | 0 | NB1L-1N-6C30A/SCH |  | 8536303090 | 05031 | 3 | Artículos | F5I | Sí |  | Grupo de artículos | No | 210 |  | 16/07/24 |  | 11/10/24 | 17/09/24 | 4.69 |  | 4.69 | APP Aparamenta Modular | INT.COMBINADOS | 1 | 232 | 1 | 260 | 1 | 27867.84 | 2 | 20.53 | 3 | 0.25 |  | 1 | CAJA MASTER | 90 |  | 1 |  | 6 | 0 | 0 | 0 | 0 | 0 | PNM | Comprar |  | 0 | 0 | 120 |  |  |  |  | No | No | No | No | Sí | No | No | No | No | No | No | No | No | No | No | No | 0
5841 | NB1L-1N-6C30A10 | Int.combinado 1P+N/2,5Mod. 6A C 30mA clase A 10kA | 0 | Sí | 198187 | 70 | INT.COMBINADOS | ZHEJIANG CHINT ELECTRICS CO.LTD | No | No | Serie NB1L |  | 6925808324278 |  | 0 | NB1L-1N-6C30A10 | NB1L.png | 8536303090 | 05031 | 3 | Artículos | F5I | Sí |  | Grupo de artículos | No | 210 | Tipo A - 10 kA | 05/10/10 |  | 26/09/24 | 21/05/15 | 7.16 |  | 0 | APP Aparamenta Modular | INT.COMBINADOS | 1 | 298 | 1 | 264 | 1 | 30367.39 | 2 | 17.42 | 3 | 0.25 |  | 1 | CAJA MASTER | 63 |  | 1 |  | 1 | 0 | 0 | 0 | 0 | 0 | PNM | Comprar | Semanal | 63 | 63 | 90 |  | 03/03/2021.- BLOQUEADO PARA COMPRA POR ESTAR INCLUIDO EN OVERDUE STOCK > 3 AÑOS |  |  | No | No | No | No | Sí | No | No | No | No | No | No | No | Sí | No | No | No | 0
5842 | NB1L-1N-6C30A10/SCH | RCBO, 1PN, C6, 30mA, Type A, 10kA | 0 | No | 217753 | 0 | INT.COMBINADOS | ZHEJIANG CHINT ELECTRICS CO.LTD | Sí | Sí |  | A | 6941498978614 |  | 0 | NB1L-1N-6C30A10/SCH |  |  |  | 0 | Artículos |  | Sí |  | Grupo de artículos | No | 210 |  | 30/07/21 |  | 10/10/24 | 28/12/23 | 4.75 |  | 4.75 | APP Aparamenta Modular | INT.COMBINADOS | 1 | 232 | 1 | 260 | 1 | 27867.84 | 2 | 20.26 | 3 | 0 |  | 1 | CAJA MASTER | 90 |  | 1 |  | 1 | 0 | 0 | 0 | 0 | 0 | PNM | Comprar | Semanal | 1 | 1 | 120 |  |  |  |  | No | No | No | No | No | No | No | No | No | No | No | No | No | No | No | No | 0
5843 | NB1L-1N-6C30AC | Int.combinado 1P+N/2,5Mod. 6A C 30mA clase AC 6kA | 0 | Sí | 197967 | 0 | INT.COMBINADOS | ZHEJIANG CHINT ELECTRICS CO.LTD | No | No | Serie NB1L |  | 6925808321529 |  | 0 | NB1L-1N-6C30AC |  | 8536303090 | 05081 | 0.25 | Artículos | F5I | Sí |  | Grupo de artículos | No | 210 | Tipo AC - 6 kA | 05/10/10 |  | 26/09/24 | 16/06/14 | 4.15 |  | 0 | APP Aparamenta Modular | INT.COMBINADOS | 1 | 298 | 1 | 264 | 1 | 30367.39 | 2 | 17.42 | 3 | 0 |  | 1 | CAJA MASTER | 63 |  | 1 |  | 1 | 0 | 0 | 0 | 0 | 0 | PNM | Comprar | Semanal | 0 | 1 | 90 |  |  |  |  | No | No | No | No | Sí | No | No | No | No | No | No | No | Sí | No | No | No | 0
5844 | NB1L-1N-6C30AC10 | Int.combinado 1P+N/2,5Mod. 6A C 30mA clase AC 10kA | 0 | Sí | 198188 | 70 | INT.COMBINADOS | ZHEJIANG CHINT ELECTRICS CO.LTD | No | No | Serie NB1L |  | 6925808323721 |  | 0 | NB1L-1N-6C30AC10 | NB1L.png | 8536303090 | 05031 | 3 | Artículos | F5I | Sí |  | Grupo de artículos | No | 210 | Tipo AC - 10 kA | 05/10/10 |  | 26/09/24 | 13/07/20 | 4.11 |  | 0 | APP Aparamenta Modular | INT.COMBINADOS | 1 | 298 | 1 | 264 | 1 | 30367.39 | 2 | 17.42 | 3 | 0.25 |  | 1 | CAJA MASTER | 63 |  | 1 |  | 1 | 0 | 0 | 0 | 0 | 0 | PNM | Comprar | Semanal | 63 | 63 | 180 |  |  |  |  | No | No | No | No | Sí | No | No | No | No | No | No | No | Sí | No | No | No | 0
5845 | NB1L-1N-6C30AC10/2 | Interruptor combinado 1P+N/2Mod. 6A C 30mA 10kA Clase AC | 0 | No | 203104 | 70 | INT.COMBINADOS | ZHEJIANG CHINT ELECTRICS CO.LTD | Sí | Sí | Serie NB1L Compacto | C | 6925808312657 |  | 0 | NB1L-1N-6C30AC10/2 | NB1L.png | 8536303090 | 05031 | 3 | Artículos | F5I | Sí |  | Grupo de artículos | No | 210 | 1P+N | 24/06/14 |  | 30/09/24 | 05/10/22 | 5.5 |  | 5.5 | APP Aparamenta Modular | INT.COMBINADOS | 1 | 232 | 1 | 260 | 1 | 27867.84 | 2 | 20.26 | 3 | 0.21 |  | 1 | CAJA MASTER | 90 |  | 1 |  | 6 | 0 | 0 | 0 | 0 | 0 | PNM | Comprar | Semanal | 90 | 90 | 120 |  |  |  |  | No | No | No | No | Sí | No | No | No | Sí | Sí | No | No | Sí | No | No | No | 0
5846 | NB1L-2-10C300A | Int.combinado 2P/3,5Mod. 10A C 300mA clase A 6kA | 0 | Sí | 198435 | 70 | INT.COMBINADOS | ZHEJIANG CHINT ELECTRICS CO.LTD | No | No | Serie NB1L |  | 6925808326586 |  | 0 | NB1L-2-10C300A | NB1L.png | 8536303090 | 05031 | 3 | Artículos | F5I | Sí |  | Grupo de artículos | No | 210 | Tipo A - 6 kA | 05/10/10 |  | 26/09/24 | 13/08/13 | 6.15 |  | 0 | APP Aparamenta Modular | INT.COMBINADOS | 1 | 296 | 1 | 273 | 1 | 26020.18 | 2 | 13.77 | 3 | 0.36 |  | 1 | CAJA MASTER | 36 |  | 1 |  | 1 | 0 | 0 | 0 | 0 | 0 | PNM | Comprar | Semanal | 36 | 36 | 180 |  |  |  |  | No | No | No | No | Sí | No | No | No | Sí | Sí | No | No | Sí | No | No | No | 0
5847 | NB1L-2-10C300A10 | Int.combinado 2P/3,5Mod. 10A C 300mA clase A 10kA | 0 | No |  | 70 | INT.COMBINADOS | ZHEJIANG CHINT ELECTRICS CO.LTD | Sí | Sí | Serie NB1L |  |  |  | 0 | NB1L-2-10C300A10 | NB1L.png | 8536303090 | 05031 | 3 | Artículos | F5I | Sí |  | Grupo de artículos | No | 210 | Tipo A - 10 kA | 05/10/10 |  | 26/09/24 |  | 0 |  | 0 | APP Aparamenta Modular | INT.COMBINADOS | 1 | 0 | 1 | 0 | 1 | 0 | 2 | 0 | 2 | 0 |  | 1 | PAQUETE | 48 |  | 1 |  | 1 | 0 | 0 | 0 | 0 | 0 | PNM | Comprar | Semanal | 48 | 48 | 120 |  |  |  |  | No | No | No | No | Sí | No | No | No | Sí | Sí | No | No | Sí | No | No | No | 0
5848 | NB1L-2-10C300AC | Int.combinado 2P/3,5Mod. 10A C 300mA clase AC 6kA | 39 | No | 197973 | 70 | INT.COMBINADOS | ZHEJIANG CHINT ELECTRICS CO.LTD | Sí | Sí | Serie NB1L | C | 6925808323295 |  | 0 | NB1L-2-10C300AC | NB1L.png | 8536303090 | 05031 | 3 | Artículos | F5I | Sí |  | Grupo de artículos | No | 210 | Tipo AC - 6 kA | 05/10/10 |  | 26/09/24 | 21/05/15 | 4.81 |  | 0.01 | APP Aparamenta Modular | INT.COMBINADOS | 1 | 296 | 1 | 273 | 1 | 26020.18 | 2 | 14.31 | 3 | 0.36 |  | 1 | CAJA MASTER | 36 |  | 1 |  | 1 | 0 | 0 | 0 | 0 | 0 | PNM | Comprar | Semanal | 36 | 36 | 120 |  | 03/03/2021.- BLOQUEADO PARA COMPRA POR ESTAR INCLUIDO EN OVERDUE STOCK > 3 AÑOS |  |  | No | No | No | No | Sí | No | No | No | Sí | Sí | No | No | Sí | No | No | Sí | 0
5849 | NB1L-2-10C300AC10 | Int.combinado 2P/3,5Mod. 10A C 300mA clase AC 10kA | 2 | No | 198194 | 70 | INT.COMBINADOS | ZHEJIANG CHINT ELECTRICS CO.LTD | Sí | Sí | Serie NB1L | C | 6925808325497 |  | 0 | NB1L-2-10C300AC10 | NB1L.png | 8536303090 | 05031 | 3 | Artículos | F5I | Sí |  | Grupo de artículos | No | 210 | Tipo AC - 10 kA | 05/10/10 |  | 26/09/24 | 21/05/15 | 6.6 |  | 0 | APP Aparamenta Modular | INT.COMBINADOS | 1 | 296 | 1 | 273 | 1 | 26020.18 | 2 | 14.31 | 3 | 0.36 |  | 1 | CAJA MASTER | 36 |  | 1 |  | 1 | 0 | 0 | 0 | 0 | 0 | PNM | Comprar | Semanal | 36 | 36 | 120 |  | 03/03/2021.- BLOQUEADO PARA COMPRA POR ESTAR INCLUIDO EN OVERDUE STOCK > 3 AÑOS |  |  | No | No | No | No | Sí | No | No | No | Sí | Sí | No | No | Sí | No | No | Sí | 0
5850 | NB1L-2-10C30A | Int.combinado 2P/3,5Mod. 10A C 30mA clase A 6kA | 2 | No | 197974 | 70 | INT.COMBINADOS | ZHEJIANG CHINT ELECTRICS CO.LTD | Sí | Sí | Serie NB1L | C | 6925808322199 |  | 0 | NB1L-2-10C30A | NB1L.png | 8536303090 | 05031 | 3 | Artículos | F5I | Sí |  | Grupo de artículos | Sí | 210 | Tipo A - 6 kA | 05/10/10 |  | 26/09/24 | 27/12/22 | 5.58 |  | 5.58 | APP Aparamenta Modular | INT.COMBINADOS | 1 | 296 | 1 | 273 | 1 | 26020.18 | 2 | 14.31 | 3 | 0.36 |  | 1 | CAJA MASTER | 36 |  | 1 |  | 1 | 0 | 0 | 0 | 0 | 0 | PNM | Comprar | Semanal | 36 | 36 | 120 |  | 29/07/2021.- REVISION DE MINIMOS CON EL NUEVO PLAZO DE ENTREGA DE FARBICA |  |  | No | No | No | No | Sí | No | No | No | Sí | Sí | No | No | Sí | No | No | Sí | 0
5851 | NB1L-2-10C30A10 | Int.combinado 2P/3,5Mod. 10A C 30mA clase A 10kA | 6 | No | 198195 | 70 | INT.COMBINADOS | ZHEJIANG CHINT ELECTRICS CO.LTD | Sí | Sí | Serie NB1L | C | 6925808324391 |  | 0 | NB1L-2-10C30A10 | NB1L.png | 8536303090 | 05031 | 3 | Artículos | F5I | Sí |  | Grupo de artículos | No | 210 | Tipo A - 10 kA | 05/10/10 |  | 26/09/24 | 28/08/24 | 5.79 |  | 0.01 | APP Aparamenta Modular | INT.COMBINADOS | 1 | 296 | 1 | 273 | 1 | 26020.18 | 2 | 14.31 | 3 | 0.36 |  | 1 | CAJA MASTER | 36 |  | 1 |  | 1 | 0 | 0 | 0 | 2 | 2 | PNM | Comprar | Semanal | 36 | 36 | 120 |  | 03/03/2021.- BLOQUEADO PARA COMPRA POR ESTAR INCLUIDO EN OVERDUE STOCK > 3 AÑOS |  |  | No | No | No | No | Sí | No | No | No | Sí | Sí | No | No | Sí | No | No | Sí | 0
5852 | NB1L-2-10C30A10/3 | Interruptor combinado 2P/3Mod. 10A C 30mA 10kA | 0 | Sí | 205009 | 0 | INT.COMBINADOS | ZHEJIANG CHINT ELECTRICS CO.LTD | No | No |  |  | 6925808308278 |  | 0 |  |  |  | 05081 | 0 | Artículos |  | Sí |  | Grupo de artículos | No | 210 |  | 05/10/10 |  | 01/10/24 |  | 0 |  | 0 | APP Aparamenta Modular | INT.COMBINADOS | 1 | 232 | 1 | 260 | 1 | 27867.84 | 2 | 19.4 | 3 | 0 |  | 1 | CAJA MASTER | 60 |  | 1 |  | 1 | 0 | 0 | 0 | 0 | 0 | Ning. | Comprar |  | 0 | 0 |  |  |  |  | ELIMINADA TARIFA 2014 | No | No | No | No | No | No | No | No | No | No | No | No | No | No | No | No | 0
5853 | NB1L-2-10C30AC | Int.combinado 2P/3,5Mod. 10A C 30mA clase AC 6kA | 61 | No | 197975 | 70 | INT.COMBINADOS | ZHEJIANG CHINT ELECTRICS CO.LTD | Sí | Sí | Serie NB1L | C | 6925808321642 |  | 0 | NB1L-2-10C30AC | NB1L.png | 8536303090 | 05031 | 3 | Artículos | F5I | Sí |  | Grupo de artículos | No | 210 | Tipo AC - 6 kA | 05/10/10 |  | 26/09/24 | 05/10/22 | 4.87 |  | 0.01 | APP Aparamenta Modular | INT.COMBINADOS | 1 | 296 | 1 | 273 | 1 | 26020.18 | 2 | 14.31 | 3 | 0.36 |  | 1 | CAJA MASTER | 36 |  | 1 |  | 1 | 0 | 0 | 0 | 0 | 0 | PNM | Comprar | Semanal | 36 | 36 | 120 |  | 29/07/2021.- REVISION DE MINIMOS CON EL NUEVO PLAZO DE ENTREGA DE FARBICA ¦ 10/03/2021.- ACTUALIZADO MINIMOS S/ VENTA ULTIMOS 12 MESES ¦ 25/02/2020.- ACTUALIZADOS MINIMOS. ACTUALIZADOS PEDIDO MULTIPLE A MULTIPLO DE COMPRAS. |  |  | No | No | No | No | Sí | No | No | No | Sí | Sí | No | No | Sí | No | No | Sí | 0
5854 | NB1L-2-10C30AC10 | Int.combinado 2P/3,5Mod. 10A C 30mA clase AC 10kA | 0 | No | 198196 | 70 | INT.COMBINADOS | ZHEJIANG CHINT ELECTRICS CO.LTD | Sí | Sí | Serie NB1L | C | 6925808323844 |  | 0 | NB1L-2-10C30AC10 | NB1L.png | 8536303090 | 05031 | 3 | Artículos | F5I | Sí |  | Grupo de artículos | No | 210 | Tipo AC - 10 kA | 05/10/10 |  | 11/10/24 |  | 0 |  | 0 | APP Aparamenta Modular | INT.COMBINADOS | 1 | 296 | 1 | 273 | 1 | 26020.18 | 2 | 14.31 | 3 | 0.36 |  | 1 | CAJA MASTER | 36 |  | 1 |  | 1 | 0 | 0 | 0 | 0 | 0 | PNM | Comprar | Semanal | 36 | 36 | 120 |  |  |  |  | No | No | No | No | Sí | No | No | No | Sí | Sí | No | No | Sí | No | No | No | 0
5855 | NB1L-2-13C30A10 | Int.combinado 2P/3Mod. 13A C 30mA clase A 10kA | 21 | No | 205010 | 0 | INT.COMBINADOS | ZHEJIANG CHINT ELECTRICS CO.LTD | No | Sí | Serie NB1L | C | 6925808308285 |  | 0 |  | NB1L.png | 8536303090 | 05031 | 3 | Artículos |  | Sí |  | Grupo de artículos | No | 210 |  | 15/06/16 |  | 30/09/24 | 16/10/19 | 9.03 |  | 0.01 | APP Aparamenta Modular | INT.COMBINADOS | 1 | 232 | 1 | 260 | 1 | 27867.84 | 2 | 19.4 | 3 | 0.3 |  | 1 | CAJA MASTER | 60 |  | 1 |  | 4 | 0 | 0 | 0 | 0 | 0 | PNM | Comprar | Semanal | 60 | 60 | 120 |  | 03/03/2021.- BLOQUEADO PARA COMPRA POR ESTAR INCLUIDO EN OVERDUE STOCK > 3 AÑOS ¦ 28/12/2020.- ACTUALIZADO MINIMOS S/ VENTA DE 2020 |  |  | No | No | No | No | Sí | No | No | No | No | No | No | No | No | No | No | Sí | 0
5856 | NB1L-2-13C30AC10 | Int.combinado 2P/3Mod. 13A C 30mA clase AC 10kA | 59 | No | 205090 | 0 | INT.COMBINADOS | ZHEJIANG CHINT ELECTRICS CO.LTD | Sí | Sí | Serie NB1L | C | 6925808313876 |  | 0 |  | NB1L.png | 8536303090 | 05031 | 3 | Artículos |  | Sí |  | Grupo de artículos | No | 210 |  | 15/06/16 |  | 30/09/24 | 14/03/22 | 8.5 |  | 0 | APP Aparamenta Modular | INT.COMBINADOS | 1 | 232 | 1 | 260 | 1 | 27867.84 | 2 | 19.46 | 3 | 0.3 |  | 1 | CAJA MASTER | 60 |  | 1 |  | 4 | 0 | 0 | 0 | 0 | 0 | PNM | Comprar | Semanal | 60 | 60 | 120 |  | 29/07/2021.- REVISION DE MINIMOS CON EL NUEVO PLAZO DE ENTREGA DE FARBICA ¦ 10/03/2021.- ACTUALIZADO MINIMOS S/ VENTA ULTIMOS 12 MESES ¦ 25/02/2020.- ACTUALIZADOS MINIMOS. ACTUALIZADOS PEDIDO MULTIPLE A MULTIPLO DE COMPRAS. |  |  | No | No | No | No | Sí | No | No | No | No | No | No | No | No | No | No | Sí | 0
5857 | NB1L-2-16C300A | Int.combinado 2P/3,5Mod. 16A C 300mA clase A 6kA | 10 | No |  | 70 | INT.COMBINADOS | ZHEJIANG CHINT ELECTRICS CO.LTD | Sí | Sí | Serie NB1L |  |  |  | 0 | NB1L-2-16C300A | NB1L.png | 8536303090 | 05031 | 3 | Artículos | F5I | Sí |  | Grupo de artículos | No | 210 | Tipo A - 6 kA | 05/10/10 |  | 26/09/24 | 20/01/22 | 6.48 |  | 0 | APP Aparamenta Modular | INT.COMBINADOS | 1 | 0 | 1 | 0 | 1 | 0 | 2 | 0 | 2 | 0 |  | 1 | PAQUETE | 48 |  | 1 |  | 1 | 0 | 0 | 0 | 0 | 0 | PNM | Comprar | Semanal | 48 | 48 | 120 |  |  |  |  | No | No | No | No | Sí | No | No | No | Sí | Sí | No | No | Sí | No | No | Sí | 0
5858 | NB1L-2-16C300A10 | Int.combinado 2P/3,5Mod. 16A C 300mA clase A 10kA | 70 | No | 205043 | 70 | INT.COMBINADOS | ZHEJIANG CHINT ELECTRICS CO.LTD | Sí | Sí | Serie NB1L | C | 6925808313401 |  | 0 | NB1L-2-16C300A10 | NB1L.png | 8536303090 | 05031 | 3 | Artículos | F5I | Sí |  | Grupo de artículos | No | 210 | Tipo A - 10 kA | 05/10/10 |  | 03/10/24 | 05/10/22 | 6.2 |  | 0 | APP Aparamenta Modular | INT.COMBINADOS | 1 | 232 | 1 | 260 | 1 | 27867.84 | 2 | 19.46 | 3 | 0.3 |  | 1 | CAJA MASTER | 60 |  | 1 |  | 1 | 0 | 0 | 0 | 0 | 0 | PNM | Comprar | Semanal | 48 | 48 | 120 |  |  |  |  | No | No | No | No | Sí | No | No | No | Sí | Sí | No | No | Sí | No | No | Sí | 0
5859 | NB1L-2-16C300AC | Int.combinado 2P/3,5Mod. 16A C 300mA clase AC 6kA | 57 | No | 197977 | 70 | INT.COMBINADOS | ZHEJIANG CHINT ELECTRICS CO.LTD | Sí | Sí | Serie NB1L | C | 6925808323301 |  | 0 | NB1L-2-16C300AC | NB1L.png | 8536303090 | 05031 | 3 | Artículos | F5I | Sí |  | Grupo de artículos | No | 210 | Tipo AC - 6 kA | 05/10/10 |  | 26/09/24 | 21/05/15 | 4.81 |  | 0.01 | APP Aparamenta Modular | INT.COMBINADOS | 1 | 296 | 1 | 273 | 1 | 26020.18 | 2 | 14.31 | 3 | 0.36 |  | 1 | CAJA MASTER | 36 |  | 1 |  | 1 | 0 | 0 | 0 | 0 | 0 | PNM | Comprar | Semanal | 36 | 36 | 120 |  | 03/03/2021.- BLOQUEADO PARA COMPRA POR ESTAR INCLUIDO EN OVERDUE STOCK > 3 AÑOS ¦ 28/12/2020.- ACTUALIZADO MINIMOS S/ VENTA DE 2020 |  |  | No | No | No | No | Sí | No | No | No | Sí | Sí | No | No | Sí | No | No | Sí | 0
5860 | NB1L-2-16C300AC10 | Int.combinado 2P/3,5Mod. 16A C 300mA clase AC 10kA | 0 | No | 198198 | 70 | INT.COMBINADOS | ZHEJIANG CHINT ELECTRICS CO.LTD | Sí | Sí | Serie NB1L | C | 6925808325503 |  | 0 | NB1L-2-16C300AC10 | NB1L.png | 8536303090 | 05031 | 3 | Artículos | F5I | Sí |  | Grupo de artículos | No | 210 | Tipo AC - 10 kA | 05/10/10 |  | 26/09/24 | 18/04/24 | 5.14 |  | 5.14 | APP Aparamenta Modular | INT.COMBINADOS | 1 | 296 | 1 | 273 | 1 | 26020.18 | 2 | 14.31 | 3 | 0.36 |  | 1 | CAJA MASTER | 36 |  | 1 |  | 1 | 0 | 0 | 0 | 0 | 0 | PNM | Comprar | Semanal | 36 | 36 | 120 |  | 03/03/2021.- BLOQUEADO PARA COMPRA POR ESTAR INCLUIDO EN OVERDUE STOCK > 3 AÑOS |  |  | No | No | No | No | Sí | No | No | No | Sí | Sí | No | No | Sí | No | No | No | 0
5861 | NB1L-2-16C30A | Int.combinado 2P/3,5Mod. 16A C 30mA clase A 6kA | 10 | No | 197978 | 70 | INT.COMBINADOS | ZHEJIANG CHINT ELECTRICS CO.LTD | Sí | Sí | Serie NB1L | C | 6925808322205 |  | 0 | NB1L-2-16C30A | NB1L.png | 8536303090 | 05031 | 3 | Artículos | F5I | Sí |  | Grupo de artículos | No | 210 | Tipo A - 6 kA | 05/10/10 |  | 26/09/24 | 23/11/22 | 5.58 |  | 5.58 | APP Aparamenta Modular | INT.COMBINADOS | 1 | 296 | 1 | 273 | 1 | 26020.18 | 2 | 14.31 | 3 | 0.36 |  | 1 | CAJA MASTER | 36 |  | 1 |  | 1 | 0 | 0 | 0 | 0 | 0 | PNM | Comprar | Semanal | 36 | 36 | 120 |  | 29/07/2021.- REVISION DE MINIMOS CON EL NUEVO PLAZO DE ENTREGA DE FARBICA ¦ 28/12/2020.- ACTUALIZADO MINIMOS S/ VENTA DE 2020 |  |  | No | No | No | No | Sí | No | No | No | Sí | Sí | No | No | Sí | No | No | Sí | 0
5862 | NB1L-2-16C30A10 | Int.combinado 2P/3,5Mod. 16A C 30mA clase A 10kA | 0 | No | 198199 | 70 | INT.COMBINADOS | ZHEJIANG CHINT ELECTRICS CO.LTD | Sí | Sí | Serie NB1L | C | 6925808324407 |  | 0 | NB1L-2-16C30A10 | NB1L.png | 8536303090 | 05031 | 3 | Artículos | F5I | Sí |  | Grupo de artículos | No | 210 | Tipo A - 10 kA | 05/10/10 |  | 11/10/24 | 25/05/16 | 8.64 |  | 8.64 | APP Aparamenta Modular | INT.COMBINADOS | 1 | 296 | 1 | 273 | 1 | 26020.18 | 2 | 14.31 | 3 | 0.36 |  | 1 | CAJA MASTER | 36 |  | 1 |  | 1 | 0 | 0 | 0 | 0 | 0 | PNM | Comprar | Semanal | 36 | 36 | 120 |  |  |  |  | No | No | No | No | Sí | No | No | No | Sí | Sí | No | No | Sí | No | No | No | 0
5863 | NB1L-2-16C30A10/3 | Interruptor combinado 2P/3Mod. 16A C 30mA 10kA | 0 | Sí | 205011 | 0 | INT.COMBINADOS | ZHEJIANG CHINT ELECTRICS CO.LTD | No | No | Serie NB1L |  | 6925808308292 |  | 0 |  | NB1L.png | 8536303090 | 05031 | 3 | Artículos |  | Sí |  | Grupo de artículos | No | 210 |  | 05/10/10 |  | 01/10/24 | 20/05/13 | 6.68 |  | 0 | APP Aparamenta Modular | INT.COMBINADOS | 1 | 232 | 1 | 260 | 1 | 27867.84 | 2 | 19.4 | 3 | 0.3 |  | 1 | CAJA MASTER | 60 |  | 1 |  | 4 | 0 | 0 | 0 | 0 | 0 | PNM | Comprar | Semanal | 60 | 60 | 180 |  |  |  |  | No | No | No | No | Sí | No | No | No | No | No | No | No | No | No | No | No | 0
5864 | NB1L-2-16C30AC | Int.combinado 2P/3,5Mod. 16A C 30mA clase AC 6kA | 356 | No | 197979 | 70 | INT.COMBINADOS | ZHEJIANG CHINT ELECTRICS CO.LTD | Sí | Sí | Serie NB1L | C | 6925808321659 |  | 0 | NB1L-2-16C30AC | NB1L.png | 8536303090 | 05031 | 3 | Artículos | F5I | Sí |  | Grupo de artículos | No | 210 | Tipo AC - 6 kA | 05/10/10 |  | 26/09/24 | 05/10/22 | 4.75 |  | 0 | APP Aparamenta Modular | INT.COMBINADOS | 1 | 296 | 1 | 273 | 1 | 26020.18 | 2 | 14.31 | 3 | 0.36 |  | 1 | CAJA MASTER | 36 |  | 1 |  | 1 | 32 | 39 | 0 | 0 | 0 | PNM | Comprar | Semanal | 36 | 36 | 120 |  | 29/07/2021.- REVISION DE MINIMOS CON EL NUEVO PLAZO DE ENTREGA DE FARBICA ¦ 10/03/2021.- ACTUALIZADO MINIMOS S/ VENTA ULTIMOS 12 MESES ¦ 25/02/2020.- ACTUALIZADOS MINIMOS. ACTUALIZADOS PEDIDO MULTIPLE A MULTIPLO DE COMPRAS. |  |  | No | No | No | No | Sí | No | No | No | Sí | Sí | No | No | Sí | No | No | Sí | 0
5865 | NB1L-2-16C30AC10 | Int.combinado 2P/3,5Mod. 16A C 30mA clase AC 10kA | 0 | No | 198200 | 70 | INT.COMBINADOS | ZHEJIANG CHINT ELECTRICS CO.LTD | Sí | Sí | Serie NB1L | C | 6925808323851 |  | 0 | NB1L-2-16C30AC10 | NB1L.png | 8536303090 | 05031 | 3 | Artículos | F5I | Sí |  | Grupo de artículos | No | 210 | Tipo AC - 10 kA | 05/10/10 |  | 11/10/24 |  | 0 |  | 0 | APP Aparamenta Modular | INT.COMBINADOS | 1 | 296 | 1 | 273 | 1 | 26020.18 | 2 | 14.31 | 3 | 0.36 |  | 1 | CAJA MASTER | 36 |  | 1 |  | 1 | 0 | 0 | 0 | 0 | 0 | PNM | Comprar | Semanal | 36 | 36 | 120 |  |  |  |  | No | No | No | No | Sí | No | No | No | Sí | Sí | No | No | Sí | No | No | No | 0
5866 | NB1L-2-20B300AC | Int.combinado 2P/3,5Mod. 20A B 300mA clase AC 6kA | 0 | No | 198626 | 0 | INT.COMBINADOS | ZHEJIANG CHINT ELECTRICS CO.LTD | Sí | Sí | Serie NB1L | C | 6925808328498 |  | 0 |  | NB1L.png | 8536303090 | 05031 | 3 | Artículos |  | Sí |  | Grupo de artículos | No | 210 |  | 03/02/11 |  | 11/10/24 |  | 0 |  | 0 | APP Aparamenta Modular | INT.COMBINADOS | 1 | 296 | 1 | 273 | 1 | 26020.18 | 2 | 14.31 | 3 | 0.36 |  | 1 | CAJA MASTER | 36 |  | 1 |  | 1 | 0 | 0 | 0 | 0 | 0 | PNM | Comprar | Semanal | 36 | 36 | 120 |  |  |  |  | No | No | No | No | Sí | No | No | No | No | No | No | No | No | No | No | No | 0
5867 | NB1L-2-20C300A | Int.combinado 2P/3,5Mod. 20A C 300mA clase A 6kA | 0 | No |  | 70 | INT.COMBINADOS | ZHEJIANG CHINT ELECTRICS CO.LTD | Sí | Sí | Serie NB1L |  |  |  | 0 | NB1L-2-20C300A | NB1L.png | 8536303090 | 05031 | 3 | Artículos | F5I | Sí |  | Grupo de artículos | No | 210 | Tipo A - 6 kA | 05/10/10 |  | 26/09/24 |  | 0 |  | 0 | APP Aparamenta Modular | INT.COMBINADOS | 1 | 0 | 1 | 0 | 1 | 0 | 2 | 0 | 2 | 0 |  | 1 | PAQUETE | 48 |  | 1 |  | 1 | 0 | 0 | 0 | 0 | 0 | PNM | Comprar | Semanal | 48 | 48 | 120 |  |  |  |  | No | No | No | No | Sí | No | No | No | Sí | Sí | No | No | Sí | No | No | No | 0
5868 | NB1L-2-20C300A10 | Int.combinado 2P/3,5Mod. 20A C 300mA clase A 10kA | 0 | No |  | 70 | INT.COMBINADOS | ZHEJIANG CHINT ELECTRICS CO.LTD | Sí | Sí | Serie NB1L |  |  |  | 0 | NB1L-2-20C300A10 | NB1L.png | 8536303090 | 05031 | 3 | Artículos | F5I | Sí |  | Grupo de artículos | No | 210 | Tipo A - 10 kA | 05/10/10 |  | 26/09/24 |  | 0 |  | 0 | APP Aparamenta Modular | INT.COMBINADOS | 1 | 0 | 1 | 0 | 1 | 0 | 2 | 0 | 2 | 0 |  | 1 | PAQUETE | 48 |  | 1 |  | 1 | 0 | 0 | 0 | 0 | 0 | PNM | Comprar | Semanal | 48 | 48 | 120 |  |  |  |  | No | No | No | No | Sí | No | No | No | Sí | Sí | No | No | Sí | No | No | No | 0
5869 | NB1L-2-20C300AC | Int.combinado 2P/3,5Mod. 20A C 300mA clase AC 6kA | 0 | No | 197985 | 70 | INT.COMBINADOS | ZHEJIANG CHINT ELECTRICS CO.LTD | Sí | Sí | Serie NB1L | C | 6925808323318 |  | 0 | NB1L-2-20C300AC | NB1L.png | 8536303090 | 05031 | 3 | Artículos | F5I | Sí |  | Grupo de artículos | No | 210 | Tipo AC - 6 kA | 05/10/10 |  | 11/10/24 |  | 0 |  | 0 | APP Aparamenta Modular | INT.COMBINADOS | 1 | 296 | 1 | 273 | 1 | 26020.18 | 2 | 14.31 | 3 | 0.36 |  | 1 | CAJA MASTER | 36 |  | 1 |  | 1 | 0 | 0 | 0 | 0 | 0 | PNM | Comprar | Semanal | 36 | 36 | 120 |  |  |  |  | No | No | No | No | Sí | No | No | No | Sí | Sí | No | No | Sí | No | No | No | 0
5870 | NB1L-2-20C300AC10 | Int.combinado 2P/3,5Mod. 20A C 300mA clase AC 10kA | 36 | No | 198206 | 70 | INT.COMBINADOS | ZHEJIANG CHINT ELECTRICS CO.LTD | Sí | Sí | Serie NB1L | C | 6925808325510 |  | 0 | NB1L-2-20C300AC10 | NB1L.png | 8536303090 | 05031 | 3 | Artículos | F5I | Sí |  | Grupo de artículos | No | 210 | Tipo AC - 10 kA | 05/10/10 |  | 26/09/24 | 15/06/20 | 4.81 |  | 0 | APP Aparamenta Modular | INT.COMBINADOS | 1 | 296 | 1 | 273 | 1 | 26020.18 | 2 | 14.31 | 3 | 0.36 |  | 1 | CAJA MASTER | 36 |  | 1 |  | 1 | 0 | 0 | 0 | 0 | 0 | PNM | Comprar | Semanal | 36 | 36 | 120 |  | 29/07/2021.- REVISION DE MINIMOS CON EL NUEVO PLAZO DE ENTREGA DE FARBICA ¦ 10/03/2021.- ACTUALIZADO MINIMOS S/ VENTA ULTIMOS 12 MESES ¦ 25/02/2020.- ACTUALIZADOS MINIMOS. ACTUALIZADOS PEDIDO MULTIPLE A MULTIPLO DE COMPRAS. |  |  | No | No | No | No | Sí | No | No | No | Sí | Sí | No | No | Sí | No | No | Sí | 0
5871 | NB1L-2-20C30A | Int.combinado 2P/3,5Mod. 20A C 30mA clase A 6kA | 20 | No | 197986 | 70 | INT.COMBINADOS | ZHEJIANG CHINT ELECTRICS CO.LTD | Sí | Sí | Serie NB1L | C | 6925808322212 |  | 0 | NB1L-2-20C30A | NB1L.png | 8536303090 | 05031 | 3 | Artículos | F5I | Sí |  | Grupo de artículos | No | 210 | Tipo A - 6 kA | 05/10/10 |  | 26/09/24 | 28/08/24 | 5.6 |  | 5.6 | APP Aparamenta Modular | INT.COMBINADOS | 1 | 296 | 1 | 273 | 1 | 26020.18 | 2 | 14.31 | 3 | 0.36 |  | 1 | CAJA MASTER | 36 |  | 1 |  | 1 | 0 | 0 | 0 | 0 | 0 | PNM | Comprar | Semanal | 36 | 36 | 120 |  | 03/03/2021.- BLOQUEADO PARA COMPRA POR ESTAR INCLUIDO EN OVERDUE STOCK > 3 AÑOS ¦ 25/02/2020.- ACTUALIZADOS MINIMOS. ACTUALIZADOS PEDIDO MULTIPLE A MULTIPLO DE COMPRAS. |  |  | No | No | No | No | Sí | No | No | No | Sí | Sí | No | No | Sí | No | No | Sí | 0
5872 | NB1L-2-20C30A10 | Int.combinado 2P/3,5Mod. 20A C 30mA clase A 10kA | 0 | No | 198207 | 70 | INT.COMBINADOS | ZHEJIANG CHINT ELECTRICS CO.LTD | Sí | Sí | Serie NB1L | C | 6925808324414 |  | 0 | NB1L-2-20C30A10 | NB1L.png | 8536303090 | 05031 | 3 | Artículos | F5I | Sí |  | Grupo de artículos | No | 210 | Tipo A - 10 kA | 05/10/10 |  | 11/10/24 |  | 0 |  | 0 | APP Aparamenta Modular | INT.COMBINADOS | 1 | 296 | 1 | 273 | 1 | 26020.18 | 2 | 14.31 | 3 | 0.36 |  | 1 | CAJA MASTER | 36 |  | 1 |  | 1 | 0 | 0 | 0 | 0 | 0 | PNM | Comprar | Semanal | 36 | 36 | 120 |  |  |  |  | No | No | No | No | Sí | No | No | No | Sí | Sí | No | No | Sí | No | No | No | 0
5873 | NB1L-2-20C30A10/3 | Interruptor combinado 2P/3Mod. 20A C 30mA 10kA | 0 | Sí | 205012 | 0 | INT.COMBINADOS | ZHEJIANG CHINT ELECTRICS CO.LTD | No | No |  |  | 6925808308308 |  | 0 |  |  |  | 05081 | 0 | Artículos |  | Sí |  | Grupo de artículos | No | 210 |  | 05/10/10 |  | 01/10/24 |  | 0 |  | 0 | APP Aparamenta Modular | INT.COMBINADOS | 1 | 232 | 1 | 260 | 1 | 27867.84 | 2 | 19.4 | 3 | 0 |  | 1 | CAJA MASTER | 60 |  | 1 |  | 1 | 0 | 0 | 0 | 0 | 0 | Ning. | Comprar |  | 0 | 0 |  |  |  |  | ELIMINADA TARIFA 2014 | No | No | No | No | No | No | No | No | No | No | No | No | No | No | No | No | 0
5874 | NB1L-2-20C30AC | Int.combinado 2P/3,5Mod. 20A C 30mA clase AC 6kA | 0 | No | 197987 | 70 | INT.COMBINADOS | ZHEJIANG CHINT ELECTRICS CO.LTD | Sí | Sí | Serie NB1L | C | 6925808321666 |  | 0 | NB1L-2-20C30AC | NB1L.png | 8536303090 | 05031 | 3 | Artículos | F5I | Sí |  | Grupo de artículos | No | 210 | Tipo AC - 6 kA | 05/10/10 |  | 26/09/24 | 16/02/22 | 8.88 |  | 8.88 | APP Aparamenta Modular | INT.COMBINADOS | 1 | 296 | 1 | 273 | 1 | 26020.18 | 2 | 14.31 | 3 | 0.36 |  | 1 | CAJA MASTER | 36 |  | 1 |  | 1 | 0 | 0 | 0 | 0 | 0 | PNM | Comprar | Semanal | 36 | 36 | 120 |  | 29/07/2021.- REVISION DE MINIMOS CON EL NUEVO PLAZO DE ENTREGA DE FARBICA |  |  | No | No | No | No | Sí | No | No | No | Sí | Sí | No | No | Sí | No | No | No | 0
5875 | NB1L-2-20C30AC10 | Int.combinado 2P/3,5Mod. 20A C 30mA clase AC 10kA | 0 | No | 198208 | 70 | INT.COMBINADOS | ZHEJIANG CHINT ELECTRICS CO.LTD | Sí | Sí | Serie NB1L | C | 6925808323868 |  | 0 | NB1L-2-20C30AC10 | NB1L.png | 8536303090 | 05031 | 3 | Artículos | F5I | Sí |  | Grupo de artículos | No | 210 | Tipo AC - 10 kA | 05/10/10 |  | 11/10/24 |  | 0 |  | 0 | APP Aparamenta Modular | INT.COMBINADOS | 1 | 296 | 1 | 273 | 1 | 26020.18 | 2 | 14.31 | 3 | 0.36 |  | 1 | CAJA MASTER | 36 |  | 1 |  | 1 | 0 | 0 | 0 | 0 | 0 | PNM | Comprar | Semanal | 36 | 36 | 120 |  |  |  |  | No | No | No | No | Sí | No | No | No | Sí | Sí | No | No | Sí | No | No | No | 0
5876 | NB1L-2-25C300A | Int.combinado 2P/3,5Mod. 25A C 300mA clase A 6kA | 187 | No | 205045 | 70 | INT.COMBINADOS | ZHEJIANG CHINT ELECTRICS CO.LTD | No | Sí | Serie NB1L | C | 6925808313425 |  | 0 | NB1L-2-25C300A | NB1L.png | 8536303090 | 05031 | 3 | Artículos | F5I | Sí |  | Grupo de artículos | No | 210 | Tipo A - 6 kA | 05/10/10 |  | 03/10/24 | 05/10/22 | 6.28 |  | 0 | APP Aparamenta Modular | INT.COMBINADOS | 1 | 232 | 1 | 260 | 1 | 27867.84 | 2 | 19.76 | 3 | 0.36 |  | 1 | CAJA MASTER | 60 |  | 1 |  | 1 | 0 | 0 | 0 | 0 | 0 | PNM | Comprar | Semanal | 48 | 48 | 120 |  |  |  |  | No | No | No | No | Sí | No | No | No | Sí | Sí | No | No | Sí | No | No | Sí | 0
5877 | NB1L-2-25C300A10 | Int.combinado 2P/3,5Mod. 25A C 300mA clase A 10kA | 0 | No | 205045 | 70 | INT.COMBINADOS | ZHEJIANG CHINT ELECTRICS CO.LTD | Sí | Sí | Serie NB1L | C | 6925808313425 |  | 0 | NB1L-2-25C300A10 | NB1L.png | 8536303090 | 05031 | 3 | Artículos | F5I | Sí |  | Grupo de artículos | No | 210 | Tipo A - 10 kA | 05/10/10 |  | 11/10/24 |  | 0 |  | 0 | APP Aparamenta Modular | INT.COMBINADOS | 1 | 232 | 1 | 260 | 1 | 27867.84 | 2 | 19.76 | 3 | 0 |  | 1 | CAJA MASTER | 60 |  | 1 |  | 1 | 0 | 0 | 0 | 0 | 0 | PNM | Comprar | Semanal | 48 | 48 | 120 |  |  |  |  | No | No | No | No | Sí | No | No | No | Sí | Sí | No | No | Sí | No | No | No | 0
5878 | NB1L-2-25C300AC | Int.combinado 2P/3,5Mod. 25A C 300mA clase AC 6kA | 33 | No | 197989 | 70 | INT.COMBINADOS | ZHEJIANG CHINT ELECTRICS CO.LTD | Sí | Sí | Serie NB1L | C | 6925808323325 |  | 0 | NB1L-2-25C300AC | NB1L.png | 8536303090 | 05031 | 3 | Artículos | F5I | Sí |  | Grupo de artículos | No | 210 | Tipo AC - 6 kA | 05/10/10 |  | 26/09/24 | 28/06/22 | 4.99 |  | 0.01 | APP Aparamenta Modular | INT.COMBINADOS | 1 | 296 | 1 | 273 | 1 | 26020.18 | 2 | 14.31 | 3 | 0.36 |  | 1 | CAJA MASTER | 36 |  | 1 |  | 1 | 1 | 2 | 0 | 0 | 0 | PNM | Comprar | Semanal | 36 | 36 | 120 |  | 29/07/2021.- REVISION DE MINIMOS CON EL NUEVO PLAZO DE ENTREGA DE FARBICA |  |  | No | No | No | No | Sí | No | No | No | Sí | Sí | No | No | Sí | No | No | Sí | 0
5879 | NB1L-2-25C300AC10 | Int.combinado 2P/3,5Mod. 25A C 300mA clase AC 10kA | 1 | No | 198210 | 70 | INT.COMBINADOS | ZHEJIANG CHINT ELECTRICS CO.LTD | Sí | Sí | Serie NB1L | C | 6925808325527 |  | 0 | NB1L-2-25C300AC10 | NB1L.png | 8536303090 | 05031 | 3 | Artículos | F5I | Sí |  | Grupo de artículos | No | 210 | Tipo AC - 10 kA | 05/10/10 |  | 26/09/24 | 09/10/24 | 5.2 |  | 5.2 | APP Aparamenta Modular | INT.COMBINADOS | 1 | 296 | 1 | 273 | 1 | 26020.18 | 2 | 14.31 | 3 | 0.36 |  | 1 | CAJA MASTER | 36 |  | 1 |  | 1 | 1 | 2 | 0 | 0 | 0 | PNM | Comprar | Semanal | 36 | 36 | 120 |  |  |  |  | No | No | No | No | Sí | No | No | No | Sí | Sí | No | No | Sí | No | No | No | 0
5880 | NB1L-2-25C30A | Int.combinado 2P/3,5Mod. 25A C 30mA clase A 6kA | 4 | No | 197990 | 70 | INT.COMBINADOS | ZHEJIANG CHINT ELECTRICS CO.LTD | Sí | Sí | Serie NB1L | C | 6925808322229 |  | 0 | NB1L-2-25C30A | NB1L.png | 8536303090 | 05031 | 3 | Artículos | F5I | Sí |  | Grupo de artículos | No | 210 | Tipo A - 6 kA | 05/10/10 |  | 26/09/24 | 07/10/23 | 5.41 |  | 5.41 | APP Aparamenta Modular | INT.COMBINADOS | 1 | 296 | 1 | 273 | 1 | 26020.18 | 2 | 14.31 | 3 | 0.36 |  | 1 | CAJA MASTER | 36 |  | 1 |  | 1 | 0 | 0 | 0 | 0 | 0 | PNM | Comprar | Semanal | 36 | 36 | 120 |  |  |  |  | No | No | No | No | Sí | No | No | No | Sí | Sí | No | No | Sí | No | No | No | 0
5881 | NB1L-2-25C30A10 | Int.combinado 2P/3,5Mod. 25A C 30mA clase A 10kA | 0 | No | 198211 | 70 | INT.COMBINADOS | ZHEJIANG CHINT ELECTRICS CO.LTD | Sí | Sí | Serie NB1L | C | 6925808324421 |  | 0 | NB1L-2-25C30A10 | NB1L.png | 8536303090 | 05031 | 3 | Artículos | F5I | Sí |  | Grupo de artículos | No | 210 | Tipo A - 10 kA | 05/10/10 |  | 11/10/24 |  | 0 |  | 0 | APP Aparamenta Modular | INT.COMBINADOS | 1 | 296 | 1 | 273 | 1 | 26020.18 | 2 | 14.31 | 3 | 0.36 |  | 1 | CAJA MASTER | 36 |  | 1 |  | 1 | 0 | 0 | 0 | 0 | 0 | PNM | Comprar | Semanal | 36 | 36 | 120 |  |  |  |  | No | No | No | No | Sí | No | No | No | Sí | Sí | No | No | Sí | No | No | No | 0
5882 | NB1L-2-25C30A10/3 | Interruptor combinado 2P/3Mod. 25A curva C clase A 30mA 10kA | 1 | No | 205013 | 0 | INT.COMBINADOS | ZHEJIANG CHINT ELECTRICS CO.LTD | No | Sí | Serie NB1L | C | 6925808308315 |  | 0 |  | NB1L.png | 8536303090 | 05031 | 3 | Artículos |  | Sí |  | Grupo de artículos | No | 210 |  | 05/10/10 |  | 11/10/24 | 31/12/15 | 6.62 |  | 0 | APP Aparamenta Modular | INT.COMBINADOS | 1 | 232 | 1 | 260 | 1 | 27867.84 | 2 | 19.7 | 3 | 0.31 |  | 1 | CAJA MASTER | 60 |  | 1 |  | 4 | 0 | 0 | 0 | 0 | 0 | PNM | Comprar | Semanal | 60 | 60 | 120 |  | 03/03/2021.- BLOQUEADO PARA COMPRA POR ESTAR INCLUIDO EN OVERDUE STOCK > 3 AÑOS |  |  | No | No | No | No | Sí | No | No | No | No | No | No | No | No | No | No | Sí | 0
5883 | NB1L-2-25C30AC | Int.combinado 2P/3,5Mod. 25A C 30mA clase AC 6kA | 202 | No | 197991 | 70 | INT.COMBINADOS | ZHEJIANG CHINT ELECTRICS CO.LTD | Sí | Sí | Serie NB1L | C | 6925808321673 |  | 0 | NB1L-2-25C30AC | NB1L.png | 8536303090 | 05031 | 3 | Artículos | F5I | Sí |  | Grupo de artículos | No | 210 | Tipo AC - 6 kA | 05/10/10 |  | 26/09/24 | 10/11/22 | 4.99 |  | 4.99 | APP Aparamenta Modular | INT.COMBINADOS | 1 | 296 | 1 | 273 | 1 | 26020.18 | 2 | 14.31 | 3 | 0.36 |  | 1 | CAJA MASTER | 36 |  | 1 |  | 1 | 40 | 48 | 0 | 0 | 21 | PNM | Comprar | Semanal | 36 | 36 | 120 |  | 29/07/2021.- REVISION DE MINIMOS CON EL NUEVO PLAZO DE ENTREGA DE FARBICA ¦ 10/03/2021.- ACTUALIZADO MINIMOS S/ VENTA ULTIMOS 12 MESES ¦ 25/02/2020.- ACTUALIZADOS MINIMOS. ACTUALIZADOS PEDIDO MULTIPLE A MULTIPLO DE COMPRAS. |  |  | No | No | No | No | Sí | No | No | No | Sí | Sí | No | No | Sí | No | No | Sí | 0
5884 | NB1L-2-25C30AC10 | Int.combinado 2P/3,5Mod. 25A C 30mA clase AC 10kA | 0 | No | 198212 | 70 | INT.COMBINADOS | ZHEJIANG CHINT ELECTRICS CO.LTD | Sí | Sí | Serie NB1L | C | 6925808323875 |  | 0 | NB1L-2-25C30AC10 | NB1L.png | 8536303090 | 05031 | 3 | Artículos | F5I | Sí |  | Grupo de artículos | No | 210 | Tipo AC - 10 kA | 05/10/10 |  | 11/10/24 |  | 0 |  | 0 | APP Aparamenta Modular | INT.COMBINADOS | 1 | 296 | 1 | 273 | 1 | 26020.18 | 2 | 14.31 | 3 | 0.36 |  | 1 | CAJA MASTER | 36 |  | 1 |  | 1 | 0 | 0 | 0 | 0 | 0 | PNM | Comprar | Semanal | 36 | 36 | 120 |  |  |  |  | No | No | No | No | Sí | No | No | No | Sí | Sí | No | No | Sí | No | No | No | 0
5885 | NB1L-2-32C300A | Int.combinado 2P/3,5Mod. 32A C 300mA clase A 6kA | 0 | No |  | 70 | INT.COMBINADOS | ZHEJIANG CHINT ELECTRICS CO.LTD | Sí | Sí | Serie NB1L |  |  |  | 0 | NB1L-2-32C300A | NB1L.png | 8536303090 | 05031 | 3 | Artículos | F5I | Sí |  | Grupo de artículos | No | 210 | Tipo A - 6 kA | 05/10/10 |  | 26/09/24 |  | 0 |  | 0 | APP Aparamenta Modular | INT.COMBINADOS | 1 | 0 | 1 | 0 | 1 | 0 | 2 | 0 | 2 | 0 |  | 1 | PAQUETE | 48 |  | 1 |  | 1 | 0 | 0 | 0 | 0 | 0 | PNM | Comprar | Semanal | 48 | 48 | 120 |  |  |  |  | No | No | No | No | Sí | No | No | No | Sí | Sí | No | No | Sí | No | No | No | 0
5886 | NB1L-2-32C300A10 | Int.combinado 2P/3,5Mod. 32A C 300mA clase A 10kA | 0 | No |  | 70 | INT.COMBINADOS | ZHEJIANG CHINT ELECTRICS CO.LTD | Sí | Sí | Serie NB1L |  |  |  | 0 | NB1L-2-32C300A10 | NB1L.png | 8536303090 | 05031 | 3 | Artículos | F5I | Sí |  | Grupo de artículos | No | 210 | Tipo A - 10 kA | 05/10/10 |  | 26/09/24 |  | 0 |  | 0 | APP Aparamenta Modular | INT.COMBINADOS | 1 | 0 | 1 | 0 | 1 | 0 | 2 | 0 | 2 | 0 |  | 1 | PAQUETE | 48 |  | 1 |  | 1 | 0 | 0 | 0 | 0 | 0 | PNM | Comprar | Semanal | 48 | 48 | 120 |  |  |  |  | No | No | No | No | Sí | No | No | No | Sí | Sí | No | No | Sí | No | No | No | 0
5887 | NB1L-2-32C300AC | Int.combinado 2P/3,5Mod. 32A C 300mA clase AC 6kA | 0 | No | 197997 | 70 | INT.COMBINADOS | ZHEJIANG CHINT ELECTRICS CO.LTD | Sí | Sí | Serie NB1L | C | 6925808323332 |  | 0 | NB1L-2-32C300AC | NB1L.png | 8536303090 | 05031 | 3 | Artículos | F5I | Sí |  | Grupo de artículos | No | 210 | Tipo AC - 6 kA | 05/10/10 |  | 26/09/24 | 31/07/17 | 4.95 |  | 4.95 | APP Aparamenta Modular | INT.COMBINADOS | 1 | 296 | 1 | 273 | 1 | 26020.18 | 2 | 14.31 | 3 | 0.36 |  | 1 | CAJA MASTER | 36 |  | 1 |  | 1 | 0 | 0 | 0 | 0 | 0 | PNM | Comprar | Semanal | 36 | 36 | 120 |  | 29/07/2021.- REVISION DE MINIMOS CON EL NUEVO PLAZO DE ENTREGA DE FARBICA |  |  | No | No | No | No | Sí | No | No | No | Sí | Sí | No | No | Sí | No | No | No | 0
5888 | NB1L-2-32C300AC10 | Int.combinado 2P/3,5Mod. 32A C 300mA clase AC 10kA | 0 | No | 198218 | 70 | INT.COMBINADOS | ZHEJIANG CHINT ELECTRICS CO.LTD | Sí | Sí | Serie NB1L | C | 6925808325534 |  | 0 | NB1L-2-32C300AC10 | NB1L.png | 8536303090 | 05031 | 3 | Artículos | F5I | Sí |  | Grupo de artículos | No | 210 | Tipo AC - 10 kA | 05/10/10 |  | 26/09/24 | 31/08/23 | 5.02 |  | 5.02 | APP Aparamenta Modular | INT.COMBINADOS | 1 | 296 | 1 | 273 | 1 | 26020.18 | 2 | 14.31 | 3 | 0.36 |  | 1 | CAJA MASTER | 36 |  | 1 |  | 1 | 0 | 0 | 0 | 0 | 0 | PNM | Comprar | Semanal | 36 | 36 | 120 |  |  |  |  | No | No | No | No | Sí | No | No | No | Sí | Sí | No | No | Sí | No | No | No | 0
5889 | NB1L-2-32C30A | Int.combinado 2P/3,5Mod. 32A C 30mA clase A 6kA | 0 | No | 197998 | 70 | INT.COMBINADOS | ZHEJIANG CHINT ELECTRICS CO.LTD | Sí | Sí | Serie NB1L | C | 6925808322236 |  | 0 | NB1L-2-32C30A | NB1L.png | 8536303090 | 05031 | 3 | Artículos | F5I | Sí |  | Grupo de artículos | No | 210 | Tipo A - 6 kA | 05/10/10 |  | 11/10/24 | 31/01/14 | 6.15 |  | 6.15 | APP Aparamenta Modular | INT.COMBINADOS | 1 | 296 | 1 | 273 | 1 | 26020.18 | 2 | 14.31 | 3 | 0.36 |  | 1 | CAJA MASTER | 36 |  | 1 |  | 1 | 0 | 0 | 0 | 0 | 0 | PNM | Comprar | Semanal | 36 | 36 | 120 |  |  |  |  | No | No | No | No | Sí | No | No | No | Sí | Sí | No | No | Sí | No | No | No | 0
5890 | NB1L-2-32C30A10 | Int.combinado 2P/3,5Mod. 32A C 30mA clase A 10kA | 0 | No | 198219 | 70 | INT.COMBINADOS | ZHEJIANG CHINT ELECTRICS CO.LTD | Sí | Sí | Serie NB1L | C | 6925808324438 |  | 0 | NB1L-2-32C30A10 | NB1L.png | 8536303090 | 05031 | 3 | Artículos | F5I | Sí |  | Grupo de artículos | No | 210 | Tipo A - 10 kA | 05/10/10 |  | 11/10/24 |  | 0 |  | 0 | APP Aparamenta Modular | INT.COMBINADOS | 1 | 296 | 1 | 273 | 1 | 26020.18 | 2 | 14.31 | 3 | 0.36 |  | 1 | CAJA MASTER | 36 |  | 1 |  | 1 | 0 | 0 | 0 | 0 | 0 | PNM | Comprar | Semanal | 36 | 36 | 120 |  |  |  |  | No | No | No | No | Sí | No | No | No | Sí | Sí | No | No | Sí | No | No | No | 0
5891 | NB1L-2-32C30A10/3 | Interruptor combinado 2P/3Mod. 32A curva C clase A 30mA 10kA | 20 | No | 205014 | 0 | INT.COMBINADOS | ZHEJIANG CHINT ELECTRICS CO.LTD | No | Sí | Serie NB1L Compacto | C | 6925808308322 |  | 0 |  |  | 8536303090 | 05081 | 3 | Artículos |  | Sí |  | Grupo de artículos | No | 210 |  | 05/10/10 |  | 10/10/24 | 29/07/24 | 5.27 |  | 5.27 | APP Aparamenta Modular | INT.COMBINADOS | 1 | 232 | 1 | 260 | 1 | 27867.84 | 2 | 20.1 | 3 | 0 |  | 1 | CAJA MASTER | 60 |  | 1 |  | 1 | 0 | 0 | 0 | 0 | 0 | PNM | Comprar |  | 0 | 0 | 120 |  |  |  | ELIMINADA TARIFA 2024 | No | No | No | No | No | No | No | No | No | No | No | No | No | No | No | No | 0
5892 | NB1L-2-32C30AC | Int.combinado 2P/3,5Mod. 32A C 30mA clase AC 6kA | 0 | No | 197999 | 70 | INT.COMBINADOS | ZHEJIANG CHINT ELECTRICS CO.LTD | Sí | Sí | Serie NB1L | C | 6925808321680 |  | 0 | NB1L-2-32C30AC | NB1L.png | 8536303090 | 05031 | 3 | Artículos | F5I | Sí |  | Grupo de artículos | No | 210 | Tipo AC - 6 kA | 05/10/10 |  | 26/09/24 | 09/10/24 | 5.02 |  | 4.8 | APP Aparamenta Modular | INT.COMBINADOS | 1 | 296 | 1 | 273 | 1 | 26020.18 | 2 | 14.31 | 3 | 0.36 |  | 1 | CAJA MASTER | 36 |  | 1 |  | 1 | 20 | 24 | 0 | 20 | 0 | PNM | Comprar | Semanal | 36 | 36 | 120 |  | 29/07/2021.- REVISION DE MINIMOS CON EL NUEVO PLAZO DE ENTREGA DE FARBICA ¦ 10/03/2021.- ACTUALIZADO MINIMOS S/ VENTA ULTIMOS 12 MESES ¦ 25/02/2020.- ACTUALIZADOS MINIMOS. ACTUALIZADOS PEDIDO MULTIPLE A MULTIPLO DE COMPRAS. |  |  | No | No | No | No | Sí | No | No | No | Sí | Sí | No | No | Sí | No | No | Sí | 0
5893 | NB1L-2-32C30AC10 | Int.combinado 2P/3,5Mod. 32A C 30mA clase AC 10kA | 0 | No | 198220 | 70 | INT.COMBINADOS | ZHEJIANG CHINT ELECTRICS CO.LTD | Sí | Sí | Serie NB1L | C | 6925808323882 |  | 0 | NB1L-2-32C30AC10 | NB1L.png | 8536303090 | 05031 | 3 | Artículos | F5I | Sí |  | Grupo de artículos | No | 210 | Tipo AC - 10 kA | 05/10/10 |  | 11/10/24 |  | 0 |  | 0 | APP Aparamenta Modular | INT.COMBINADOS | 1 | 296 | 1 | 273 | 1 | 26020.18 | 2 | 14.31 | 3 | 0.36 |  | 1 | CAJA MASTER | 36 |  | 1 |  | 1 | 0 | 0 | 0 | 0 | 0 | PNM | Comprar | Semanal | 36 | 36 | 120 |  |  |  |  | No | No | No | No | Sí | No | No | No | Sí | Sí | No | No | Sí | No | No | No | 0
5894 | NB1L-2-3C30AC | Int.combinado 2P/3,5Mod. 3A C 30mA clase AC 6kA | 0 | No | 197995 | 0 | INT.COMBINADOS | ZHEJIANG CHINT ELECTRICS CO.LTD | Sí | Sí | Serie NB1L | C | 6925808321611 |  | 0 |  | NB1L.png | 8536303090 | 05031 | 3 | Artículos |  | Sí |  | Grupo de artículos | No | 210 |  | 19/04/11 |  | 11/10/24 |  | 0 |  | 0 | APP Aparamenta Modular | INT.COMBINADOS | 1 | 296 | 1 | 273 | 1 | 26020.18 | 2 | 14.31 | 3 | 0.36 |  | 1 | CAJA MASTER | 36 |  | 1 |  | 1 | 0 | 0 | 0 | 0 | 0 | PNM | Comprar | Semanal | 36 | 36 | 120 |  |  |  |  | No | No | No | No | Sí | No | No | No | No | No | No | No | No | No | No | No | 0
5895 | NB1L-2-40C300A | Int.combinado 2P/3,5Mod. 40A C 300mA clase A 6kA | 1 | No | 205047 | 70 | INT.COMBINADOS | ZHEJIANG CHINT ELECTRICS CO.LTD | Sí | Sí | Serie NB1L | C | 6925808313449 |  | 0 | NB1L-2-40C300A | NB1L.png | 8536303090 | 05031 | 3 | Artículos | F5I | Sí |  | Grupo de artículos | No | 210 | Tipo A - 6 kA | 05/10/10 |  | 03/10/24 | 29/08/24 | 5.82 |  | 5.82 | APP Aparamenta Modular | INT.COMBINADOS | 1 | 232 | 1 | 260 | 1 | 27867.84 | 2 | 20.16 | 3 | 0.36 |  | 1 | CAJA MASTER | 60 |  | 1 |  | 1 | 0 | 0 | 0 | 0 | 0 | PNM | Comprar | Semanal | 48 | 48 | 120 |  |  |  |  | No | No | No | No | Sí | No | No | No | Sí | Sí | No | No | Sí | No | No | No | 0
5896 | NB1L-2-40C300A10 | Int.combinado 2P/3,5Mod. 40A C 300mA clase A 10kA | 0 | No |  | 70 | INT.COMBINADOS | ZHEJIANG CHINT ELECTRICS CO.LTD | Sí | Sí | Serie NB1L |  |  |  | 0 | NB1L-2-40C300A10 | NB1L.png | 8536303090 | 05031 | 3 | Artículos | F5I | Sí |  | Grupo de artículos | No | 210 | Tipo A - 10 kA | 05/10/10 |  | 26/09/24 |  | 0 |  | 0 | APP Aparamenta Modular | INT.COMBINADOS | 1 | 0 | 1 | 0 | 1 | 0 | 2 | 0 | 2 | 0.36 |  | 1 | PAQUETE | 48 |  | 1 |  | 1 | 0 | 0 | 0 | 0 | 0 | PNM | Comprar | Semanal | 48 | 48 | 120 |  | 8/2/24 Codigo correcto NB1L-2-40C300A |  |  | No | No | No | No | Sí | No | No | No | Sí | Sí | No | No | Sí | No | No | No | 0
5897 | NB1L-2-40C300AC | Int.combinado 2P/3,5Mod. 40A C 300mA clase AC 6kA | 8 | No | 198005 | 70 | INT.COMBINADOS | ZHEJIANG CHINT ELECTRICS CO.LTD | Sí | Sí | Serie NB1L | C | 6925808323349 |  | 0 | NB1L-2-40C300AC | NB1L.png | 8536303090 | 05031 | 3 | Artículos | F5I | Sí |  | Grupo de artículos | No | 210 | Tipo AC - 6 kA | 05/10/10 |  | 26/09/24 | 01/10/24 | 4.97 |  | 4.97 | APP Aparamenta Modular | INT.COMBINADOS | 1 | 296 | 1 | 273 | 1 | 26020.18 | 2 | 14.31 | 3 | 0.36 |  | 1 | CAJA MASTER | 36 |  | 1 |  | 1 | 0 | 0 | 0 | 0 | 0 | PNM | Comprar | Semanal | 1 | 1 | 120 |  | 29/07/2021.- REVISION DE MINIMOS CON EL NUEVO PLAZO DE ENTREGA DE FARBICA ¦ 03/03/2021.- BLOQUEADO PARA COMPRA POR ESTAR INCLUIDO EN OVERDUE STOCK > 3 AÑOS |  |  | No | No | No | No | Sí | No | No | No | Sí | Sí | No | No | Sí | No | No | Sí | 0
5898 | NB1L-2-40C300AC10 | Int.combinado 2P/3,5Mod. 40A C 300mA clase AC 10kA | 0 | No | 198226 | 70 | INT.COMBINADOS | ZHEJIANG CHINT ELECTRICS CO.LTD | Sí | Sí | Serie NB1L | C | 6925808325541 |  | 0 | NB1L-2-40C300AC10 | NB1L.png | 8536303090 | 05031 | 3 | Artículos | F5I | Sí |  | Grupo de artículos | No | 210 | Tipo AC - 10 kA | 05/10/10 |  | 11/10/24 |  | 0 |  | 0 | APP Aparamenta Modular | INT.COMBINADOS | 1 | 296 | 1 | 273 | 1 | 26020.18 | 2 | 14.31 | 3 | 0.36 |  | 1 | CAJA MASTER | 36 |  | 1 |  | 1 | 0 | 0 | 0 | 0 | 0 | PNM | Comprar | Semanal | 36 | 36 | 120 |  |  |  |  | No | No | No | No | Sí | No | No | No | Sí | Sí | No | No | Sí | No | No | No | 0
5899 | NB1L-2-40C30A | Int.combinado 2P/3,5Mod. 40A C 30mA clase A 6kA | 838 | No | 198006 | 70 | INT.COMBINADOS | ZHEJIANG CHINT ELECTRICS CO.LTD | Sí | Sí | Serie NB1L | B | 6925808322243 |  | 0 | NB1L-2-40C30A | NB1L.png | 8536303090 | 05031 | 3 | Artículos | F5I | Sí |  | Grupo de artículos | No | 210 | Tipo A - 6 kA | 05/10/10 |  | 10/10/24 | 26/03/24 | 5.7 |  | 5.49 | APP Aparamenta Modular | INT.COMBINADOS | 1 | 296 | 1 | 273 | 1 | 26020.18 | 2 | 14.31 | 3 | 0.36 |  | 1 | CAJA MASTER | 36 |  | 1 |  | 1 | 80 | 96 | 0 | 0 | 0 | PNM | Comprar | Semanal | 36 | 36 | 120 |  |  |  |  | No | No | No | No | Sí | No | No | No | Sí | Sí | No | No | Sí | No | No | No | 0
5900 | NB1L-2-40C30A10 | Int.combinado 2P/3,5Mod. 40A C 30mA clase A 10kA | 0 | No | 198227 | 70 | INT.COMBINADOS | ZHEJIANG CHINT ELECTRICS CO.LTD | Sí | Sí | Serie NB1L | C | 6925808324445 |  | 0 | NB1L-2-40C30A10 | NB1L.png | 8536303090 | 05031 | 3 | Artículos | F5I | Sí |  | Grupo de artículos | No | 210 | Tipo A - 10 kA | 05/10/10 |  | 11/10/24 |  | 0 |  | 0 | APP Aparamenta Modular | INT.COMBINADOS | 1 | 296 | 1 | 273 | 1 | 26020.18 | 2 | 14.31 | 3 | 0.36 |  | 1 | CAJA MASTER | 36 |  | 1 |  | 1 | 0 | 0 | 0 | 0 | 0 | PNM | Comprar | Semanal | 36 | 36 | 120 |  |  |  |  | No | No | No | No | Sí | No | No | No | Sí | Sí | No | No | Sí | No | No | No | 0
5901 | NB1L-2-40C30A10/3 | Interruptor combinado 2P/3Mod. 40A curva C clase A 30mA 10kA | 69 | No | 205015 | 0 | INT.COMBINADOS | ZHEJIANG CHINT ELECTRICS CO.LTD | No | Sí | Serie NB1L Compacto | C | 6925808308339 |  | 0 |  |  | 8536303090 | 05081 | 3 | Artículos |  | Sí |  | Grupo de artículos | No | 210 |  | 05/10/10 |  | 10/10/24 | 29/07/24 | 5.29 |  | 5.29 | APP Aparamenta Modular | INT.COMBINADOS | 1 | 232 | 1 | 260 | 1 | 27867.84 | 2 | 20.1 | 3 | 0.32 |  | 1 | CAJA MASTER | 60 |  | 1 |  | 1 | 0 | 0 | 0 | 0 | 0 | PNM | Comprar |  | 0 | 0 | 120 |  |  |  | ELIMINADA TARIFA 2014 | No | No | No | No | No | No | No | No | No | No | No | No | No | No | No | No | 0
5902 | NB1L-2-40C30AC | Int.combinado 2P/3,5Mod. 40A C 30mA clase AC 6kA | 0 | No | 198007 | 70 | INT.COMBINADOS | ZHEJIANG CHINT ELECTRICS CO.LTD | Sí | Sí | Serie NB1L | C | 6925808321697 |  | 0 | NB1L-2-40C30AC | NB1L.png | 8536303090 | 05031 | 3 | Artículos | F5I | Sí |  | Grupo de artículos | No | 210 | Tipo AC - 6 kA | 05/10/10 |  | 26/09/24 | 28/12/23 | 4.81 |  | 4.81 | APP Aparamenta Modular | INT.COMBINADOS | 1 | 296 | 1 | 273 | 1 | 26020.18 | 2 | 14.31 | 3 | 0.36 |  | 1 | CAJA MASTER | 36 |  | 1 |  | 1 | 0 | 0 | 0 | 0 | 0 | PNM | Comprar | Semanal | 36 | 36 | 120 |  | 03/03/2021.- BLOQUEADO PARA COMPRA POR ESTAR INCLUIDO EN OVERDUE STOCK > 3 AÑOS |  |  | No | No | No | No | Sí | No | No | No | Sí | Sí | No | No | Sí | No | No | No | 0
5903 | NB1L-2-40C30AC10 | Int.combinado 2P/3,5Mod. 40A C 30mA clase AC 10kA | 12 | No | 198228 | 70 | INT.COMBINADOS | ZHEJIANG CHINT ELECTRICS CO.LTD | Sí | Sí | Serie NB1L | C | 6925808323899 |  | 0 | NB1L-2-40C30AC10 | NB1L.png | 8536303090 | 05031 | 3 | Artículos | F5I | Sí |  | Grupo de artículos | No | 210 | Tipo AC - 10 kA | 05/10/10 |  | 26/09/24 | 23/12/21 | 4.97 |  | 0 | APP Aparamenta Modular | INT.COMBINADOS | 1 | 296 | 1 | 273 | 1 | 26020.18 | 2 | 14.31 | 3 | 0.36 |  | 1 | CAJA MASTER | 36 |  | 1 |  | 1 | 0 | 0 | 0 | 0 | 0 | PNM | Comprar | Semanal | 36 | 36 | 120 |  |  |  |  | No | No | No | No | Sí | No | No | No | Sí | Sí | No | No | Sí | No | No | Sí | 0
5904 | NB1L-2-50C300AC | Int.combinado 2P/4Mod. 50A C 300mA clase AC 6kA | 2 | No | 198397 | 70 | INT.COMBINADOS | ZHEJIANG CHINT ELECTRICS CO.LTD | Sí | Sí | Serie NB1L | C | 6925808326104 |  | 0 | NB1L-2-50C300AC | NB1L.png | 8536303090 | 05031 | 3 | Artículos | F5I | Sí |  | Grupo de artículos | No | 210 | Tipo AC - 6 kA | 05/10/10 |  | 26/09/24 | 21/05/15 | 7.6 |  | 0 | APP Aparamenta Modular | INT.COMBINADOS | 1 | 296 | 1 | 273 | 1 | 26020.18 | 2 | 16.47 | 3 | 0.42 |  | 1 | CAJA MASTER | 36 |  | 1 |  | 1 | 0 | 0 | 0 | 0 | 0 | PNM | Comprar | Semanal | 36 | 36 | 120 |  | 03/03/2021.- BLOQUEADO PARA COMPRA POR ESTAR INCLUIDO EN OVERDUE STOCK > 3 AÑOS ¦ 28/12/2020.- ACTUALIZADO MINIMOS S/ VENTA DE 2020 |  |  | No | No | No | No | Sí | No | No | No | Sí | Sí | No | No | Sí | No | No | Sí | 0
5905 | NB1L-2-50C30AC | Int.combinado 2P/4Mod. 50A C 30mA clase AC 6kA | 0 | No | 198398 | 70 | INT.COMBINADOS | ZHEJIANG CHINT ELECTRICS CO.LTD | Sí | Sí | Serie NB1L | C | 6925808325909 |  | 0 | NB1L-2-50C30AC | NB1L.png | 8536303090 | 05031 | 3 | Artículos | F5I | Sí |  | Grupo de artículos | No | 210 | Tipo AC - 6 kA | 05/10/10 |  | 26/09/24 | 23/11/18 | 6.26 |  | 0.01 | APP Aparamenta Modular | INT.COMBINADOS | 1 | 296 | 1 | 273 | 1 | 26020.18 | 2 | 16.47 | 3 | 0.42 |  | 1 | CAJA MASTER | 36 |  | 1 |  | 1 | 0 | 0 | 0 | 0 | 0 | PNM | Comprar | Semanal | 36 | 36 | 120 |  | 29/07/2021.- REVISION DE MINIMOS CON EL NUEVO PLAZO DE ENTREGA DE FARBICA |  |  | No | No | No | No | Sí | No | No | No | Sí | Sí | No | No | Sí | No | No | Sí | 0
5906 | NB1L-2-63C300AC | Int.combinado 2P/4Mod. 63A C 300mA clase AC 6kA | 1 | No | 198400 | 70 | INT.COMBINADOS | ZHEJIANG CHINT ELECTRICS CO.LTD | Sí | Sí | Serie NB1L | C | 6925808326111 |  | 0 | NB1L-2-63C300AC | NB1L.png | 8536303090 | 05031 | 3 | Artículos | F5I | Sí |  | Grupo de artículos | No | 210 | Tipo AC - 6 kA | 05/10/10 |  | 26/09/24 | 28/02/17 | 7.83 |  | 0 | APP Aparamenta Modular | INT.COMBINADOS | 1 | 296 | 1 | 273 | 1 | 26020.18 | 2 | 16.47 | 3 | 0.42 |  | 1 | CAJA MASTER | 36 |  | 1 |  | 1 | 0 | 0 | 0 | 0 | 0 | PNM | Comprar | Semanal | 36 | 36 | 120 |  | 03/03/2021.- BLOQUEADO PARA COMPRA POR ESTAR INCLUIDO EN OVERDUE STOCK > 3 AÑOS |  |  | No | No | No | No | Sí | No | No | No | Sí | Sí | No | No | Sí | No | No | Sí | 0
5907 | NB1L-2-63C30AC | Int.combinado 2P/4Mod. 63A C 30mA clase AC 6kA | 10 | No | 198401 | 70 | INT.COMBINADOS | ZHEJIANG CHINT ELECTRICS CO.LTD | Sí | Sí | Serie NB1L | C | 6925808325916 |  | 0 | NB1L-2-63C30AC | NB1L.png | 8536303090 | 05031 | 3 | Artículos | F5I | Sí |  | Grupo de artículos | No | 210 | Tipo AC - 6 kA | 05/10/10 |  | 26/09/24 | 28/06/22 | 7.15 |  | 0.01 | APP Aparamenta Modular | INT.COMBINADOS | 1 | 296 | 1 | 273 | 1 | 26020.18 | 2 | 16.47 | 3 | 0.42 |  | 1 | CAJA MASTER | 36 |  | 1 |  | 1 | 0 | 0 | 0 | 0 | 0 | PNM | Comprar | Semanal | 36 | 36 | 120 |  | 29/07/2021.- REVISION DE MINIMOS CON EL NUEVO PLAZO DE ENTREGA DE FARBICA |  |  | No | No | No | No | Sí | No | No | No | Sí | Sí | No | No | Sí | No | No | Sí | 0
5908 | NB1L-2-6B300AC | Int.combinado 2P/3,5Mod. 6A B 300mA clase AC 6kA | 0 | No | 198623 | 0 | INT.COMBINADOS | ZHEJIANG CHINT ELECTRICS CO.LTD | Sí | Sí | Serie NB1L | C | 6925808328467 |  | 0 |  | NB1L.png | 8536303090 | 05031 | 3 | Artículos |  | Sí |  | Grupo de artículos | No | 210 |  | 03/02/11 |  | 11/10/24 |  | 0 |  | 0 | APP Aparamenta Modular | INT.COMBINADOS | 1 | 296 | 1 | 273 | 1 | 26020.18 | 2 | 14.31 | 3 | 0.36 |  | 1 | CAJA MASTER | 36 |  | 1 |  | 1 | 0 | 0 | 0 | 0 | 0 | PNM | Comprar | Semanal | 36 | 36 | 120 |  |  |  |  | No | No | No | No | Sí | No | No | No | No | No | No | No | No | No | No | No | 0
5909 | NB1L-2-6B30AC | Int.combinado 2P/3,5Mod. 6A B 30mA clase AC 6kA | 0 | No | 198458 | 0 | INT.COMBINADOS | ZHEJIANG CHINT ELECTRICS CO.LTD | Sí | Sí | Serie NB1L | C | 6925808326814 |  | 0 |  | NB1L.png | 8536303090 | 05031 | 3 | Artículos |  | Sí |  | Grupo de artículos | No | 210 |  | 03/02/11 |  | 11/10/24 |  | 0 |  | 0 | APP Aparamenta Modular | INT.COMBINADOS | 1 | 296 | 1 | 273 | 1 | 26020.18 | 2 | 14.31 | 3 | 0.36 |  | 1 | CAJA MASTER | 36 |  | 1 |  | 1 | 0 | 0 | 0 | 0 | 0 | PNM | Comprar | Semanal | 36 | 36 | 120 |  |  |  |  | No | No | No | No | Sí | No | No | No | No | No | No | No | No | No | No | No | 0
5910 | NB1L-2-6C300A | Int.combinado 2P/3,5Mod. 6A C 300mA clase A 6kA | 0 | No |  | 70 | INT.COMBINADOS | ZHEJIANG CHINT ELECTRICS CO.LTD | Sí | Sí | Serie NB1L |  |  |  | 0 | NB1L-2-6C300A | NB1L.png | 8536303090 | 05031 | 3 | Artículos | F5I | Sí |  | Grupo de artículos | No | 210 | Tipo A - 6 kA | 05/10/10 |  | 26/09/24 |  | 0 |  | 0 | APP Aparamenta Modular | INT.COMBINADOS | 1 | 0 | 1 | 0 | 1 | 0 | 2 | 0 | 2 | 0 |  | 1 | PAQUETE | 48 |  | 1 |  | 1 | 0 | 0 | 0 | 0 | 0 | PNM | Comprar | Semanal | 48 | 48 | 120 |  |  |  |  | No | No | No | No | Sí | No | No | No | Sí | Sí | No | No | Sí | No | No | No | 0
5911 | NB1L-2-6C300A10 | Int.combinado 2P/3,5Mod. 6A C 300mA clase A 10kA | 0 | No |  | 70 | INT.COMBINADOS | ZHEJIANG CHINT ELECTRICS CO.LTD | Sí | Sí | Serie NB1L |  |  |  | 0 | NB1L-2-6C300A10 | NB1L.png | 8536303090 | 05031 | 3 | Artículos | F5I | Sí |  | Grupo de artículos | No | 210 | Tipo A - 10 kA | 05/10/10 |  | 26/09/24 |  | 0 |  | 0 | APP Aparamenta Modular | INT.COMBINADOS | 1 | 0 | 1 | 0 | 1 | 0 | 2 | 0 | 2 | 0 |  | 1 | PAQUETE | 48 |  | 1 |  | 1 | 0 | 0 | 0 | 0 | 0 | PNM | Comprar | Semanal | 48 | 48 | 120 |  |  |  |  | No | No | No | No | Sí | No | No | No | Sí | Sí | No | No | Sí | No | No | No | 0
5912 | NB1L-2-6C300AC | Int.combinado 2P/3,5Mod. 6A C 300mA clase AC 6kA | 0 | No | 198009 | 70 | INT.COMBINADOS | ZHEJIANG CHINT ELECTRICS CO.LTD | Sí | Sí | Serie NB1L | C | 6925808323288 |  | 0 | NB1L-2-6C300AC | NB1L.png | 8536303090 | 05031 | 3 | Artículos | F5I | Sí |  | Grupo de artículos | No | 210 | Tipo AC - 6 kA | 05/10/10 |  | 26/09/24 | 08/11/23 | 4.92 |  | 4.92 | APP Aparamenta Modular | INT.COMBINADOS | 1 | 296 | 1 | 273 | 1 | 26020.18 | 2 | 14.31 | 3 | 0.36 |  | 1 | CAJA MASTER | 36 |  | 1 |  | 1 | 0 | 0 | 0 | 0 | 0 | PNM | Comprar | Semanal | 36 | 36 | 120 |  | 29/07/2021.- REVISION DE MINIMOS CON EL NUEVO PLAZO DE ENTREGA DE FARBICA |  |  | No | No | No | No | Sí | No | No | No | Sí | Sí | No | No | Sí | No | No | No | 0
5913 | NB1L-2-6C300AC10 | Int.combinado 2P/3,5Mod. 6A C 300mA clase AC 10kA | 0 | No | 198230 | 70 | INT.COMBINADOS | ZHEJIANG CHINT ELECTRICS CO.LTD | Sí | Sí | Serie NB1L | C | 6925808325480 |  | 0 | NB1L-2-6C300AC10 | NB1L.png | 8536303090 | 05031 | 3 | Artículos | F5I | Sí |  | Grupo de artículos | No | 210 | Tipo AC - 10 kA | 05/10/10 |  | 26/09/24 | 31/08/23 | 5.17 |  | 5.17 | APP Aparamenta Modular | INT.COMBINADOS | 1 | 296 | 1 | 273 | 1 | 26020.18 | 2 | 14.31 | 3 | 0.36 |  | 1 | CAJA MASTER | 36 |  | 1 |  | 1 | 0 | 0 | 0 | 0 | 0 | PNM | Comprar | Semanal | 36 | 36 | 120 |  |  |  |  | No | No | No | No | Sí | No | No | No | Sí | Sí | No | No | Sí | No | No | No | 0
5914 | NB1L-2-6C30A | Int.combinado 2P/3,5Mod. 6A C 30mA clase A 6kA | 1 | No | 198010 | 70 | INT.COMBINADOS | ZHEJIANG CHINT ELECTRICS CO.LTD | Sí | Sí | Serie NB1L | C | 6925808322182 |  | 0 | NB1L-2-6C30A | NB1L.png | 8536303090 | 05031 | 3 | Artículos | F5I | Sí |  | Grupo de artículos | No | 210 | Tipo A - 6 kA | 05/10/10 |  | 11/10/24 | 21/05/15 | 6.15 |  | 0 | APP Aparamenta Modular | INT.COMBINADOS | 1 | 296 | 1 | 273 | 1 | 26020.18 | 2 | 14.31 | 3 | 0.36 |  | 1 | CAJA MASTER | 36 |  | 1 |  | 1 | 0 | 0 | 0 | 1 | 1 | PNM | Comprar | Semanal | 36 | 36 | 120 |  | 03/03/2021.- BLOQUEADO PARA COMPRA POR ESTAR INCLUIDO EN OVERDUE STOCK > 3 AÑOS |  |  | No | No | No | No | Sí | No | No | No | Sí | Sí | No | No | Sí | No | No | Sí | 0
5915 | NB1L-2-6C30A10 | Int.combinado 2P/3,5Mod. 6A C 30mA clase A 10kA | 0 | No | 198231 | 70 | INT.COMBINADOS | ZHEJIANG CHINT ELECTRICS CO.LTD | Sí | Sí | Serie NB1L | C | 6925808324384 |  | 0 | NB1L-2-6C30A10 | NB1L.png | 8536303090 | 05031 | 3 | Artículos | F5I | Sí |  | Grupo de artículos | No | 210 | Tipo A - 10 kA | 05/10/10 |  | 11/10/24 |  | 0 |  | 0 | APP Aparamenta Modular | INT.COMBINADOS | 1 | 296 | 1 | 273 | 1 | 26020.18 | 2 | 14.31 | 3 | 0.36 |  | 1 | CAJA MASTER | 36 |  | 1 |  | 1 | 0 | 0 | 0 | 0 | 0 | PNM | Comprar | Semanal | 36 | 36 | 120 |  |  |  |  | No | No | No | No | Sí | No | No | No | Sí | Sí | No | No | Sí | No | No | No | 0
5916 | NB1L-2-6C30A10/3 | Interruptor combinado 2P/3Mod. 6A C 30mA 10kA | 0 | Sí | 205008 | 0 | INT.COMBINADOS | ZHEJIANG CHINT ELECTRICS CO.LTD | No | No |  |  | 6925808308261 |  | 0 |  |  |  | 05081 | 0 | Artículos |  | Sí |  | Grupo de artículos | No | 210 |  | 05/10/10 |  | 01/10/24 |  | 0 |  | 0 | APP Aparamenta Modular | INT.COMBINADOS | 1 | 232 | 1 | 260 | 1 | 27867.84 | 2 | 19.7 | 3 | 0 |  | 1 | CAJA MASTER | 60 |  | 1 |  | 1 | 0 | 0 | 0 | 0 | 0 | Ning. | Comprar |  | 0 | 0 |  |  |  |  | ELIMINADA TARIFA 2014 | No | No | No | No | No | No | No | No | No | No | No | No | No | No | No | No | 0
5917 | NB1L-2-6C30AC | Int.combinado 2P/3,5Mod. 6A C 30mA clase AC 6kA | 0 | No | 198011 | 70 | INT.COMBINADOS | ZHEJIANG CHINT ELECTRICS CO.LTD | Sí | Sí | Serie NB1L | C | 6925808321635 |  | 0 | NB1L-2-6C30AC | NB1L.png | 8536303090 | 05031 | 3 | Artículos | F5I | Sí |  | Grupo de artículos | No | 210 | Tipo AC - 6 kA | 05/10/10 |  | 11/10/24 |  | 0 |  | 0 | APP Aparamenta Modular | INT.COMBINADOS | 1 | 296 | 1 | 273 | 1 | 26020.18 | 2 | 14.31 | 3 | 0.36 |  | 1 | CAJA MASTER | 36 |  | 1 |  | 1 | 0 | 0 | 0 | 0 | 0 | PNM | Comprar | Semanal | 36 | 36 | 120 |  |  |  |  | No | No | No | No | Sí | No | No | No | Sí | Sí | No | No | Sí | No | No | No | 0
5918 | NB1L-2-6C30AC10 | Int.combinado 2P/3,5Mod. 6A C 30mA clase AC 10kA | 0 | No | 198232 | 70 | INT.COMBINADOS | ZHEJIANG CHINT ELECTRICS CO.LTD | Sí | Sí | Serie NB1L | C | 6925808323837 |  | 0 | NB1L-2-6C30AC10 | NB1L.png | 8536303090 | 05031 | 3 | Artículos | F5I | Sí |  | Grupo de artículos | No | 210 | Tipo AC - 10 kA | 05/10/10 |  | 11/10/24 |  | 0 |  | 0 | APP Aparamenta Modular | INT.COMBINADOS | 1 | 296 | 1 | 273 | 1 | 26020.18 | 2 | 14.31 | 3 | 0.36 |  | 1 | CAJA MASTER | 36 |  | 1 |  | 1 | 0 | 0 | 0 | 0 | 0 | PNM | Comprar | Semanal | 36 | 36 | 120 |  |  |  |  | No | No | No | No | Sí | No | No | No | Sí | Sí | No | No | Sí | No | No | No | 0
5919 | NB1L-3-10C300A | Int.combinado 3P/6Mod. 10A C 300mA clase A 6kA | 0 | No |  | 70 | INT.COMBINADOS | ZHEJIANG CHINT ELECTRICS CO.LTD | Sí | Sí | Serie NB1L |  |  |  | 0 | NB1L-3-10C300A | NB1L.png | 8536303090 | 05031 | 3 | Artículos | F5I | Sí |  | Grupo de artículos | No | 210 | Tipo A - 6 kA | 05/10/10 |  | 26/09/24 |  | 0 |  | 0 | APP Aparamenta Modular | INT.COMBINADOS | 1 | 0 | 1 | 0 | 1 | 0 | 2 | 0 | 2 | 0 |  | 1 | PAQUETE | 27 |  | 1 |  | 1 | 0 | 0 | 0 | 0 | 0 | PNM | Comprar | Semanal | 24 | 24 | 120 |  |  |  |  | No | No | No | No | Sí | No | No | No | Sí | Sí | No | No | Sí | No | No | No | 0
5920 | NB1L-3-10C300A10 | Int.combinado 3P/6Mod. 10A C 300mA clase A 10kA | 0 | No |  | 70 | INT.COMBINADOS | ZHEJIANG CHINT ELECTRICS CO.LTD | Sí | Sí | Serie NB1L |  |  |  | 0 | NB1L-3-10C300A10 | NB1L.png | 8536303090 | 05031 | 3 | Artículos | F5I | Sí |  | Grupo de artículos | No | 210 | Tipo A - 10 kA | 05/10/10 |  | 26/09/24 |  | 0 |  | 0 | APP Aparamenta Modular | INT.COMBINADOS | 1 | 0 | 1 | 0 | 1 | 0 | 2 | 0 | 2 | 0 |  | 1 | PAQUETE | 27 |  | 1 |  | 1 | 0 | 0 | 0 | 0 | 0 | PNM | Comprar | Semanal | 24 | 24 | 120 |  |  |  |  | No | No | No | No | Sí | No | No | No | Sí | Sí | No | No | Sí | No | No | No | 0
5921 | NB1L-3-10C300AC | Int.combinado 3P/6Mod. 10A C 300mA clase AC 6kA | 13 | No | 198017 | 70 | INT.COMBINADOS | ZHEJIANG CHINT ELECTRICS CO.LTD | Sí | Sí | Serie NB1L | C | 6925808323400 |  | 0 | NB1L-3-10C300AC | NB1L.png | 8536303090 | 05031 | 3 | Artículos | F5I | Sí |  | Grupo de artículos | No | 210 | Tipo AC - 6 kA | 05/10/10 |  | 26/09/24 | 29/02/24 | 6.64 |  | 6.64 | APP Aparamenta Modular | INT.COMBINADOS | 1 | 298 | 1 | 264 | 1 | 30367.39 | 2 | 16.52 | 3 | 0.56 |  | 1 | CAJA MASTER | 27 |  | 1 |  | 1 | 1 | 2 | 0 | 1 | 13 | PNM | Comprar | Semanal | 27 | 27 | 120 |  | 29/07/2021.- REVISION DE MINIMOS CON EL NUEVO PLAZO DE ENTREGA DE FARBICA |  |  | No | No | No | No | Sí | No | No | No | Sí | Sí | No | No | Sí | No | No | Sí | 0
5922 | NB1L-3-10C300AC10 | Int.combinado 3P/6Mod. 10A C 300mA clase AC 10kA | 2 | No | 198238 | 70 | INT.COMBINADOS | ZHEJIANG CHINT ELECTRICS CO.LTD | Sí | Sí | Serie NB1L | C | 6925808325602 |  | 0 | NB1L-3-10C300AC10 | NB1L.png | 8536303090 | 05031 | 3 | Artículos | F5I | Sí |  | Grupo de artículos | No | 210 | Tipo AC - 10 kA | 05/10/10 |  | 26/09/24 | 30/09/19 | 6.64 |  | 0.01 | APP Aparamenta Modular | INT.COMBINADOS | 1 | 298 | 1 | 264 | 1 | 30367.39 | 2 | 16.52 | 3 | 0.56 |  | 1 | CAJA MASTER | 27 |  | 1 |  | 1 | 0 | 0 | 0 | 0 | 0 | PNM | Comprar | Semanal | 27 | 27 | 120 |  | 29/07/2021.- REVISION DE MINIMOS CON EL NUEVO PLAZO DE ENTREGA DE FARBICA |  |  | No | No | No | No | Sí | No | No | No | Sí | Sí | No | No | Sí | No | No | Sí | 0
5923 | NB1L-3-10C30A | Int.combinado 3P/6Mod. 10A C 30mA clase A 6kA | 26 | No | 198018 | 70 | INT.COMBINADOS | ZHEJIANG CHINT ELECTRICS CO.LTD | Sí | Sí | Serie NB1L | C | 6925808322304 |  | 0 | NB1L-3-10C30A | NB1L.png | 8536303090 | 05031 | 3 | Artículos | F5I | Sí |  | Grupo de artículos | No | 210 | Tipo A - 6 kA | 05/10/10 |  | 26/09/24 | 21/05/15 | 9.74 |  | 0.01 | APP Aparamenta Modular | INT.COMBINADOS | 1 | 298 | 1 | 264 | 1 | 30367.39 | 2 | 16.52 | 3 | 0.56 |  | 1 | CAJA MASTER | 27 |  | 1 |  | 1 | 0 | 0 | 0 | 0 | 0 | PNM | Comprar | Semanal | 27 | 27 | 120 |  | 03/03/2021.- BLOQUEADO PARA COMPRA POR ESTAR INCLUIDO EN OVERDUE STOCK > 3 AÑOS |  |  | No | No | No | No | Sí | No | No | No | Sí | Sí | No | No | Sí | No | No | Sí | 0
5924 | NB1L-3-10C30A10 | Int.combinado 3P/6Mod. 10A C 30mA clase A 10kA | 0 | No | 198239 | 70 | INT.COMBINADOS | ZHEJIANG CHINT ELECTRICS CO.LTD | Sí | Sí | Serie NB1L | C | 6925808324506 |  | 0 | NB1L-3-10C30A10 | NB1L.png | 8536303090 | 05031 | 3 | Artículos | F5I | Sí |  | Grupo de artículos | No | 210 | Tipo A - 10 kA | 05/10/10 |  | 11/10/24 |  | 0 |  | 0 | APP Aparamenta Modular | INT.COMBINADOS | 1 | 298 | 1 | 264 | 1 | 30367.39 | 2 | 16.52 | 3 | 0.56 |  | 1 | CAJA MASTER | 27 |  | 1 |  | 1 | 0 | 0 | 0 | 0 | 0 | PNM | Comprar | Semanal | 27 | 27 | 120 |  |  |  |  | No | No | No | No | Sí | No | No | No | Sí | Sí | No | No | Sí | No | No | No | 0
5925 | NB1L-3-10C30AC | Int.combinado 3P/6Mod. 10A C 30mA clase AC 6kA | 29 | No | 198019 | 70 | INT.COMBINADOS | ZHEJIANG CHINT ELECTRICS CO.LTD | Sí | Sí | Serie NB1L | C | 6925808321758 |  | 0 | NB1L-3-10C30AC | NB1L.png | 8536303090 | 05031 | 3 | Artículos | F5I | Sí |  | Grupo de artículos | No | 210 | Tipo AC - 6 kA | 05/10/10 |  | 26/09/24 | 21/05/15 | 7.68 |  | 0.01 | APP Aparamenta Modular | INT.COMBINADOS | 1 | 298 | 1 | 264 | 1 | 30367.39 | 2 | 16.52 | 3 | 0.56 |  | 1 | CAJA MASTER | 27 |  | 1 |  | 1 | 0 | 0 | 0 | 0 | 0 | PNM | Comprar | Semanal | 27 | 27 | 120 |  | 03/03/2021.- BLOQUEADO PARA COMPRA POR ESTAR INCLUIDO EN OVERDUE STOCK > 3 AÑOS |  |  | No | No | No | No | Sí | No | No | No | Sí | Sí | No | No | Sí | No | No | Sí | 0
5926 | NB1L-3-10C30AC10 | Int.combinado 3P/6Mod. 10A C 30mA clase AC 10kA | 0 | No | 198240 | 70 | INT.COMBINADOS | ZHEJIANG CHINT ELECTRICS CO.LTD | Sí | Sí | Serie NB1L | C | 6925808323950 |  | 0 | NB1L-3-10C30AC10 | NB1L.png | 8536303090 | 05031 | 3 | Artículos | F5I | Sí |  | Grupo de artículos | No | 210 | Tipo AC - 10 kA | 05/10/10 |  | 11/10/24 |  | 0 |  | 0 | APP Aparamenta Modular | INT.COMBINADOS | 1 | 298 | 1 | 264 | 1 | 30367.39 | 2 | 16.52 | 3 | 0.56 |  | 1 | CAJA MASTER | 27 |  | 1 |  | 1 | 0 | 0 | 0 | 0 | 0 | PNM | Comprar | Semanal | 27 | 27 | 120 |  |  |  |  | No | No | No | No | Sí | No | No | No | Sí | Sí | No | No | Sí | No | No | No | 0
5927 | NB1L-3-16C300A | Int.combinado 3P/6Mod. 16A C 300mA clase A 6kA | 6 | No | 113556 | 70 | INT.COMBINADOS | ZHEJIANG CHINT ELECTRICS CO.LTD | Sí | Sí | Serie NB1L | C | 6901800969778 |  | 0 | NB1L-3-16C300A | NB1L.png | 8536303090 | 05031 | 3 | Artículos | F5I | Sí |  | Grupo de artículos | No | 210 | Tipo A - 6 kA | 05/10/10 |  | 26/09/24 | 05/10/22 | 7.28 |  | 0 | APP Aparamenta Modular | INT.COMBINADOS | 1 | 298 | 1 | 264 | 1 | 30367.39 | 2 | 16.52 | 3 | 0.62 |  | 1 | CAJA MASTER | 27 |  | 1 |  | 1 | 0 | 0 | 0 | 0 | 0 | PNM | Comprar | Semanal | 1 | 1 | 120 |  | 29/07/2021.- REVISION DE MINIMOS CON EL NUEVO PLAZO DE ENTREGA DE FARBICA |  |  | No | No | No | No | Sí | No | No | No | Sí | Sí | No | No | Sí | No | No | Sí | 0
5928 | NB1L-3-16C300A10 | Int.combinado 3P/6Mod. 16A C 300mA clase A 10kA | 0 | No |  | 70 | INT.COMBINADOS | ZHEJIANG CHINT ELECTRICS CO.LTD | Sí | Sí | Serie NB1L |  |  |  | 0 | NB1L-3-16C300A10 | NB1L.png | 8536303090 | 05031 | 3 | Artículos | F5I | Sí |  | Grupo de artículos | No | 210 | Tipo A - 10 kA | 05/10/10 |  | 26/09/24 |  | 0 |  | 0 | APP Aparamenta Modular | INT.COMBINADOS | 1 | 0 | 1 | 0 | 1 | 0 | 2 | 0 | 2 | 0 |  | 1 | PAQUETE | 27 |  | 1 |  | 1 | 0 | 0 | 0 | 0 | 0 | PNM | Comprar | Semanal | 24 | 24 | 120 |  |  |  |  | No | No | No | No | Sí | No | No | No | Sí | Sí | No | No | Sí | No | No | No | 0
5929 | NB1L-3-16C300AC | Int.combinado 3P/6Mod. 16A C 300mA clase AC 6kA | 2 | No | 198021 | 70 | INT.COMBINADOS | ZHEJIANG CHINT ELECTRICS CO.LTD | Sí | Sí | Serie NB1L | C | 6925808323417 |  | 0 | NB1L-3-16C300AC | NB1L.png | 8536303090 | 05031 | 3 | Artículos | F5I | Sí |  | Grupo de artículos | No | 210 | Tipo AC - 6 kA | 05/10/10 |  | 26/09/24 | 25/06/18 | 6.45 |  | 0.01 | APP Aparamenta Modular | INT.COMBINADOS | 1 | 298 | 1 | 264 | 1 | 30367.39 | 2 | 16.52 | 3 | 0.56 |  | 1 | CAJA MASTER | 27 |  | 1 |  | 1 | 0 | 0 | 0 | 0 | 0 | PNM | Comprar | Semanal | 27 | 27 | 120 |  | 29/07/2021.- REVISION DE MINIMOS CON EL NUEVO PLAZO DE ENTREGA DE FARBICA ¦ Revisión stocks mínimos según ventas año 2013 a fecha 28-1-14 |  |  | No | No | No | No | Sí | No | No | No | Sí | Sí | No | No | Sí | No | No | Sí | 0
5930 | NB1L-3-16C300AC10 | Int.combinado 3P/6Mod. 16A C 300mA clase AC 10kA | 28 | No | 198242 | 70 | INT.COMBINADOS | ZHEJIANG CHINT ELECTRICS CO.LTD | Sí | Sí | Serie NB1L | C | 6925808325619 |  | 0 | NB1L-3-16C300AC10 | NB1L.png | 8536303090 | 05031 | 3 | Artículos | F5I | Sí |  | Grupo de artículos | No | 210 | Tipo AC - 10 kA | 05/10/10 |  | 11/10/24 | 13/07/20 | 6.64 |  | 0 | APP Aparamenta Modular | INT.COMBINADOS | 1 | 298 | 1 | 264 | 1 | 30367.39 | 2 | 16.52 | 3 | 0.56 |  | 1 | CAJA MASTER | 27 |  | 1 |  | 1 | 0 | 0 | 0 | 0 | 0 | PNM | Comprar | Semanal | 27 | 27 | 120 |  |  |  |  | No | No | No | No | Sí | No | No | No | Sí | Sí | No | No | Sí | No | No | Sí | 0
5931 | NB1L-3-16C30A | Int.combinado 3P/6Mod. 16A C 30mA clase A 6kA | 40 | No | 198022 | 70 | INT.COMBINADOS | ZHEJIANG CHINT ELECTRICS CO.LTD | Sí | Sí | Serie NB1L | C | 6925808322311 |  | 0 | NB1L-3-16C30A | NB1L.png | 8536303090 | 05031 | 3 | Artículos | F5I | Sí |  | Grupo de artículos | No | 210 | Tipo A - 6 kA | 05/10/10 |  | 26/09/24 | 21/05/15 | 9.74 |  | 0 | APP Aparamenta Modular | INT.COMBINADOS | 1 | 298 | 1 | 264 | 1 | 30367.39 | 2 | 16.52 | 3 | 0.56 |  | 1 | CAJA MASTER | 27 |  | 1 |  | 1 | 0 | 0 | 0 | 0 | 0 | PNM | Comprar | Semanal | 27 | 27 | 120 |  | 03/03/2021.- BLOQUEADO PARA COMPRA POR ESTAR INCLUIDO EN OVERDUE STOCK > 3 AÑOS ¦ 28/12/2020.- ACTUALIZADO MINIMOS S/ VENTA DE 2020 |  |  | No | No | No | No | Sí | No | No | No | Sí | Sí | No | No | Sí | No | No | Sí | 0
5932 | NB1L-3-16C30A10 | Int.combinado 3P/6Mod. 16A C 30mA clase A 10kA | 0 | No | 198243 | 70 | INT.COMBINADOS | ZHEJIANG CHINT ELECTRICS CO.LTD | Sí | Sí | Serie NB1L | C | 6925808324513 |  | 0 | NB1L-3-16C30A10 | NB1L.png | 8536303090 | 05031 | 3 | Artículos | F5I | Sí |  | Grupo de artículos | No | 210 | Tipo A - 10 kA | 05/10/10 |  | 11/10/24 |  | 0 |  | 0 | APP Aparamenta Modular | INT.COMBINADOS | 1 | 298 | 1 | 264 | 1 | 30367.39 | 2 | 16.52 | 3 | 0.56 |  | 1 | CAJA MASTER | 27 |  | 1 |  | 1 | 0 | 0 | 0 | 0 | 0 | PNM | Comprar | Semanal | 27 | 27 | 120 |  |  |  |  | No | No | No | No | Sí | No | No | No | Sí | Sí | No | No | Sí | No | No | No | 0
5933 | NB1L-3-16C30AC | Int.combinado 3P/6Mod. 16A C 30mA clase AC 6kA | 53 | No | 198023 | 70 | INT.COMBINADOS | ZHEJIANG CHINT ELECTRICS CO.LTD | Sí | Sí | Serie NB1L | C | 6925808321765 |  | 0 | NB1L-3-16C30AC | NB1L.png | 8536303090 | 05031 | 3 | Artículos | F5I | Sí |  | Grupo de artículos | No | 210 | Tipo AC - 6 kA | 05/10/10 |  | 26/09/24 | 28/06/22 | 7.36 |  | 0.01 | APP Aparamenta Modular | INT.COMBINADOS | 1 | 298 | 1 | 264 | 1 | 30367.39 | 2 | 16.52 | 3 | 0.56 |  | 1 | CAJA MASTER | 27 |  | 1 |  | 1 | 0 | 0 | 0 | 0 | 0 | PNM | Comprar | Semanal | 27 | 27 | 120 |  | 29/07/2021.- REVISION DE MINIMOS CON EL NUEVO PLAZO DE ENTREGA DE FARBICA |  |  | No | No | No | No | Sí | No | No | No | Sí | Sí | No | No | Sí | No | No | Sí | 0
5934 | NB1L-3-16C30AC10 | Int.combinado 3P/6Mod. 16A C 30mA clase AC 10kA | 0 | No | 198244 | 70 | INT.COMBINADOS | ZHEJIANG CHINT ELECTRICS CO.LTD | Sí | Sí | Serie NB1L | C | 6925808323967 |  | 0 | NB1L-3-16C30AC10 | NB1L.png | 8536303090 | 05031 | 3 | Artículos | F5I | Sí |  | Grupo de artículos | No | 210 | Tipo AC - 10 kA | 05/10/10 |  | 11/10/24 |  | 0 |  | 0 | APP Aparamenta Modular | INT.COMBINADOS | 1 | 298 | 1 | 264 | 1 | 30367.39 | 2 | 16.52 | 3 | 0.56 |  | 1 | CAJA MASTER | 27 |  | 1 |  | 1 | 0 | 0 | 0 | 0 | 0 | PNM | Comprar | Semanal | 27 | 27 | 120 |  |  |  |  | No | No | No | No | Sí | No | No | No | Sí | Sí | No | No | Sí | No | No | No | 0
5935 | NB1L-3-20C300A | Int.combinado 3P/6Mod. 20A C 300mA clase A 6kA | 0 | No |  | 70 | INT.COMBINADOS | ZHEJIANG CHINT ELECTRICS CO.LTD | Sí | Sí | Serie NB1L |  |  |  | 0 | NB1L-3-20C300A | NB1L.png | 8536303090 | 05031 | 3 | Artículos | F5I | Sí |  | Grupo de artículos | No | 210 | Tipo A - 6 kA | 05/10/10 |  | 26/09/24 |  | 0 |  | 0 | APP Aparamenta Modular | INT.COMBINADOS | 1 | 0 | 1 | 0 | 1 | 0 | 2 | 0 | 2 | 0 |  | 1 | PAQUETE | 27 |  | 1 |  | 1 | 0 | 0 | 0 | 0 | 0 | PNM | Comprar | Semanal | 24 | 24 | 120 |  |  |  |  | No | No | No | No | Sí | No | No | No | Sí | Sí | No | No | Sí | No | No | No | 0
5936 | NB1L-3-20C300A10 | Int.combinado 3P/6Mod. 20A C 300mA clase A 10kA | 0 | No |  | 70 | INT.COMBINADOS | ZHEJIANG CHINT ELECTRICS CO.LTD | Sí | Sí | Serie NB1L |  |  |  | 0 | NB1L-3-20C300A10 | NB1L.png | 8536303090 | 05031 | 3 | Artículos | F5I | Sí |  | Grupo de artículos | No | 210 | Tipo A - 10 kA | 05/10/10 |  | 26/09/24 |  | 0 |  | 0 | APP Aparamenta Modular | INT.COMBINADOS | 1 | 0 | 1 | 0 | 1 | 0 | 2 | 0 | 2 | 0 |  | 1 | PAQUETE | 27 |  | 1 |  | 1 | 0 | 0 | 0 | 0 | 0 | PNM | Comprar | Semanal | 24 | 24 | 120 |  |  |  |  | No | No | No | No | Sí | No | No | No | Sí | Sí | No | No | Sí | No | No | No | 0
5937 | NB1L-3-20C300AC | Int.combinado 3P/6Mod. 20A C 300mA clase AC 6kA | 0 | No | 198029 | 70 | INT.COMBINADOS | ZHEJIANG CHINT ELECTRICS CO.LTD | Sí | Sí | Serie NB1L | C | 6925808323424 |  | 0 | NB1L-3-20C300AC | NB1L.png | 8536303090 | 05031 | 3 | Artículos | F5I | Sí |  | Grupo de artículos | No | 210 | Tipo AC - 6 kA | 05/10/10 |  | 26/09/24 | 30/06/23 | 6.43 |  | 6.43 | APP Aparamenta Modular | INT.COMBINADOS | 1 | 298 | 1 | 264 | 1 | 30367.39 | 2 | 16.52 | 3 | 0.56 |  | 1 | CAJA MASTER | 27 |  | 1 |  | 1 | 0 | 0 | 0 | 0 | 0 | PNM | Comprar | Semanal | 27 | 27 | 120 |  | 29/07/2021.- REVISION DE MINIMOS CON EL NUEVO PLAZO DE ENTREGA DE FARBICA |  |  | No | No | No | No | Sí | No | No | No | Sí | Sí | No | No | Sí | No | No | No | 0
5938 | NB1L-3-20C300AC10 | Int.combinado 3P/6Mod. 20A C 300mA clase AC 10kA | 0 | No | 198250 | 70 | INT.COMBINADOS | ZHEJIANG CHINT ELECTRICS CO.LTD | Sí | Sí | Serie NB1L | C | 6925808325626 |  | 0 | NB1L-3-20C300AC10 | NB1L.png | 8536303090 | 05031 | 3 | Artículos | F5I | Sí |  | Grupo de artículos | No | 210 | Tipo AC - 10 kA | 05/10/10 |  | 11/10/24 |  | 0 |  | 0 | APP Aparamenta Modular | INT.COMBINADOS | 1 | 298 | 1 | 264 | 1 | 30367.39 | 2 | 16.52 | 3 | 0.56 |  | 1 | CAJA MASTER | 27 |  | 1 |  | 1 | 0 | 0 | 0 | 0 | 0 | PNM | Comprar | Semanal | 27 | 27 | 120 |  |  |  |  | No | No | No | No | Sí | No | No | No | Sí | Sí | No | No | Sí | No | No | No | 0
5939 | NB1L-3-20C30A | Int.combinado 3P/6Mod. 20A C 30mA clase A 6kA | 0 | No | 198030 | 70 | INT.COMBINADOS | ZHEJIANG CHINT ELECTRICS CO.LTD | Sí | Sí | Serie NB1L | C | 6925808322328 |  | 0 | NB1L-3-20C30A | NB1L.png | 8536303090 | 05031 | 3 | Artículos | F5I | Sí |  | Grupo de artículos | No | 210 | Tipo A - 6 kA | 05/10/10 |  | 11/10/24 |  | 0 |  | 0 | APP Aparamenta Modular | INT.COMBINADOS | 1 | 298 | 1 | 264 | 1 | 30367.39 | 2 | 16.52 | 3 | 0.56 |  | 1 | CAJA MASTER | 27 |  | 1 |  | 1 | 0 | 0 | 0 | 0 | 0 | PNM | Comprar | Semanal | 27 | 27 | 120 |  |  |  |  | No | No | No | No | Sí | No | No | No | Sí | Sí | No | No | Sí | No | No | No | 0
5940 | NB1L-3-20C30A10 | Int.combinado 3P/6Mod. 20A C 30mA clase A 10kA | 2 | No | 198251 | 70 | INT.COMBINADOS | ZHEJIANG CHINT ELECTRICS CO.LTD | Sí | Sí | Serie NB1L | C | 6925808324520 |  | 0 | NB1L-3-20C30A10 | NB1L.png | 8536303090 | 05031 | 3 | Artículos | F5I | Sí |  | Grupo de artículos | No | 210 | Tipo A - 10 kA | 05/10/10 |  | 11/10/24 |  | 0 |  | 0 | APP Aparamenta Modular | INT.COMBINADOS | 1 | 298 | 1 | 264 | 1 | 30367.39 | 2 | 16.52 | 3 | 0.56 |  | 1 | CAJA MASTER | 27 |  | 1 |  | 1 | 0 | 0 | 0 | 0 | 0 | PNM | Comprar | Semanal | 27 | 27 | 120 |  | 03/03/2021.- BLOQUEADO PARA COMPRA POR ESTAR INCLUIDO EN OVERDUE STOCK > 3 AÑOS |  |  | No | No | No | No | Sí | No | No | No | Sí | Sí | No | No | Sí | No | No | Sí | 0
5941 | NB1L-3-20C30AC | Int.combinado 3P/6Mod. 20A C 30mA clase AC 6kA | 1 | No | 198031 | 70 | INT.COMBINADOS | ZHEJIANG CHINT ELECTRICS CO.LTD | Sí | Sí | Serie NB1L | C | 6925808321772 |  | 0 | NB1L-3-20C30AC | NB1L.png | 8536303090 | 05031 | 3 | Artículos | F5I | Sí |  | Grupo de artículos | No | 210 | Tipo AC - 6 kA | 05/10/10 |  | 26/09/24 | 31/08/17 | 7.92 |  | 0.01 | APP Aparamenta Modular | INT.COMBINADOS | 1 | 298 | 1 | 264 | 1 | 30367.39 | 2 | 16.52 | 3 | 0.56 |  | 1 | CAJA MASTER | 27 |  | 1 |  | 1 | 0 | 0 | 0 | 0 | 0 | PNM | Comprar | Semanal | 27 | 27 | 120 |  | 03/03/2021.- BLOQUEADO PARA COMPRA POR ESTAR INCLUIDO EN OVERDUE STOCK > 3 AÑOS |  |  | No | No | No | No | Sí | No | No | No | Sí | Sí | No | No | Sí | No | No | Sí | 0
5942 | NB1L-3-20C30AC10 | Int.combinado 3P/6Mod. 20A C 30mA clase AC 10kA | 0 | No | 198252 | 70 | INT.COMBINADOS | ZHEJIANG CHINT ELECTRICS CO.LTD | Sí | Sí | Serie NB1L | C | 6925808323974 |  | 0 | NB1L-3-20C30AC10 | NB1L.png | 8536303090 | 05031 | 3 | Artículos | F5I | Sí |  | Grupo de artículos | No | 210 | Tipo AC - 10 kA | 05/10/10 |  | 11/10/24 | 27/05/14 | 10.84 |  | 10.84 | APP Aparamenta Modular | INT.COMBINADOS | 1 | 298 | 1 | 264 | 1 | 30367.39 | 2 | 16.52 | 3 | 0.56 |  | 1 | CAJA MASTER | 27 |  | 1 |  | 1 | 0 | 0 | 0 | 0 | 0 | PNM | Comprar | Semanal | 27 | 27 | 120 |  |  |  |  | No | No | No | No | Sí | No | No | No | Sí | Sí | No | No | Sí | No | No | No | 0
5943 | NB1L-3-25C300A | Int.combinado 3P/6Mod. 25A C 300mA clase A 6kA | 1 | No | 198920 | 70 | INT.COMBINADOS | ZHEJIANG CHINT ELECTRICS CO.LTD | Sí | Sí | Serie NB1L | C | 6925808331436 |  | 0 | NB1L-3-25C300A | NB1L.png | 8536303090 | 05031 | 3 | Artículos | F5I | Sí | 16925808331433 | Grupo de artículos | No | 210 | Tipo A - 6 kA | 05/10/10 |  | 26/09/24 | 30/09/19 | 7.43 |  | 0.01 | APP Aparamenta Modular | INT.COMBINADOS | 1 | 298 | 1 | 264 | 1 | 30367.39 | 2 | 16.52 | 3 | 0.56 |  | 1 | CAJA MASTER | 27 |  | 1 |  | 1 | 0 | 0 | 0 | 0 | 0 | PNM | Comprar | Semanal | 27 | 27 | 120 |  | 29/07/2021.- REVISION DE MINIMOS CON EL NUEVO PLAZO DE ENTREGA DE FARBICA ¦ 30/10/2020.- ACTIALIZADO MINIMO S/ VENTA DE 2020. NO TIENE VENTA EN 2020. |  |  | No | No | No | No | Sí | No | No | No | Sí | Sí | No | No | Sí | No | No | Sí | 0
5944 | NB1L-3-25C300A10 | Int.combinado 3P/6Mod. 25A C 300mA clase A 10kA | 0 | No |  | 70 | INT.COMBINADOS | ZHEJIANG CHINT ELECTRICS CO.LTD | Sí | Sí | Serie NB1L |  |  |  | 0 | NB1L-3-25C300A10 | NB1L.png | 8536303090 | 05031 | 3 | Artículos | F5I | Sí |  | Grupo de artículos | No | 210 | Tipo A - 10 kA | 05/10/10 |  | 26/09/24 | 31/01/13 | 13.32 |  | 13.32 | APP Aparamenta Modular | INT.COMBINADOS | 1 | 0 | 1 | 0 | 1 | 0 | 2 | 0 | 2 | 0 |  | 1 | PAQUETE | 27 |  | 1 |  | 1 | 0 | 0 | 0 | 0 | 0 | PNM | Comprar | Semanal | 24 | 24 | 120 |  |  |  |  | No | No | No | No | Sí | No | No | No | Sí | Sí | No | No | Sí | No | No | No | 0
5945 | NB1L-3-25C300AC | Int.combinado 3P/6Mod. 25A C 300mA clase AC 6kA | 7 | No | 198033 | 70 | INT.COMBINADOS | ZHEJIANG CHINT ELECTRICS CO.LTD | Sí | Sí | Serie NB1L | C | 6925808323431 |  | 0 | NB1L-3-25C300AC | NB1L.png | 8536303090 | 05031 | 3 | Artículos | F5I | Sí |  | Grupo de artículos | No | 210 | Tipo AC - 6 kA | 05/10/10 |  | 26/09/24 | 15/06/20 | 7.36 |  | 0 | APP Aparamenta Modular | INT.COMBINADOS | 1 | 298 | 1 | 264 | 1 | 30367.39 | 2 | 16.52 | 3 | 0.56 |  | 1 | CAJA MASTER | 27 |  | 1 |  | 1 | 0 | 0 | 0 | 0 | 0 | PNM | Comprar | Semanal | 27 | 27 | 120 |  | 29/07/2021.- REVISION DE MINIMOS CON EL NUEVO PLAZO DE ENTREGA DE FARBICA |  |  | No | No | No | No | Sí | No | No | No | Sí | Sí | No | No | Sí | No | No | Sí | 0
5946 | NB1L-3-25C300AC10 | Int.combinado 3P/6Mod. 25A C 300mA clase AC 10kA | 0 | No | 198254 | 70 | INT.COMBINADOS | ZHEJIANG CHINT ELECTRICS CO.LTD | Sí | Sí | Serie NB1L | C | 6925808325633 |  | 0 | NB1L-3-25C300AC10 | NB1L.png | 8536303090 | 05031 | 3 | Artículos | F5I | Sí |  | Grupo de artículos | No | 210 | Tipo AC - 10 kA | 05/10/10 |  | 11/10/24 |  | 0 |  | 0 | APP Aparamenta Modular | INT.COMBINADOS | 1 | 298 | 1 | 264 | 1 | 30367.39 | 2 | 16.52 | 3 | 0.56 |  | 1 | CAJA MASTER | 27 |  | 1 |  | 1 | 0 | 0 | 0 | 0 | 0 | PNM | Comprar | Semanal | 27 | 27 | 120 |  |  |  |  | No | No | No | No | Sí | No | No | No | Sí | Sí | No | No | Sí | No | No | No | 0
5947 | NB1L-3-25C30A | Int.combinado 3P/6Mod. 25A C 30mA clase A 6kA | 0 | No | 198034 | 70 | INT.COMBINADOS | ZHEJIANG CHINT ELECTRICS CO.LTD | Sí | Sí | Serie NB1L | C | 6925808322335 |  | 0 | NB1L-3-25C30A | NB1L.png | 8536303090 | 05031 | 3 | Artículos | F5I | Sí |  | Grupo de artículos | No | 210 | Tipo A - 6 kA | 05/10/10 |  | 10/10/24 | 29/07/24 | 19.83 |  | 19.83 | APP Aparamenta Modular | INT.COMBINADOS | 1 | 298 | 1 | 264 | 1 | 30367.39 | 2 | 16.52 | 3 | 0.56 |  | 1 | CAJA MASTER | 27 |  | 1 |  | 1 | 0 | 0 | 0 | 0 | 0 | PNM | Comprar | Semanal | 27 | 27 | 120 |  | 03/03/2021.- BLOQUEADO PARA COMPRA POR ESTAR INCLUIDO EN OVERDUE STOCK > 3 AÑOS |  |  | No | No | No | No | Sí | No | No | No | Sí | Sí | No | No | Sí | No | No | Sí | 0
5948 | NB1L-3-25C30A10 | Int.combinado 3P/6Mod. 25A C 30mA clase A 10kA | 0 | No | 198255 | 70 | INT.COMBINADOS | ZHEJIANG CHINT ELECTRICS CO.LTD | Sí | Sí | Serie NB1L | C | 6925808324537 |  | 0 | NB1L-3-25C30A10 | NB1L.png | 8536303090 | 05031 | 3 | Artículos | F5I | Sí |  | Grupo de artículos | No | 210 | Tipo A - 10 kA | 05/10/10 |  | 11/10/24 |  | 0 |  | 0 | APP Aparamenta Modular | INT.COMBINADOS | 1 | 298 | 1 | 264 | 1 | 30367.39 | 2 | 16.52 | 3 | 0.56 |  | 1 | CAJA MASTER | 27 |  | 1 |  | 1 | 0 | 0 | 0 | 0 | 0 | PNM | Comprar | Semanal | 27 | 27 | 120 |  |  |  |  | No | No | No | No | Sí | No | No | No | Sí | Sí | No | No | Sí | No | No | No | 0
5949 | NB1L-3-25C30AC | Int.combinado 3P/6Mod. 25A C 30mA clase AC 6kA | 40 | No | 198035 | 70 | INT.COMBINADOS | ZHEJIANG CHINT ELECTRICS CO.LTD | Sí | Sí | Serie NB1L | C | 6925808321789 |  | 0 | NB1L-3-25C30AC | NB1L.png | 8536303090 | 05031 | 3 | Artículos | F5I | Sí |  | Grupo de artículos | No | 210 | Tipo AC - 6 kA | 05/10/10 |  | 26/09/24 | 09/10/24 | 6.87 |  | 6.87 | APP Aparamenta Modular | INT.COMBINADOS | 1 | 298 | 1 | 264 | 1 | 30367.39 | 2 | 16.52 | 3 | 0.56 |  | 1 | CAJA MASTER | 27 |  | 1 |  | 1 | 50 | 60 | 0 | 0 | 7 | PNM | Comprar | Semanal | 27 | 27 | 120 |  | 03/03/2021.- BLOQUEADO PARA COMPRA POR ESTAR INCLUIDO EN OVERDUE STOCK > 3 AÑOS |  |  | No | No | No | No | Sí | No | No | No | Sí | Sí | No | No | Sí | No | No | No | 0
5950 | NB1L-3-25C30AC10 | Int.combinado 3P/6Mod. 25A C 30mA clase AC 10kA | 14 | No | 198256 | 70 | INT.COMBINADOS | ZHEJIANG CHINT ELECTRICS CO.LTD | Sí | Sí | Serie NB1L | C | 6925808323981 |  | 0 | NB1L-3-25C30AC10 | NB1L.png | 8536303090 | 05031 | 3 | Artículos | F5I | Sí |  | Grupo de artículos | No | 210 | Tipo AC - 10 kA | 05/10/10 |  | 26/09/24 | 28/06/22 | 6.64 |  | 6.64 | APP Aparamenta Modular | INT.COMBINADOS | 1 | 298 | 1 | 264 | 1 | 30367.39 | 2 | 16.52 | 3 | 0.56 |  | 1 | CAJA MASTER | 27 |  | 1 |  | 1 | 14 | 15 | 0 | 0 | 0 | PNM | Comprar | Semanal | 27 | 27 | 120 |  |  |  |  | No | No | No | No | Sí | No | No | No | Sí | Sí | No | No | Sí | No | No | Sí | 0
5951 | NB1L-3-32C300A | Int.combinado 3P/6Mod. 32A C 300mA clase A 6kA | 8 | No | 198919 | 70 | INT.COMBINADOS | ZHEJIANG CHINT ELECTRICS CO.LTD | Sí | Sí | Serie NB1L | C | 6925808331429 |  | 0 | NB1L-3-32C300A | NB1L.png | 8536303090 | 05031 | 3 | Artículos | F5I | Sí | 16925808331426 | Grupo de artículos | No | 210 | Tipo A - 6 kA | 05/10/10 |  | 26/09/24 | 05/10/22 | 7.84 |  | 0 | APP Aparamenta Modular | INT.COMBINADOS | 1 | 298 | 1 | 264 | 1 | 30367.39 | 2 | 16.52 | 3 | 0.56 |  | 1 | CAJA MASTER | 27 |  | 1 |  | 1 | 0 | 0 | 0 | 0 | 0 | PNM | Comprar | Semanal | 1 | 1 | 120 |  | 29/07/2021.- REVISION DE MINIMOS CON EL NUEVO PLAZO DE ENTREGA DE FARBICA |  |  | No | No | No | No | Sí | No | No | No | Sí | Sí | No | No | Sí | No | No | Sí | 0
5952 | NB1L-3-32C300A10 | Int.combinado 3P/6Mod. 32A C 300mA clase A 10kA | 0 | No |  | 70 | INT.COMBINADOS | ZHEJIANG CHINT ELECTRICS CO.LTD | Sí | Sí | Serie NB1L |  |  |  | 0 | NB1L-3-32C300A10 | NB1L.png | 8536303090 | 05031 | 3 | Artículos | F5I | Sí |  | Grupo de artículos | No | 210 | Tipo A - 10 kA | 05/10/10 |  | 26/09/24 |  | 0 |  | 0 | APP Aparamenta Modular | INT.COMBINADOS | 1 | 0 | 1 | 0 | 1 | 0 | 2 | 0 | 2 | 0 |  | 1 | PAQUETE | 27 |  | 1 |  | 1 | 0 | 0 | 0 | 0 | 0 | PNM | Comprar | Semanal | 24 | 24 | 120 |  |  |  |  | No | No | No | No | Sí | No | No | No | Sí | Sí | No | No | Sí | No | No | No | 0
5953 | NB1L-3-32C300AC | Int.combinado 3P/6Mod. 32A C 300mA clase AC 6kA | 4 | No | 198041 | 70 | INT.COMBINADOS | ZHEJIANG CHINT ELECTRICS CO.LTD | Sí | Sí | Serie NB1L | C | 6925808323448 |  | 0 | NB1L-3-32C300AC | NB1L.png | 8536303090 | 05031 | 3 | Artículos | F5I | Sí |  | Grupo de artículos | No | 210 | Tipo AC - 6 kA | 05/10/10 |  | 26/09/24 | 21/05/15 | 7.68 |  | 0.01 | APP Aparamenta Modular | INT.COMBINADOS | 1 | 298 | 1 | 264 | 1 | 30367.39 | 2 | 16.52 | 3 | 0.56 |  | 1 | CAJA MASTER | 27 |  | 1 |  | 1 | 0 | 0 | 0 | 0 | 0 | PNM | Comprar | Semanal | 27 | 27 | 120 |  | 03/03/2021.- BLOQUEADO PARA COMPRA POR ESTAR INCLUIDO EN OVERDUE STOCK > 3 AÑOS ¦ 28/12/2020.- ACTUALIZADO MINIMOS S/ VENTA DE 2020 |  |  | No | No | No | No | Sí | No | No | No | Sí | Sí | No | No | Sí | No | No | Sí | 0
5954 | NB1L-3-32C300AC10 | Int.combinado 3P/6Mod. 32A C 300mA clase AC 10kA | 0 | No | 198262 | 70 | INT.COMBINADOS | ZHEJIANG CHINT ELECTRICS CO.LTD | Sí | Sí | Serie NB1L | C | 6925808325640 |  | 0 | NB1L-3-32C300AC10 | NB1L.png | 8536303090 | 05031 | 3 | Artículos | F5I | Sí |  | Grupo de artículos | No | 210 | Tipo AC - 10 kA | 05/10/10 |  | 11/10/24 | 25/06/15 | 9.72 |  | 9.72 | APP Aparamenta Modular | INT.COMBINADOS | 1 | 298 | 1 | 264 | 1 | 30367.39 | 2 | 16.52 | 3 | 0.56 |  | 1 | CAJA MASTER | 27 |  | 1 |  | 1 | 0 | 0 | 0 | 0 | 0 | PNM | Comprar | Semanal | 27 | 27 | 120 |  |  |  |  | No | No | No | No | Sí | No | No | No | Sí | Sí | No | No | Sí | No | No | No | 0
5955 | NB1L-3-32C30A | Int.combinado 3P/6Mod. 32A C 30mA clase A 6kA | 160 | No | 198042 | 70 | INT.COMBINADOS | ZHEJIANG CHINT ELECTRICS CO.LTD | Sí | Sí | Serie NB1L | C | 6925808322342 |  | 0 | NB1L-3-32C30A | NB1L.png | 8536303090 | 05031 | 3 | Artículos | F5I | Sí |  | Grupo de artículos | No | 210 | Tipo A - 6 kA | 05/10/10 |  | 11/10/24 | 21/05/15 | 8.85 |  | 0 | APP Aparamenta Modular | INT.COMBINADOS | 1 | 298 | 1 | 264 | 1 | 30367.39 | 2 | 16.52 | 3 | 0.56 |  | 1 | CAJA MASTER | 27 |  | 1 |  | 1 | 0 | 0 | 0 | 10 | 10 | PNM | Comprar | Semanal | 27 | 27 | 120 |  | 03/03/2021.- BLOQUEADO PARA COMPRA POR ESTAR INCLUIDO EN OVERDUE STOCK > 3 AÑOS |  |  | No | No | No | No | Sí | No | No | No | Sí | Sí | No | No | Sí | No | No | Sí | 0
5956 | NB1L-3-32C30A10 | Int.combinado 3P/6Mod. 32A C 30mA clase A 10kA | 0 | No | 198263 | 70 | INT.COMBINADOS | ZHEJIANG CHINT ELECTRICS CO.LTD | Sí | Sí | Serie NB1L | C | 6925808324544 |  | 0 | NB1L-3-32C30A10 | NB1L.png | 8536303090 | 05031 | 3 | Artículos | F5I | Sí |  | Grupo de artículos | No | 210 | Tipo A - 10 kA | 05/10/10 |  | 11/10/24 |  | 0 |  | 0 | APP Aparamenta Modular | INT.COMBINADOS | 1 | 298 | 1 | 264 | 1 | 30367.39 | 2 | 16.52 | 3 | 0.56 |  | 1 | CAJA MASTER | 27 |  | 1 |  | 1 | 0 | 0 | 0 | 0 | 0 | PNM | Comprar | Semanal | 27 | 27 | 120 |  |  |  |  | No | No | No | No | Sí | No | No | No | Sí | Sí | No | No | Sí | No | No | No | 0
5957 | NB1L-3-32C30AC | Int.combinado 3P/6Mod. 32A C 30mA clase AC 6kA | 102 | No | 198043 | 70 | INT.COMBINADOS | ZHEJIANG CHINT ELECTRICS CO.LTD | Sí | Sí | Serie NB1L | C | 6925808321796 |  | 0 | NB1L-3-32C30AC | NB1L.png | 8536303090 | 05031 | 3 | Artículos | F5I | Sí |  | Grupo de artículos | No | 210 | Tipo AC - 6 kA | 05/10/10 |  | 26/09/24 | 21/05/15 | 6.98 |  | 0 | APP Aparamenta Modular | INT.COMBINADOS | 1 | 298 | 1 | 264 | 1 | 30367.39 | 2 | 16.52 | 3 | 0.56 |  | 1 | CAJA MASTER | 27 |  | 1 |  | 1 | 10 | 12 | 0 | 0 | 3 | PNM | Comprar | Semanal | 27 | 27 | 120 |  | 03/03/2021.- BLOQUEADO PARA COMPRA POR ESTAR INCLUIDO EN OVERDUE STOCK > 3 AÑOS |  |  | No | No | No | No | Sí | No | No | No | Sí | Sí | No | No | Sí | No | No | Sí | 0
5958 | NB1L-3-32C30AC10 | Int.combinado 3P/6Mod. 32A C 30mA clase AC 10kA | 0 | No | 198264 | 70 | INT.COMBINADOS | ZHEJIANG CHINT ELECTRICS CO.LTD | Sí | Sí | Serie NB1L | C | 6925808323998 |  | 0 | NB1L-3-32C30AC10 | NB1L.png | 8536303090 | 05031 | 3 | Artículos | F5I | Sí |  | Grupo de artículos | No | 210 | Tipo AC - 10 kA | 05/10/10 |  | 11/10/24 |  | 0 |  | 0 | APP Aparamenta Modular | INT.COMBINADOS | 1 | 298 | 1 | 264 | 1 | 30367.39 | 2 | 16.52 | 3 | 0.56 |  | 1 | CAJA MASTER | 27 |  | 1 |  | 1 | 0 | 0 | 0 | 0 | 0 | PNM | Comprar | Semanal | 27 | 27 | 120 |  |  |  |  | No | No | No | No | Sí | No | No | No | Sí | Sí | No | No | Sí | No | No | No | 0
5959 | NB1L-3-40C300A | Int.combinado 3P/6Mod. 40A C 300mA clase A 6kA | 25 | No | 198921 | 70 | INT.COMBINADOS | ZHEJIANG CHINT ELECTRICS CO.LTD | Sí | Sí | Serie NB1L | C | 6925808331443 |  | 0 | NB1L-3-40C300A | NB1L.png | 8536303090 | 05031 | 3 | Artículos | F5I | Sí | 16925808331440 | Grupo de artículos | No | 210 | Tipo A - 6 kA | 05/10/10 |  | 26/09/24 | 15/06/20 | 8.44 |  | 0 | APP Aparamenta Modular | INT.COMBINADOS | 1 | 298 | 1 | 264 | 1 | 30367.39 | 2 | 16.52 | 3 | 0.56 |  | 1 | CAJA MASTER | 27 |  | 1 |  | 1 | 0 | 0 | 0 | 0 | 0 | PNM | Comprar | Semanal | 27 | 27 | 120 |  | 29/07/2021.- REVISION DE MINIMOS CON EL NUEVO PLAZO DE ENTREGA DE FARBICA ¦ 25/02/2020.- ACTUALIZADOS MINIMOS. ACTUALIZADOS PEDIDO MULTIPLE A MULTIPLO DE COMPRAS. |  |  | No | No | No | No | Sí | No | No | No | Sí | Sí | No | No | Sí | No | No | Sí | 0
5960 | NB1L-3-40C300A10 | Int.combinado 3P/6Mod. 40A C 300mA clase A 10kA | 0 | No |  | 70 | INT.COMBINADOS | ZHEJIANG CHINT ELECTRICS CO.LTD | Sí | Sí | Serie NB1L |  |  |  | 0 | NB1L-3-40C300A10 | NB1L.png | 8536303090 | 05031 | 3 | Artículos | F5I | Sí |  | Grupo de artículos | No | 210 | Tipo A - 10 kA | 05/10/10 |  | 26/09/24 | 31/01/13 | 13.32 |  | 13.32 | APP Aparamenta Modular | INT.COMBINADOS | 1 | 0 | 1 | 0 | 1 | 0 | 2 | 0 | 2 | 0 |  | 1 | PAQUETE | 27 |  | 1 |  | 1 | 0 | 0 | 0 | 0 | 0 | PNM | Comprar | Semanal | 24 | 24 | 120 |  |  |  |  | No | No | No | No | Sí | No | No | No | Sí | Sí | No | No | Sí | No | No | No | 0
5961 | NB1L-3-40C300AC | Int.combinado 3P/6Mod. 40A C 300mA clase AC 6kA | 27 | No | 198049 | 70 | INT.COMBINADOS | ZHEJIANG CHINT ELECTRICS CO.LTD | Sí | Sí | Serie NB1L | C | 6925808323455 |  | 0 | NB1L-3-40C300AC | NB1L.png | 8536303090 | 05031 | 3 | Artículos | F5I | Sí |  | Grupo de artículos | No | 210 | Tipo AC - 6 kA | 05/10/10 |  | 26/09/24 | 16/12/20 | 6.82 |  | 0 | APP Aparamenta Modular | INT.COMBINADOS | 1 | 298 | 1 | 264 | 1 | 30367.39 | 2 | 16.52 | 3 | 0.56 |  | 1 | CAJA MASTER | 27 |  | 1 |  | 1 | 0 | 0 | 0 | 0 | 0 | PNM | Comprar | Semanal | 27 | 27 | 120 |  | 29/07/2021.- REVISION DE MINIMOS CON EL NUEVO PLAZO DE ENTREGA DE FARBICA |  |  | No | No | No | No | Sí | No | No | No | Sí | Sí | No | No | Sí | No | No | Sí | 0
5962 | NB1L-3-40C300AC10 | Int.combinado 3P/6Mod. 40A C 300mA clase AC 10kA | 0 | No | 198270 | 70 | INT.COMBINADOS | ZHEJIANG CHINT ELECTRICS CO.LTD | Sí | Sí | Serie NB1L | C | 6925808325657 |  | 0 | NB1L-3-40C300AC10 | NB1L.png | 8536303090 | 05031 | 3 | Artículos | F5I | Sí |  | Grupo de artículos | No | 210 | Tipo AC - 10 kA | 05/10/10 |  | 11/10/24 | 28/08/12 | 9.56 |  | 9.56 | APP Aparamenta Modular | INT.COMBINADOS | 1 | 298 | 1 | 264 | 1 | 30367.39 | 2 | 16.52 | 3 | 0.56 |  | 1 | CAJA MASTER | 27 |  | 1 |  | 1 | 0 | 0 | 0 | 0 | 0 | PNM | Comprar | Semanal | 27 | 27 | 120 |  |  |  |  | No | No | No | No | Sí | No | No | No | Sí | Sí | No | No | Sí | No | No | No | 0
5963 | NB1L-3-40C30A | Int.combinado 3P/6Mod. 40A C 30mA clase A 6kA | 1 | No | 198050 | 70 | INT.COMBINADOS | ZHEJIANG CHINT ELECTRICS CO.LTD | Sí | Sí | Serie NB1L | C | 6925808322359 |  | 0 | NB1L-3-40C30A | NB1L.png | 8536303090 | 05031 | 3 | Artículos | F5I | Sí |  | Grupo de artículos | No | 210 | Tipo A - 6 kA | 05/10/10 |  | 26/09/24 | 21/05/15 | 9.74 |  | 0.01 | APP Aparamenta Modular | INT.COMBINADOS | 1 | 298 | 1 | 264 | 1 | 30367.39 | 2 | 16.52 | 3 | 0.56 |  | 1 | CAJA MASTER | 27 |  | 1 |  | 1 | 0 | 0 | 0 | 0 | 0 | PNM | Comprar | Semanal | 27 | 27 | 120 |  | 03/03/2021.- BLOQUEADO PARA COMPRA POR ESTAR INCLUIDO EN OVERDUE STOCK > 3 AÑOS |  |  | No | No | No | No | Sí | No | No | No | Sí | Sí | No | No | Sí | No | No | Sí | 0
5964 | NB1L-3-40C30A10 | Int.combinado 3P/6Mod. 40A C 30mA clase A 10kA | 0 | No | 198271 | 70 | INT.COMBINADOS | ZHEJIANG CHINT ELECTRICS CO.LTD | Sí | Sí | Serie NB1L | C | 6925808324551 |  | 0 | NB1L-3-40C30A10 | NB1L.png | 8536303090 | 05031 | 3 | Artículos | F5I | Sí |  | Grupo de artículos | No | 210 | Tipo A - 10 kA | 05/10/10 |  | 11/10/24 |  | 0 |  | 0 | APP Aparamenta Modular | INT.COMBINADOS | 1 | 298 | 1 | 264 | 1 | 30367.39 | 2 | 16.52 | 3 | 0.56 |  | 1 | CAJA MASTER | 27 |  | 1 |  | 1 | 0 | 0 | 0 | 0 | 0 | PNM | Comprar | Semanal | 27 | 27 | 120 |  |  |  |  | No | No | No | No | Sí | No | No | No | Sí | Sí | No | No | Sí | No | No | No | 0
5965 | NB1L-3-40C30AC | Int.combinado 3P/6Mod. 40A C 30mA clase AC 6kA | 25 | No | 198051 | 70 | INT.COMBINADOS | ZHEJIANG CHINT ELECTRICS CO.LTD | Sí | Sí | Serie NB1L | C | 6925808321802 |  | 0 | NB1L-3-40C30AC | NB1L.png | 8536303090 | 05031 | 3 | Artículos | F5I | Sí |  | Grupo de artículos | No | 210 | Tipo AC - 6 kA | 05/10/10 |  | 26/09/24 | 28/06/22 | 7.56 |  | 0 | APP Aparamenta Modular | INT.COMBINADOS | 1 | 298 | 1 | 264 | 1 | 30367.39 | 2 | 16.52 | 3 | 0.56 |  | 1 | CAJA MASTER | 27 |  | 1 |  | 1 | 0 | 0 | 0 | 0 | 0 | PNM | Comprar | Semanal | 27 | 27 | 120 |  | 29/07/2021.- REVISION DE MINIMOS CON EL NUEVO PLAZO DE ENTREGA DE FARBICA |  |  | No | No | No | No | Sí | No | No | No | Sí | Sí | No | No | Sí | No | No | Sí | 0
5966 | NB1L-3-40C30AC10 | Int.combinado 3P/6Mod. 40A C 30mA clase AC 10kA | 0 | No | 198272 | 70 | INT.COMBINADOS | ZHEJIANG CHINT ELECTRICS CO.LTD | Sí | Sí | Serie NB1L | C | 6925808324001 |  | 0 | NB1L-3-40C30AC10 | NB1L.png | 8536303090 | 05031 | 3 | Artículos | F5I | Sí |  | Grupo de artículos | No | 210 | Tipo AC - 10 kA | 05/10/10 |  | 11/10/24 | 31/01/14 | 10.52 |  | 10.52 | APP Aparamenta Modular | INT.COMBINADOS | 1 | 298 | 1 | 264 | 1 | 30367.39 | 2 | 16.52 | 3 | 0.56 |  | 1 | CAJA MASTER | 27 |  | 1 |  | 1 | 0 | 0 | 0 | 0 | 0 | PNM | Comprar | Semanal | 27 | 27 | 120 |  |  |  |  | No | No | No | No | Sí | No | No | No | Sí | Sí | No | No | Sí | No | No | No | 0
5967 | NB1L-3-50C300AC | Int.combinado 3P/6,5Mod. 50A C 300mA clase AC 6kA | 26 | No | 198403 | 70 | INT.COMBINADOS | ZHEJIANG CHINT ELECTRICS CO.LTD | Sí | Sí | Serie NB1L | C | 6925808326128 |  | 0 | NB1L-3-50C300AC | NB1L.png | 8536303090 | 05031 | 3 | Artículos | F5I | Sí |  | Grupo de artículos | No | 210 | Tipo AC - 6 kA | 05/10/10 |  | 26/09/24 | 05/08/21 | 9 |  | 0 | APP Aparamenta Modular | INT.COMBINADOS | 1 | 298 | 1 | 264 | 1 | 30367.39 | 2 | 17.87 | 3 | 0.61 |  | 1 | CAJA MASTER | 27 |  | 1 |  | 1 | 0 | 0 | 0 | 0 | 0 | PNM | Comprar | Semanal | 27 | 27 | 120 |  | 29/07/2021.- REVISION DE MINIMOS CON EL NUEVO PLAZO DE ENTREGA DE FARBICA |  |  | No | No | No | No | Sí | No | No | No | Sí | Sí | No | No | Sí | No | No | Sí | 0
5968 | NB1L-3-50C30AC | Int.combinado 3P/6,5Mod. 50A C 30mA clase AC 6kA | 3 | No | 198404 | 70 | INT.COMBINADOS | ZHEJIANG CHINT ELECTRICS CO.LTD | Sí | Sí | Serie NB1L | C | 6925808325923 |  | 0 | NB1L-3-50C30AC | NB1L.png | 8536303090 | 05031 | 3 | Artículos | F5I | Sí |  | Grupo de artículos | No | 210 | Tipo AC - 6 kA | 05/10/10 |  | 26/09/24 | 21/05/15 | 12.2 |  | 0.01 | APP Aparamenta Modular | INT.COMBINADOS | 1 | 298 | 1 | 264 | 1 | 30367.39 | 2 | 17.87 | 3 | 0.61 |  | 1 | CAJA MASTER | 27 |  | 1 |  | 1 | 2 | 3 | 0 | 0 | 1 | PNM | Comprar | Semanal | 27 | 27 | 120 |  | 03/03/2021.- BLOQUEADO PARA COMPRA POR ESTAR INCLUIDO EN OVERDUE STOCK > 3 AÑOS |  |  | No | No | No | No | Sí | No | No | No | Sí | Sí | No | No | Sí | No | No | Sí | 0
5969 | NB1L-3-63C300AC | Int.combinado 3P/6,5Mod. 63A C 300mA clase AC 6kA | 0 | No | 198406 | 70 | INT.COMBINADOS | ZHEJIANG CHINT ELECTRICS CO.LTD | Sí | Sí | Serie NB1L | C | 6925808326135 |  | 0 | NB1L-3-63C300AC | NB1L.png | 8536303090 | 05031 | 3 | Artículos | F5I | Sí |  | Grupo de artículos | No | 210 | Tipo AC - 6 kA | 05/10/10 |  | 11/10/24 | 13/10/20 | 8.12 |  | 8.12 | APP Aparamenta Modular | INT.COMBINADOS | 1 | 298 | 1 | 264 | 1 | 30367.39 | 2 | 17.87 | 3 | 0.61 |  | 1 | CAJA MASTER | 27 |  | 1 |  | 1 | 0 | 0 | 0 | 0 | 0 | PNM | Comprar | Semanal | 27 | 27 | 120 |  |  |  |  | No | No | No | No | Sí | No | No | No | Sí | Sí | No | No | Sí | No | No | No | 0
5970 | NB1L-3-63C30AC | Int.combinado 3P/6,5Mod. 63A C 30mA clase AC 6kA | 15 | No | 198407 | 70 | INT.COMBINADOS | ZHEJIANG CHINT ELECTRICS CO.LTD | Sí | Sí | Serie NB1L | C | 6925808325930 |  | 0 | NB1L-3-63C30AC | NB1L.png | 8536303090 | 05031 | 3 | Artículos | F5I | Sí |  | Grupo de artículos | No | 210 | Tipo AC - 6 kA | 05/10/10 |  | 26/09/24 | 02/08/24 | 0.01 |  | 0.01 | APP Aparamenta Modular | INT.COMBINADOS | 1 | 298 | 1 | 264 | 1 | 30367.39 | 2 | 17.87 | 3 | 0.61 |  | 1 | CAJA MASTER | 27 |  | 1 |  | 1 | 3 | 4 | 0 | 0 | 0 | PNM | Comprar | Semanal | 27 | 27 | 120 |  | 03/03/2021.- BLOQUEADO PARA COMPRA POR ESTAR INCLUIDO EN OVERDUE STOCK > 3 AÑOS |  |  | No | No | No | No | Sí | No | No | No | Sí | Sí | No | No | Sí | No | No | Sí | 0
5971 | NB1L-3-6C300A | Int.combinado 3P/6Mod. 6A C 300mA clase A 6kA | 2 | No | 146490 | 70 | INT.COMBINADOS | ZHEJIANG CHINT ELECTRICS CO.LTD | Sí | Sí | Serie NB1L | C | 6901800994916 |  | 0 | NB1L-3-6C300A | NB1L.png | 8536303090 | 05031 | 3 | Artículos | F5I | Sí |  | Grupo de artículos | No | 210 | Tipo A - 6 kA | 05/10/10 |  | 02/10/24 | 28/08/24 | 7.46 |  | 7.46 | APP Aparamenta Modular | INT.COMBINADOS | 1 | 298 | 1 | 264 | 1 | 30367.39 | 2 | 16.52 | 3 | 0 |  | 1 | CAJA MASTER | 27 |  | 1 |  | 1 | 0 | 0 | 0 | 0 | 0 | PNM | Comprar | Semanal | 27 | 27 | 120 |  |  |  |  | No | No | No | No | Sí | No | No | No | Sí | Sí | No | No | Sí | No | No | Sí | 0
5972 | NB1L-3-6C300A10 | Int.combinado 3P/6Mod. 6A C 300mA clase A 10kA | 0 | No |  | 70 | INT.COMBINADOS | ZHEJIANG CHINT ELECTRICS CO.LTD | Sí | Sí | Serie NB1L |  |  |  | 0 | NB1L-3-6C300A10 | NB1L.png | 8536303090 | 05031 | 3 | Artículos | F5I | Sí |  | Grupo de artículos | No | 210 | Tipo A - 10 kA | 05/10/10 |  | 26/09/24 |  | 0 |  | 0 | APP Aparamenta Modular | INT.COMBINADOS | 1 | 0 | 1 | 0 | 1 | 0 | 2 | 0 | 2 | 0 |  | 1 | PAQUETE | 27 |  | 1 |  | 1 | 0 | 0 | 0 | 0 | 0 | PNM | Comprar | Semanal | 24 | 24 | 120 |  |  |  |  | No | No | No | No | Sí | No | No | No | Sí | Sí | No | No | Sí | No | No | No | 0
5973 | NB1L-3-6C300AC | Int.combinado 3P/6Mod. 6A C 300mA clase AC 6kA | 17 | No | 198053 | 70 | INT.COMBINADOS | ZHEJIANG CHINT ELECTRICS CO.LTD | Sí | Sí | Serie NB1L | C | 6925808323394 |  | 0 | NB1L-3-6C300AC | NB1L.png | 8536303090 | 05031 | 3 | Artículos | F5I | Sí |  | Grupo de artículos | No | 210 | Tipo AC - 6 kA | 05/10/10 |  | 26/09/24 | 09/10/24 | 6.95 |  | 0 | APP Aparamenta Modular | INT.COMBINADOS | 1 | 298 | 1 | 264 | 1 | 30367.39 | 2 | 16.52 | 3 | 0.56 |  | 1 | CAJA MASTER | 27 |  | 1 |  | 1 | 0 | 0 | 0 | 5 | 5 | PNM | Comprar | Semanal | 27 | 27 | 120 |  | 29/07/2021.- REVISION DE MINIMOS CON EL NUEVO PLAZO DE ENTREGA DE FARBICA ¦ 25/02/2020.- ACTUALIZADOS MINIMOS. ACTUALIZADOS PEDIDO MULTIPLE A MULTIPLO DE COMPRAS. |  |  | No | No | No | No | Sí | No | No | No | Sí | Sí | No | No | Sí | No | No | Sí | 0
5974 | NB1L-3-6C300AC10 | Int.combinado 3P/6Mod. 6A C 300mA clase AC 10kA | 0 | No | 198274 | 70 | INT.COMBINADOS | ZHEJIANG CHINT ELECTRICS CO.LTD | Sí | Sí | Serie NB1L | C | 6925808325596 |  | 0 | NB1L-3-6C300AC10 | NB1L.png | 8536303090 | 05031 | 3 | Artículos | F5I | Sí |  | Grupo de artículos | No | 210 | Tipo AC - 10 kA | 05/10/10 |  | 11/10/24 |  | 0 |  | 0 | APP Aparamenta Modular | INT.COMBINADOS | 1 | 298 | 1 | 264 | 1 | 30367.39 | 2 | 16.52 | 3 | 0.56 |  | 1 | CAJA MASTER | 27 |  | 1 |  | 1 | 0 | 0 | 0 | 0 | 0 | PNM | Comprar | Semanal | 27 | 27 | 120 |  |  |  |  | No | No | No | No | Sí | No | No | No | Sí | Sí | No | No | Sí | No | No | No | 0
5975 | NB1L-3-6C30A | Int.combinado 3P/6Mod. 6A C 30mA clase A 6kA | 17 | No | 198054 | 70 | INT.COMBINADOS | ZHEJIANG CHINT ELECTRICS CO.LTD | Sí | Sí | Serie NB1L | C | 6925808322298 |  | 0 | NB1L-3-6C30A | NB1L.png | 8536303090 | 05031 | 3 | Artículos | F5I | Sí |  | Grupo de artículos | No | 210 | Tipo A - 6 kA | 05/10/10 |  | 26/09/24 | 21/05/15 | 9.74 |  | 0 | APP Aparamenta Modular | INT.COMBINADOS | 1 | 298 | 1 | 264 | 1 | 30367.39 | 2 | 16.52 | 3 | 0.56 |  | 1 | CAJA MASTER | 27 |  | 1 |  | 1 | 0 | 0 | 0 | 0 | 0 | PNM | Comprar | Semanal | 27 | 27 | 120 |  | 03/03/2021.- BLOQUEADO PARA COMPRA POR ESTAR INCLUIDO EN OVERDUE STOCK > 3 AÑOS |  |  | No | No | No | No | Sí | No | No | No | Sí | Sí | No | No | Sí | No | No | No | 0
5976 | NB1L-3-6C30A10 | Int.combinado 3P/6Mod. 6A C 30mA clase A 10kA | 0 | No | 198275 | 70 | INT.COMBINADOS | ZHEJIANG CHINT ELECTRICS CO.LTD | Sí | Sí | Serie NB1L | C | 6925808324490 |  | 0 | NB1L-3-6C30A10 | NB1L.png | 8536303090 | 05031 | 3 | Artículos | F5I | Sí |  | Grupo de artículos | No | 210 | Tipo A - 10 kA | 05/10/10 |  | 11/10/24 |  | 0 |  | 0 | APP Aparamenta Modular | INT.COMBINADOS | 1 | 298 | 1 | 264 | 1 | 30367.39 | 2 | 16.52 | 3 | 0.56 |  | 1 | CAJA MASTER | 27 |  | 1 |  | 1 | 0 | 0 | 0 | 0 | 0 | PNM | Comprar | Semanal | 27 | 27 | 120 |  |  |  |  | No | No | No | No | Sí | No | No | No | Sí | Sí | No | No | Sí | No | No | No | 0
5977 | NB1L-3-6C30AC | Int.combinado 3P/6Mod. 6A C 30mA clase AC 6kA | 19 | No | 198055 | 70 | INT.COMBINADOS | ZHEJIANG CHINT ELECTRICS CO.LTD | Sí | Sí | Serie NB1L | C | 6925808321741 |  | 0 | NB1L-3-6C30AC | NB1L.png | 8536303090 | 05031 | 3 | Artículos | F5I | Sí |  | Grupo de artículos | No | 210 | Tipo AC - 6 kA | 05/10/10 |  | 11/10/24 | 21/05/15 | 7.68 |  | 0 | APP Aparamenta Modular | INT.COMBINADOS | 1 | 298 | 1 | 264 | 1 | 30367.39 | 2 | 16.52 | 3 | 0.56 |  | 1 | CAJA MASTER | 27 |  | 1 |  | 1 | 0 | 0 | 0 | 0 | 0 | PNM | Comprar | Semanal | 27 | 27 | 120 |  | 03/03/2021.- BLOQUEADO PARA COMPRA POR ESTAR INCLUIDO EN OVERDUE STOCK > 3 AÑOS |  |  | No | No | No | No | Sí | No | No | No | Sí | Sí | No | No | Sí | No | No | Sí | 0
5978 | NB1L-3-6C30AC10 | Int.combinado 3P/6Mod. 6A C 30mA clase AC 10kA | 0 | No | 198276 | 70 | INT.COMBINADOS | ZHEJIANG CHINT ELECTRICS CO.LTD | Sí | Sí | Serie NB1L | C | 6925808323943 |  | 0 | NB1L-3-6C30AC10 | NB1L.png | 8536303090 | 05031 | 3 | Artículos | F5I | Sí |  | Grupo de artículos | No | 210 | Tipo AC - 10 kA | 05/10/10 |  | 11/10/24 |  | 0 |  | 0 | APP Aparamenta Modular | INT.COMBINADOS | 1 | 298 | 1 | 264 | 1 | 30367.39 | 2 | 16.52 | 3 | 0.56 |  | 1 | CAJA MASTER | 27 |  | 1 |  | 1 | 0 | 0 | 0 | 0 | 0 | PNM | Comprar | Semanal | 27 | 27 | 120 |  |  |  |  | No | No | No | No | Sí | No | No | No | Sí | Sí | No | No | Sí | No | No | No | 0
5979 | NB1L-3N-10C300AC | Int.combinado 3P+N/6 Mod. 10A C 300mA clase AC 6kA | 0 | Sí | 198061 | 0 | INT.COMBINADOS | ZHEJIANG CHINT ELECTRICS CO.LTD | No | No | Serie NB1L |  | 6925808323516 |  | 0 | NB1L-3N-25C300AC |  | 8536303090 | 05031 | 3 | Artículos |  | Sí |  | Grupo de artículos | No | 210 |  | 26/04/19 |  | 02/10/24 | 07/09/20 | 8.73 |  | 0 | APP Aparamenta Modular | INT.COMBINADOS | 1 | 298 | 1 | 264 | 1 | 30367.39 | 2 | 16.52 | 3 | 0.57 |  | 1 | CAJA MASTER | 27 |  | 1 |  | 1 | 0 | 0 | 0 | 0 | 0 | PNM | Comprar | Semanal | 27 | 27 | 180 |  |  |  |  | No | No | No | No | No | No | No | No | No | No | No | No | No | No | No | No | 0
5980 | NB1L-3N-25C300AC | Int.combinado 3P+N 25A C 300mA clase AC 6kA | 0 | Sí | 198077 | 70 | INT.COMBINADOS | ZHEJIANG CHINT ELECTRICS CO.LTD | No | No | Serie NB1L |  | 6925808323547 |  | 0 | NB1L-3N-25C300AC |  | 8536303090 | 05031 | 3 | Artículos |  | Sí |  | Grupo de artículos | No | 210 |  | 16/05/19 |  | 02/10/24 |  | 0 |  | 0 | APP Aparamenta Modular | INT.COMBINADOS | 1 | 298 | 1 | 264 | 1 | 30367.39 | 2 | 16.52 | 3 | 0.61 |  | 1 | CAJA MASTER | 27 |  | 1 |  | 1 | 0 | 0 | 0 | 0 | 0 | PNM | Comprar | Semanal | 27 | 27 | 180 |  |  |  |  | No | No | No | No | Sí | No | No | No | No | No | No | No | No | No | No | No | 0
5981 | NB1L-3N-40C30AC | Int.combinado 3P+N/6 Mod. 40A C 30mA clase AC 6kA | 0 | Sí | 198095 | 0 | INT.COMBINADOS | ZHEJIANG CHINT ELECTRICS CO.LTD | No | No | Serie NB1L |  | 6925808321918 |  | 0 | NB1L-3N-40C30AC |  | 8536303090 | 05031 | 3 | Artículos |  | Sí |  | Grupo de artículos | No | 210 |  | 26/04/19 |  | 02/10/24 | 07/09/20 | 8.73 |  | 0 | APP Aparamenta Modular | INT.COMBINADOS | 1 | 298 | 1 | 264 | 1 | 30367.39 | 2 | 16.52 | 3 | 0.57 |  | 1 | CAJA MASTER | 27 |  | 1 |  | 1 | 0 | 0 | 0 | 0 | 0 | PNM | Comprar | Semanal | 27 | 27 | 180 |  |  |  | N.Ref: V-NB1L-3N-40C30AC | No | No | No | No | No | No | No | No | No | No | No | No | No | No | No | No | 0
5982 | NB1L40BLK-1N-300AC | Bloque diferencial para NB1 1P+N 300AC hasta 40A | 143 | Sí | 198367 | 70 | INT.COMBINADOS | ZHEJIANG CHINT ELECTRICS CO.LTD | No | No | Serie NB1L |  | 6925808326203 |  | 0 | NB1L40BLK-1N-300AC |  | 8536303090 | 05031 | 3 | Artículos | F5I | Sí |  | Grupo de artículos | No | 210 |  | 26/04/19 |  | 02/10/24 | 10/01/23 | 3.53 |  | 0 | APP Aparamenta Modular | INT.COMBINADOS | 1 | 298 | 1 | 264 | 1 | 30367.39 | 2 | 10.49 | 3 | 0.15 |  | 1 | CAJA MASTER | 63 |  | 1 |  | 1 | 0 | 0 | 0 | 0 | 0 | PNM | Comprar | Semanal | 63 | 63 | 180 |  |  |  |  | No | No | No | No | No | No | No | No | No | No | No | No | No | No | No | Sí | 0
5983 | NB1L40BLK-1N-30AC | Bloque diferencial para NB1 1P+N 30AC hasta 40A | 54 | Sí | 198369 | 70 | INT.COMBINADOS | ZHEJIANG CHINT ELECTRICS CO.LTD | No | No | Serie NB1L |  | 6925808326180 |  | 0 | NB1L40BLK-1N-30AC |  | 8536303090 | 05031 | 3 | Artículos | F5I | Sí |  | Grupo de artículos | No | 210 |  | 26/04/19 |  | 02/10/24 | 07/09/20 | 3.53 |  | 0 | APP Aparamenta Modular | INT.COMBINADOS | 1 | 298 | 1 | 264 | 1 | 30367.39 | 2 | 10.49 | 3 | 0.15 |  | 1 | CAJA MASTER | 63 |  | 1 |  | 1 | 0 | 0 | 0 | 0 | 0 | PNM | Comprar | Semanal | 63 | 63 | 180 |  |  |  |  | No | No | No | No | No | No | No | No | No | No | No | No | No | No | No | Sí | 0
5984 | NB1L40BLK-2-300A | Bloque diferencial para NB1 2P 300mA Cl.A hasta 40A | 72 | No | 198371 | 70 | INT.COMBINADOS | ZHEJIANG CHINT ELECTRICS CO.LTD | Sí | Sí | Serie NB1-BLK | C | 6925808326258 |  | 0 | NB1L40BLK-2-300A |  | 8536303090 | 05031 | 3 | Artículos | F5T | Sí |  | Grupo de artículos | No | 210 |  | 11/01/23 |  | 02/10/24 | 14/06/23 | 3.59 |  | 3.59 | APP Aparamenta Modular | INT.COMBINADOS | 1 | 296 | 1 | 273 | 1 | 26020.18 | 2 | 6.39 | 3 | 0.18 |  | 1 | CAJA MASTER | 36 |  | 1 |  | 1 | 0 | 0 | 0 | 0 | 0 | PNM | Comprar |  | 0 | 0 | 120 |  |  |  |  | No | No | No | No | Sí | No | No | No | Sí | Sí | No | No | Sí | No | No | No | 0
5985 | NB1L40BLK-2-300AC | Bloque diferencial para NB1 2P 300AC hasta 40A | 0 | No | 198372 | 70 | INT.COMBINADOS | ZHEJIANG CHINT ELECTRICS CO.LTD | Sí | Sí | Serie NB1-BLK | C | 6925808326326 |  | 0 | NB1L40BLK-2-300AC |  | 8536303090 | 05031 | 3 | Artículos | F5T | Sí |  | Grupo de artículos | No | 210 |  | 26/04/19 |  | 10/10/24 | 07/09/20 | 3.47 |  | 0 | APP Aparamenta Modular | INT.COMBINADOS | 1 | 296 | 1 | 273 | 1 | 26020.18 | 2 | 6.39 | 3 | 0.2 |  | 1 | CAJA MASTER | 36 |  | 1 |  | 1 | 0 | 0 | 0 | 0 | 0 | PNM | Comprar | Semanal | 36 | 36 | 120 |  |  |  |  | No | No | No | No | Sí | No | No | No | Sí | Sí | No | No | Sí | No | No | Sí | 0
5986 | NB1L40BLK-2-30A | Bloque diferencial para NB1 2P 30mA Cl.A hasta 40A | 11 | No | 198373 | 70 | INT.COMBINADOS | ZHEJIANG CHINT ELECTRICS CO.LTD | Sí | Sí | Serie NB1-BLK | C | 6925808326302 |  | 0 | NB1L40BLK-2-30A |  | 8536303090 | 05031 | 3 | Artículos | F5T | Sí |  | Grupo de artículos | No | 210 |  | 06/07/20 |  | 02/10/24 | 31/05/23 | 3.6 |  | 3.6 | APP Aparamenta Modular | INT.COMBINADOS | 1 | 296 | 1 | 273 | 1 | 26020.18 | 2 | 6.39 | 3 | 0.2 |  | 1 | CAJA MASTER | 36 |  | 1 |  | 1 | 0 | 0 | 0 | 0 | 0 | PNM | Comprar | Semanal | 36 | 36 | 120 |  |  |  |  | No | No | No | No | Sí | No | No | No | Sí | Sí | No | No | Sí | No | No | No | 0
5987 | NB1L40BLK-2-30AC | Bloque diferencial para NB1 2P 30AC hasta 40A | 0 | No | 198374 | 70 | INT.COMBINADOS | ZHEJIANG CHINT ELECTRICS CO.LTD | Sí | Sí | Serie NB1-BLK | C | 6925808326319 |  | 0 | NB1L40BLK-2-30AC |  | 8536303090 | 05031 | 3 | Artículos | F5T | Sí |  | Grupo de artículos | No | 210 |  | 26/04/19 |  | 10/10/24 | 07/09/20 | 3.42 |  | 0 | APP Aparamenta Modular | INT.COMBINADOS | 1 | 296 | 1 | 273 | 1 | 26020.18 | 2 | 6.39 | 3 | 0.2 |  | 1 | CAJA MASTER | 36 |  | 1 |  | 1 | 0 | 0 | 0 | 0 | 0 | PNM | Comprar | Semanal | 36 | 36 | 120 |  |  |  |  | No | No | No | No | Sí | No | No | No | Sí | Sí | No | No | Sí | No | No | Sí | 0
5988 | NB1L40BLK-3-300A | Bloque diferencial para NB1 3P 300A hasta 40A | 7 | No | 198376 | 70 | INT.COMBINADOS | ZHEJIANG CHINT ELECTRICS CO.LTD | Sí | Sí | Serie NB1-BLK | C | 6925808326289 |  | 0 | NB1L40BLK-3-300A |  | 8536303090 | 05031 | 3 | Artículos | F5T | Sí |  | Grupo de artículos | No | 210 |  | 26/04/19 |  | 02/10/24 | 31/05/23 | 4.15 |  | 4.15 | APP Aparamenta Modular | INT.COMBINADOS | 1 | 298 | 1 | 264 | 1 | 30367.39 | 2 | 7.61 | 3 | 0.26 |  | 1 | CAJA MASTER | 27 |  | 1 |  | 1 | 0 | 0 | 0 | 3 | 3 | PNM | Comprar | Semanal | 27 | 27 | 120 |  |  |  |  | No | No | No | No | Sí | No | No | No | Sí | Sí | No | No | Sí | No | No | Sí | 0
5989 | NB1L40BLK-3-300AC | Bloque diferencial para NB1 3P 300AC hasta 40A | 0 | No | 198377 | 70 | INT.COMBINADOS | ZHEJIANG CHINT ELECTRICS CO.LTD | Sí | Sí | Serie NB1-BLK | C | 6925808326425 |  | 0 | NB1L40BLK-3-300AC |  | 8536303090 | 05031 | 3 | Artículos | F5T | Sí |  | Grupo de artículos | No | 210 |  | 26/04/19 |  | 10/10/24 | 07/09/20 | 4.42 |  | 0.01 | APP Aparamenta Modular | INT.COMBINADOS | 1 | 298 | 1 | 264 | 1 | 30367.39 | 2 | 7.61 | 3 | 0.26 |  | 1 | CAJA MASTER | 27 |  | 1 |  | 1 | 0 | 0 | 0 | 0 | 0 | PNM | Comprar | Semanal | 27 | 27 | 120 |  |  |  |  | No | No | No | No | Sí | No | No | No | Sí | Sí | No | No | Sí | No | No | Sí | 0
5990 | NB1L40BLK-3-30A | Bloque diferencial para NB1 3P 30A hasta 40A | 0 | No | 198378 | 70 | INT.COMBINADOS | ZHEJIANG CHINT ELECTRICS CO.LTD | Sí | Sí | Serie NB1-BLK | C | 6925808326401 |  | 0 | NB1L40BLK-3-30A |  | 8536303090 | 05031 | 3 | Artículos | F5T | Sí |  | Grupo de artículos | No | 210 |  | 26/04/19 |  | 02/10/24 | 31/05/23 | 4.37 |  | 4.37 | APP Aparamenta Modular | INT.COMBINADOS | 1 | 298 | 1 | 264 | 1 | 30367.39 | 2 | 7.61 | 3 | 0.26 |  | 1 | CAJA MASTER | 27 |  | 1 |  | 1 | 0 | 0 | 0 | 0 | 0 | PNM | Comprar | Semanal | 27 | 27 | 120 |  |  |  |  | No | No | No | No | Sí | No | No | No | Sí | Sí | No | No | Sí | No | No | No | 0
5991 | NB1L40BLK-3-30AC | Bloque diferencial para NB1 3P 30AC hasta 40A | 104 | No | 198379 | 70 | INT.COMBINADOS | ZHEJIANG CHINT ELECTRICS CO.LTD | Sí | Sí | Serie NB1-BLK | C | 6925808326418 |  | 0 | NB1L40BLK-3-30AC |  | 8536303090 | 05031 | 3 | Artículos | F5T | Sí |  | Grupo de artículos | No | 210 |  | 26/04/19 |  | 11/10/24 | 07/09/20 | 4.42 |  | 0 | APP Aparamenta Modular | INT.COMBINADOS | 1 | 298 | 1 | 264 | 1 | 30367.39 | 2 | 7.61 | 3 | 0.26 |  | 1 | CAJA MASTER | 27 |  | 1 |  | 1 | 0 | 0 | 0 | 0 | 0 | PNM | Comprar | Semanal | 27 | 27 | 120 |  |  |  |  | No | No | No | No | Sí | No | No | No | Sí | Sí | No | No | Sí | No | No | Sí | 0
5992 | NB1L40BLK-3N-300A | Bloque diferencial para NB1 3P+N 300A hasta 40A | 6 | Sí | 198381 | 0 | INT.COMBINADOS | ZHEJIANG CHINT ELECTRICS CO.LTD | No | No | Serie NB1L |  | 6925808326371 |  | 0 | NB1L40BLK-3N-300A |  | 8536303090 | 05031 | 3 | Artículos | F5I | Sí |  | Grupo de artículos | No | 210 |  | 26/04/19 |  | 02/10/24 | 07/09/20 | 5.36 |  | 0 | APP Aparamenta Modular | INT.COMBINADOS | 1 | 298 | 1 | 264 | 1 | 30367.39 | 2 | 7.61 | 3 | 0.24 |  | 1 | CAJA MASTER | 27 |  | 1 |  | 1 | 0 | 0 | 0 | 0 | 0 | PNM | Comprar | Semanal | 27 | 27 | 180 |  |  |  |  | No | No | No | No | No | No | No | No | No | No | No | No | No | No | No | Sí | 0
5993 | NB1L40BLK-3N-300AC | Bloque diferencial para NB1 3P+N 300AC hasta 40A | 23 | No | 198382 | 0 | INT.COMBINADOS | ZHEJIANG CHINT ELECTRICS CO.LTD | No | No | Serie NB1L |  | 6925808326357 |  | 0 | NB1L40BLK-3N-300AC |  | 8536303090 | 05031 | 3 | Artículos |  | Sí |  | Grupo de artículos | No | 210 |  | 26/04/19 |  | 08/10/24 | 07/09/20 | 4.63 |  | 0 | APP Aparamenta Modular | INT.COMBINADOS | 1 | 298 | 1 | 264 | 1 | 30367.39 | 2 | 7.61 | 3 | 0.24 |  | 1 | CAJA MASTER | 27 |  | 1 |  | 1 | 0 | 0 | 0 | 0 | 0 | PNM | Comprar | Semanal | 27 | 27 | 180 |  |  |  | fuera de norma | No | No | No | No | No | No | No | No | No | No | No | No | No | No | No | Sí | 0
5994 | NB1L40BLK-3N-30AC | Bloque diferencial para NB1 3P+N 30AC hasta 40A | 109 | Sí | 198384 | 0 | INT.COMBINADOS | ZHEJIANG CHINT ELECTRICS CO.LTD | No | No | Serie NB1L |  | 6925808326333 |  | 0 | NB1L40BLK-3N-30AC |  | 8536303090 | 05031 | 3 | Artículos |  | Sí |  | Grupo de artículos | No | 210 |  | 26/04/19 |  | 02/10/24 | 27/12/22 | 4.63 |  | 0 | APP Aparamenta Modular | INT.COMBINADOS | 1 | 298 | 1 | 264 | 1 | 30367.39 | 2 | 7.61 | 3 | 0.24 |  | 1 | CAJA MASTER | 27 |  | 1 |  | 1 | 0 | 0 | 0 | 0 | 0 | PNM | Comprar | Semanal | 27 | 27 | 180 |  |  |  | fuera de norma | No | No | No | No | No | No | No | No | No | No | No | No | No | No | No | Sí | 0
5995 | NB1L40BLK-4-300A | Bloque diferencial para NB1 4P 300mA Cl.A hasta 40A | 0 | No | 198386 | 70 | INT.COMBINADOS | ZHEJIANG CHINT ELECTRICS CO.LTD | Sí | Sí | Serie NB1-BLK | C | 6925808326234 |  | 0 | NB1L40BLK-4-300A |  | 8536303090 | 05031 | 3 | Artículos | F5T | Sí |  | Grupo de artículos | No | 210 |  | 11/01/23 |  | 11/10/24 |  | 0 |  | 0 | APP Aparamenta Modular | INT.COMBINADOS | 1 | 298 | 1 | 264 | 1 | 30367.39 | 2 | 7.67 | 3 | 0.26 |  | 1 | CAJA MASTER | 24 |  | 1 |  | 1 | 0 | 0 | 0 | 0 | 0 | PNM | Comprar |  | 0 | 0 | 120 |  |  |  |  | No | No | No | No | Sí | No | No | No | Sí | Sí | No | No | Sí | No | No | No | 0
5996 | NB1L40BLK-4-300AC | Bloque diferencial para NB1 4P 300AC hasta 40A | 0 | No | 198387 | 70 | INT.COMBINADOS | ZHEJIANG CHINT ELECTRICS CO.LTD | Sí | Sí | Serie NB1-BLK | C | 6925808326388 |  | 0 | NB1L40BLK-4-300AC |  | 8536303090 | 05031 | 3 | Artículos | F5I | Sí |  | Grupo de artículos | No | 210 |  | 26/04/19 |  | 10/10/24 | 07/09/20 | 4.55 |  | 0 | APP Aparamenta Modular | INT.COMBINADOS | 1 | 298 | 1 | 264 | 1 | 30367.39 | 2 | 7.67 | 3 | 0.28 |  | 1 | CAJA MASTER | 24 |  | 1 |  | 1 | 0 | 0 | 0 | 0 | 0 | PNM | Comprar | Semanal | 24 | 24 | 120 |  |  |  |  | No | No | No | No | Sí | No | No | No | Sí | Sí | No | No | Sí | No | No | Sí | 0
5997 | NB1L40BLK-4-30A | Bloque diferencial para NB1 4P 30mA Cl.A hasta 40A | 0 | No | 198388 | 70 | INT.COMBINADOS | ZHEJIANG CHINT ELECTRICS CO.LTD | Sí | Sí | Serie NB1-BLK | C | 6925808326265 |  | 0 | NB1L40BLK-4-30A |  | 8536303090 | 05031 | 3 | Artículos | F5T | Sí |  | Grupo de artículos | No | 210 |  | 11/01/23 |  | 11/10/24 |  | 0 |  | 0 | APP Aparamenta Modular | INT.COMBINADOS | 1 | 298 | 1 | 264 | 1 | 30367.39 | 2 | 7.67 | 3 | 0.26 |  | 1 | CAJA MASTER | 24 |  | 1 |  | 1 | 0 | 0 | 0 | 0 | 0 | PNM | Comprar |  | 0 | 0 | 120 |  |  |  |  | No | No | No | No | Sí | No | No | No | Sí | Sí | No | No | Sí | No | No | No | 0
5998 | NB1L40BLK-4-30AC | Bloque diferencial para NB1 4P 30AC hasta 40A | 28 | No | 198389 | 70 | INT.COMBINADOS | ZHEJIANG CHINT ELECTRICS CO.LTD | Sí | Sí | Serie NB1-BLK | C | 6925808326487 |  | 0 | NB1L40BLK-4-30AC |  | 8536303090 | 05031 | 3 | Artículos | F5T | Sí |  | Grupo de artículos | No | 210 |  | 26/04/19 |  | 10/10/24 | 07/09/20 | 4.55 |  | 0 | APP Aparamenta Modular | INT.COMBINADOS | 1 | 298 | 1 | 264 | 1 | 30367.39 | 2 | 7.67 | 3 | 0.26 |  | 1 | CAJA MASTER | 24 |  | 1 |  | 1 | 0 | 0 | 0 | 0 | 0 | PNM | Comprar | Semanal | 24 | 24 | 120 |  |  |  |  | No | No | No | No | Sí | No | No | No | Sí | Sí | No | No | Sí | No | No | Sí | 0
5999 | NB1L-4-10C300A | Int.combinado 4P/7Mod. 10A C 300mA clase A 6kA | 0 | No | 198917 | 70 | INT.COMBINADOS | ZHEJIANG CHINT ELECTRICS CO.LTD | Sí | Sí | Serie NB1L | C |  |  | 0 | NB1L-4-10C300A | NB1L.png | 8536303090 | 05031 | 3 | Artículos | F5I | Sí |  | Grupo de artículos | No | 210 | Tipo A - 6 kA | 05/10/10 |  | 11/10/24 | 31/01/13 | 10.97 |  | 10.97 | APP Aparamenta Modular | INT.COMBINADOS | 1 | 298 | 1 | 264 | 1 | 30367.39 | 2 | 18.23 | 3 | 0 |  | 1 | CAJA MASTER | 24 |  | 1 |  | 1 | 0 | 0 | 0 | 0 | 0 | PNM | Comprar | Semanal | 24 | 24 | 120 |  | 11/08/22 NB1L-4-10C300A no existe en el catalogo de China SE INACTIVA |  |  | No | No | No | No | Sí | No | No | No | Sí | Sí | No | No | Sí | No | No | No | 0
6000 | NB1L-4-10C300A10 | Int.combinado 4P/7Mod. 10A C 300mA clase A 10kA | 0 | No |  | 70 | INT.COMBINADOS | ZHEJIANG CHINT ELECTRICS CO.LTD | Sí | Sí | Serie NB1L |  |  |  | 0 | NB1L-4-10C300A10 | NB1L.png | 8536303090 | 05031 | 3 | Artículos | F5I | Sí |  | Grupo de artículos | No | 210 | Tipo A - 10 kA | 05/10/10 |  | 26/09/24 |  | 0 |  | 0 | APP Aparamenta Modular | INT.COMBINADOS | 1 | 0 | 1 | 0 | 1 | 0 | 2 | 0 | 2 | 0 |  | 1 | PAQUETE | 24 |  | 1 |  | 1 | 0 | 0 | 0 | 0 | 0 | PNM | Comprar | Semanal | 24 | 24 | 120 |  |  |  |  | No | No | No | No | Sí | No | No | No | Sí | Sí | No | No | Sí | No | No | No | 0
6001 | NB1L-4-10C300AC | Int.combinado 4P/7Mod. 10A C 300mA clase AC 6kA | 21 | No | 198105 | 70 | INT.COMBINADOS | ZHEJIANG CHINT ELECTRICS CO.LTD | Sí | Sí | Serie NB1L | C | 6925808323622 |  | 0 | NB1L-4-10C300AC | NB1L.png | 8536303090 | 05031 | 3 | Artículos | F5I | Sí |  | Grupo de artículos | No | 210 | Tipo AC - 6 kA | 05/10/10 |  | 26/09/24 | 15/06/20 | 8.71 |  | 0 | APP Aparamenta Modular | INT.COMBINADOS | 1 | 298 | 1 | 264 | 1 | 30367.39 | 2 | 18.23 | 3 | 0.7 |  | 1 | CAJA MASTER | 24 |  | 1 |  | 1 | 0 | 0 | 0 | 0 | 0 | PNM | Comprar | Semanal | 24 | 24 | 120 |  | 29/07/2021.- REVISION DE MINIMOS CON EL NUEVO PLAZO DE ENTREGA DE FARBICA |  |  | No | No | No | No | Sí | No | No | No | Sí | Sí | No | No | Sí | No | No | Sí | 0
6002 | NB1L-4-10C300AC10 | Int.combinado 4P/7Mod. 10A C 300mA clase AC 10kA | 0 | No | 198326 | 70 | INT.COMBINADOS | ZHEJIANG CHINT ELECTRICS CO.LTD | Sí | Sí | Serie NB1L | C | 6925808325824 |  | 0 | NB1L-4-10C300AC10 | NB1L.png | 8536303090 | 05031 | 3 | Artículos | F5I | Sí |  | Grupo de artículos | No | 210 | Tipo AC - 10 kA | 05/10/10 |  | 26/09/24 | 10/11/22 | 7.86 |  | 7.86 | APP Aparamenta Modular | INT.COMBINADOS | 1 | 298 | 1 | 264 | 1 | 30367.39 | 2 | 18.23 | 3 | 0.7 |  | 1 | CAJA MASTER | 24 |  | 1 |  | 1 | 0 | 0 | 0 | 0 | 0 | PNM | Comprar | Semanal | 24 | 24 | 120 |  | 03/03/2021.- BLOQUEADO PARA COMPRA POR ESTAR INCLUIDO EN OVERDUE STOCK > 3 AÑOS ¦ 28/12/2020.- ACTUALIZADO MINIMOS S/ VENTA DE 2020 ¦ 25/02/2020.- ACTUALIZADOS MINIMOS. ACTUALIZADOS PEDIDO MULTIPLE A MULTIPLO DE COMPRAS. |  |  | No | No | No | No | Sí | No | No | No | Sí | Sí | No | No | Sí | No | No | No | 0
6003 | NB1L-4-10C30A | Int.combinado 4P/7Mod. 10A C 30mA clase A 6kA | 12 | No | 198106 | 70 | INT.COMBINADOS | ZHEJIANG CHINT ELECTRICS CO.LTD | Sí | Sí | Serie NB1L | C | 6925808322526 |  | 0 | NB1L-4-10C30A | NB1L.png | 8536303090 | 05031 | 3 | Artículos | F5I | Sí |  | Grupo de artículos | No | 210 | Tipo A - 6 kA | 05/10/10 |  | 26/09/24 | 15/12/23 | 8.17 |  | 8.17 | APP Aparamenta Modular | INT.COMBINADOS | 1 | 298 | 1 | 264 | 1 | 30367.39 | 2 | 18.23 | 3 | 0.7 |  | 1 | CAJA MASTER | 24 |  | 1 |  | 1 | 10 | 12 | 0 | 0 | 0 | PNM | Comprar | Semanal | 24 | 24 | 120 |  | 03/03/2021.- BLOQUEADO PARA COMPRA POR ESTAR INCLUIDO EN OVERDUE STOCK > 3 AÑOS |  |  | No | No | No | No | Sí | No | No | No | Sí | Sí | No | No | Sí | No | No | No | 0
6004 | NB1L-4-10C30A10 | Int.combinado 4P/7Mod. 10A C 30mA clase A 10kA | 0 | No | 198327 | 70 | INT.COMBINADOS | ZHEJIANG CHINT ELECTRICS CO.LTD | Sí | Sí | Serie NB1L | C | 6925808324728 |  | 0 | NB1L-4-10C30A10 | NB1L.png | 8536303090 | 05031 | 3 | Artículos | F5I | Sí |  | Grupo de artículos | No | 210 | Tipo A - 10 kA | 05/10/10 |  | 11/10/24 |  | 0 |  | 0 | APP Aparamenta Modular | INT.COMBINADOS | 1 | 298 | 1 | 264 | 1 | 30367.39 | 2 | 18.23 | 3 | 0.7 |  | 1 | CAJA MASTER | 24 |  | 1 |  | 1 | 0 | 0 | 0 | 0 | 0 | PNM | Comprar | Semanal | 24 | 24 | 120 |  |  |  |  | No | No | No | No | Sí | No | No | No | Sí | Sí | No | No | Sí | No | No | No | 0
6005 | NB1L-4-10C30AC | Int.combinado 4P/7Mod. 10A C 30mA clase AC 6kA | 13 | No | 198107 | 70 | INT.COMBINADOS | ZHEJIANG CHINT ELECTRICS CO.LTD | Sí | Sí | Serie NB1L | C | 6925808321970 |  | 0 | NB1L-4-10C30AC | NB1L.png | 8536303090 | 05031 | 3 | Artículos | F5I | Sí |  | Grupo de artículos | No | 210 | Tipo AC - 6 kA | 05/10/10 |  | 26/09/24 | 21/05/15 | 8.61 |  | 0.01 | APP Aparamenta Modular | INT.COMBINADOS | 1 | 298 | 1 | 264 | 1 | 30367.39 | 2 | 18.23 | 3 | 0.7 |  | 1 | CAJA MASTER | 24 |  | 1 |  | 1 | 1 | 2 | 0 | 0 | 0 | PNM | Comprar | Semanal | 24 | 24 | 120 |  | 03/03/2021.- BLOQUEADO PARA COMPRA POR ESTAR INCLUIDO EN OVERDUE STOCK > 3 AÑOS |  |  | No | No | No | No | Sí | No | No | No | Sí | Sí | No | No | Sí | No | No | Sí | 0
6006 | NB1L-4-10C30AC10 | Int.combinado 4P/7Mod. 10A C 30mA clase AC 10kA | 24 | No | 198328 | 70 | INT.COMBINADOS | ZHEJIANG CHINT ELECTRICS CO.LTD | Sí | Sí | Serie NB1L | C | 6925808324179 |  | 0 | NB1L-4-10C30AC10 | NB1L.png | 8536303090 | 05031 | 3 | Artículos | F5I | Sí |  | Grupo de artículos | No | 210 | Tipo AC - 10 kA | 05/10/10 |  | 26/09/24 | 24/02/23 | 7.82 |  | 7.82 | APP Aparamenta Modular | INT.COMBINADOS | 1 | 298 | 1 | 264 | 1 | 30367.39 | 2 | 18.23 | 3 | 0.7 |  | 1 | CAJA MASTER | 24 |  | 1 |  | 1 | 0 | 0 | 0 | 0 | 0 | PNM | Comprar | Semanal | 24 | 24 | 120 |  |  |  |  | No | No | No | No | Sí | No | No | No | Sí | Sí | No | No | Sí | No | No | Sí | 0
6007 | NB1L-4-16C3 | Int.combinado 4P/7Mod. 16A C 30mA clase A 10kA | 0 | Sí | 198331 | 0 | INT.COMBINADOS | ZHEJIANG CHINT ELECTRICS CO.LTD | No | No |  |  | 6925808324735 |  | 0 |  |  |  | 05031 | 0 | Artículos |  | Sí |  | Grupo de artículos | No | 210 |  | 05/10/10 |  | 02/10/24 |  | 0 |  | 0 | APP Aparamenta Modular | INT.COMBINADOS | 1 | 298 | 1 | 264 | 1 | 30367.39 | 2 | 18.23 | 3 | 18.57 |  | 1 | CAJA MASTER | 24 |  | 1 |  | 1 | 0 | 0 | 0 | 0 | 0 | Ning. | Comprar |  | 0 | 0 |  |  |  |  | Ref Inexistente | No | No | No | No | No | No | No | No | No | No | No | No | No | No | No | No | 0
6008 | NB1L-4-16C300A | Int.combinado 4P/7Mod. 16A C 300mA clase A 6kA | 0 | Sí |  | 70 | INT.COMBINADOS | ZHEJIANG CHINT ELECTRICS CO.LTD | No | No | Serie NB1L |  |  |  | 0 | NB1L-4-16C300A | NB1L.png | 8536303090 | 05031 | 3 | Artículos | F5I | Sí |  | Grupo de artículos | No | 210 | Tipo A - 6 kA | 05/10/10 |  | 26/08/24 | 30/04/13 | 10.97 |  | 0 | APP Aparamenta Modular | INT.COMBINADOS |  | 0 |  | 0 |  | 0 | 2 | 0 | 3 | 0 |  | 1 | PAQUETE | 24 |  | 1 |  | 1 | 0 | 0 | 0 | 0 | 0 | PNM | Comprar | Semanal | 0 | 1 | 90 |  | 08/08/2019.- NO SE FABRICA ESTE ARTICULO. |  | NO SE FABRICA | No | No | No | No | Sí | No | No | No | Sí | Sí | No | No | Sí | No | No | No | 0
6009 | NB1L-4-16C300A10 | Int.combinado 4P/7Mod. 16A C 300mA clase A 10kA | 0 | No | 198437 | 70 | INT.COMBINADOS | ZHEJIANG CHINT ELECTRICS CO.LTD | Sí | Sí | Serie NB1L | C | 6925808326609 |  | 0 | NB1L-4-16C300A10 | NB1L.png | 8536303090 | 05031 | 3 | Artículos | F5I | Sí |  | Grupo de artículos | No | 210 | Tipo A - 10 kA | 05/10/10 |  | 11/10/24 |  | 0 |  | 0 | APP Aparamenta Modular | INT.COMBINADOS | 1 | 298 | 1 | 264 | 1 | 30367.39 | 2 | 18.23 | 3 | 0.7 |  | 1 | CAJA MASTER | 24 |  | 1 |  | 1 | 0 | 0 | 0 | 0 | 0 | PNM | Comprar | Semanal | 24 | 24 | 120 |  |  |  |  | No | No | No | No | Sí | No | No | No | Sí | Sí | No | No | Sí | No | No | No | 0
6010 | NB1L-4-16C300AC | Int.combinado 4P/7Mod. 16A C 300mA clase AC 6kA | 18 | No | 198109 | 70 | INT.COMBINADOS | ZHEJIANG CHINT ELECTRICS CO.LTD | Sí | Sí | Serie NB1L | C | 6925808323639 |  | 0 | NB1L-4-16C300AC | NB1L.png | 8536303090 | 05031 | 3 | Artículos | F5I | Sí |  | Grupo de artículos | No | 210 | Tipo AC - 6 kA | 05/10/10 |  | 02/10/24 | 05/10/22 | 8.28 |  | 0 | APP Aparamenta Modular | INT.COMBINADOS | 1 | 298 | 1 | 264 | 1 | 30367.39 | 2 | 18.23 | 3 | 0.7 |  | 1 | CAJA MASTER | 24 |  | 1 |  | 1 | 10 | 12 | 0 | 0 | 0 | PNM | Comprar | Semanal | 1 | 1 | 120 |  | 29/07/2021.- REVISION DE MINIMOS CON EL NUEVO PLAZO DE ENTREGA DE FARBICA ¦ 10/03/2021.- ACTUALIZADO MINIMOS S/ VENTA ULTIMOS 12 MESES ¦ 25/02/2020.- ACTUALIZADOS MINIMOS. ACTUALIZADOS PEDIDO MULTIPLE A MULTIPLO DE COMPRAS. |  |  | No | No | No | No | Sí | No | No | No | Sí | Sí | No | No | Sí | No | No | Sí | 0
6011 | NB1L-4-16C300AC10 | Int.combinado 4P/7Mod. 16A C 300mA clase AC 10kA | 0 | No | 198330 | 70 | INT.COMBINADOS | ZHEJIANG CHINT ELECTRICS CO.LTD | Sí | Sí | Serie NB1L | C | 6925808325831 |  | 0 | NB1L-4-16C300AC10 | NB1L.png | 8536303090 | 05031 | 3 | Artículos | F5I | Sí |  | Grupo de artículos | No | 210 | Tipo AC - 10 kA | 05/10/10 |  | 26/09/24 | 10/11/22 | 7.86 |  | 7.86 | APP Aparamenta Modular | INT.COMBINADOS | 1 | 298 | 1 | 264 | 1 | 30367.39 | 2 | 18.23 | 3 | 0.7 |  | 1 | CAJA MASTER | 24 |  | 1 |  | 1 | 0 | 0 | 0 | 0 | 0 | PNM | Comprar | Semanal | 24 | 24 | 120 |  |  |  |  | No | No | No | No | Sí | No | No | No | Sí | Sí | No | No | Sí | No | No | No | 0
6012 | NB1L-4-16C30A | Int.combinado 4P/7Mod. 16A C 30mA clase A 6kA | 56 | No | 198110 | 70 | INT.COMBINADOS | ZHEJIANG CHINT ELECTRICS CO.LTD | Sí | Sí | Serie NB1L | C | 6925808322533 |  | 0 | NB1L-4-16C30A | NB1L.png | 8536303090 | 05031 | 3 | Artículos | F5I | Sí |  | Grupo de artículos | No | 210 | Tipo A - 6 kA | 05/10/10 |  | 26/09/24 | 31/05/24 | 8.64 |  | 0 | APP Aparamenta Modular | INT.COMBINADOS | 1 | 298 | 1 | 264 | 1 | 30367.39 | 2 | 18.23 | 3 | 0.7 |  | 1 | CAJA MASTER | 24 |  | 1 |  | 1 | 1 | 2 | 0 | 0 | 0 | PNM | Comprar | Semanal | 24 | 24 | 120 |  | 03/03/2021.- BLOQUEADO PARA COMPRA POR ESTAR INCLUIDO EN OVERDUE STOCK > 3 AÑOS |  |  | No | No | No | No | Sí | No | No | No | Sí | Sí | No | No | Sí | No | No | Sí | 0
6013 | NB1L-4-16C30A10 | Int.combinado 4P/7Mod. 16A C 30mA clase A 10kA | 0 | No | 198331 | 70 | INT.COMBINADOS | ZHEJIANG CHINT ELECTRICS CO.LTD | Sí | Sí | Serie NB1L | C | 6925808324735 |  | 0 | NB1L-4-16C30A10 | NB1L.png | 8536303090 | 05031 | 3 | Artículos | F5I | Sí |  | Grupo de artículos | No | 210 | Tipo A - 10 kA | 03/11/16 |  | 11/10/24 |  | 0 |  | 0 | APP Aparamenta Modular | INT.COMBINADOS | 1 | 298 | 1 | 264 | 1 | 30367.39 | 2 | 18.23 | 3 | 0.7 |  | 1 | CAJA MASTER | 24 |  | 1 |  | 1 | 0 | 0 | 0 | 0 | 0 | PNM | Comprar | Semanal | 24 | 24 | 120 |  |  |  |  | No | No | No | No | Sí | No | No | No | Sí | Sí | No | No | Sí | No | No | No | 0
6014 | NB1L-4-16C30AC | Int.combinado 4P/7Mod. 16A C 30mA clase AC 6kA | 9 | No | 198111 | 70 | INT.COMBINADOS | ZHEJIANG CHINT ELECTRICS CO.LTD | Sí | Sí | Serie NB1L | C | 6925808321987 |  | 0 | NB1L-4-16C30AC | NB1L.png | 8536303090 | 05031 | 3 | Artículos | F5I | Sí |  | Grupo de artículos | No | 210 | Tipo AC - 6 kA | 05/10/10 |  | 26/09/24 | 28/06/22 | 7.86 |  | 7.86 | APP Aparamenta Modular | INT.COMBINADOS | 1 | 298 | 1 | 264 | 1 | 30367.39 | 2 | 18.23 | 3 | 0.7 |  | 1 | CAJA MASTER | 24 |  | 1 |  | 1 | 0 | 0 | 0 | 0 | 0 | PNM | Comprar | Semanal | 1 | 1 | 120 |  | 29/07/2021.- REVISION DE MINIMOS CON EL NUEVO PLAZO DE ENTREGA DE FARBICA ¦ 09/06/2021.- SE BLOQUEA ART DE COMPRA YA QUE LO SOLICITAN CLIENTES Y NO HAY STOCK ¦ 03/03/2021.- BLOQUEADO PARA COMPRA POR ESTAR INCLUIDO EN OVERDUE STOCK > 3 AÑOS |  |  | No | No | No | No | Sí | No | No | No | Sí | Sí | No | No | Sí | No | No | Sí | 0
6015 | NB1L-4-16C30AC10 | Int.combinado 4P/7Mod. 16A C 30mA clase AC 10kA | 0 | No | 198332 | 70 | INT.COMBINADOS | ZHEJIANG CHINT ELECTRICS CO.LTD | Sí | Sí | Serie NB1L | C | 6925808324186 |  | 0 | NB1L-4-16C30AC10 | NB1L.png | 8536303090 | 05031 | 3 | Artículos | F5I | Sí |  | Grupo de artículos | No | 210 | Tipo AC - 10 kA | 05/10/10 |  | 26/09/24 | 13/10/20 | 7.86 |  | 7.86 | APP Aparamenta Modular | INT.COMBINADOS | 1 | 298 | 1 | 264 | 1 | 30367.39 | 2 | 18.23 | 3 | 0.7 |  | 1 | CAJA MASTER | 24 |  | 1 |  | 1 | 0 | 0 | 0 | 0 | 0 | PNM | Comprar | Semanal | 24 | 24 | 120 |  | 29/07/2021.- REVISION DE MINIMOS CON EL NUEVO PLAZO DE ENTREGA DE FARBICA |  |  | No | No | No | No | Sí | No | No | No | Sí | Sí | No | No | Sí | No | No | No | 0
6016 | NB1L-4-20C300A | Int.combinado 4P/7Mod. 20A C 300mA clase A 6kA | 17 | No | 219846 | 70 | INT.COMBINADOS | ZHEJIANG CHINT ELECTRICS CO.LTD | Sí | Sí | Serie NB1L | C | 6941498989061 |  | 0 | NB1L-4-20C300A | NB1L.png | 8536303090 | 05031 | 3 | Artículos | F5I | Sí |  | Grupo de artículos | No | 210 | Tipo A - 6 kA | 05/10/10 |  | 26/09/24 | 15/06/20 | 9.97 |  | 0 | APP Aparamenta Modular | INT.COMBINADOS | 1 | 298 | 1 | 264 | 1 | 30367.39 | 2 | 18.23 | 3 | 0.7 |  | 1 | CAJA MASTER | 24 |  | 1 |  | 1 | 0 | 0 | 0 | 0 | 0 | PNM | Comprar | Semanal | 24 | 24 | 120 |  | 29/07/2021.- REVISION DE MINIMOS CON EL NUEVO PLAZO DE ENTREGA DE FARBICA ¦ 28/06/2019.- ANTIGUO CODIGO 198117. NUEVO CODIGO 219846. TAMBIEN SE ACTUALIZA EL PRECIO. |  |  | No | No | No | No | Sí | No | No | No | Sí | Sí | No | No | Sí | No | No | Sí | 0
6017 | NB1L-4-20C300A10 | Int.combinado 4P/7Mod. 20A C 300mA clase A 10kA | 0 | No | 198438 | 70 | INT.COMBINADOS | ZHEJIANG CHINT ELECTRICS CO.LTD | Sí | Sí | Serie NB1L | C | 6925808326616 |  | 0 | NB1L-4-20C300A10 | NB1L.png | 8536303090 | 05031 | 3 | Artículos | F5I | Sí |  | Grupo de artículos | No | 210 | Tipo A - 10 kA | 05/10/10 |  | 11/10/24 |  | 0 |  | 0 | APP Aparamenta Modular | INT.COMBINADOS | 1 | 298 | 1 | 264 | 1 | 30367.39 | 2 | 18.23 | 3 | 0.7 |  | 1 | CAJA MASTER | 24 |  | 1 |  | 1 | 0 | 0 | 0 | 0 | 0 | PNM | Comprar | Semanal | 24 | 24 | 120 |  |  |  |  | No | No | No | No | Sí | No | No | No | Sí | Sí | No | No | Sí | No | No | No | 0
6018 | NB1L-4-20C300AC | Int.combinado 4P/7Mod. 20A C 300mA clase AC 6kA | 21 | No | 198117 | 70 | INT.COMBINADOS | ZHEJIANG CHINT ELECTRICS CO.LTD | Sí | Sí | Serie NB1L | C | 6925808323646 |  | 0 | NB1L-4-20C300AC | NB1L.png | 8536303090 | 05031 | 3 | Artículos | F5I | Sí |  | Grupo de artículos | No | 210 | Tipo AC - 6 kA | 05/10/10 |  | 02/10/24 | 07/07/20 | 7.86 |  | 0 | APP Aparamenta Modular | INT.COMBINADOS | 1 | 298 | 1 | 264 | 1 | 30367.39 | 2 | 18.23 | 3 | 0.7 |  | 1 | CAJA MASTER | 24 |  | 1 |  | 1 | 0 | 0 | 0 | 0 | 0 | PNM | Comprar | Semanal | 24 | 24 | 120 |  | 29/07/2021.- REVISION DE MINIMOS CON EL NUEVO PLAZO DE ENTREGA DE FARBICA ¦ 10/03/2021.- ACTUALIZADO MINIMOS S/ VENTA ULTIMOS 12 MESES ¦ 25/02/2020.- ACTUALIZADOS MINIMOS. ACTUALIZADOS PEDIDO MULTIPLE A MULTIPLO DE COMPRAS. |  |  | No | No | No | No | Sí | No | No | No | Sí | Sí | No | No | Sí | No | No | Sí | 0
6019 | NB1L-4-20C300AC10 | Int.combinado 4P/7Mod. 20A C 300mA clase AC 10kA | 0 | No | 198338 | 70 | INT.COMBINADOS | ZHEJIANG CHINT ELECTRICS CO.LTD | Sí | Sí | Serie NB1L | C | 6925808325848 |  | 0 | NB1L-4-20C300AC10 | NB1L.png | 8536303090 | 05031 | 3 | Artículos | F5I | Sí |  | Grupo de artículos | No | 210 | Tipo AC - 10 kA | 05/10/10 |  | 11/10/24 |  | 0 |  | 0 | APP Aparamenta Modular | INT.COMBINADOS | 1 | 298 | 1 | 264 | 1 | 30367.39 | 2 | 18.23 | 3 | 0.7 |  | 1 | CAJA MASTER | 24 |  | 1 |  | 1 | 0 | 0 | 0 | 0 | 0 | PNM | Comprar | Semanal | 24 | 24 | 120 |  |  |  |  | No | No | No | No | Sí | No | No | No | Sí | Sí | No | No | Sí | No | No | No | 0
6020 | NB1L-4-20C30A | Int.combinado 4P/7Mod. 20A C 30mA clase A 6kA | 0 | No | 198118 | 70 | INT.COMBINADOS | ZHEJIANG CHINT ELECTRICS CO.LTD | Sí | Sí | Serie NB1L | C | 6925808322540 |  | 0 | NB1L-4-20C30A | NB1L.png | 8536303090 | 05031 | 3 | Artículos | F5I | Sí |  | Grupo de artículos | No | 210 | Tipo A - 6 kA | 05/10/10 |  | 26/09/24 | 30/04/24 | 8.62 |  | 8.58 | APP Aparamenta Modular | INT.COMBINADOS | 1 | 298 | 1 | 264 | 1 | 30367.39 | 2 | 18.23 | 3 | 0.7 |  | 1 | CAJA MASTER | 24 |  | 1 |  | 1 | 0 | 0 | 0 | 0 | 0 | PNM | Comprar | Semanal | 24 | 24 | 120 |  |  |  |  | No | No | No | No | Sí | No | No | No | Sí | Sí | No | No | Sí | No | No | No | 0
6021 | NB1L-4-20C30A10 | Int.combinado 4P/7Mod. 20A C 30mA clase A 10kA | 0 | No | 198339 | 70 | INT.COMBINADOS | ZHEJIANG CHINT ELECTRICS CO.LTD | Sí | Sí | Serie NB1L | C | 6925808324742 |  | 0 | NB1L-4-20C30A10 | NB1L.png | 8536303090 | 05031 | 3 | Artículos | F5I | Sí |  | Grupo de artículos | No | 210 | Tipo A - 10 kA | 05/10/10 |  | 11/10/24 |  | 0 |  | 0 | APP Aparamenta Modular | INT.COMBINADOS | 1 | 298 | 1 | 264 | 1 | 30367.39 | 2 | 18.23 | 3 | 0.7 |  | 1 | CAJA MASTER | 24 |  | 1 |  | 1 | 0 | 0 | 0 | 0 | 0 | PNM | Comprar | Semanal | 24 | 24 | 120 |  |  |  |  | No | No | No | No | Sí | No | No | No | Sí | Sí | No | No | Sí | No | No | No | 0
6022 | NB1L-4-20C30AC | Int.combinado 4P/7Mod. 20A C 30mA clase AC 6kA | 12 | No | 198119 | 70 | INT.COMBINADOS | ZHEJIANG CHINT ELECTRICS CO.LTD | Sí | Sí | Serie NB1L | C | 6925808321994 |  | 0 | NB1L-4-20C30AC | NB1L.png | 8536303090 | 05031 | 3 | Artículos | F5I | Sí |  | Grupo de artículos | No | 210 | Tipo AC - 6 kA | 05/10/10 |  | 26/09/24 | 26/01/23 | 0.01 |  | 0.01 | APP Aparamenta Modular | INT.COMBINADOS | 1 | 298 | 1 | 264 | 1 | 30367.39 | 2 | 18.23 | 3 | 0.7 |  | 1 | CAJA MASTER | 24 |  | 1 |  | 1 | 12 | 15 | 0 | 0 | 0 | PNM | Comprar | Semanal | 24 | 24 | 120 |  | 29/07/2021.- REVISION DE MINIMOS CON EL NUEVO PLAZO DE ENTREGA DE FARBICA ¦ 28/12/2020.- ACTUALIZADO MINIMOS S/ VENTA DE 2020 ¦ 25/02/2020.- ACTUALIZADOS MINIMOS. ACTUALIZADOS PEDIDO MULTIPLE A MULTIPLO DE COMPRAS. |  |  | No | No | No | No | Sí | No | No | No | Sí | Sí | No | No | Sí | No | No | Sí | 0
6023 | NB1L-4-20C30AC10 | Int.combinado 4P/7Mod. 20A C 30mA clase AC 10kA | 0 | No | 198340 | 70 | INT.COMBINADOS | ZHEJIANG CHINT ELECTRICS CO.LTD | Sí | Sí | Serie NB1L | C | 6925808324193 |  | 0 | NB1L-4-20C30AC10 | NB1L.png | 8536303090 | 05031 | 3 | Artículos | F5I | Sí |  | Grupo de artículos | No | 210 | Tipo AC - 10 kA | 05/10/10 |  | 11/10/24 | 21/05/15 | 12.1 |  | 0 | APP Aparamenta Modular | INT.COMBINADOS | 1 | 298 | 1 | 264 | 1 | 30367.39 | 2 | 18.23 | 3 | 0.7 |  | 1 | CAJA MASTER | 24 |  | 1 |  | 1 | 0 | 0 | 0 | 0 | 0 | PNM | Comprar | Semanal | 24 | 24 | 120 |  | 03/03/2021.- BLOQUEADO PARA COMPRA POR ESTAR INCLUIDO EN OVERDUE STOCK > 3 AÑOS |  |  | No | No | No | No | Sí | No | No | No | Sí | Sí | No | No | Sí | No | No | No | 0
6024 | NB1L-4-25-300AC |  | 0 | Sí | 198913 | 0 | INT.COMBINADOS | ZHEJIANG CHINT ELECTRICS CO.LTD | No | No |  |  | 6925808331368 |  | 0 |  | G NB1L-40 4P C25 300mA A#6kA(R) |  | 05031 | 0 | Artículos |  | Sí | 16925808331365 | Grupo de artículos | No | 210 |  | 21/10/10 |  | 02/10/24 | 31/10/15 | 7.83 |  | 0 | APP Aparamenta Modular | INT.COMBINADOS | 1 | 298 | 1 | 264 | 1 | 30367.39 | 2 | 18.23 | 3 | 18.6 |  | 1 | CAJA MASTER | 24 |  | 1 |  | 1 | 0 | 0 | 0 | 0 | 0 | Ning. | Comprar |  | 0 | 0 |  |  |  |  | N. Ref: NB1L-4-25C300A | No | No | No | No | No | No | No | No | No | No | No | No | No | No | No | No | 0
6025 | NB1L-4-25C300A | Int.combinado 4P/7Mod. 25A C 300mA clase A 6kA | 4 | No | 198913 | 70 | INT.COMBINADOS | ZHEJIANG CHINT ELECTRICS CO.LTD | Sí | Sí | Serie NB1L | C | 6925808331368 |  | 0 | NB1L-4-25C300A | NB1L.png | 8536303090 | 05031 | 3 | Artículos | F5I | Sí |  | Grupo de artículos | No | 210 | Tipo A - 6 kA | 05/10/10 |  | 26/09/24 | 09/10/24 | 8.41 |  | 8.41 | APP Aparamenta Modular | INT.COMBINADOS | 1 | 298 | 1 | 264 | 1 | 30367.39 | 2 | 18.23 | 3 | 0.7 |  | 1 | CAJA MASTER | 24 |  | 1 |  | 1 | 1 | 2 | 0 | 0 | 0 | PNM | Comprar | Semanal | 1 | 1 | 120 |  | 29/07/2021.- REVISION DE MINIMOS CON EL NUEVO PLAZO DE ENTREGA DE FARBICA ¦ 10/03/2021.- ACTUALIZADO Y REVISADO MINIMOS S/ VENTA ULTIMOS 12 MESES |  |  | No | No | No | No | Sí | No | No | No | Sí | Sí | No | No | Sí | No | No | Sí | 0
6026 | NB1L-4-25C300A10 | Int.combinado 4P/7Mod. 25A C 300mA clase A 10kA | 0 | No | 198439 | 70 | INT.COMBINADOS | ZHEJIANG CHINT ELECTRICS CO.LTD | Sí | Sí | Serie NB1L | C | 6925808326623 |  | 0 | NB1L-4-25C300A10 | NB1L.png | 8536303090 | 05031 | 3 | Artículos | F5I | Sí |  | Grupo de artículos | No | 210 | Tipo A - 10 kA | 05/10/10 |  | 11/10/24 |  | 0 |  | 0 | APP Aparamenta Modular | INT.COMBINADOS | 1 | 298 | 1 | 264 | 1 | 30367.39 | 2 | 18.23 | 3 | 0.7 |  | 1 | CAJA MASTER | 24 |  | 1 |  | 1 | 0 | 0 | 0 | 0 | 0 | PNM | Comprar | Semanal | 24 | 24 | 120 |  |  |  |  | No | No | No | No | Sí | No | No | No | Sí | Sí | No | No | Sí | No | No | No | 0
6027 | NB1L-4-25C300AC | Int.combinado 4P/7Mod. 25A C 300mA clase AC 6kA | 25 | No | 198121 | 70 | INT.COMBINADOS | ZHEJIANG CHINT ELECTRICS CO.LTD | Sí | Sí | Serie NB1L | C | 6925808323653 |  | 0 | NB1L-4-25C300AC | NB1L.png | 8536303090 | 05031 | 3 | Artículos | F5I | Sí |  | Grupo de artículos | No | 210 | Tipo AC - 6 kA | 05/10/10 |  | 26/09/24 | 05/10/22 | 8.28 |  | 8.28 | APP Aparamenta Modular | INT.COMBINADOS | 1 | 298 | 1 | 264 | 1 | 30367.39 | 2 | 18.23 | 3 | 0.7 |  | 1 | CAJA MASTER | 24 |  | 1 |  | 1 | 24 | 29 | 0 | 0 | 0 | PNM | Comprar | Semanal | 24 | 24 | 120 |  | 29/07/2021.- REVISION DE MINIMOS CON EL NUEVO PLAZO DE ENTREGA DE FARBICA ¦ 10/03/2021.- ACTUALIZADO MINIMOS S/ VENTA ULTIMOS 12 MESES ¦ 25/02/2020.- ACTUALIZADOS MINIMOS. ACTUALIZADOS PEDIDO MULTIPLE A MULTIPLO DE COMPRAS. |  |  | No | No | No | No | Sí | No | No | No | Sí | Sí | No | No | Sí | No | No | Sí | 0
6028 | NB1L-4-25C300AC10 | Int.combinado 4P/7Mod. 25A C 300mA clase AC 10kA | 2 | No | 198342 | 70 | INT.COMBINADOS | ZHEJIANG CHINT ELECTRICS CO.LTD | Sí | Sí | Serie NB1L | C | 6925808325855 |  | 0 | NB1L-4-25C300AC10 | NB1L.png | 8536303090 | 05031 | 3 | Artículos | F5I | Sí |  | Grupo de artículos | No | 210 | Tipo AC - 10 kA | 05/10/10 |  | 26/09/24 | 15/12/23 | 8.12 |  | 8.12 | APP Aparamenta Modular | INT.COMBINADOS | 1 | 298 | 1 | 264 | 1 | 30367.39 | 2 | 18.23 | 3 | 0.7 |  | 1 | CAJA MASTER | 24 |  | 1 |  | 1 | 2 | 2 | 0 | 0 | 0 | PNM | Comprar | Semanal | 24 | 24 | 120 |  | 25/02/2020.- ACTUALIZADOS MINIMOS. ACTUALIZADOS PEDIDO MULTIPLE A MULTIPLO DE COMPRAS. |  |  | No | No | No | No | Sí | No | No | No | Sí | Sí | No | No | Sí | No | No | No | 0
6029 | NB1L-4-25C30A | Int.combinado 4P/7Mod. 25A C 30mA clase A 6kA | 20 | No | 198122 | 70 | INT.COMBINADOS | ZHEJIANG CHINT ELECTRICS CO.LTD | Sí | Sí | Serie NB1L | C | 6925808322557 |  | 0 | NB1L-4-25C30A | NB1L.png | 8536303090 | 05031 | 3 | Artículos | F5I | Sí |  | Grupo de artículos | No | 210 | Tipo A - 6 kA | 05/10/10 |  | 26/09/24 | 09/10/24 | 8.58 |  | 8.58 | APP Aparamenta Modular | INT.COMBINADOS | 1 | 298 | 1 | 264 | 1 | 30367.39 | 2 | 18.23 | 3 | 0.7 |  | 1 | CAJA MASTER | 24 |  | 1 |  | 1 | 40 | 60 | 0 | 24 | 13 | PNM | Comprar | Semanal | 24 | 24 | 120 |  |  |  |  | No | No | No | No | Sí | No | No | No | Sí | Sí | No | No | Sí | No | No | No | 0
6030 | NB1L-4-25C30A10 | Int.combinado 4P/7Mod. 25A C 30mA clase A 10kA | 0 | No | 198343 | 70 | INT.COMBINADOS | ZHEJIANG CHINT ELECTRICS CO.LTD | Sí | Sí | Serie NB1L | C | 6925808324759 |  | 0 | NB1L-4-25C30A10 | NB1L.png | 8536303090 | 05031 | 3 | Artículos | F5I | Sí |  | Grupo de artículos | No | 210 | Tipo A - 10 kA | 05/10/10 |  | 11/10/24 |  | 0 |  | 0 | APP Aparamenta Modular | INT.COMBINADOS | 1 | 298 | 1 | 264 | 1 | 30367.39 | 2 | 18.23 | 3 | 0.7 |  | 1 | CAJA MASTER | 24 |  | 1 |  | 1 | 0 | 0 | 0 | 0 | 0 | PNM | Comprar | Semanal | 24 | 24 | 120 |  |  |  |  | No | No | No | No | Sí | No | No | No | Sí | Sí | No | No | Sí | No | No | No | 0
6031 | NB1L-4-25C30AC | Int.combinado 4P/7Mod. 25A C 30mA clase AC 6kA | 53 | No | 198123 | 70 | INT.COMBINADOS | ZHEJIANG CHINT ELECTRICS CO.LTD | Sí | Sí | Serie NB1L | C | 6925808322007 |  | 0 | NB1L-4-25C30AC | NB1L.png | 8536303090 | 05031 | 3 | Artículos | F5I | Sí |  | Grupo de artículos | No | 210 | Tipo AC - 6 kA | 05/10/10 |  | 10/10/24 | 09/10/24 | 8.09 |  | 8.28 | APP Aparamenta Modular | INT.COMBINADOS | 1 | 298 | 1 | 264 | 1 | 30367.39 | 2 | 18.23 | 3 | 0.7 |  | 1 | CAJA MASTER | 24 |  | 1 |  | 1 | 130 | 130 | 0 | 72 | 40 | PNM | Comprar | Semanal | 300 | 24 | 120 |  | 29/07/2021.- REVISION DE MINIMOS CON EL NUEVO PLAZO DE ENTREGA DE FARBICA ¦ 10/03/2021.- ACTUALIZADO MINIMOS S/ VENTA ULTIMOS 12 MESES ¦ 25/02/2020.- ACTUALIZADOS MINIMOS. ACTUALIZADOS PEDIDO MULTIPLE A MULTIPLO DE COMPRAS. |  |  | No | No | No | No | Sí | No | No | No | Sí | Sí | No | No | Sí | No | No | Sí | 0
6032 | NB1L-4-25C30AC10 | Int.combinado 4P/7Mod. 25A C 30mA clase AC 10kA | 1 | No | 198344 | 70 | INT.COMBINADOS | ZHEJIANG CHINT ELECTRICS CO.LTD | Sí | Sí | Serie NB1L | C | 6925808324209 |  | 0 | NB1L-4-25C30AC10 | NB1L.png | 8536303090 | 05031 | 3 | Artículos | F5I | Sí |  | Grupo de artículos | No | 210 | Tipo AC - 10 kA | 05/10/10 |  | 26/09/24 | 28/12/23 | 8.37 |  | 8.37 | APP Aparamenta Modular | INT.COMBINADOS | 1 | 298 | 1 | 264 | 1 | 30367.39 | 2 | 18.23 | 3 | 0.7 |  | 1 | CAJA MASTER | 24 |  | 1 |  | 1 | 0 | 0 | 0 | 0 | 0 | PNM | Comprar | Semanal | 24 | 24 | 120 |  | 29/07/2021.- REVISION DE MINIMOS CON EL NUEVO PLAZO DE ENTREGA DE FARBICA |  |  | No | No | No | No | Sí | No | No | No | Sí | Sí | No | No | Sí | No | No | No | 0
6033 | NB1L-4-32C300A | Int.combinado 4P/7Mod. 32A C 300mA clase A 6kA | 0 | No |  | 70 | INT.COMBINADOS | ZHEJIANG CHINT ELECTRICS CO.LTD | Sí | Sí | Serie NB1L |  |  |  | 0 | NB1L-4-32C300A | NB1L.png | 8536303090 | 05031 | 3 | Artículos | F5I | Sí |  | Grupo de artículos | No | 210 | Tipo A - 6 kA | 05/10/10 |  | 26/09/24 |  | 0 |  | 0 | APP Aparamenta Modular | INT.COMBINADOS | 1 | 0 | 1 | 0 | 1 | 0 | 2 | 0 | 2 | 0 |  | 1 | PAQUETE | 24 |  | 1 |  | 1 | 0 | 0 | 0 | 0 | 0 | PNM | Comprar | Semanal | 24 | 24 | 120 |  | 22/07/2021.- ESTA REFERENCIA NO EXISTE EN FABRICA. ALTERNATIVA NB1L-4-32C300A10 |  |  | No | No | No | No | Sí | No | No | No | Sí | Sí | No | No | Sí | No | No | No | 0
6034 | NB1L-4-32C300A10 | Int.combinado 4P/7Mod. 32A C 300mA clase A 10kA | 0 | No | 198440 | 70 | INT.COMBINADOS | ZHEJIANG CHINT ELECTRICS CO.LTD | Sí | Sí | Serie NB1L | C | 6925808326630 |  | 0 | NB1L-4-32C300A10 | NB1L.png | 8536303090 | 05031 | 3 | Artículos | F5I | Sí |  | Grupo de artículos | No | 210 | Tipo A - 10 kA | 05/10/10 |  | 11/10/24 |  | 0 |  | 0 | APP Aparamenta Modular | INT.COMBINADOS | 1 | 298 | 1 | 264 | 1 | 30367.39 | 2 | 18.23 | 3 | 0.7 |  | 1 | CAJA MASTER | 24 |  | 1 |  | 1 | 0 | 0 | 0 | 0 | 0 | PNM | Comprar | Semanal | 24 | 24 | 120 |  |  |  |  | No | No | No | No | Sí | No | No | No | Sí | Sí | No | No | Sí | No | No | No | 0
6035 | NB1L-4-32C300AC | Int.combinado 4P/7Mod. 32A C 300mA clase AC 6kA | 101 | No | 198129 | 70 | INT.COMBINADOS | ZHEJIANG CHINT ELECTRICS CO.LTD | Sí | Sí | Serie NB1L | C | 6925808323660 |  | 0 | NB1L-4-32C300AC | NB1L.png | 8536303090 | 05031 | 3 | Artículos | F5I | Sí |  | Grupo de artículos | No | 210 | Tipo AC - 6 kA | 05/10/10 |  | 26/09/24 | 05/10/22 | 7.74 |  | 0 | APP Aparamenta Modular | INT.COMBINADOS | 1 | 298 | 1 | 264 | 1 | 30367.39 | 2 | 18.23 | 3 | 0.7 |  | 1 | CAJA MASTER | 24 |  | 1 |  | 1 | 15 | 18 | 0 | 0 | 0 | PNM | Comprar | Semanal | 24 | 24 | 120 |  | 29/07/2021.- REVISION DE MINIMOS CON EL NUEVO PLAZO DE ENTREGA DE FARBICA ¦ 10/03/2021.- ACTUALIZADO MINIMOS S/ VENTA ULTIMOS 12 MESES ¦ 25/02/2020.- ACTUALIZADOS MINIMOS. ACTUALIZADOS PEDIDO MULTIPLE A MULTIPLO DE COMPRAS. |  |  | No | No | No | No | Sí | No | No | No | Sí | Sí | No | No | Sí | No | No | Sí | 0
6036 | NB1L-4-32C300AC10 | Int.combinado 4P/7Mod. 32A C 300mA clase AC 10kA | 0 | No | 198350 | 70 | INT.COMBINADOS | ZHEJIANG CHINT ELECTRICS CO.LTD | Sí | Sí | Serie NB1L | C | 6925808325862 |  | 0 | NB1L-4-32C300AC10 | NB1L.png | 8536303090 | 05031 | 3 | Artículos | F5I | Sí |  | Grupo de artículos | No | 210 | Tipo AC - 10 kA | 05/10/10 |  | 26/09/24 | 31/08/23 | 8.1 |  | 8.1 | APP Aparamenta Modular | INT.COMBINADOS | 1 | 298 | 1 | 264 | 1 | 30367.39 | 2 | 18.23 | 3 | 0.7 |  | 1 | CAJA MASTER | 24 |  | 1 |  | 1 | 0 | 0 | 0 | 0 | 0 | PNM | Comprar | Semanal | 24 | 24 | 120 |  |  |  |  | No | No | No | No | Sí | No | No | No | Sí | Sí | No | No | Sí | No | No | No | 0
6037 | NB1L-4-32C30A | Int.combinado 4P/7Mod. 32A C 30mA clase A 6kA | 11 | No | 198130 | 70 | INT.COMBINADOS | ZHEJIANG CHINT ELECTRICS CO.LTD | Sí | Sí | Serie NB1L | C | 6925808322564 |  | 0 | NB1L-4-32C30A | NB1L.png | 8536303090 | 05031 | 3 | Artículos | F5I | Sí |  | Grupo de artículos | No | 210 | Tipo A - 6 kA | 05/10/10 |  | 26/09/24 | 09/10/24 | 8.65 |  | 8.65 | APP Aparamenta Modular | INT.COMBINADOS | 1 | 298 | 1 | 264 | 1 | 30367.39 | 2 | 18.23 | 3 | 0.7 |  | 1 | CAJA MASTER | 24 |  | 1 |  | 1 | 10 | 12 | 0 | 0 | 0 | PNM | Comprar | Semanal | 24 | 24 | 120 |  | 10/03/2021.- ACTUALIZADO Y REVISADO MINIMOS S/ VENTA ULTIMOS 12 MESES |  |  | No | No | No | No | Sí | No | No | No | Sí | Sí | No | No | Sí | No | No | Sí | 0
6038 | NB1L-4-32C30A10 | Int.combinado 4P/7Mod. 32A C 30mA clase A 10kA | 0 | No | 198351 | 70 | INT.COMBINADOS | ZHEJIANG CHINT ELECTRICS CO.LTD | Sí | Sí | Serie NB1L | C | 6925808324766 |  | 0 | NB1L-4-32C30A10 | NB1L.png | 8536303090 | 05031 | 3 | Artículos | F5I | Sí |  | Grupo de artículos | No | 210 | Tipo A - 10 kA | 05/10/10 |  | 11/10/24 |  | 0 |  | 0 | APP Aparamenta Modular | INT.COMBINADOS | 1 | 298 | 1 | 264 | 1 | 30367.39 | 2 | 18.23 | 3 | 0.7 |  | 1 | CAJA MASTER | 24 |  | 1 |  | 1 | 0 | 0 | 0 | 0 | 0 | PNM | Comprar | Semanal | 24 | 24 | 120 |  |  |  |  | No | No | No | No | Sí | No | No | No | Sí | Sí | No | No | Sí | No | No | No | 0
6039 | NB1L-4-32C30AC | Int.combinado 4P/7Mod. 32A C 30mA clase AC 6kA | 249 | No | 198131 | 70 | INT.COMBINADOS | ZHEJIANG CHINT ELECTRICS CO.LTD | Sí | Sí | Serie NB1L | C | 6925808322014 |  | 0 | NB1L-4-32C30AC | NB1L.png | 8536303090 | 05031 | 3 | Artículos | F5I | Sí |  | Grupo de artículos | No | 210 | Tipo AC - 6 kA | 05/10/10 |  | 26/09/24 | 05/10/22 | 8.28 |  | 0 | APP Aparamenta Modular | INT.COMBINADOS | 1 | 298 | 1 | 264 | 1 | 30367.39 | 2 | 18.23 | 3 | 0.7 |  | 1 | CAJA MASTER | 24 |  | 1 |  | 1 | 44 | 53 | 0 | 0 | 14 | PNM | Comprar | Semanal | 80 | 24 | 120 |  | 29/07/2021.- REVISION DE MINIMOS CON EL NUEVO PLAZO DE ENTREGA DE FARBICA ¦ 01/06/2021.- ACTUALIZADO MINIMOS S/ VENTA ¦ 10/03/2021.- ACTUALIZADO MINIMOS S/ VENTA ULTIMOS 12 MESES ¦ 25/02/2020.- ACTUALIZADOS MINIMOS. ACTUALIZADOS PEDIDO MULTIPLE A MULTIPLO DE COMPRAS. |  |  | No | No | No | No | Sí | No | No | No | Sí | Sí | No | No | Sí | No | No | Sí | 0
6040 | NB1L-4-32C30AC10 | Int.combinado 4P/7Mod. 32A C 30mA clase AC 10kA | 15 | No | 198352 | 70 | INT.COMBINADOS | ZHEJIANG CHINT ELECTRICS CO.LTD | Sí | Sí | Serie NB1L | C | 6925808324216 |  | 0 | NB1L-4-32C30AC10 | NB1L.png | 8536303090 | 05031 | 3 | Artículos | F5I | Sí |  | Grupo de artículos | No | 210 | Tipo AC - 10 kA | 05/10/10 |  | 26/09/24 | 28/12/23 | 8.35 |  | 8.35 | APP Aparamenta Modular | INT.COMBINADOS | 1 | 298 | 1 | 264 | 1 | 30367.39 | 2 | 18.23 | 3 | 0.7 |  | 1 | CAJA MASTER | 24 |  | 1 |  | 1 | 0 | 0 | 0 | 0 | 0 | PNM | Comprar | Semanal | 24 | 24 | 120 |  | 03/03/2021.- BLOQUEADO PARA COMPRA POR ESTAR INCLUIDO EN OVERDUE STOCK > 3 AÑOS |  |  | No | No | No | No | Sí | No | No | No | Sí | Sí | No | No | Sí | No | No | No | 0
6041 | NB1L-4-40-300AC | NO SE FABRICA 11-06-15 | 0 | Sí |  | 85 | INT.COMBINADOS | ZHEJIANG CHINT ELECTRICS CO.LTD | No | No |  |  |  |  | 0 |  |  |  | 05031 | 0 | Artículos |  | Sí |  | Grupo de artículos | No | 210 |  | 21/10/10 |  | 26/09/24 | 18/10/10 | 7.83 |  | 0 | APP Aparamenta Modular | INT.COMBINADOS | 1 | 0 | 1 | 0 | 1 | 0 | 2 | 0 | 2 | 0 |  | 1 | PAQUETE | 1 |  | 1 |  | 1 | 0 | 0 | 0 | 0 | 0 | Ning. | Comprar |  | 0 | 0 |  |  |  |  | Ref. Correcta NB1L-4-40C300AC | No | No | No | No | No | No | No | No | No | No | No | No | No | No | No | No | 0
6042 | NB1L-4-40C300A | Int.combinado 4P/7Mod. 40A C 300mA clase A 6kA | 0 | No | 198931 | 70 | INT.COMBINADOS | ZHEJIANG CHINT ELECTRICS CO.LTD | Sí | Sí | Serie NB1L | C | 6901800640585 |  | 0 | NB1L-4-40C300A | NB1L.png | 8536303090 | 05031 | 3 | Artículos | F5I | Sí |  | Grupo de artículos | No | 210 | Tipo A - 6 kA | 05/10/10 |  | 26/09/24 | 28/06/22 | 9.63 |  | 0 | APP Aparamenta Modular | INT.COMBINADOS | 1 | 298 | 1 | 264 | 1 | 30367.39 | 2 | 18.23 | 3 | 0.7 |  | 1 | CAJA MASTER | 24 |  | 1 |  | 1 | 2 | 3 | 0 | 1 | 0 | PNM | Comprar | Semanal | 24 | 24 | 120 |  | 29/07/2021.- REVISION DE MINIMOS CON EL NUEVO PLAZO DE ENTREGA DE FARBICA ¦ 10/03/2021.- ACTUALIZADO Y REVISADO MINIMOS S/ VENTA ULTIMOS 12 MESES |  |  | No | No | No | No | Sí | No | No | No | Sí | Sí | No | No | Sí | No | No | Sí | 0
6043 | NB1L-4-40C300A10 | Int.combinado 4P/7Mod. 40A C 300mA clase A 10kA | 0 | No | 198441 | 70 | INT.COMBINADOS | ZHEJIANG CHINT ELECTRICS CO.LTD | Sí | Sí | Serie NB1L | C | 6925808326647 |  | 0 | NB1L-4-40C300A10 | NB1L.png | 8536303090 | 05031 | 3 | Artículos | F5I | Sí |  | Grupo de artículos | No | 210 | Tipo A - 10 kA | 05/10/10 |  | 11/10/24 | 26/11/13 | 14.99 |  | 14.99 | APP Aparamenta Modular | INT.COMBINADOS | 1 | 298 | 1 | 264 | 1 | 30367.39 | 2 | 18.23 | 3 | 0.7 |  | 1 | CAJA MASTER | 24 |  | 1 |  | 1 | 0 | 0 | 0 | 0 | 0 | PNM | Comprar | Semanal | 24 | 24 | 120 |  |  |  |  | No | No | No | No | Sí | No | No | No | Sí | Sí | No | No | Sí | No | No | No | 0
6044 | NB1L-4-40C300AC | Int.combinado 4P/7Mod. 40A C 300mA clase AC 6kA | 55 | No | 198137 | 70 | INT.COMBINADOS | ZHEJIANG CHINT ELECTRICS CO.LTD | Sí | Sí | Serie NB1L | C | 6925808323677 |  | 0 | NB1L-4-40C300AC | NB1L.png | 8536303090 | 05031 | 3 | Artículos | F5I | Sí |  | Grupo de artículos | No | 210 | Tipo AC - 6 kA | 05/10/10 |  | 26/09/24 | 05/10/22 | 8.47 |  | 0 | APP Aparamenta Modular | INT.COMBINADOS | 1 | 298 | 1 | 264 | 1 | 30367.39 | 2 | 18.23 | 3 | 0.7 |  | 1 | CAJA MASTER | 24 |  | 1 |  | 1 | 16 | 20 | 0 | 0 | 0 | PNM | Comprar | Semanal | 24 | 24 | 120 |  | 29/07/2021.- REVISION DE MINIMOS CON EL NUEVO PLAZO DE ENTREGA DE FARBICA ¦ 10/03/2021.- ACTUALIZADO MINIMOS S/ VENTA ULTIMOS 12 MESES ¦ 25/02/2020.- ACTUALIZADOS MINIMOS. ACTUALIZADOS PEDIDO MULTIPLE A MULTIPLO DE COMPRAS. |  |  | No | No | No | No | Sí | No | No | No | Sí | Sí | No | No | Sí | No | No | Sí | 0
6045 | NB1L-4-40C300AC10 | Int.combinado 4P/7Mod. 40A C 300mA clase AC 10kA | 4 | No | 198358 | 70 | INT.COMBINADOS | ZHEJIANG CHINT ELECTRICS CO.LTD | Sí | Sí | Serie NB1L | C | 6925808325879 |  | 0 | NB1L-4-40C300AC10 | NB1L.png | 8536303090 | 05031 | 3 | Artículos | F5I | Sí |  | Grupo de artículos | No | 210 | Tipo AC - 10 kA | 05/10/10 |  | 26/09/24 | 13/02/24 | 8.15 |  | 8.15 | APP Aparamenta Modular | INT.COMBINADOS | 1 | 298 | 1 | 264 | 1 | 30367.39 | 2 | 18.23 | 3 | 0.7 |  | 1 | CAJA MASTER | 24 |  | 1 |  | 1 | 0 | 0 | 0 | 0 | 0 | PNM | Comprar | Semanal | 24 | 24 | 120 |  | 29/07/2021.- REVISION DE MINIMOS CON EL NUEVO PLAZO DE ENTREGA DE FARBICA |  |  | No | No | No | No | Sí | No | No | No | Sí | Sí | No | No | Sí | No | No | No | 0
6046 | NB1L-4-40C30A | Int.combinado 4P/7Mod. 40A C 30mA clase A 6kA | 2 | No | 198138 | 70 | INT.COMBINADOS | ZHEJIANG CHINT ELECTRICS CO.LTD | Sí | Sí | Serie NB1L | C | 6925808322571 |  | 0 | NB1L-4-40C30A | NB1L.png | 8536303090 | 05031 | 3 | Artículos | F5I | Sí |  | Grupo de artículos | No | 210 | Tipo A - 6 kA | 05/10/10 |  | 26/09/24 | 09/10/24 | 8.67 |  | 8.67 | APP Aparamenta Modular | INT.COMBINADOS | 1 | 298 | 1 | 264 | 1 | 30367.39 | 2 | 18.23 | 3 | 0.7 |  | 1 | CAJA MASTER | 24 |  | 1 |  | 1 | 3 | 4 | 0 | 0 | 0 | PNM | Comprar | Semanal | 24 | 24 | 120 |  | 03/03/2021.- BLOQUEADO PARA COMPRA POR ESTAR INCLUIDO EN OVERDUE STOCK > 3 AÑOS |  |  | No | No | No | No | Sí | No | No | No | Sí | Sí | No | No | Sí | No | No | No | 0
6047 | NB1L-4-40C30A10 | Int.combinado 4P/7Mod. 40A C 30mA clase A 10kA | 0 | No | 198359 | 70 | INT.COMBINADOS | ZHEJIANG CHINT ELECTRICS CO.LTD | Sí | Sí | Serie NB1L | C | 6925808324773 |  | 0 | NB1L-4-40C30A10 | NB1L.png | 8536303090 | 05031 | 3 | Artículos | F5I | Sí |  | Grupo de artículos | No | 210 | Tipo A - 10 kA | 05/10/10 |  | 11/10/24 | 21/05/15 | 14.99 |  | 0 | APP Aparamenta Modular | INT.COMBINADOS | 1 | 298 | 1 | 264 | 1 | 30367.39 | 2 | 18.23 | 3 | 0.7 |  | 1 | CAJA MASTER | 24 |  | 1 |  | 1 | 0 | 0 | 0 | 0 | 0 | PNM | Comprar | Semanal | 24 | 24 | 120 |  | 03/03/2021.- BLOQUEADO PARA COMPRA POR ESTAR INCLUIDO EN OVERDUE STOCK > 3 AÑOS |  |  | No | No | No | No | Sí | No | No | No | Sí | Sí | No | No | Sí | No | No | Sí | 0
6048 | NB1L-4-40C30AC | Int.combinado 4P/7Mod. 40A C 30mA clase AC 6kA | 15 | No | 198139 | 70 | INT.COMBINADOS | ZHEJIANG CHINT ELECTRICS CO.LTD | Sí | Sí | Serie NB1L | C | 6925808322021 |  | 0 | NB1L-4-40C30AC | NB1L.png | 8536303090 | 05031 | 3 | Artículos | F5I | Sí |  | Grupo de artículos | No | 210 | Tipo AC - 6 kA | 05/10/10 |  | 26/09/24 | 05/10/22 | 8.47 |  | 0 | APP Aparamenta Modular | INT.COMBINADOS | 1 | 298 | 1 | 264 | 1 | 30367.39 | 2 | 18.23 | 3 | 0.7 |  | 1 | CAJA MASTER | 24 |  | 1 |  | 1 | 6 | 8 | 0 | 0 | 2 | PNM | Comprar | Semanal | 24 | 24 | 120 |  | 29/07/2021.- REVISION DE MINIMOS CON EL NUEVO PLAZO DE ENTREGA DE FARBICA ¦ 10/03/2021.- ACTUALIZADO MINIMOS S/ VENTA ULTIMOS 12 MESES ¦ 25/02/2020.- ACTUALIZADOS MINIMOS. ACTUALIZADOS PEDIDO MULTIPLE A MULTIPLO DE COMPRAS. |  |  | No | No | No | No | Sí | No | No | No | Sí | Sí | No | No | Sí | No | No | Sí | 0
6049 | NB1L-4-40C30AC10 | Int.combinado 4P/7Mod. 40A C 30mA clase AC 10kA | 12 | No | 198360 | 70 | INT.COMBINADOS | ZHEJIANG CHINT ELECTRICS CO.LTD | Sí | Sí | Serie NB1L | C | 6925808324223 |  | 0 | NB1L-4-40C30AC10 | NB1L.png | 8536303090 | 05031 | 3 | Artículos | F5I | Sí |  | Grupo de artículos | No | 210 | Tipo AC - 10 kA | 05/10/10 |  | 26/09/24 | 09/10/24 | 8.67 |  | 8.67 | APP Aparamenta Modular | INT.COMBINADOS | 1 | 298 | 1 | 264 | 1 | 30367.39 | 2 | 18.23 | 3 | 0.7 |  | 1 | CAJA MASTER | 24 |  | 1 |  | 1 | 20 | 22 | 0 | 8 | 0 | PNM | Comprar | Semanal | 24 | 24 | 120 |  | 03/03/2021.- BLOQUEADO PARA COMPRA POR ESTAR INCLUIDO EN OVERDUE STOCK > 3 AÑOS |  |  | No | No | No | No | Sí | No | No | No | Sí | Sí | No | No | Sí | No | No | No | 0
6050 | NB1L-4-50C300AC | Int.combinado 4P/7,5Mod. 50A C 300mA clase AC 6kA | 14 | No | 198415 | 70 | INT.COMBINADOS | ZHEJIANG CHINT ELECTRICS CO.LTD | Sí | Sí | Serie NB1L | C | 6925808326166 |  | 0 | NB1L-4-50C300AC | NB1L.png | 8536303090 | 05031 | 3 | Artículos | F5I | Sí |  | Grupo de artículos | No | 210 | Tipo AC - 6 kA | 05/10/10 |  | 26/09/24 | 29/07/24 | 8.93 |  | 8.69 | APP Aparamenta Modular | INT.COMBINADOS | 1 | 298 | 1 | 264 | 1 | 30367.39 | 2 | 18.23 | 3 | 0.7 |  | 1 | CAJA MASTER | 24 |  | 1 |  | 1 | 12 | 15 | 0 | 0 | 0 | PNM | Comprar | Semanal | 24 | 24 | 120 |  | 29/07/2021.- REVISION DE MINIMOS CON EL NUEVO PLAZO DE ENTREGA DE FARBICA ¦ 10/03/2021.- ACTUALIZADO MINIMOS S/ VENTA ULTIMOS 12 MESES ¦ 25/02/2020.- ACTUALIZADOS MINIMOS. ACTUALIZADOS PEDIDO MULTIPLE A MULTIPLO DE COMPRAS. |  |  | No | No | No | No | Sí | No | No | No | Sí | Sí | No | No | Sí | No | No | No | 0
6051 | NB1L-4-50C30AC | Int.combinado 4P/7,5Mod. 50A C 30mA clase AC 6kA | 3 | No | 198416 | 70 | INT.COMBINADOS | ZHEJIANG CHINT ELECTRICS CO.LTD | Sí | Sí | Serie NB1L | C | 6925808325961 |  | 0 | NB1L-4-50C30AC | NB1L.png | 8536303090 | 05031 | 3 | Artículos | F5I | Sí |  | Grupo de artículos | No | 210 | Tipo AC - 6 kA | 05/10/10 |  | 26/09/24 | 17/09/24 | 9.5 |  | 9.5 | APP Aparamenta Modular | INT.COMBINADOS | 1 | 298 | 1 | 264 | 1 | 30367.39 | 2 | 18.23 | 3 | 0.7 |  | 1 | CAJA MASTER | 24 |  | 1 |  | 1 | 4 | 5 | 0 | 2 | 1 | PNM | Comprar | Semanal | 24 | 24 | 120 |  | 03/03/2021.- BLOQUEADO PARA COMPRA POR ESTAR INCLUIDO EN OVERDUE STOCK > 3 AÑOS |  |  | No | No | No | No | Sí | No | No | No | Sí | Sí | No | No | Sí | No | No | Sí | 0
6052 | NB1L-4-63C300AC | Int.combinado 4P/7,5Mod. 63A C 300mA clase AC 6kA | 7 | No | 198418 | 70 | INT.COMBINADOS | ZHEJIANG CHINT ELECTRICS CO.LTD | Sí | Sí | Serie NB1L | C | 6925808326173 |  | 0 | NB1L-4-63C300AC | NB1L.png | 8536303090 | 05031 | 3 | Artículos | F5I | Sí |  | Grupo de artículos | No | 210 | Tipo AC - 6 kA | 05/10/10 |  | 26/09/24 | 05/10/22 | 9.96 |  | 9.96 | APP Aparamenta Modular | INT.COMBINADOS | 1 | 298 | 1 | 264 | 1 | 30367.39 | 2 | 18.23 | 3 | 0.7 |  | 1 | CAJA MASTER | 24 |  | 1 |  | 1 | 8 | 10 | 0 | 0 | 0 | PNM | Comprar | Semanal | 24 | 24 | 120 |  | 29/07/2021.- REVISION DE MINIMOS CON EL NUEVO PLAZO DE ENTREGA DE FARBICA ¦ 10/03/2021.- ACTUALIZADO MINIMOS S/ VENTA ULTIMOS 12 MESES ¦ 25/02/2020.- ACTUALIZADOS MINIMOS. ACTUALIZADOS PEDIDO MULTIPLE A MULTIPLO DE COMPRAS. |  |  | No | No | No | No | Sí | No | No | No | Sí | Sí | No | No | Sí | No | No | Sí | 0
6053 | NB1L-4-63C30AC | Int.combinado 4P/7,5Mod. 63A C 30mA clase AC 6kA | 50 | No | 198419 | 70 | INT.COMBINADOS | ZHEJIANG CHINT ELECTRICS CO.LTD | Sí | Sí | Serie NB1L | C | 6925808325978 |  | 0 | NB1L-4-63C30AC | NB1L.png | 8536303090 | 05031 | 3 | Artículos | F5I | Sí |  | Grupo de artículos | No | 210 | Tipo AC - 6 kA | 05/10/10 |  | 26/09/24 | 31/05/24 | 10.06 |  | 9.74 | APP Aparamenta Modular | INT.COMBINADOS | 1 | 298 | 1 | 264 | 1 | 30367.39 | 2 | 18.23 | 3 | 0.7 |  | 1 | CAJA MASTER | 24 |  | 1 |  | 1 | 32 | 35 | 0 | 0 | 1 | PNM | Comprar | Semanal | 24 | 24 | 120 |  | 29/07/2021.- REVISION DE MINIMOS CON EL NUEVO PLAZO DE ENTREGA DE FARBICA ¦ 02/12/2020.- REVISADO STOCK MINIMO PARA INCLUIR PREVISION DE FAMATEL ¦ 25/02/2020.- ACTUALIZADOS MINIMOS. ACTUALIZADOS PEDIDO MULTIPLE A MULTIPLO DE COMPRAS. |  |  | No | No | No | No | Sí | No | No | No | Sí | Sí | No | No | Sí | No | No | No | 0
6054 | NB1L-4-6C300A | Int.combinado 4P/7Mod. 6A C 300mA clase A 6kA | 0 | No | 198918 | 70 | INT.COMBINADOS | ZHEJIANG CHINT ELECTRICS CO.LTD | Sí | Sí | Serie NB1L | C | 6925808331412 |  | 0 | NB1L-4-6C300A | NB1L.png | 8536303090 | 05031 | 3 | Artículos | F5I | Sí |  | Grupo de artículos | No | 210 | Tipo A - 6 kA | 05/10/10 |  | 11/10/24 | 31/01/13 | 10.97 |  | 10.97 | APP Aparamenta Modular | INT.COMBINADOS | 1 | 298 | 1 | 264 | 1 | 30367.39 | 2 | 18.23 | 3 | 0.7 |  | 1 | CAJA MASTER | 24 |  | 1 |  | 1 | 0 | 0 | 0 | 0 | 0 | PNM | Comprar | Semanal | 24 | 24 | 120 |  |  |  |  | No | No | No | No | Sí | No | No | No | Sí | Sí | No | No | Sí | No | No | No | 0
6055 | NB1L-4-6C300A10 | Int.combinado 4P/7Mod. 6A C 300mA clase A 10kA | 0 | No |  | 70 | INT.COMBINADOS | ZHEJIANG CHINT ELECTRICS CO.LTD | Sí | Sí | Serie NB1L |  |  |  | 0 | NB1L-4-6C300A10 | NB1L.png | 8536303090 | 05031 | 3 | Artículos | F5I | Sí |  | Grupo de artículos | No | 210 | Tipo A - 10 kA | 05/10/10 |  | 26/09/24 |  | 0 |  | 0 | APP Aparamenta Modular | INT.COMBINADOS | 1 | 0 | 1 | 0 | 1 | 0 | 2 | 0 | 2 | 0 |  | 1 | PAQUETE | 24 |  | 1 |  | 1 | 0 | 0 | 0 | 0 | 0 | PNM | Comprar | Semanal | 24 | 24 | 120 |  |  |  |  | No | No | No | No | Sí | No | No | No | Sí | Sí | No | No | Sí | No | No | No | 0
6056 | NB1L-4-6C300AC | Int.combinado 4P/7Mod. 6A C 300mA clase AC 6kA | 0 | No | 198141 | 70 | INT.COMBINADOS | ZHEJIANG CHINT ELECTRICS CO.LTD | Sí | Sí | Serie NB1L | C | 6925808323615 |  | 0 | NB1L-4-6C300AC | NB1L.png | 8536303090 | 05031 | 3 | Artículos | F5I | Sí |  | Grupo de artículos | No | 210 | Tipo AC - 6 kA | 05/10/10 |  | 26/09/24 | 27/09/17 | 8.87 |  | 8.87 | APP Aparamenta Modular | INT.COMBINADOS | 1 | 298 | 1 | 264 | 1 | 30367.39 | 2 | 18.23 | 3 | 0.7 |  | 1 | CAJA MASTER | 24 |  | 1 |  | 1 | 0 | 0 | 0 | 0 | 0 | PNM | Comprar | Semanal | 24 | 24 | 120 |  | 29/07/2021.- REVISION DE MINIMOS CON EL NUEVO PLAZO DE ENTREGA DE FARBICA |  |  | No | No | No | No | Sí | No | No | No | Sí | Sí | No | No | Sí | No | No | No | 0
6057 | NB1L-4-6C300AC10 | Int.combinado 4P/7Mod. 6A C 300mA clase AC 10kA | 0 | No | 198362 | 70 | INT.COMBINADOS | ZHEJIANG CHINT ELECTRICS CO.LTD | Sí | Sí | Serie NB1L | C | 6925808325817 |  | 0 | NB1L-4-6C300AC10 | NB1L.png | 8536303090 | 05031 | 3 | Artículos | F5I | Sí |  | Grupo de artículos | No | 210 | Tipo AC - 10 kA | 05/10/10 |  | 26/09/24 | 10/11/22 | 8.02 |  | 8.02 | APP Aparamenta Modular | INT.COMBINADOS | 1 | 298 | 1 | 264 | 1 | 30367.39 | 2 | 18.23 | 3 | 0.7 |  | 1 | CAJA MASTER | 24 |  | 1 |  | 1 | 0 | 0 | 0 | 0 | 0 | PNM | Comprar | Semanal | 24 | 24 | 120 |  |  |  |  | No | No | No | No | Sí | No | No | No | Sí | Sí | No | No | Sí | No | No | No | 0
6058 | NB1L-4-6C30A | Int.combinado 4P/7Mod. 6A C 30mA clase A 6kA | 0 | No | 198142 | 70 | INT.COMBINADOS | ZHEJIANG CHINT ELECTRICS CO.LTD | Sí | Sí | Serie NB1L | C | 6925808322519 |  | 0 | NB1L-4-6C30A | NB1L.png | 8536303090 | 05031 | 3 | Artículos | F5I | Sí |  | Grupo de artículos | No | 210 | Tipo A - 6 kA | 05/10/10 |  | 11/10/24 |  | 0 |  | 0 | APP Aparamenta Modular | INT.COMBINADOS | 1 | 298 | 1 | 264 | 1 | 30367.39 | 2 | 18.23 | 3 | 0.7 |  | 1 | CAJA MASTER | 24 |  | 1 |  | 1 | 0 | 0 | 0 | 0 | 0 | PNM | Comprar | Semanal | 24 | 24 | 120 |  |  |  |  | No | No | No | No | Sí | No | No | No | Sí | Sí | No | No | Sí | No | No | No | 0
6059 | NB1L-4-6C30A10 | Int.combinado 4P/7Mod. 6A C 30mA clase A 10kA | 0 | No | 198363 | 70 | INT.COMBINADOS | ZHEJIANG CHINT ELECTRICS CO.LTD | Sí | Sí | Serie NB1L | C | 6925808324711 |  | 0 | NB1L-4-6C30A10 | NB1L.png | 8536303090 | 05031 | 3 | Artículos | F5I | Sí |  | Grupo de artículos | No | 210 | Tipo A - 10 kA | 05/10/10 |  | 11/10/24 |  | 0 |  | 0 | APP Aparamenta Modular | INT.COMBINADOS | 1 | 298 | 1 | 264 | 1 | 30367.39 | 2 | 18.23 | 3 | 0.7 |  | 1 | CAJA MASTER | 24 |  | 1 |  | 1 | 0 | 0 | 0 | 0 | 0 | PNM | Comprar | Semanal | 24 | 24 | 120 |  |  |  |  | No | No | No | No | Sí | No | No | No | Sí | Sí | No | No | Sí | No | No | No | 0
6060 | NB1L-4-6C30AC | Int.combinado 4P/7Mod. 6A C 30mA clase AC 6kA | 43 | No | 198143 | 70 | INT.COMBINADOS | ZHEJIANG CHINT ELECTRICS CO.LTD | Sí | Sí | Serie NB1L | C | 6925808321963 |  | 0 | NB1L-4-6C30AC | NB1L.png | 8536303090 | 05031 | 3 | Artículos | F5I | Sí |  | Grupo de artículos | No | 210 | Tipo AC - 6 kA | 05/10/10 |  | 26/09/24 | 21/05/15 | 8.61 |  | 0.01 | APP Aparamenta Modular | INT.COMBINADOS | 1 | 298 | 1 | 264 | 1 | 30367.39 | 2 | 18.23 | 3 | 0.7 |  | 1 | CAJA MASTER | 24 |  | 1 |  | 1 | 0 | 0 | 0 | 0 | 0 | PNM | Comprar | Semanal | 24 | 24 | 120 |  | 03/03/2021.- BLOQUEADO PARA COMPRA POR ESTAR INCLUIDO EN OVERDUE STOCK > 3 AÑOS |  |  | No | No | No | No | Sí | No | No | No | Sí | Sí | No | No | Sí | No | No | Sí | 0
6061 | NB1L-4-6C30AC10 | Int.combinado 4P/7Mod. 6A C 30mA clase AC 10kA | 0 | No | 198364 | 70 | INT.COMBINADOS | ZHEJIANG CHINT ELECTRICS CO.LTD | Sí | Sí | Serie NB1L | C | 6925808324162 |  | 0 | NB1L-4-6C30AC10 | NB1L.png | 8536303090 | 05031 | 3 | Artículos | F5I | Sí |  | Grupo de artículos | No | 210 | Tipo AC - 10 kA | 05/10/10 |  | 11/10/24 |  | 0 |  | 0 | APP Aparamenta Modular | INT.COMBINADOS | 1 | 298 | 1 | 264 | 1 | 30367.39 | 2 | 18.23 | 3 | 0.7 |  | 1 | CAJA MASTER | 24 |  | 1 |  | 1 | 0 | 0 | 0 | 0 | 0 | PNM | Comprar | Semanal | 24 | 24 | 120 |  |  |  |  | No | No | No | No | Sí | No | No | No | Sí | Sí | No | No | Sí | No | No | No | 0
6062 | NB1L63BLK-2-300AC | Bloque diferencial para NB1 2P 300mA Cl.AC hasta 63A | 5 | No | 198424 | 70 | INT.COMBINADOS | ZHEJIANG CHINT ELECTRICS CO.LTD | Sí | Sí | Serie NB1-BLK | C | 6925808326272 |  | 0 | NB1L63BLK-2-300AC |  | 8536303090 | 05031 | 3 | Artículos | F5T | Sí |  | Grupo de artículos | No | 210 |  | 11/01/23 |  | 02/10/24 | 14/06/23 | 3.55 |  | 3.55 | APP Aparamenta Modular | INT.COMBINADOS | 1 | 296 | 1 | 273 | 1 | 26020.18 | 2 | 7.83 | 3 | 0.2 |  | 1 | CAJA MASTER | 36 |  | 1 |  | 1 | 0 | 0 | 0 | 0 | 0 | PNM | Comprar |  | 0 | 0 | 120 |  |  |  |  | No | No | No | No | Sí | No | No | No | Sí | Sí | No | No | Sí | No | No | No | 0
6063 | NB1L63BLK-2-30AC | Bloque diferencial para NB1 2P 30AC hasta 63A | 5 | No | 198425 | 70 | INT.COMBINADOS | ZHEJIANG CHINT ELECTRICS CO.LTD | Sí | Sí | Serie NB1-BLK | C | 6925808326463 |  | 0 | NB1L63BLK-2-30AC |  | 8536303090 | 05031 | 3 | Artículos | F5T | Sí |  | Grupo de artículos | No | 210 |  | 26/04/19 |  | 11/10/24 | 07/09/20 | 5.2 |  | 0 | APP Aparamenta Modular | INT.COMBINADOS | 1 | 296 | 1 | 273 | 1 | 26020.18 | 2 | 7.83 | 3 | 0.26 |  | 1 | CAJA MASTER | 36 |  | 1 |  | 1 | 0 | 0 | 0 | 0 | 0 | PNM | Comprar | Semanal | 36 | 36 | 120 |  |  |  |  | No | No | No | No | Sí | No | No | No | Sí | Sí | No | No | Sí | No | No | Sí | 0
6064 | NB1L63BLK-3-300AC | Bloque diferencial para NB1 3P 300AC hasta 63A | 24 | No | 198427 | 70 | INT.COMBINADOS | ZHEJIANG CHINT ELECTRICS CO.LTD | Sí | Sí | Serie NB1-BLK | C | 6925808326517 |  | 0 | NB1L63BLK-3-300AC |  | 8536303090 | 05031 | 3 | Artículos | F5T | Sí |  | Grupo de artículos | No | 210 |  | 26/04/19 |  | 02/10/24 | 31/05/23 | 4.41 |  | 4.41 | APP Aparamenta Modular | INT.COMBINADOS | 1 | 298 | 1 | 264 | 1 | 30367.39 | 2 | 6.8 | 3 | 0.26 |  | 1 | CAJA MASTER | 27 |  | 1 |  | 1 | 0 | 0 | 0 | 0 | 0 | PNM | Comprar | Semanal | 27 | 27 | 120 |  |  |  |  | No | No | No | No | Sí | No | No | No | Sí | Sí | No | No | Sí | No | No | Sí | 0
6065 | NB1L63BLK-3-30AC | Bloque diferencial para NB1 3P 30AC hasta 63A | 13 | No | 198428 | 70 | INT.COMBINADOS | ZHEJIANG CHINT ELECTRICS CO.LTD | Sí | Sí | Serie NB1-BLK | C | 6925808326494 |  | 0 | NB1L63BLK-3-30AC |  | 8536303090 | 05031 | 3 | Artículos | F5T | Sí |  | Grupo de artículos | No | 210 |  | 26/04/19 |  | 11/10/24 | 07/09/20 | 6.12 |  | 0 | APP Aparamenta Modular | INT.COMBINADOS | 1 | 298 | 1 | 264 | 1 | 30367.39 | 2 | 6.8 | 3 | 0.26 |  | 1 | CAJA MASTER | 27 |  | 1 |  | 1 | 0 | 0 | 0 | 0 | 0 | PNM | Comprar | Semanal | 27 | 27 | 120 |  |  |  |  | No | No | No | No | Sí | No | No | No | Sí | Sí | No | No | Sí | No | No | Sí | 0
6066 | NB1L63BLK-3N-30AC | Bloque diferencial para NB1 3P+N 30AC hasta 63A | 11 | Sí | 198431 | 0 | INT.COMBINADOS | ZHEJIANG CHINT ELECTRICS CO.LTD | No | No | Serie NB1L |  | 6925808326524 |  | 0 | NB1L63BLK-3N-30AC |  | 8536303090 | 05031 | 3 | Artículos |  | Sí |  | Grupo de artículos | No | 210 |  | 26/04/19 |  | 02/10/24 | 07/09/20 | 6.24 |  | 0 | APP Aparamenta Modular | INT.COMBINADOS | 1 | 298 | 1 | 264 | 1 | 30367.39 | 2 | 6.8 | 3 | 0.21 |  | 1 | CAJA MASTER | 27 |  | 1 |  | 1 | 0 | 0 | 0 | 0 | 0 | PNM | Comprar | Semanal | 27 | 27 | 180 |  |  |  |  | No | No | No | No | No | No | No | No | No | No | No | No | No | No | No | Sí | 0
6067 | NB1L63BLK-4-300AC | Bloque diferencial para NB1 4P 300AC hasta 63A | 0 | No | 198433 | 70 | INT.COMBINADOS | ZHEJIANG CHINT ELECTRICS CO.LTD | Sí | Sí | Serie NB1-BLK | C | 6925808326579 |  | 0 | NB1L63BLK-4-300AC |  | 8536303090 | 05031 | 3 | Artículos | F5T | Sí |  | Grupo de artículos | No | 210 |  | 26/04/19 |  | 10/10/24 | 07/09/20 | 6.32 |  | 0 | APP Aparamenta Modular | INT.COMBINADOS | 1 | 298 | 1 | 264 | 1 | 30367.39 | 2 | 7.67 | 3 | 0.26 |  | 1 | CAJA MASTER | 24 |  | 1 |  | 1 | 5 | 0 | 0 | 0 | 0 | PNM | Comprar | Semanal | 24 | 24 | 120 |  |  |  |  | No | No | No | No | Sí | No | No | No | Sí | Sí | No | No | Sí | No | No | Sí | 0
6068 | NB1L63BLK-4-30AC | Bloque diferencial para NB1 4P 30AC hasta 63A | 44 | No | 198434 | 70 | INT.COMBINADOS | ZHEJIANG CHINT ELECTRICS CO.LTD | Sí | Sí | Serie NB1-BLK | C | 6925808326555 |  | 0 | NB1L63BLK-4-30AC |  | 8536303090 | 05031 | 3 | Artículos | F5T | Sí |  | Grupo de artículos | No | 210 |  | 26/04/19 |  | 11/10/24 | 07/09/20 | 6.24 |  | 0 | APP Aparamenta Modular | INT.COMBINADOS | 1 | 298 | 1 | 264 | 1 | 30367.39 | 2 | 7.67 | 3 | 0.26 |  | 1 | CAJA MASTER | 24 |  | 1 |  | 1 | 0 | 0 | 0 | 0 | 0 | PNM | Comprar | Semanal | 24 | 24 | 120 |  |  |  |  | No | No | No | No | Sí | No | No | No | Sí | Sí | No | No | Sí | No | No | Sí | 0
6069 | NB1LE-1N-16C30 | Int.combinado 1P+N/2,5Mod. 16A C 30mA clase AC 6kA | 0 | Sí |  | 0 | INT.COMBINADOS | ZHEJIANG CHINT ELECTRICS CO.LTD | No | No |  |  |  |  | 0 |  |  |  | 05031 | 0 | Artículos |  | Sí |  | Grupo de artículos | No | 210 |  | 16/08/11 |  | 26/09/24 | 26/10/11 | 0 |  | 0 | APP Aparamenta Modular | INT.COMBINADOS | 1 | 0 | 1 | 0 | 1 | 0 | 2 | 0 | 2 | 0 |  | 1 | PAQUETE | 1 |  | 1 |  | 1 | 0 | 0 | 0 | 0 | 0 | Ning. | Comprar |  | 0 | 0 | [5 empty] | No | No | No | No | No | No | No | No | No | No | No | No | No | No | No | No | 0
6070 | NB1LE-1N-6C | Int.combinado 1P+N/2,5Mod. 6A C 300mA clase AC 6kA | 0 | Sí |  | 0 | INT.COMBINADOS | ZHEJIANG CHINT ELECTRICS CO.LTD | No | No |  |  |  |  | 0 |  |  |  | 05081 | 0 | Artículos |  | Sí |  | Grupo de artículos | No | 210 |  | 21/10/10 |  | 26/09/24 | 18/10/10 | 3.66 |  | 0 | APP Aparamenta Modular | INT.COMBINADOS | 1 | 0 | 1 | 0 | 1 | 0 | 2 | 0 | 2 | 0 |  | 1 | PAQUETE | 1 |  | 1 |  | 1 | 0 | 0 | 0 | 0 | 0 | Ning. | Comprar |  | 0 | 0 |  |  |  |  | Referencia incompleta | No | No | No | No | No | No | No | No | No | No | No | No | No | No | No | No | 0
6071 | NB1LE-4-10C30 | Int.combinado 4P/7Mod. 10A C 30mA clase AC 6kA | 0 | Sí |  | 0 | INT.COMBINADOS | ZHEJIANG CHINT ELECTRICS CO.LTD | No | No |  |  |  |  | 0 |  |  |  | 05031 | 0 | Artículos |  | Sí |  | Grupo de artículos | No | 210 |  | 21/10/10 |  | 26/09/24 | 18/10/10 | 7.83 |  | 7.83 | APP Aparamenta Modular | INT.COMBINADOS | 1 | 0 | 1 | 0 | 1 | 0 | 2 | 0 | 2 | 0 |  | 1 | PAQUETE | 1 |  | 1 |  | 1 | 0 | 0 | 0 | 0 | 0 | Ning. | Comprar |  | 0 | 0 | [5 empty] | No | No | No | No | No | No | No | No | No | No | No | No | No | No | No | No | 0
6072 | NB1LE-4-40C30 | Int.combinado 4P/7Mod. 40A C 30mA clase AC 6kA | 0 | Sí |  | 0 | INT.COMBINADOS | ZHEJIANG CHINT ELECTRICS CO.LTD | No | No |  |  |  |  | 0 |  |  |  | 05031 | 0 | Artículos |  | Sí |  | Grupo de artículos | No | 210 |  | 21/10/10 |  | 26/09/24 | 18/10/10 | 7.83 |  | 7.83 | APP Aparamenta Modular | INT.COMBINADOS | 1 | 0 | 1 | 0 | 1 | 0 | 2 | 0 | 2 | 0 |  | 1 | PAQUETE | 1 |  | 1 |  | 1 | 0 | 0 | 0 | 0 | 0 | Ning. | Comprar |  | 0 | 0 | [5 empty] | No | No | No | No | No | No | No | No | No | No | No | No | No | No | No | No | 0
6073 | NB2 DEMO KIT 2024 | Kit demostración NB2_09/2024 | 4 | No |  | 0 | Soporte Publicitar | ZHEJIANG CHINT ELECTRICS CO.LTD | No | No |  |  |  |  | 0 | NB2 DEMO KIT 2024 |  |  |  | 0 | Artículos |  | Sí |  | Grupo de artículos | No | 210 |  | 09/09/24 |  | 03/10/24 |  | 0 |  | 0 |  | Soporte Publicitar | 1 | 450 | 1 | 230 | 1 | 54855 | 2 | 18 | 3 | 18 |  | 1 |  | 1 |  | 1 |  | 1 | 0 | 0 | 0 | 0 | 0 | PNM | Comprar | Semanal | 0 | 0 | 120 |  |  |  |  | No | No | No | No | No | No | No | No | No | No | No | No | No | No | No | No | 0
6074 | NB2-80ZT-1N-10C | Int. magnetotérmico smart NB2 3UM 1N 10A curva C 6kA | 3 | No | 448251 | 70 | INT. SMART | ZHEJIANG CHINT ELECTRICS CO.LTD | Sí | Sí | Serie NB2/NB2LE | C | 6942337653501 |  | 0 | NB2-80ZT-1N-10C |  | 8535400090 | 05031 | 3 | Artículos | F5I | Sí |  | Grupo de artículos | No | 210 |  | 21/05/24 |  | 10/10/24 | 09/10/24 | 13.19 |  | 13.19 | APP Aparamenta Modular | INTERRUPTORES SMART CON COMUNICACIÓN | 1 | 240 | 1 | 273 | 1 | 29025.36 | 2 | 19.43 | 3 | 0.25 |  | 1 | CAJA MASTER | 72 |  | 1 |  | 72 | 0 | 0 | 0 | 3 | 6 | PNM | Comprar |  | 0 | 0 | 120 |  |  |  |  | No | No | No | No | Sí | No | No | No | Sí | Sí | No | No | Sí | No | No | No | 0
6075 | NB2-80ZT-1N-16C | Int. magnetotérmico smart NB2 3UM 1N 16A curva C 6kA | 0 | No | 448252 | 70 | INT. SMART | ZHEJIANG CHINT ELECTRICS CO.LTD | Sí | Sí | Serie NB2/NB2LE | C | 6942337653518 |  | 0 | NB2-80ZT-1N-16C |  | 8535400090 | 05031 | 3 | Artículos | F5I | Sí |  | Grupo de artículos | No | 210 |  | 21/05/24 |  | 10/10/24 | 09/10/24 | 13.2 |  | 13.2 | APP Aparamenta Modular | INT.COMBINADOS | 1 | 240 | 1 | 273 | 1 | 29025.36 | 2 | 19.46 | 3 | 0.25 |  | 1 | CAJA MASTER | 72 |  | 1 |  | 72 | 0 | 0 | 0 | 39 | 39 | PNM | Comprar |  | 0 | 0 | 120 |  |  |  |  | No | No | No | No | Sí | No | No | No | Sí | Sí | No | No | Sí | No | No | No | 0
6076 | NB2-80ZT-1N-20C | Int. magnetotérmico smart NB2 3UM 1N 20A curva C 6kA | 0 | No | 448253 | 70 | INT. SMART | ZHEJIANG CHINT ELECTRICS CO.LTD | Sí | Sí | Serie NB2/NB2LE | C | 6942337653525 |  | 0 | NB2-80ZT-1N-20C |  | 8535400090 | 05031 | 3 | Artículos | F5I | Sí |  | Grupo de artículos | No | 210 |  | 21/05/24 |  | 11/10/24 |  | 0 |  | 0 | APP Aparamenta Modular | INT.COMBINADOS | 1 | 240 | 1 | 273 | 1 | 29025.36 | 2 | 19.49 | 3 | 0.25 |  | 1 | CAJA MASTER | 72 |  | 1 |  | 72 | 0 | 0 | 0 | 0 | 0 | PNM | Comprar |  | 0 | 0 | 120 |  |  |  |  | No | No | No | No | Sí | No | No | No | Sí | Sí | No | No | Sí | No | No | No | 0
6077 | NB2-80ZT-1N-25C | Int. magnetotérmico smart NB2 3UM 1N 25A curva C 6kA | 0 | No | 448254 | 70 | INT. SMART | ZHEJIANG CHINT ELECTRICS CO.LTD | Sí | Sí | Serie NB2/NB2LE | C | 6942337653532 |  | 0 | NB2-80ZT-1N-25C |  | 8535400090 | 05031 | 3 | Artículos | F5I | Sí |  | Grupo de artículos | No | 210 |  | 21/05/24 |  | 10/10/24 |  | 0 |  | 0 | APP Aparamenta Modular | INT.COMBINADOS | 1 | 240 | 1 | 273 | 1 | 29025.36 | 2 | 19.54 | 3 | 0.25 |  | 1 | CAJA MASTER | 72 |  | 1 |  | 72 | 0 | 0 | 0 | 12 | 12 | PNM | Comprar |  | 0 | 0 | 120 |  |  |  |  | No | No | No | No | Sí | No | No | No | Sí | Sí | No | No | Sí | No | No | No | 0
6078 | NB2-80ZT-1N-32C | Int. magnetotérmico smart NB2 3UM 1N 32A curva C 6kA | 0 | No | 448255 | 70 | INT. SMART | ZHEJIANG CHINT ELECTRICS CO.LTD | Sí | Sí | Serie NB2/NB2LE | C | 6942337653549 |  | 0 | NB2-80ZT-1N-32C |  | 8535400090 | 05031 | 3 | Artículos | F5I | Sí |  | Grupo de artículos | No | 210 |  | 21/05/24 |  | 11/10/24 |  | 0 |  | 0 | APP Aparamenta Modular | INT.COMBINADOS | 1 | 240 | 1 | 273 | 1 | 29025.36 | 2 | 19.6 | 3 | 0.25 |  | 1 | CAJA MASTER | 72 |  | 1 |  | 72 | 0 | 0 | 0 | 0 | 0 | PNM | Comprar |  | 0 | 0 | 120 |  |  |  |  | No | No | No | No | Sí | No | No | No | Sí | Sí | No | No | Sí | No | No | No | 0
6079 | NB2-80ZT-1N-40C | Int. magnetotérmico smart NB2 3UM 1N 40A curva C 6kA | 0 | No | 448256 | 70 | INT. SMART | ZHEJIANG CHINT ELECTRICS CO.LTD | Sí | Sí | Serie NB2/NB2LE | C | 6942337653556 |  | 0 | NB2-80ZT-1N-40C |  | 8535400090 | 05031 | 3 | Artículos | F5I | Sí |  | Grupo de artículos | No | 210 |  | 21/05/24 |  | 10/10/24 | 29/08/24 | 13.24 |  | 13.24 | APP Aparamenta Modular | INT.COMBINADOS | 1 | 240 | 1 | 273 | 1 | 29025.36 | 2 | 19.68 | 3 | 0.25 |  | 1 | CAJA MASTER | 72 |  | 1 |  | 72 | 0 | 0 | 0 | 50 | 50 | PNM | Comprar |  | 0 | 0 | 120 |  |  |  |  | No | No | No | No | Sí | No | No | No | Sí | Sí | No | No | Sí | No | No | No | 0
6080 | NB2-80ZT-1N-50C | Int. magnetotérmico smart NB2 3UM 1N 50A curva C 6kA | 0 | No | 448257 | 70 | INT. SMART | ZHEJIANG CHINT ELECTRICS CO.LTD | Sí | Sí | Serie NB2/NB2LE | C | 6942337653563 |  | 0 | NB2-80ZT-1N-50C |  | 8535400090 | 05031 | 3 | Artículos | F5I | Sí |  | Grupo de artículos | No | 210 |  | 21/05/24 |  | 11/10/24 |  | 0 |  | 0 | APP Aparamenta Modular | INT.COMBINADOS | 1 | 240 | 1 | 273 | 1 | 29025.36 | 2 | 19.83 | 3 | 0.25 |  | 1 | CAJA MASTER | 72 |  | 1 |  | 72 | 0 | 0 | 0 | 0 | 0 | PNM | Comprar |  | 0 | 0 | 120 |  |  |  |  | No | No | No | No | Sí | No | No | No | Sí | Sí | No | No | Sí | No | No | No | 0
6081 | NB2-80ZT-1N-63C | Int. magnetotérmico smart NB2 3UM 1N 63A curva C 6kA | 0 | No | 448259 | 70 | INT. SMART | ZHEJIANG CHINT ELECTRICS CO.LTD | Sí | Sí | Serie NB2/NB2LE | C | 6942337653587 |  | 0 | NB2-80ZT-1N-63C |  | 8535400090 | 05031 | 3 | Artículos | F5I | Sí |  | Grupo de artículos | No | 210 |  | 21/05/24 |  | 11/10/24 |  | 0 |  | 0 | APP Aparamenta Modular | INT.COMBINADOS | 1 | 240 | 1 | 273 | 1 | 29025.36 | 2 | 20.08 | 3 | 0.25 |  | 1 | CAJA MASTER | 72 |  | 1 |  | 72 | 0 | 0 | 0 | 0 | 0 | PNM | Comprar |  | 0 | 0 | 120 |  |  |  |  | No | No | No | No | Sí | No | No | No | Sí | Sí | No | No | Sí | No | No | No | 0
6082 | NB2-80ZT-1N-6C | Int. magnetotérmico smart NB2 3UM 1N 6A curva C 6kA | 0 | No | 448258 | 70 | INT. SMART | ZHEJIANG CHINT ELECTRICS CO.LTD | Sí | Sí | Serie NB2/NB2LE | C | 6942337653570 |  | 0 | NB2-80ZT-1N-6C |  | 8535400090 | 05031 | 3 | Artículos | F5I | Sí |  | Grupo de artículos | No | 210 |  | 21/05/24 |  | 11/10/24 |  | 0 |  | 0 | APP Aparamenta Modular | INT.COMBINADOS | 1 | 240 | 1 | 273 | 1 | 29025.36 | 2 | 19.41 | 3 | 0.25 |  | 1 | CAJA MASTER | 72 |  | 1 |  | 72 | 0 | 0 | 0 | 0 | 0 | PNM | Comprar |  | 0 | 0 | 120 |  |  |  |  | No | No | No | No | Sí | No | No | No | Sí | Sí | No | No | Sí | No | No | No | 0
6083 | NB2-80ZT-1N-80C | Int. magnetotérmico smart NB2 3UM 1N 80A curva C 6kA | 0 | No | 448260 | 70 | INT. SMART | ZHEJIANG CHINT ELECTRICS CO.LTD | Sí | Sí | Serie NB2/NB2LE | C | 6942337653594 |  | 0 | NB2-80ZT-1N-80C |  | 8535400090 | 05031 | 3 | Artículos | F5I | Sí |  | Grupo de artículos | No | 210 |  | 21/05/24 |  | 11/10/24 |  | 0 |  | 0 | APP Aparamenta Modular | INT.COMBINADOS | 1 | 240 | 1 | 273 | 1 | 29025.36 | 2 | 20.44 | 3 | 0.25 |  | 1 | CAJA MASTER | 72 |  | 1 |  | 72 | 0 | 0 | 0 | 0 | 0 | PNM | Comprar |  | 0 | 0 | 120 |  |  |  |  | No | No | No | No | Sí | No | No | No | Sí | Sí | No | No | Sí | No | No | No | 0
6084 | NB2-80ZT-3N-10C | Int. magnetotérmico smart NB2 5UM 3N 10A curva C 6kA | 0 | No | 448261 | 70 | INT. SMART | ZHEJIANG CHINT ELECTRICS CO.LTD | Sí | Sí | Serie NB2/NB2LE | C | 6942337653600 |  | 0 | NB2-80ZT-3N-10C |  | 8535400090 | 05031 | 3 | Artículos | F5I | Sí |  | Grupo de artículos | No | 210 |  | 21/05/24 |  | 11/10/24 |  | 0 |  | 0 | APP Aparamenta Modular | INT.COMBINADOS | 1 | 240 | 1 | 273 | 1 | 29025.36 | 2 | 16.97 | 3 | 0.64 |  | 1 | CAJA MASTER | 24 |  | 1 |  | 24 | 0 | 0 | 0 | 0 | 0 | PNM | Comprar |  | 0 | 0 | 120 |  |  |  |  | No | No | No | No | Sí | No | No | No | Sí | Sí | No | No | Sí | No | No | No | 0
6085 | NB2-80ZT-3N-16C | Int. magnetotérmico smart NB2 5UM 3N 16A curva C 6kA | 0 | No | 448262 | 70 | INT. SMART | ZHEJIANG CHINT ELECTRICS CO.LTD | Sí | Sí | Serie NB2/NB2LE | C | 6942337653617 |  | 0 | NB2-80ZT-3N-16C |  | 8535400090 | 05031 | 3 | Artículos | F5I | Sí |  | Grupo de artículos | No | 210 |  | 21/05/24 |  | 10/10/24 |  | 0 |  | 0 | APP Aparamenta Modular | INT.COMBINADOS | 1 | 240 | 1 | 273 | 1 | 29025.36 | 2 | 16.99 | 3 | 0.64 |  | 1 | CAJA MASTER | 24 |  | 1 |  | 24 | 0 | 0 | 0 | 18 | 18 | PNM | Comprar |  | 0 | 0 | 120 |  |  |  |  | No | No | No | No | Sí | No | No | No | Sí | Sí | No | No | Sí | No | No | No | 0
6086 | NB2-80ZT-3N-20C | Int. magnetotérmico smart NB2 5UM 3N 20A curva C 6kA | 0 | No | 448263 | 70 | INT. SMART | ZHEJIANG CHINT ELECTRICS CO.LTD | Sí | Sí | Serie NB2/NB2LE | C | 6942337653624 |  | 0 | NB2-80ZT-3N-20C |  | 8535400090 | 05031 | 3 | Artículos | F5I | Sí |  | Grupo de artículos | No | 210 |  | 21/05/24 |  | 11/10/24 |  | 0 |  | 0 | APP Aparamenta Modular | INT.COMBINADOS | 1 | 240 | 1 | 273 | 1 | 29025.36 | 2 | 17.04 | 3 | 0.64 |  | 1 | CAJA MASTER | 24 |  | 1 |  | 24 | 0 | 0 | 0 | 0 | 0 | PNM | Comprar |  | 0 | 0 | 120 |  |  |  |  | No | No | No | No | Sí | No | No | No | Sí | Sí | No | No | Sí | No | No | No | 0
6087 | NB2-80ZT-3N-25C | Int. magnetotérmico smart NB2 5UM 3N 25A curva C 6kA | 0 | No | 448264 | 70 | INT. SMART | ZHEJIANG CHINT ELECTRICS CO.LTD | Sí | Sí | Serie NB2/NB2LE | C | 6942337653631 |  | 0 | NB2-80ZT-3N-25C |  | 8535400090 | 05031 | 3 | Artículos | F5I | Sí |  | Grupo de artículos | No | 210 |  | 21/05/24 |  | 10/10/24 |  | 0 |  | 0 | APP Aparamenta Modular | INT.COMBINADOS | 1 | 240 | 1 | 273 | 1 | 29025.36 | 2 | 17.04 | 3 | 0.64 |  | 1 | CAJA MASTER | 24 |  | 1 |  | 24 | 0 | 0 | 0 | 9 | 9 | PNM | Comprar |  | 0 | 0 | 120 |  |  |  |  | No | No | No | No | Sí | No | No | No | Sí | Sí | No | No | Sí | No | No | No | 0
6088 | NB2-80ZT-3N-32C | Int. magnetotérmico smart NB2 5UM 3N 32A curva C 6kA | 0 | No | 448265 | 70 | INT. SMART | ZHEJIANG CHINT ELECTRICS CO.LTD | Sí | Sí | Serie NB2/NB2LE | C | 6942337653648 |  | 0 | NB2-80ZT-3N-32C |  | 8535400090 | 05031 | 3 | Artículos | F5I | Sí |  | Grupo de artículos | No | 210 |  | 21/05/24 |  | 10/10/24 |  | 0 |  | 0 | APP Aparamenta Modular | INT.COMBINADOS | 1 | 240 | 1 | 273 | 1 | 29025.36 | 2 | 17.04 | 3 | 0.64 |  | 1 | CAJA MASTER | 24 |  | 1 |  | 24 | 0 | 0 | 0 | 6 | 6 | PNM | Comprar |  | 0 | 0 | 120 |  |  |  |  | No | No | No | No | Sí | No | No | No | Sí | Sí | No | No | Sí | No | No | No | 0
6089 | NB2-80ZT-3N-40C | Int. magnetotérmico smart NB2 5UM 3N 40A curva C 6kA | 0 | No | 448266 | 70 | INT. SMART | ZHEJIANG CHINT ELECTRICS CO.LTD | Sí | Sí | Serie NB2/NB2LE | C | 6942337653655 |  | 0 | NB2-80ZT-3N-40C |  | 8535400090 | 05031 | 3 | Artículos | F5I | Sí |  | Grupo de artículos | No | 210 |  | 21/05/24 |  | 11/10/24 | 09/10/24 | 25.41 |  | 25.41 | APP Aparamenta Modular | INT.COMBINADOS | 1 | 240 | 1 | 273 | 1 | 29025.36 | 2 | 17.06 | 3 | 0.64 |  | 1 | CAJA MASTER | 24 |  | 1 |  | 24 | 0 | 0 | 0 | 0 | 0 | PNM | Comprar |  | 0 | 0 | 120 |  |  |  |  | No | No | No | No | Sí | No | No | No | Sí | Sí | No | No | Sí | No | No | No | 0
6090 | NB2-80ZT-3N-50C | Int. magnetotérmico smart NB2 5UM 3N 50A curva C 6kA | 0 | No | 448267 | 70 | INT. SMART | ZHEJIANG CHINT ELECTRICS CO.LTD | Sí | Sí | Serie NB2/NB2LE | C | 6942337653662 |  | 0 | NB2-80ZT-3N-50C |  | 8535400090 | 05031 | 3 | Artículos | F5I | Sí |  | Grupo de artículos | No | 210 |  | 21/05/24 |  | 11/10/24 |  | 0 |  | 0 | APP Aparamenta Modular | INT.COMBINADOS | 1 | 240 | 1 | 273 | 1 | 29025.36 | 2 | 17.06 | 3 | 0.64 |  | 1 | CAJA MASTER | 24 |  | 1 |  | 24 | 0 | 0 | 0 | 0 | 0 | PNM | Comprar |  | 0 | 0 | 120 |  |  |  |  | No | No | No | No | Sí | No | No | No | Sí | Sí | No | No | Sí | No | No | No | 0
6091 | NB2-80ZT-3N-63C | Int. magnetotérmico smart NB2 5UM 3N 63A curva C 6kA | 6 | No | 448269 | 70 | INT. SMART | ZHEJIANG CHINT ELECTRICS CO.LTD | Sí | Sí | Serie NB2/NB2LE | C | 6942337653686 |  | 0 | NB2-80ZT-3N-63C |  | 8535400090 | 05031 | 3 | Artículos | F5I | Sí |  | Grupo de artículos | No | 210 |  | 21/05/24 |  | 11/10/24 | 09/10/24 | 25.4 |  | 25.4 | APP Aparamenta Modular | INT.COMBINADOS | 1 | 240 | 1 | 273 | 1 | 29025.36 | 2 | 17.18 | 3 | 0.64 |  | 1 | CAJA MASTER | 24 |  | 1 |  | 24 | 0 | 0 | 0 | 0 | 2 | PNM | Comprar |  | 0 | 0 | 120 |  |  |  |  | No | No | No | No | Sí | No | No | No | Sí | Sí | No | No | Sí | No | No | No | 0
6092 | NB2-80ZT-3N-6C | Int. magnetotérmico smart NB2 5UM 3N 6A curva C 6kA | 0 | No | 448268 | 70 | INT. SMART | ZHEJIANG CHINT ELECTRICS CO.LTD | Sí | Sí | Serie NB2/NB2LE | C | 6942337653679 |  | 0 | NB2-80ZT-3N-6C |  | 8535400090 | 05031 | 3 | Artículos | F5I | Sí |  | Grupo de artículos | No | 210 |  | 21/05/24 |  | 11/10/24 |  | 0 |  | 0 | APP Aparamenta Modular | INT.COMBINADOS | 1 | 240 | 1 | 273 | 1 | 29025.36 | 2 | 17.02 | 3 | 0.64 |  | 1 | CAJA MASTER | 24 |  | 1 |  | 24 | 0 | 0 | 0 | 0 | 0 | PNM | Comprar |  | 0 | 0 | 120 |  |  |  |  | No | No | No | No | Sí | No | No | No | Sí | Sí | No | No | Sí | No | No | No | 0
6093 | NB2-80ZT-3N-80C | Int. magnetotérmico smart NB2 5UM 3N 80A curva C 6kA | 0 | No | 448270 | 70 | INT. SMART | ZHEJIANG CHINT ELECTRICS CO.LTD | Sí | Sí | Serie NB2/NB2LE | C | 6942337653693 |  | 0 | NB2-80ZT-3N-80C |  | 8535400090 | 05031 | 3 | Artículos | F5I | Sí |  | Grupo de artículos | No | 210 |  | 21/05/24 |  | 11/10/24 | 29/08/24 | 25.41 |  | 25.41 | APP Aparamenta Modular | INT.COMBINADOS | 1 | 240 | 1 | 273 | 1 | 29025.36 | 2 | 17.16 | 3 | 0.64 |  | 1 | CAJA MASTER | 24 |  | 1 |  | 24 | 0 | 0 | 0 | 0 | 0 | PNM | Comprar |  | 0 | 0 | 120 |  |  |  |  | No | No | No | No | Sí | No | No | No | Sí | Sí | No | No | Sí | No | No | No | 0
6094 | NB2LE-1N-10C30A | Int.combinado NB2LE 1P+N/1Mod. 10A C 30mA clase A 6kA | 0 | No | 689006 | 70 | INT. SMART | ZHEJIANG CHINT ELECTRICS CO.LTD | Sí | Sí | Serie NB2LE | C | 6925808357450 |  | 0 | NB2LE-1N-10C30A |  | 8536303090 | 05031 | 3 | Artículos | F5I | Sí |  | Grupo de artículos | No | 210 |  | 10/10/23 |  | 11/10/24 |  | 0 |  | 0 |  |  | 1 | 254 | 1 | 257 | 1 | 20497.29 | 2 | 12.52 | 3 | 0.12 |  | 1 | CAJA MASTER | 90 |  | 1 |  | 1 | 0 | 0 | 0 | 0 | 0 | PNM | Comprar |  | 0 | 0 | 120 |  |  |  |  | No | No | No | No | Sí | No | No | No | Sí | Sí | No | No | No | No | No | No | 0
6095 | NB2LE-1N-16C30A | Int.combinado NB2LE 1P+N/1Mod. 16A C 30mA clase A 6kA | 0 | No | 689007 | 70 | INT. SMART | ZHEJIANG CHINT ELECTRICS CO.LTD | Sí | Sí | Serie NB2LE | C | 6925808357467 |  | 0 | NB2LE-1N-16C30A |  | 8536303090 | 05031 | 3 | Artículos | F5I | Sí |  | Grupo de artículos | No | 210 |  | 10/10/23 |  | 11/10/24 |  | 0 |  | 0 |  |  | 1 | 254 | 1 | 257 | 1 | 20497.29 | 2 | 12.52 | 3 | 0.12 |  | 1 | CAJA MASTER | 90 |  | 1 |  | 1 | 0 | 0 | 0 | 0 | 0 | PNM | Comprar |  | 0 | 0 | 120 |  |  |  |  | No | No | No | No | Sí | No | No | No | Sí | Sí | No | No | No | No | No | No | 0
6096 | NB2LE-1N-20C30A | Int.combinado NB2LE 1P+N/1Mod. 20A C 30mA clase A 6kA | 0 | No | 689008 | 70 | INT. SMART | ZHEJIANG CHINT ELECTRICS CO.LTD | Sí | Sí | Serie NB2LE | C | 6925808357474 |  | 0 | NB2LE-1N-20C30A |  | 8536303090 | 05031 | 3 | Artículos | F5I | Sí |  | Grupo de artículos | No | 210 |  | 10/10/23 |  | 11/10/24 |  | 0 |  | 0 |  |  | 1 | 254 | 1 | 257 | 1 | 20497.29 | 2 | 12.52 | 3 | 0.12 |  | 1 | CAJA MASTER | 90 |  | 1 |  | 1 | 0 | 0 | 0 | 0 | 0 | PNM | Comprar |  | 0 | 0 | 120 |  |  |  |  | No | No | No | No | Sí | No | No | No | Sí | Sí | No | No | No | No | No | No | 0
6097 | NB2LE-1N-25C30A | Int.combinado NB2LE 1P+N/1Mod. 25A C 30mA clase A 6kA | 19 | No | 689009 | 70 | INT. SMART | ZHEJIANG CHINT ELECTRICS CO.LTD | Sí | Sí | Serie NB2LE | C | 6925808357481 |  | 0 | NB2LE-1N-25C30A |  | 8536303090 | 05031 | 3 | Artículos | F5I | Sí |  | Grupo de artículos | No | 210 |  | 10/10/23 |  | 03/10/24 | 31/05/24 | 4.44 |  | 4.43 |  |  | 1 | 254 | 1 | 257 | 1 | 20497.29 | 2 | 12.52 | 3 | 0.12 |  | 1 | CAJA MASTER | 90 |  | 1 |  | 1 | 0 | 0 | 0 | 0 | 0 | PNM | Comprar |  | 0 | 0 | 120 |  |  |  |  | No | No | No | No | Sí | No | No | No | Sí | Sí | No | No | No | No | No | No | 0
6098 | NB2LE-1N-32C30A | Int.combinado NB2LE 1P+N/1Mod. 32A C 30mA clase A 6kA | 0 | No | 252638 | 70 | INT. SMART | ZHEJIANG CHINT ELECTRICS CO.LTD | Sí | Sí | Serie NB2LE | C | 6941498994201 |  | 0 | NB2LE-1N-32C30A |  | 8536303090 | 05031 | 3 | Artículos | F5I | Sí |  | Grupo de artículos | No | 210 |  | 10/10/23 |  | 11/10/24 |  | 0 |  | 0 |  |  | 1 | 254 | 1 | 257 | 1 | 20497.29 | 2 | 12.52 | 3 | 0.12 |  | 1 | CAJA MASTER | 90 |  | 1 |  | 1 | 0 | 0 | 0 | 0 | 0 | PNM | Comprar |  | 0 | 0 | 120 |  |  |  |  | No | No | No | No | Sí | No | No | No | Sí | Sí | No | No | No | No | No | No | 0
6099 | NB2LE-1N-40C30A | Int.combinado NB2LE 1P+N/1Mod. 40A C 30mA clase A 6kA | 0 | No | 252639 | 70 | INT. SMART | ZHEJIANG CHINT ELECTRICS CO.LTD | Sí | Sí | Serie NB2LE | C | 6941498994218 |  | 0 | NB2LE-1N-40C30A |  | 8536303090 | 05031 | 3 | Artículos | F5I | Sí |  | Grupo de artículos | No | 210 |  | 10/10/23 |  | 11/10/24 |  | 0 |  | 0 |  |  | 1 | 254 | 1 | 257 | 1 | 20497.29 | 2 | 12.52 | 3 | 0.12 |  | 1 | CAJA MASTER | 90 |  | 1 |  | 1 | 0 | 0 | 0 | 0 | 0 | PNM | Comprar |  | 0 | 0 | 120 |  |  |  |  | No | No | No | No | Sí | No | No | No | Sí | Sí | No | No | No | No | No | No | 0
6100 | NB2LE-1N-6C30A | Int.combinado NB2LE 1P+N/1Mod. 6A C 30mA clase A 6kA | 0 | No | 689005 | 70 | INT. SMART | ZHEJIANG CHINT ELECTRICS CO.LTD | Sí | Sí | Serie NB2LE | C | 6925808357443 |  | 0 | NB2LE-1N-6C30A |  | 8536303090 | 05031 | 3 | Artículos | F5I | Sí |  | Grupo de artículos | No | 210 |  | 10/10/23 |  | 11/10/24 |  | 0 |  | 0 |  |  | 1 | 254 | 1 | 257 | 1 | 20497.29 | 2 | 12.52 | 3 | 0.12 |  | 1 | CAJA MASTER | 90 |  | 1 |  | 1 | 0 | 0 | 0 | 0 | 0 | PNM | Comprar |  | 0 | 0 | 120 |  |  |  |  | No | No | No | No | Sí | No | No | No | Sí | Sí | No | No | No | No | No | No | 0
6101 | NB2LE-1PN-16B30A | Int. Combinado Electrónico 1P+N/1Mod 16A Curva B 30mA 4,5kA Clase A | 0 | Sí | 689017 | 0 | INT. SMART | ZHEJIANG CHINT ELECTRICS CO.LTD | No | No |  |  | 6925808357566 |  | 0 | - | RCBO with over-current protection Electronic Comp | 8536309090 | 05031 | 3 | Artículos |  | Sí |  | Grupo de artículos | No | 210 |  | 10/11/15 |  | 02/10/24 | 16/10/19 | 5.25 |  | 5.25 | APP Aparamenta Modular | INT.COMBINADOS | 1 | 254 | 1 | 257 | 1 | 20497.29 | 2 | 12.52 | 3 | 0.12 |  | 1 | CAJA MASTER | 90 |  | 1 |  | 1 | 0 | 0 | 0 | 0 | 0 | Ning. | Comprar |  | 0 | 0 |  |  | 03/03/2021.- BLOQUEADO PARA COMPRA POR ESTAR INCLUIDO EN OVERDUE STOCK > 3 AÑOS ¦ 28/12/2020.- ACTUALIZADO MINIMOS S/ VENTA DE 2020 |  |  | No | No | No | No | Sí | No | No | No | No | No | No | No | No | No | No | No | 0
6102 | NB2LE-40ZT-1N-10C30AC | Int. combinado smart NB2 2UM 1N 10A curva C 30mA clase AC 6kA | 0 | No | 448129 | 70 | INT. SMART | ZHEJIANG CHINT ELECTRICS CO.LTD | Sí | Sí | Serie NB2/NB2LE | C | 6942337654836 |  | 0 | NB2LE-40ZT-1N-10C30AC |  | 8535400090 | 05031 | 3 | Artículos | F5I | Sí |  | Grupo de artículos | No | 210 |  | 21/05/24 |  | 11/10/24 |  | 0 |  | 0 | APP Aparamenta Modular | INTERRUPTORES SMART CON COMUNICACIÓN | 1 | 240 | 1 | 273 | 1 | 29025.36 | 2 | 16.99 | 3 | 0.22 |  | 1 | CAJA MASTER | 72 |  | 1 |  | 72 | 0 | 0 | 0 | 0 | 0 | PNM | Comprar |  | 0 | 0 | 120 |  |  |  |  | No | No | No | No | Sí | No | No | No | Sí | Sí | No | No | Sí | No | No | No | 0
6103 | NB2LE-40ZT-1N-16C30AC | Int. combinado smart NB2 2UM 1N 16A curva C 30mA clase AC 6kA | 14 | No | 448130 | 70 | INT. SMART | ZHEJIANG CHINT ELECTRICS CO.LTD | Sí | Sí | Serie NB2/NB2LE | C | 6942337654843 |  | 0 | NB2LE-40ZT-1N-16C30AC |  | 8535400090 | 05031 | 3 | Artículos | F5I | Sí |  | Grupo de artículos | No | 210 |  | 21/05/24 |  | 11/10/24 | 09/10/24 | 13.91 |  | 13.91 | APP Aparamenta Modular | INTERRUPTORES SMART CON COMUNICACIÓN | 1 | 240 | 1 | 273 | 1 | 29025.36 | 2 | 16.99 | 3 | 0.22 |  | 1 | CAJA MASTER | 72 |  | 1 |  | 72 | 0 | 0 | 0 | 0 | 0 | PNM | Comprar |  | 0 | 0 | 120 |  |  |  |  | No | No | No | No | Sí | No | No | No | Sí | Sí | No | No | Sí | No | No | No | 0
6104 | NB2LE-40ZT-1N-20C30AC | Int. combinado smart NB2 2UM 1N 20A curva C 30mA clase AC 6kA | 0 | No | 448131 | 70 | INT. SMART | ZHEJIANG CHINT ELECTRICS CO.LTD | Sí | Sí | Serie NB2/NB2LE | C | 6942337654850 |  | 0 | NB2LE-40ZT-1N-20C30AC |  | 8536303090 | 05031 | 3 | Artículos | F5I | Sí |  | Grupo de artículos | No | 210 |  | 21/05/24 |  | 11/10/24 |  | 0 |  | 0 | APP Aparamenta Modular | INTERRUPTORES SMART CON COMUNICACIÓN | 1 | 240 | 1 | 273 | 1 | 29025.36 | 2 | 16.99 | 3 | 0.22 |  | 1 | CAJA MASTER | 72 |  | 1 |  | 72 | 0 | 0 | 0 | 0 | 0 | PNM | Comprar |  | 0 | 0 | 120 |  |  |  |  | No | No | No | No | Sí | No | No | No | Sí | Sí | No | No | Sí | No | No | No | 0
6105 | NB2LE-40ZT-1N-25C30AC | Int. combinado smart NB2 2UM 1N 25A curva C 30mA clase AC 6kA | 0 | No | 448132 | 70 | INT. SMART | ZHEJIANG CHINT ELECTRICS CO.LTD | Sí | Sí | Serie NB2/NB2LE | C | 6942337654867 |  | 0 | NB2LE-40ZT-1N-25C30AC |  | 8536303090 | 05031 | 3 | Artículos | F5I | Sí |  | Grupo de artículos | No | 210 |  | 21/05/24 |  | 11/10/24 |  | 0 |  | 0 | APP Aparamenta Modular | INTERRUPTORES SMART CON COMUNICACIÓN | 1 | 240 | 1 | 273 | 1 | 29025.36 | 2 | 16.99 | 3 | 0.22 |  | 1 | CAJA MASTER | 72 |  | 1 |  | 72 | 0 | 0 | 0 | 0 | 0 | PNM | Comprar |  | 0 | 0 | 120 |  |  |  |  | No | No | No | No | Sí | No | No | No | Sí | Sí | No | No | Sí | No | No | No | 0
6106 | NB2LE-40ZT-1N-32C30AC | Int. combinado smart NB2 2UM 1N 32A curva C 30mA clase AC 6kA | 15 | No | 448133 | 70 | INT. SMART | ZHEJIANG CHINT ELECTRICS CO.LTD | Sí | Sí | Serie NB2/NB2LE | C | 6942337654874 |  | 0 | NB2LE-40ZT-1N-32C30AC |  | 8536303090 | 05031 | 3 | Artículos | F5I | Sí |  | Grupo de artículos | No | 210 |  | 21/05/24 |  | 11/10/24 | 09/10/24 | 13.98 |  | 13.98 | APP Aparamenta Modular | INTERRUPTORES SMART CON COMUNICACIÓN | 1 | 240 | 1 | 273 | 1 | 29025.36 | 2 | 16.99 | 3 | 0.22 |  | 1 | CAJA MASTER | 72 |  | 1 |  | 72 | 0 | 0 | 0 | 0 | 0 | PNM | Comprar |  | 0 | 0 | 120 |  |  |  |  | No | No | No | No | Sí | No | No | No | Sí | Sí | No | No | Sí | No | No | No | 0
6107 | NB2LE-40ZT-1N-40C30AC | Int. combinado smart NB2 2UM 1N 40A curva C 30mA clase AC 6kA | 6 | No | 448134 | 70 | INT. SMART | ZHEJIANG CHINT ELECTRICS CO.LTD | Sí | Sí | Serie NB2/NB2LE | C | 6942337654881 |  | 0 | NB2LE-40ZT-1N-40C30AC |  | 8536303090 | 05031 | 3 | Artículos | F5I | Sí |  | Grupo de artículos | No | 210 |  | 21/05/24 |  | 11/10/24 | 09/10/24 | 13.98 |  | 13.98 | APP Aparamenta Modular | INTERRUPTORES SMART CON COMUNICACIÓN | 1 | 240 | 1 | 273 | 1 | 29025.36 | 2 | 16.99 | 3 | 0.22 |  | 1 | CAJA MASTER | 72 |  | 1 |  | 72 | 0 | 0 | 0 | 0 | 0 | PNM | Comprar |  | 0 | 0 | 120 |  |  |  |  | No | No | No | No | Sí | No | No | No | Sí | Sí | No | No | Sí | No | No | No | 0
6108 | NB2LE-40ZT-1N-6C30AC | Int. combinado smart NB2 2UM 1N 6A curva C 30mA clase AC 6kA | 0 | No | 448135 | 70 | INT. SMART | ZHEJIANG CHINT ELECTRICS CO.LTD | Sí | Sí | Serie NB2/NB2LE | C | 6942337654898 |  | 0 | NB2LE-40ZT-1N-6C30AC |  | 8535400090 | 05031 | 3 | Artículos | F5I | Sí |  | Grupo de artículos | No | 210 |  | 21/05/24 |  | 11/10/24 |  | 0 |  | 0 | APP Aparamenta Modular | INTERRUPTORES SMART CON COMUNICACIÓN | 1 | 240 | 1 | 273 | 1 | 29025.36 | 2 | 16.99 | 3 | 0.22 |  | 1 | CAJA MASTER | 72 |  | 1 |  | 72 | 0 | 0 | 0 | 0 | 0 | PNM | Comprar |  | 0 | 0 | 120 |  |  |  |  | No | No | No | No | Sí | No | No | No | Sí | Sí | No | No | Sí | No | No | No | 0
6109 | NB2LE-80ZT-1N-10C100A | Int. combinado smart NB2 2UM 1N 10A curva C 100mA Clase A 6kA | 0 | No | 448137 | 70 | INT. SMART | ZHEJIANG CHINT ELECTRICS CO.LTD | Sí | Sí | Serie NB2/NB2LE | C | 6942337653716 |  | 0 | NB2LE-80ZT-1N-10C100A |  | 8536303090 | 05031 | 3 | Artículos | F5I | Sí |  | Grupo de artículos | No | 210 |  | 21/05/24 |  | 11/10/24 |  | 0 |  | 0 | APP Aparamenta Modular | INTERRUPTORES SMART CON COMUNICACIÓN | 1 | 240 | 1 | 273 | 1 | 29025.36 | 2 | 17.99 | 3 | 0.34 |  | 1 | CAJA MASTER | 48 |  | 1 |  | 48 | 0 | 0 | 0 | 0 | 0 | PNM | Comprar |  | 0 | 0 | 120 |  |  |  |  | No | No | No | No | Sí | No | No | No | Sí | Sí | No | No | Sí | No | No | No | 0
6110 | NB2LE-80ZT-1N-10C30A | Int. combinado smart NB2 2UM 1N 10A curva C 30mA Clase A 6kA | 0 | No | 448141 | 70 | INT. SMART | ZHEJIANG CHINT ELECTRICS CO.LTD | Sí | Sí | Serie NB2/NB2LE | C | 6942337653754 |  | 0 | NB2LE-80ZT-1N-10C30A |  | 8536303090 | 05031 | 3 | Artículos | F5I | Sí |  | Grupo de artículos | No | 210 |  | 21/05/24 |  | 11/10/24 |  | 0 |  | 0 | APP Aparamenta Modular | INTERRUPTORES SMART CON COMUNICACIÓN | 1 | 240 | 1 | 273 | 1 | 29025.36 | 2 | 17.99 | 3 | 0.34 |  | 1 | CAJA MASTER | 48 |  | 1 |  | 48 | 0 | 0 | 0 | 0 | 0 | PNM | Comprar |  | 0 | 0 | 120 |  |  |  |  | No | No | No | No | Sí | No | No | No | Sí | Sí | No | No | Sí | No | No | No | 0
6111 | NB2LE-80ZT-1N-16C100A | Int. combinado smart NB2 2UM 1N 16A curva C 100mA Clase A 6kA | 0 | No | 448143 | 70 | INT. SMART | ZHEJIANG CHINT ELECTRICS CO.LTD | Sí | Sí | Serie NB2/NB2LE | C | 6942337653778 |  | 0 | NB2LE-80ZT-1N-16C100A |  | 8536303090 | 05031 | 3 | Artículos | F5I | Sí |  | Grupo de artículos | No | 210 |  | 21/05/24 |  | 11/10/24 |  | 0 |  | 0 | APP Aparamenta Modular | INTERRUPTORES SMART CON COMUNICACIÓN | 1 | 240 | 1 | 273 | 1 | 29025.36 | 2 | 18.02 | 3 | 0.34 |  | 1 | CAJA MASTER | 48 |  | 1 |  | 48 | 0 | 0 | 0 | 0 | 0 | PNM | Comprar |  | 0 | 0 | 120 |  |  |  |  | No | No | No | No | Sí | No | No | No | Sí | Sí | No | No | Sí | No | No | No | 0
6112 | NB2LE-80ZT-1N-16C30A | Int. combinado smart NB2 2UM 1N 16A curva C 30mA Clase A 6kA | 6 | No | 448147 | 70 | INT. SMART | ZHEJIANG CHINT ELECTRICS CO.LTD | Sí | Sí | Serie NB2/NB2LE | C | 6942337653815 |  | 0 | NB2LE-80ZT-1N-16C30A |  | 8536303090 | 05031 | 3 | Artículos | F5I | Sí |  | Grupo de artículos | No | 210 |  | 21/05/24 |  | 11/10/24 | 09/10/24 | 19.17 |  | 19.17 | APP Aparamenta Modular | INTERRUPTORES SMART CON COMUNICACIÓN | 1 | 240 | 1 | 273 | 1 | 29025.36 | 2 | 18.02 | 3 | 0.34 |  | 1 | CAJA MASTER | 48 |  | 1 |  | 48 | 0 | 0 | 0 | 0 | 0 | PNM | Comprar |  | 0 | 0 | 120 |  |  |  |  | No | No | No | No | Sí | No | No | No | Sí | Sí | No | No | Sí | No | No | No | 0
6113 | NB2LE-80ZT-1N-20C100A | Int. combinado smart NB2 2UM 1N 20A curva C 100mA Clase A 6kA | 0 | No | 448149 | 70 | INT. SMART | ZHEJIANG CHINT ELECTRICS CO.LTD | Sí | Sí | Serie NB2/NB2LE | C | 6942337653839 |  | 0 | NB2LE-80ZT-1N-20C100A |  | 8536303090 | 05031 | 3 | Artículos | F5I | Sí |  | Grupo de artículos | No | 210 |  | 21/05/24 |  | 11/10/24 |  | 0 |  | 0 | APP Aparamenta Modular | INTERRUPTORES SMART CON COMUNICACIÓN | 1 | 240 | 1 | 273 | 1 | 29025.36 | 2 | 18.09 | 3 | 0.34 |  | 1 | CAJA MASTER | 48 |  | 1 |  | 48 | 0 | 0 | 0 | 0 | 0 | PNM | Comprar |  | 0 | 0 | 120 |  |  |  |  | No | No | No | No | Sí | No | No | No | Sí | Sí | No | No | Sí | No | No | No | 0
6114 | NB2LE-80ZT-1N-20C30A | Int. combinado smart NB2 2UM 1N 20A curva C 30mA Clase A 6kA | 0 | No | 448153 | 70 | INT. SMART | ZHEJIANG CHINT ELECTRICS CO.LTD | Sí | Sí | Serie NB2/NB2LE | C | 6942337653877 |  | 0 | NB2LE-80ZT-1N-20C30A |  | 8536303090 | 05031 | 3 | Artículos | F5I | Sí |  | Grupo de artículos | No | 210 |  | 21/05/24 |  | 11/10/24 |  | 0 |  | 0 | APP Aparamenta Modular | INTERRUPTORES SMART CON COMUNICACIÓN | 1 | 240 | 1 | 273 | 1 | 29025.36 | 2 | 18.09 | 3 | 0.34 |  | 1 | CAJA MASTER | 48 |  | 1 |  | 48 | 0 | 0 | 0 | 0 | 0 | PNM | Comprar |  | 0 | 0 | 120 |  |  |  |  | No | No | No | No | Sí | No | No | No | Sí | Sí | No | No | Sí | No | No | No | 0
6115 | NB2LE-80ZT-1N-25C100A | Int. combinado smart NB2 2UM 1N 25A curva C 100mA Clase A 6kA | 0 | No | 448155 | 70 | INT. SMART | ZHEJIANG CHINT ELECTRICS CO.LTD | Sí | Sí | Serie NB2/NB2LE | C | 6942337653891 |  | 0 | NB2LE-80ZT-1N-25C100A |  | 8536303090 | 05031 | 3 | Artículos | F5I | Sí |  | Grupo de artículos | No | 210 |  | 21/05/24 |  | 11/10/24 |  | 0 |  | 0 | APP Aparamenta Modular | INTERRUPTORES SMART CON COMUNICACIÓN | 1 | 240 | 1 | 273 | 1 | 29025.36 | 2 | 18.13 | 3 | 0.34 |  | 1 | CAJA MASTER | 48 |  | 1 |  | 48 | 0 | 0 | 0 | 0 | 0 | PNM | Comprar |  | 0 | 0 | 120 |  |  |  |  | No | No | No | No | Sí | No | No | No | Sí | Sí | No | No | Sí | No | No | No | 0
6116 | NB2LE-80ZT-1N-25C30A | Int. combinado smart NB2 2UM 1N 25A curva C 30mA Clase A 6kA | 0 | No | 448159 | 70 | INT. SMART | ZHEJIANG CHINT ELECTRICS CO.LTD | Sí | Sí | Serie NB2/NB2LE | C | 6942337653938 |  | 0 | NB2LE-80ZT-1N-25C30A |  | 8536303090 | 05031 | 3 | Artículos | F5I | Sí |  | Grupo de artículos | No | 210 |  | 21/05/24 |  | 11/10/24 |  | 0 |  | 0 | APP Aparamenta Modular | INTERRUPTORES SMART CON COMUNICACIÓN | 1 | 240 | 1 | 273 | 1 | 29025.36 | 2 | 18.13 | 3 | 0.34 |  | 1 | CAJA MASTER | 48 |  | 1 |  | 48 | 0 | 0 | 0 | 0 | 0 | PNM | Comprar |  | 0 | 0 | 120 |  |  |  |  | No | No | No | No | Sí | No | No | No | Sí | Sí | No | No | Sí | No | No | No | 0
6117 | NB2LE-80ZT-1N-32C100A | Int. combinado smart NB2 2UM 1N 32A curva C 100mA Clase A 6kA | 0 | No | 448161 | 70 | INT. SMART | ZHEJIANG CHINT ELECTRICS CO.LTD | Sí | Sí | Serie NB2/NB2LE | C | 6942337653952 |  | 0 | NB2LE-80ZT-1N-32C100A |  | 8536303090 | 05031 | 3 | Artículos | F5I | Sí |  | Grupo de artículos | No | 210 |  | 21/05/24 |  | 11/10/24 |  | 0 |  | 0 | APP Aparamenta Modular | INTERRUPTORES SMART CON COMUNICACIÓN | 1 | 240 | 1 | 273 | 1 | 29025.36 | 2 | 18.17 | 3 | 0.34 |  | 1 | CAJA MASTER | 48 |  | 1 |  | 48 | 0 | 0 | 0 | 0 | 0 | PNM | Comprar |  | 0 | 0 | 120 |  |  |  |  | No | No | No | No | Sí | No | No | No | Sí | Sí | No | No | Sí | No | No | No | 0
6118 | NB2LE-80ZT-1N-32C30A | Int. combinado smart NB2 2UM 1N 32A curva C 30mA Clase A 6kA | 0 | No | 448165 | 70 | INT. SMART | ZHEJIANG CHINT ELECTRICS CO.LTD | Sí | Sí | Serie NB2/NB2LE | C | 6942337653990 |  | 0 | NB2LE-80ZT-1N-32C30A |  | 8536303090 | 05031 | 3 | Artículos | F5I | Sí |  | Grupo de artículos | No | 210 |  | 21/05/24 |  | 11/10/24 |  | 0 |  | 0 | APP Aparamenta Modular | INTERRUPTORES SMART CON COMUNICACIÓN | 1 | 240 | 1 | 273 | 1 | 29025.36 | 2 | 18.17 | 3 | 0.34 |  | 1 | CAJA MASTER | 48 |  | 1 |  | 48 | 0 | 0 | 0 | 0 | 0 | PNM | Comprar |  | 0 | 0 | 120 |  |  |  |  | No | No | No | No | Sí | No | No | No | Sí | Sí | No | No | Sí | No | No | No | 0
6119 | NB2LE-80ZT-1N-40C100A | Int. combinado smart NB2 2UM 1N 40A curva C 100mA Clase A 6kA | 0 | No | 448167 | 70 | INT. SMART | ZHEJIANG CHINT ELECTRICS CO.LTD | Sí | Sí | Serie NB2/NB2LE | C | 6942337654010 |  | 0 | NB2LE-80ZT-1N-40C100A |  | 8536303090 | 05031 | 3 | Artículos | F5I | Sí |  | Grupo de artículos | No | 210 |  | 21/05/24 |  | 11/10/24 |  | 0 |  | 0 | APP Aparamenta Modular | INTERRUPTORES SMART CON COMUNICACIÓN | 1 | 240 | 1 | 273 | 1 | 29025.36 | 2 | 18.21 | 3 | 0.34 |  | 1 | CAJA MASTER | 48 |  | 1 |  | 48 | 0 | 0 | 0 | 0 | 0 | PNM | Comprar |  | 0 | 0 | 120 |  |  |  |  | No | No | No | No | Sí | No | No | No | Sí | Sí | No | No | Sí | No | No | No | 0
6120 | NB2LE-80ZT-1N-40C30A | Int. combinado smart NB2 2UM 1N 40A curva C 30mA Clase A 6kA | 0 | No | 448171 | 70 | INT. SMART | ZHEJIANG CHINT ELECTRICS CO.LTD | Sí | Sí | Serie NB2/NB2LE | C | 6942337654058 |  | 0 | NB2LE-80ZT-1N-40C30A |  | 8536303090 | 05031 | 3 | Artículos | F5I | Sí |  | Grupo de artículos | No | 210 |  | 21/05/24 |  | 11/10/24 | 29/08/24 | 19.24 |  | 19.24 | APP Aparamenta Modular | INTERRUPTORES SMART CON COMUNICACIÓN | 1 | 240 | 1 | 273 | 1 | 29025.36 | 2 | 18.21 | 3 | 0.34 |  | 1 | CAJA MASTER | 48 |  | 1 |  | 48 | 0 | 0 | 0 | 0 | 0 | PNM | Comprar |  | 0 | 0 | 120 |  |  |  |  | No | No | No | No | Sí | No | No | No | Sí | Sí | No | No | Sí | No | No | No | 0
6121 | NB2LE-80ZT-1N-50C100A | Int. combinado smart NB2 2UM 1N 50A curva C 100mA Clase A 6kA | 0 | No | 448173 | 70 | INT. SMART | ZHEJIANG CHINT ELECTRICS CO.LTD | Sí | Sí | Serie NB2/NB2LE | C | 6942337654072 |  | 0 | NB2LE-80ZT-1N-50C100A |  | 8536303090 | 05031 | 3 | Artículos | F5I | Sí |  | Grupo de artículos | No | 210 |  | 21/05/24 |  | 11/10/24 |  | 0 |  | 0 | APP Aparamenta Modular | INTERRUPTORES SMART CON COMUNICACIÓN | 1 | 240 | 1 | 273 | 1 | 29025.36 | 2 | 18.46 | 3 | 0.36 |  | 1 | CAJA MASTER | 48 |  | 1 |  | 48 | 0 | 0 | 0 | 0 | 0 | PNM | Comprar |  | 0 | 0 | 120 |  |  |  |  | No | No | No | No | Sí | No | No | No | Sí | Sí | No | No | Sí | No | No | No | 0
6122 | NB2LE-80ZT-1N-50C30A | Int. combinado smart NB2 2UM 1N 50A curva C 30mA Clase A 6kA | 0 | No | 448177 | 70 | INT. SMART | ZHEJIANG CHINT ELECTRICS CO.LTD | Sí | Sí | Serie NB2/NB2LE | C | 6942337654119 |  | 0 | NB2LE-80ZT-1N-50C30A |  | 8536303090 | 05031 | 3 | Artículos | F5I | Sí |  | Grupo de artículos | No | 210 |  | 21/05/24 |  | 11/10/24 |  | 0 |  | 0 | APP Aparamenta Modular | INTERRUPTORES SMART CON COMUNICACIÓN | 1 | 240 | 1 | 273 | 1 | 29025.36 | 2 | 18.46 | 3 | 0.34 |  | 1 | CAJA MASTER | 48 |  | 1 |  | 48 | 0 | 0 | 0 | 0 | 0 | PNM | Comprar |  | 0 | 0 | 120 |  |  |  |  | No | No | No | No | Sí | No | No | No | Sí | Sí | No | No | Sí | No | No | No | 0
6123 | NB2LE-80ZT-1N-63C100A | Int. combinado smart NB2 2UM 1N 63A curva C 100mA Clase A 6kA | 0 | No | 448185 | 70 | INT. SMART | ZHEJIANG CHINT ELECTRICS CO.LTD | Sí | Sí | Serie NB2/NB2LE | C | 6942337654195 |  | 0 | NB2LE-80ZT-1N-63C100A |  | 8536303090 | 05031 | 3 | Artículos | F5I | Sí |  | Grupo de artículos | No | 210 |  | 21/05/24 |  | 11/10/24 |  | 0 |  | 0 | APP Aparamenta Modular | INTERRUPTORES SMART CON COMUNICACIÓN | 1 | 240 | 1 | 273 | 1 | 29025.36 | 2 | 18.56 | 3 | 0.36 |  | 1 | CAJA MASTER | 48 |  | 1 |  | 48 | 0 | 0 | 0 | 0 | 0 | PNM | Comprar |  | 0 | 0 | 120 |  |  |  |  | No | No | No | No | Sí | No | No | No | Sí | Sí | No | No | Sí | No | No | No | 0
6124 | NB2LE-80ZT-1N-63C30A | Int. combinado smart NB2 2UM 1N 63A curva C 30mA Clase A 6kA | 0 | No | 448189 | 70 | INT. SMART | ZHEJIANG CHINT ELECTRICS CO.LTD | Sí | Sí | Serie NB2/NB2LE | C | 6942337654232 |  | 0 | NB2LE-80ZT-1N-63C30A |  | 8536303090 | 05031 | 3 | Artículos | F5I | Sí |  | Grupo de artículos | No | 210 |  | 21/05/24 |  | 11/10/24 |  | 0 |  | 0 | APP Aparamenta Modular | INTERRUPTORES SMART CON COMUNICACIÓN | 1 | 240 | 1 | 273 | 1 | 29025.36 | 2 | 18.56 | 3 | 0.36 |  | 1 | CAJA MASTER | 48 |  | 1 |  | 48 | 0 | 0 | 0 | 0 | 0 | PNM | Comprar |  | 0 | 0 | 120 |  |  |  |  | No | No | No | No | Sí | No | No | No | Sí | Sí | No | No | Sí | No | No | No | 0
6125 | NB2LE-80ZT-1N-6C100A | Int. combinado smart NB2 2UM 1N 6A curva C 100mA Clase A 6kA | 0 | No | 448179 | 70 | INT. SMART | ZHEJIANG CHINT ELECTRICS CO.LTD | Sí | Sí | Serie NB2/NB2LE | C | 6942337654133 |  | 0 | NB2LE-80ZT-1N-6C100A |  | 8536303090 | 05031 | 3 | Artículos | F5I | Sí |  | Grupo de artículos | No | 210 |  | 21/05/24 |  | 11/10/24 |  | 0 |  | 0 | APP Aparamenta Modular | INTERRUPTORES SMART CON COMUNICACIÓN | 1 | 240 | 1 | 273 | 1 | 29025.36 | 2 | 17.99 | 3 | 0.34 |  | 1 | CAJA MASTER | 48 |  | 1 |  | 48 | 0 | 0 | 0 | 0 | 0 | PNM | Comprar |  | 0 | 0 | 120 |  |  |  |  | No | No | No | No | Sí | No | No | No | Sí | Sí | No | No | Sí | No | No | No | 0
6126 | NB2LE-80ZT-1N-6C30A | Int. combinado smart NB2 2UM 1N 6A curva C 30mA Clase A 6kA | 0 | No | 448183 | 70 | INT. SMART | ZHEJIANG CHINT ELECTRICS CO.LTD | Sí | Sí | Serie NB2/NB2LE | C | 6942337654171 |  | 0 | NB2LE-80ZT-1N-6C30A |  | 8536303090 | 05031 | 3 | Artículos | F5I | Sí |  | Grupo de artículos | No | 210 |  | 21/05/24 |  | 11/10/24 |  | 0 |  | 0 | APP Aparamenta Modular | INTERRUPTORES SMART CON COMUNICACIÓN | 1 | 240 | 1 | 273 | 1 | 29025.36 | 2 | 17.99 | 3 | 0.34 |  | 1 | CAJA MASTER | 48 |  | 1 |  | 48 | 0 | 0 | 0 | 0 | 0 | PNM | Comprar |  | 0 | 0 | 120 |  |  |  |  | No | No | No | No | Sí | No | No | No | Sí | Sí | No | No | Sí | No | No | No | 0
6127 | NB2LE-80ZT-1N-80C100A | Int. combinado smart NB2 2UM 1N 80A curva C 100mA Clase A 6kA | 0 | No | 448191 | 70 | INT. SMART | ZHEJIANG CHINT ELECTRICS CO.LTD | Sí | Sí | Serie NB2/NB2LE | C | 6942337654256 |  | 0 | NB2LE-80ZT-1N-80C100A |  | 8536303090 | 05031 | 3 | Artículos | F5I | Sí |  | Grupo de artículos | No | 210 |  | 21/05/24 |  | 11/10/24 |  | 0 |  | 0 | APP Aparamenta Modular | INTERRUPTORES SMART CON COMUNICACIÓN | 1 | 240 | 1 | 273 | 1 | 29025.36 | 2 | 18.89 | 3 | 0.36 |  | 1 | CAJA MASTER | 48 |  | 1 |  | 48 | 0 | 0 | 0 | 0 | 0 | PNM | Comprar |  | 0 | 0 | 120 |  |  |  |  | No | No | No | No | Sí | No | No | No | Sí | Sí | No | No | Sí | No | No | No | 0
6128 | NB2LE-80ZT-1N-80C30A | Int. combinado smart NB2 2UM 1N 80A curva C 30mA Clase A 6kA | 0 | No | 448195 | 70 | INT. SMART | ZHEJIANG CHINT ELECTRICS CO.LTD | Sí | Sí | Serie NB2/NB2LE | C | 6942337654294 |  | 0 | NB2LE-80ZT-1N-80C30A |  | 8536303090 | 05031 | 3 | Artículos | F5I | Sí |  | Grupo de artículos | No | 210 |  | 21/05/24 |  | 11/10/24 |  | 0 |  | 0 | APP Aparamenta Modular | INTERRUPTORES SMART CON COMUNICACIÓN | 1 | 240 | 1 | 273 | 1 | 29025.36 | 2 | 18.89 | 3 | 0.36 |  | 1 | CAJA MASTER | 48 |  | 1 |  | 48 | 0 | 0 | 0 | 0 | 0 | PNM | Comprar |  | 0 | 0 | 120 |  |  |  |  | No | No | No | No | Sí | No | No | No | Sí | Sí | No | No | Sí | No | No | No | 0
6129 | NB2LE-80ZT-3N-10C100A | Int. combinado smart NB2 2UM 3N 10A curva C 100mA Clase A 6kA | 0 | No | 448197 | 70 | INT. SMART | ZHEJIANG CHINT ELECTRICS CO.LTD | Sí | Sí | Serie NB2/NB2LE | C | 6942337654317 |  | 0 | NB2LE-80ZT-3N-10C100A |  | 8536303090 | 05031 | 3 | Artículos | F5I | Sí |  | Grupo de artículos | No | 210 |  | 21/05/24 |  | 11/10/24 |  | 0 |  | 0 | APP Aparamenta Modular | INTERRUPTORES SMART CON COMUNICACIÓN | 1 | 240 | 1 | 273 | 1 | 29025.36 | 2 | 16.64 | 3 | 0.64 |  | 1 | CAJA MASTER | 24 |  | 1 |  | 24 | 0 | 0 | 0 | 0 | 0 | PNM | Comprar |  | 0 | 0 | 120 |  |  |  |  | No | No | No | No | Sí | No | No | No | Sí | Sí | No | No | Sí | No | No | No | 0
6130 | NB2LE-80ZT-3N-10C30A | Int. combinado smart NB2 2UM 3N 10A curva C 30mA Clase A 6kA | 0 | No | 448201 | 70 | INT. SMART | ZHEJIANG CHINT ELECTRICS CO.LTD | Sí | Sí | Serie NB2/NB2LE | C | 6942337654355 |  | 0 | NB2LE-80ZT-3N-10C30A |  | 8536303090 | 05031 | 3 | Artículos | F5I | Sí |  | Grupo de artículos | No | 210 |  | 21/05/24 |  | 11/10/24 |  | 0 |  | 0 | APP Aparamenta Modular | INTERRUPTORES SMART CON COMUNICACIÓN | 1 | 240 | 1 | 273 | 1 | 29025.36 | 2 | 16.64 | 3 | 0.64 |  | 1 | CAJA MASTER | 24 |  | 1 |  | 24 | 0 | 0 | 0 | 0 | 0 | PNM | Comprar |  | 0 | 0 | 120 |  |  |  |  | No | No | No | No | Sí | No | No | No | Sí | Sí | No | No | Sí | No | No | No | 0
6131 | NB2LE-80ZT-3N-16C100A | Int. combinado smart NB2 2UM 3N 16A curva C 100mA Clase A 6kA | 0 | No | 448203 | 70 | INT. SMART | ZHEJIANG CHINT ELECTRICS CO.LTD | Sí | Sí | Serie NB2/NB2LE | C | 6942337654379 |  | 0 | NB2LE-80ZT-3N-16C100A |  | 8536303090 | 05031 | 3 | Artículos | F5I | Sí |  | Grupo de artículos | No | 210 |  | 21/05/24 |  | 11/10/24 |  | 0 |  | 0 | APP Aparamenta Modular | INTERRUPTORES SMART CON COMUNICACIÓN | 1 | 240 | 1 | 273 | 1 | 29025.36 | 2 | 16.78 | 3 | 0.64 |  | 1 | CAJA MASTER | 24 |  | 1 |  | 24 | 0 | 0 | 0 | 0 | 0 | PNM | Comprar |  | 0 | 0 | 120 |  |  |  |  | No | No | No | No | Sí | No | No | No | Sí | Sí | No | No | Sí | No | No | No | 0
6132 | NB2LE-80ZT-3N-16C30A | Int. combinado smart NB2 2UM 3N 16A curva C 30mA Clase A 6kA | 0 | No | 448207 | 70 | INT. SMART | ZHEJIANG CHINT ELECTRICS CO.LTD | Sí | Sí | Serie NB2/NB2LE | C | 6942337654416 |  | 0 | NB2LE-80ZT-3N-16C30A |  | 8536303090 | 05031 | 3 | Artículos | F5I | Sí |  | Grupo de artículos | No | 210 |  | 21/05/24 |  | 11/10/24 |  | 0 |  | 0 | APP Aparamenta Modular | INTERRUPTORES SMART CON COMUNICACIÓN | 1 | 240 | 1 | 273 | 1 | 29025.36 | 2 | 16.78 | 3 | 0.64 |  | 1 | CAJA MASTER | 24 |  | 1 |  | 24 | 0 | 0 | 0 | 0 | 0 | PNM | Comprar |  | 0 | 0 | 120 |  |  |  |  | No | No | No | No | Sí | No | No | No | Sí | Sí | No | No | Sí | No | No | No | 0
6133 | NB2LE-80ZT-3N-20C100A | Int. combinado smart NB2 2UM 3N 20A curva C 100mA Clase A 6kA | 0 | No | 448209 | 70 | INT. SMART | ZHEJIANG CHINT ELECTRICS CO.LTD | Sí | Sí | Serie NB2/NB2LE | C | 6942337654430 |  | 0 | NB2LE-80ZT-3N-20C100A |  | 8536303090 | 05031 | 3 | Artículos | F5I | Sí |  | Grupo de artículos | No | 210 |  | 21/05/24 |  | 11/10/24 |  | 0 |  | 0 | APP Aparamenta Modular | INTERRUPTORES SMART CON COMUNICACIÓN | 1 | 240 | 1 | 273 | 1 | 29025.36 | 2 | 16.93 | 3 | 0.64 |  | 1 | CAJA MASTER | 24 |  | 1 |  | 24 | 0 | 0 | 0 | 0 | 0 | PNM | Comprar |  | 0 | 0 | 120 |  |  |  |  | No | No | No | No | Sí | No | No | No | Sí | Sí | No | No | Sí | No | No | No | 0
6134 | NB2LE-80ZT-3N-20C30A | Int. combinado smart NB2 2UM 3N 20A curva C 30mA Clase A 6kA | 0 | No | 448213 | 70 | INT. SMART | ZHEJIANG CHINT ELECTRICS CO.LTD | Sí | Sí | Serie NB2/NB2LE | C | 6942337654478 |  | 0 | NB2LE-80ZT-3N-20C30A |  | 8536303090 | 05031 | 3 | Artículos | F5I | Sí |  | Grupo de artículos | No | 210 |  | 21/05/24 |  | 11/10/24 |  | 0 |  | 0 | APP Aparamenta Modular | INTERRUPTORES SMART CON COMUNICACIÓN | 1 | 240 | 1 | 273 | 1 | 29025.36 | 2 | 16.93 | 3 | 0.64 |  | 1 | CAJA MASTER | 24 |  | 1 |  | 24 | 0 | 0 | 0 | 0 | 0 | PNM | Comprar |  | 0 | 0 | 120 |  |  |  |  | No | No | No | No | Sí | No | No | No | Sí | Sí | No | No | Sí | No | No | No | 0
6135 | NB2LE-80ZT-3N-25C100A | Int. combinado smart NB2 2UM 3N 25A curva C 100mA Clase A 6kA | 0 | No | 448215 | 70 | INT. SMART | ZHEJIANG CHINT ELECTRICS CO.LTD | Sí | Sí | Serie NB2/NB2LE | C | 6942337654492 |  | 0 | NB2LE-80ZT-3N-25C100A |  | 8536303090 | 05031 | 3 | Artículos | F5I | Sí |  | Grupo de artículos | No | 210 |  | 21/05/24 |  | 11/10/24 |  | 0 |  | 0 | APP Aparamenta Modular | INTERRUPTORES SMART CON COMUNICACIÓN | 1 | 240 | 1 | 273 | 1 | 29025.36 | 2 | 17.07 | 3 | 0.64 |  | 1 | CAJA MASTER | 24 |  | 1 |  | 24 | 0 | 0 | 0 | 0 | 0 | PNM | Comprar |  | 0 | 0 | 120 |  |  |  |  | No | No | No | No | Sí | No | No | No | Sí | Sí | No | No | Sí | No | No | No | 0
6136 | NB2LE-80ZT-3N-25C30A | Int. combinado smart NB2 2UM 3N 25A curva C 30mA Clase A 6kA | 0 | No | 448219 | 70 | INT. SMART | ZHEJIANG CHINT ELECTRICS CO.LTD | Sí | Sí | Serie NB2/NB2LE | C | 6942337654539 |  | 0 | NB2LE-80ZT-3N-25C30A |  | 8536303090 | 05031 | 3 | Artículos | F5I | Sí |  | Grupo de artículos | No | 210 |  | 21/05/24 |  | 11/10/24 |  | 0 |  | 0 | APP Aparamenta Modular | INTERRUPTORES SMART CON COMUNICACIÓN | 1 | 240 | 1 | 273 | 1 | 29025.36 | 2 | 17.07 | 3 | 0.64 |  | 1 | CAJA MASTER | 24 |  | 1 |  | 24 | 0 | 0 | 0 | 0 | 0 | PNM | Comprar |  | 0 | 0 | 120 |  |  |  |  | No | No | No | No | Sí | No | No | No | Sí | Sí | No | No | Sí | No | No | No | 0
6137 | NB2LE-80ZT-3N-32C100A | Int. combinado smart NB2 2UM 3N 32A curva C 100mA Clase A 6kA | 0 | No | 448221 | 70 | INT. SMART | ZHEJIANG CHINT ELECTRICS CO.LTD | Sí | Sí | Serie NB2/NB2LE | C | 6942337654553 |  | 0 | NB2LE-80ZT-3N-32C100A |  | 8536303090 | 05031 | 3 | Artículos | F5I | Sí |  | Grupo de artículos | No | 210 |  | 21/05/24 |  | 11/10/24 |  | 0 |  | 0 | APP Aparamenta Modular | INTERRUPTORES SMART CON COMUNICACIÓN | 1 | 240 | 1 | 273 | 1 | 29025.36 | 2 | 17.29 | 3 | 0.64 |  | 1 | CAJA MASTER | 24 |  | 1 |  | 24 | 0 | 0 | 0 | 0 | 0 | PNM | Comprar |  | 0 | 0 | 120 |  |  |  |  | No | No | No | No | Sí | No | No | No | Sí | Sí | No | No | Sí | No | No | No | 0
6138 | NB2LE-80ZT-3N-32C30A | Int. combinado smart NB2 2UM 3N 32A curva C 30mA Clase A 6kA | 0 | No | 448225 | 70 | INT. SMART | ZHEJIANG CHINT ELECTRICS CO.LTD | Sí | Sí | Serie NB2/NB2LE | C | 6942337654591 |  | 0 | NB2LE-80ZT-3N-32C30A |  | 8536303090 | 05031 | 3 | Artículos | F5I | Sí |  | Grupo de artículos | No | 210 |  | 21/05/24 |  | 11/10/24 |  | 0 |  | 0 | APP Aparamenta Modular | INTERRUPTORES SMART CON COMUNICACIÓN | 1 | 240 | 1 | 273 | 1 | 29025.36 | 2 | 17.29 | 3 | 0.64 |  | 1 | CAJA MASTER | 24 |  | 1 |  | 24 | 0 | 0 | 0 | 0 | 0 | PNM | Comprar |  | 0 | 0 | 120 |  |  |  |  | No | No | No | No | Sí | No | No | No | Sí | Sí | No | No | Sí | No | No | No | 0
6139 | NB2LE-80ZT-3N-40C100A | Int. combinado smart NB2 2UM 3N 40A curva C 100mA Clase A 6kA | 0 | No | 448227 | 70 | INT. SMART | ZHEJIANG CHINT ELECTRICS CO.LTD | Sí | Sí | Serie NB2/NB2LE | C | 6942337654614 |  | 0 | NB2LE-80ZT-3N-40C100A |  | 8536303090 | 05031 | 3 | Artículos | F5I | Sí |  | Grupo de artículos | No | 210 |  | 21/05/24 |  | 11/10/24 |  | 0 |  | 0 | APP Aparamenta Modular | INTERRUPTORES SMART CON COMUNICACIÓN | 1 | 240 | 1 | 273 | 1 | 29025.36 | 2 | 17.43 | 3 | 0.64 |  | 1 | CAJA MASTER | 24 |  | 1 |  | 24 | 0 | 0 | 0 | 0 | 0 | PNM | Comprar |  | 0 | 0 | 120 |  |  |  |  | No | No | No | No | Sí | No | No | No | Sí | Sí | No | No | Sí | No | No | No | 0
6140 | NB2LE-80ZT-3N-40C30A | Int. combinado smart NB2 2UM 3N 40A curva C 30mA Clase A 6kA | 6 | No | 448231 | 70 | INT. SMART | ZHEJIANG CHINT ELECTRICS CO.LTD | Sí | Sí | Serie NB2/NB2LE | C | 6942337654652 |  | 0 | NB2LE-80ZT-3N-40C30A |  | 8536303090 | 05031 | 3 | Artículos | F5I | Sí |  | Grupo de artículos | No | 210 |  | 21/05/24 |  | 11/10/24 | 09/10/24 | 29.5 |  | 29.5 | APP Aparamenta Modular | INTERRUPTORES SMART CON COMUNICACIÓN | 1 | 240 | 1 | 273 | 1 | 29025.36 | 2 | 17.43 | 3 | 0.64 |  | 1 | CAJA MASTER | 24 |  | 1 |  | 24 | 0 | 0 | 0 | 0 | 0 | PNM | Comprar |  | 0 | 0 | 120 |  |  |  |  | No | No | No | No | Sí | No | No | No | Sí | Sí | No | No | Sí | No | No | No | 0
6141 | NB2LE-80ZT-3N-50C100A | Int. combinado smart NB2 2UM 3N 50A curva C 100mA Clase A 6kA | 0 | No | 448233 | 70 | INT. SMART | ZHEJIANG CHINT ELECTRICS CO.LTD | Sí | Sí | Serie NB2/NB2LE | C | 6942337654676 |  | 0 | NB2LE-80ZT-3N-50C100A |  | 8536303090 | 05031 | 3 | Artículos | F5I | Sí |  | Grupo de artículos | No | 210 |  | 21/05/24 |  | 11/10/24 |  | 0 |  | 0 | APP Aparamenta Modular | INTERRUPTORES SMART CON COMUNICACIÓN | 1 | 240 | 1 | 273 | 1 | 29025.36 | 2 | 17.49 | 3 | 0.64 |  | 1 | CAJA MASTER | 24 |  | 1 |  | 24 | 0 | 0 | 0 | 0 | 0 | PNM | Comprar |  | 0 | 0 | 120 |  |  |  |  | No | No | No | No | Sí | No | No | No | Sí | Sí | No | No | Sí | No | No | No | 0
6142 | NB2LE-80ZT-3N-50C30A | Int. combinado smart NB2 2UM 3N 50A curva C 30mA Clase A 6kA | 0 | No | 448237 | 70 | INT. SMART | ZHEJIANG CHINT ELECTRICS CO.LTD | Sí | Sí | Serie NB2/NB2LE | C | 6942337654713 |  | 0 | NB2LE-80ZT-3N-50C30A |  | 8536303090 | 05031 | 3 | Artículos | F5I | Sí |  | Grupo de artículos | No | 210 |  | 21/05/24 |  | 11/10/24 |  | 0 |  | 0 | APP Aparamenta Modular | INTERRUPTORES SMART CON COMUNICACIÓN | 1 | 240 | 1 | 273 | 1 | 29025.36 | 2 | 17.49 | 3 | 0.64 |  | 1 | CAJA MASTER | 24 |  | 1 |  | 24 | 0 | 0 | 0 | 0 | 0 | PNM | Comprar |  | 0 | 0 | 120 |  |  |  |  | No | No | No | No | Sí | No | No | No | Sí | Sí | No | No | Sí | No | No | No | 0
6143 | NB2LE-80ZT-3N-63C100A | Int. combinado smart NB2 2UM 3N 63A curva C 100mA Clase A 6kA | 0 | No | 494990 | 70 | INT. SMART | ZHEJIANG CHINT ELECTRICS CO.LTD | Sí | Sí | Serie NB2/NB2LE | C | 6938092854048 |  | 0 | NB2LE-80ZT-3N-63C100A |  | 8536303090 | 05031 | 3 | Artículos | F5I | Sí |  | Grupo de artículos | No | 210 |  | 21/05/24 |  | 11/10/24 |  | 0 |  | 0 | APP Aparamenta Modular | INTERRUPTORES SMART CON COMUNICACIÓN | 1 | 240 | 1 | 273 | 1 | 29025.36 | 2 | 17.55 | 3 | 0 |  | 1 | CAJA MASTER | 24 |  | 1 |  | 1 | 0 | 0 | 0 | 0 | 0 | PNM | Comprar |  | 0 | 0 | 120 |  |  |  |  | No | No | No | No | Sí | No | No | No | Sí | Sí | No | No | Sí | No | No | No | 0
6144 | NB2LE-80ZT-3N-63C30A | Int. combinado smart NB2 2UM 3N 63A curva C 30mA Clase A 6kA | 6 | No | 494994 | 70 | INT. SMART | ZHEJIANG CHINT ELECTRICS CO.LTD | Sí | Sí | Serie NB2/NB2LE | C | 6938092854086 |  | 0 | NB2LE-80ZT-3N-63C30A |  | 8536303090 | 05031 | 3 | Artículos | F5I | Sí |  | Grupo de artículos | No | 210 |  | 21/05/24 |  | 11/10/24 | 09/10/24 | 29.17 |  | 29.17 | APP Aparamenta Modular | INTERRUPTORES SMART CON COMUNICACIÓN | 1 | 240 | 1 | 273 | 1 | 29025.36 | 2 | 17.55 | 3 | 0 |  | 1 | CAJA MASTER | 24 |  | 1 |  | 1 | 0 | 0 | 0 | 0 | 0 | PNM | Comprar |  | 0 | 0 | 120 |  |  |  |  | No | No | No | No | Sí | No | No | No | Sí | Sí | No | No | Sí | No | No | No | 0
6145 | NB2LE-80ZT-3N-6C100A | Int. combinado smart NB2 2UM 3N 6A curva C 100mA Clase A 6kA | 0 | No | 448239 | 70 | INT. SMART | ZHEJIANG CHINT ELECTRICS CO.LTD | Sí | Sí | Serie NB2/NB2LE | C | 6942337654737 |  | 0 | NB2LE-80ZT-3N-6C100A |  | 8536303090 | 05031 | 3 | Artículos | F5I | Sí |  | Grupo de artículos | No | 210 |  | 21/05/24 |  | 11/10/24 |  | 0 |  | 0 | APP Aparamenta Modular | INTERRUPTORES SMART CON COMUNICACIÓN | 1 | 240 | 1 | 273 | 1 | 29025.36 | 2 | 16.76 | 3 | 0.64 |  | 1 | CAJA MASTER | 24 |  | 1 |  | 24 | 0 | 0 | 0 | 0 | 0 | PNM | Comprar |  | 0 | 0 | 120 |  |  |  |  | No | No | No | No | Sí | No | No | No | Sí | Sí | No | No | Sí | No | No | No | 0
6146 | NB2LE-80ZT-3N-6C30A | Int. combinado smart NB2 2UM 3N 6A curva C 30mA Clase A 6kA | 0 | No | 448243 | 70 | INT. SMART | ZHEJIANG CHINT ELECTRICS CO.LTD | Sí | Sí | Serie NB2/NB2LE | C | 6942337654775 |  | 0 | NB2LE-80ZT-3N-6C30A |  | 8536303090 | 05031 | 3 | Artículos | F5I | Sí |  | Grupo de artículos | No | 210 |  | 21/05/24 |  | 11/10/24 |  | 0 |  | 0 | APP Aparamenta Modular | INTERRUPTORES SMART CON COMUNICACIÓN | 1 | 240 | 1 | 273 | 1 | 29025.36 | 2 | 16.76 | 3 | 0.64 |  | 1 | CAJA MASTER | 24 |  | 1 |  | 24 | 0 | 0 | 0 | 0 | 0 | PNM | Comprar |  | 0 | 0 | 120 |  |  |  |  | No | No | No | No | Sí | No | No | No | Sí | Sí | No | No | Sí | No | No | No | 0
6147 | NB2LE-80ZT-3N-80C100A | Int. combinado smart NB2 2UM 3N 80A curva C 100mA Clase A 6kA | 0 | No | 494996 | 70 | INT. SMART | ZHEJIANG CHINT ELECTRICS CO.LTD | Sí | Sí | Serie NB2/NB2LE | C | 6938092854109 |  | 0 | NB2LE-80ZT-3N-80C100A |  | 8536303090 | 05031 | 3 | Artículos | F5I | Sí |  | Grupo de artículos | No | 210 |  | 21/05/24 |  | 11/10/24 |  | 0 |  | 0 | APP Aparamenta Modular | INTERRUPTORES SMART CON COMUNICACIÓN | 1 | 240 | 1 | 273 | 1 | 29025.36 | 2 | 17.65 | 3 | 0 |  | 1 | CAJA MASTER | 24 |  | 1 |  | 1 | 0 | 0 | 0 | 0 | 0 | PNM | Comprar |  | 0 | 0 | 120 |  |  |  |  | No | No | No | No | Sí | No | No | No | Sí | Sí | No | No | Sí | No | No | No | 0
6148 | NB2LE-80ZT-3N-80C30A | Int. combinado smart NB2 2UM 3N 80A curva C 30mA Clase A 6kA | 0 | No | 495330 | 70 | INT. SMART | ZHEJIANG CHINT ELECTRICS CO.LTD | Sí | Sí | Serie NB2/NB2LE | C | 6938092854147 |  | 0 | NB2LE-80ZT-3N-80C30A |  | 8536303090 | 05031 | 3 | Artículos | F5I | Sí |  | Grupo de artículos | No | 210 |  | 21/05/24 |  | 11/10/24 | 09/10/24 | 30.3 |  | 0 | APP Aparamenta Modular | INTERRUPTORES SMART CON COMUNICACIÓN | 1 | 240 | 1 | 273 | 1 | 29025.36 | 2 | 17.65 | 3 | 0 |  | 1 | CAJA MASTER | 24 |  | 1 |  | 1 | 0 | 0 | 0 | 0 | 0 | PNM | Comprar |  | 0 | 0 | 120 |  |  |  |  | No | No | No | No | Sí | No | No | No | Sí | Sí | No | No | Sí | No | No | No | 0
6149 | NB310L-2-10B30A | Interruptor combinado 2P/2Mod. 10A Curva B 30mA 6kA Clase A | 0 | No | 660003 | 70 | INT.COMBINADOS | ZHEJIANG CHINT ELECTRICS CO.LTD | Sí | Sí | Serie NB310L | C | 6925808331481 |  | 0 | NB310L-2-10B30A | NB310L.png | 8536303090 | 05031 | 3 | Artículos | F5I | Sí |  | Grupo de artículos | No | 210 | Tipo A - Curva B | 09/10/15 |  | 02/10/24 | 17/09/24 | 5.48 |  | 5.48 | APP Aparamenta Modular | INT.COMBINADOS | 1 | 232 | 1 | 260 | 1 | 27867.84 | 2 | 21.3 | 3 | 0.22 |  | 1 | CAJA MASTER | 90 |  | 1 |  | 6 | 0 | 0 | 0 | 0 | 0 | PNM | Comprar | Semanal | 90 | 90 | 120 |  | 10/03/2021.- ACTUALIZADO Y REVISADO MINIMOS S/ VENTA ULTIMOS 12 MESES |  |  | No | No | No | No | Sí | No | No | No | Sí | Sí | No | No | Sí | No | No | No | 0
6150 | NB310L-2-10C30A | Interruptor combinado 2P/2Mod. 10A Curva C 30mA 6kA Clase A | 0 | No | 660001 | 70 | INT.COMBINADOS | ZHEJIANG CHINT ELECTRICS CO.LTD | Sí | Sí | Serie NB310L | C | 6925808331467 |  | 0 | NB310L-2-10C30A | NB310L.png | 8536303090 | 05031 | 3 | Artículos | F5I | Sí |  | Grupo de artículos | No | 210 | Tipo A - Curva C | 08/10/15 |  | 02/10/24 | 29/09/24 | 22.58 |  | 0 | APP Aparamenta Modular | INT.COMBINADOS | 1 | 232 | 1 | 260 | 1 | 27867.84 | 2 | 21.3 | 3 | 0.22 |  | 1 | CAJA MASTER | 90 |  | 1 |  | 6 | 0 | 0 | 0 | 0 | 0 | PNM | Comprar | Semanal | 90 | 90 | 120 |  | 29/07/2021.- REVISION DE MINIMOS CON EL NUEVO PLAZO DE ENTREGA DE FARBICA ¦ 10/03/2021.- ACTUALIZADO MINIMOS S/ VENTA ULTIMOS 12 MESES ¦ 25/02/2020.- ACTUALIZADOS MINIMOS. ACTUALIZADOS PEDIDO MULTIPLE A MULTIPLO DE COMPRAS. |  |  | No | No | No | No | Sí | No | No | No | Sí | Sí | No | No | Sí | No | No | No | 0
6151 | NB310L-2-13B30A | Interruptor combinado 2P/2Mod. 13A Curva B 30mA 6kA Clase A | 0 | No | 660005 | 70 | INT.COMBINADOS | ZHEJIANG CHINT ELECTRICS CO.LTD | Sí | Sí | Serie NB310L | C | 6925808331504 |  | 0 | NB310L-2-13B30A | NB310L.png | 8536303090 | 05031 | 3 | Artículos | F5I | Sí |  | Grupo de artículos | No | 210 | Tipo A - Curva B | 09/10/15 |  | 11/10/24 |  | 0 |  | 0 | APP Aparamenta Modular | INT.COMBINADOS | 1 | 232 | 1 | 260 | 1 | 27867.84 | 2 | 21.3 | 3 | 0.22 |  | 1 | CAJA MASTER | 90 |  | 1 |  | 6 | 0 | 0 | 0 | 0 | 0 | PNM | Comprar | Semanal | 90 | 90 | 120 |  |  |  |  | No | No | No | No | Sí | No | No | No | Sí | Sí | No | No | Sí | No | No | No | 0
6152 | NB310L-2-13C30A | Interruptor combinado 2P/2Mod. 13A Curva C 30mA 6kA Clase A | 0 | No | 660004 | 70 | INT.COMBINADOS | ZHEJIANG CHINT ELECTRICS CO.LTD | Sí | Sí | Serie NB310L | C | 6925808331498 |  | 0 | NB310L-2-13C30A | NB310L.png | 8536303090 | 05031 | 3 | Artículos | F5I | Sí |  | Grupo de artículos | No | 210 | Tipo A - Curva C | 09/10/15 |  | 11/10/24 |  | 0 |  | 0 | APP Aparamenta Modular | INT.COMBINADOS | 1 | 232 | 1 | 260 | 1 | 27867.84 | 2 | 21.3 | 3 | 0.22 |  | 1 | CAJA MASTER | 90 |  | 1 |  | 6 | 0 | 0 | 0 | 0 | 0 | PNM | Comprar | Semanal | 90 | 90 | 120 |  |  |  |  | No | No | No | No | Sí | No | No | No | Sí | Sí | No | No | Sí | No | No | No | 0
6153 | NB310L-2-16B30A | Interruptor combinado 2P/2Mod. 16A Curva B 30mA 6kA Clase A | 88 | No | 660002 | 70 | INT.COMBINADOS | ZHEJIANG CHINT ELECTRICS CO.LTD | Sí | Sí | Serie NB310L | C | 6925808331474 |  | 0 | NB310L-2-16B30A | NB310L.png | 8536303090 | 05031 | 3 | Artículos | F5I | Sí |  | Grupo de artículos | No | 210 | Tipo A - Curva B | 29/06/16 |  | 11/10/24 | 31/05/24 | 0.01 |  | 0 | APP Aparamenta Modular | INT.COMBINADOS | 1 | 232 | 1 | 260 | 1 | 27867.84 | 2 | 21.5 | 3 | 0.22 |  | 1 | CAJA MASTER | 90 |  | 1 |  | 6 | 0 | 0 | 0 | 0 | 0 | PNM | Comprar | Semanal | 90 | 90 | 120 |  | 29/07/2021.- REVISION DE MINIMOS CON EL NUEVO PLAZO DE ENTREGA DE FARBICA ¦ 10/03/2021.- ACTUALIZADO MINIMOS S/ VENTA ULTIMOS 12 MESES ¦ 25/02/2020.- ACTUALIZADOS MINIMOS. ACTUALIZADOS PEDIDO MULTIPLE A MULTIPLO DE COMPRAS. |  |  | No | No | No | No | Sí | No | No | No | Sí | Sí | No | No | Sí | No | No | Sí | 0
6154 | NB310L-2-16C30A | Interruptor combinado 2P/2Mod. 16A Curva C 30mA 6kA Clase A | 90 | No | 660000 | 70 | INT.COMBINADOS | ZHEJIANG CHINT ELECTRICS CO.LTD | Sí | Sí | Serie NB310L | C | 6925808331450 |  | 0 | NB310L-2-16C30A | NB310L.png | 8536303090 | 05031 | 3 | Artículos | F5I | Sí |  | Grupo de artículos | No | 210 | Tipo A - Curva C | 09/10/15 |  | 02/10/24 | 29/09/24 | 22.58 |  | 12.58 | APP Aparamenta Modular | INT.COMBINADOS | 1 | 232 | 1 | 260 | 1 | 27867.84 | 2 | 21.5 | 3 | 0.22 |  | 1 | CAJA MASTER | 90 |  | 1 |  | 6 | 90 | 108 | 0 | 0 | 0 | PNM | Comprar | Semanal | 90 | 90 | 120 |  | 29/07/2021.- REVISION DE MINIMOS CON EL NUEVO PLAZO DE ENTREGA DE FARBICA ¦ 10/03/2021.- ACTUALIZADO MINIMOS S/ VENTA ULTIMOS 12 MESES ¦ 25/02/2020.- ACTUALIZADOS MINIMOS. ACTUALIZADOS PEDIDO MULTIPLE A MULTIPLO DE COMPRAS. |  |  | No | No | No | No | Sí | No | No | No | Sí | Sí | No | No | Sí | No | No | Sí | 0
6155 | NB310L-2-20B30A | Interruptor combinado 2P/2Mod. 20A Curva B 30mA 6kA Clase A | 0 | No | 660009 | 70 | INT.COMBINADOS | ZHEJIANG CHINT ELECTRICS CO.LTD | Sí | Sí | Serie NB310L | C | 6925808357627 |  | 0 | NB310L-2-20B30A | NB310L.png | 8536303090 | 05031 | 3 | Artículos | F5I | Sí |  | Grupo de artículos | No | 210 | Tipo A - Curva B | 09/10/15 |  | 11/10/24 |  | 0 |  | 0 | APP Aparamenta Modular | INT.COMBINADOS | 1 | 232 | 1 | 260 | 1 | 27867.84 | 2 | 22 | 3 | 0.23 |  | 1 | CAJA MASTER | 90 |  | 1 |  | 6 | 0 | 0 | 0 | 0 | 0 | PNM | Comprar | Semanal | 90 | 90 | 120 |  |  |  |  | No | No | No | No | Sí | No | No | No | Sí | Sí | No | No | Sí | No | No | No | 0
6156 | NB310L-2-20C30A | Interruptor combinado 2P/2Mod. 20A Curva C 30mA 6kA Clase A | 0 | No | 660007 | 70 | INT.COMBINADOS | ZHEJIANG CHINT ELECTRICS CO.LTD | Sí | Sí | Serie NB310L | C | 6925808357603 |  | 0 | NB310L-2-20C30A | NB310L.png | 8536303090 | 05031 | 3 | Artículos | F5I | Sí |  | Grupo de artículos | No | 210 | Tipo A - Curva C | 09/10/15 |  | 02/10/24 | 15/06/20 | 12.58 |  | 0 | APP Aparamenta Modular | INT.COMBINADOS | 1 | 232 | 1 | 260 | 1 | 27867.84 | 2 | 22 | 3 | 0.23 |  | 1 | CAJA MASTER | 90 |  | 1 |  | 6 | 0 | 0 | 0 | 0 | 0 | PNM | Comprar | Semanal | 90 | 90 | 120 |  | 29/07/2021.- REVISION DE MINIMOS CON EL NUEVO PLAZO DE ENTREGA DE FARBICA ¦ 10/03/2021.- ACTUALIZADO MINIMOS S/ VENTA ULTIMOS 12 MESES ¦ 25/02/2020.- ACTUALIZADOS MINIMOS. ACTUALIZADOS PEDIDO MULTIPLE A MULTIPLO DE COMPRAS. |  |  | No | No | No | No | Sí | No | No | No | Sí | Sí | No | No | Sí | No | No | Sí | 0
6157 | NB310L-2-25B30A | Interruptor combinado 2P/2Mod. 25A Curva B 30mA 6kA Clase A | 0 | No | 660008 | 70 | INT.COMBINADOS | ZHEJIANG CHINT ELECTRICS CO.LTD | Sí | Sí | Serie NB310L | C | 6925808357610 |  | 0 | NB310L-2-25B30A | NB310L.png | 8536303090 | 05031 | 3 | Artículos | F5I | Sí |  | Grupo de artículos | No | 210 | Tipo A - Curva B | 09/10/15 |  | 11/10/24 |  | 0 |  | 0 | APP Aparamenta Modular | INT.COMBINADOS | 1 | 232 | 1 | 260 | 1 | 27867.84 | 2 | 22 | 3 | 0.23 |  | 1 | CAJA MASTER | 90 |  | 1 |  | 6 | 0 | 0 | 0 | 0 | 0 | PNM | Comprar | Semanal | 90 | 90 | 120 |  |  |  |  | No | No | No | No | Sí | No | No | No | Sí | Sí | No | No | Sí | No | No | No | 0
6158 | NB310L-2-25C30A | Interruptor combinado 2P/2Mod. 25A Curva C 30mA 6kA Clase A | 77 | No | 660006 | 70 | INT.COMBINADOS | ZHEJIANG CHINT ELECTRICS CO.LTD | Sí | Sí | Serie NB310L | C | 6925808357597 |  | 0 | NB310L-2-25C30A | NB310L.png | 8536303090 | 05031 | 3 | Artículos | F5I | Sí |  | Grupo de artículos | No | 210 | Tipo A - Curva C | 09/10/15 |  | 01/10/24 | 15/06/20 | 12.58 |  | 0 | APP Aparamenta Modular | INT.COMBINADOS | 1 | 232 | 1 | 260 | 1 | 27867.84 | 2 | 22 | 3 | 0.23 |  | 1 | CAJA MASTER | 90 |  | 1 |  | 6 | 0 | 0 | 0 | 0 | 0 | PNM | Comprar | Semanal | 90 | 90 | 120 |  | 29/07/2021.- REVISION DE MINIMOS CON EL NUEVO PLAZO DE ENTREGA DE FARBICA ¦ 10/03/2021.- ACTUALIZADO MINIMOS S/ VENTA ULTIMOS 12 MESES ¦ 25/02/2020.- ACTUALIZADOS MINIMOS. ACTUALIZADOS PEDIDO MULTIPLE A MULTIPLO DE COMPRAS. |  |  | No | No | No | No | Sí | No | No | No | Sí | Sí | No | No | Sí | No | No | Sí | 0
6159 | NB310L-2-32B30A | Interruptor combinado 2P/2Mod. 32A Curva B 30mA 6kA Clase A | 0 | No | 660032 | 70 | INT.COMBINADOS | ZHEJIANG CHINT ELECTRICS CO.LTD | Sí | Sí | Serie NB310L | C | 6925808358051 |  | 0 | NB310L-2-32B30A | NB310L.png | 8536303090 | 05031 | 3 | Artículos | F5I | Sí |  | Grupo de artículos | No | 210 | Tipo A - Curva B | 09/10/15 |  | 11/10/24 |  | 0 |  | 0 | APP Aparamenta Modular | INT.COMBINADOS | 1 | 232 | 1 | 260 | 1 | 27867.84 | 2 | 22.5 | 3 | 0.24 |  | 1 | CAJA MASTER | 90 |  | 1 |  | 6 | 0 | 0 | 0 | 0 | 0 | PNM | Comprar | Semanal | 90 | 90 | 120 |  |  |  |  | No | No | No | No | Sí | No | No | No | Sí | Sí | No | No | Sí | No | No | No | 0
6160 | NB310L-2-32C30A | Interruptor combinado 2P/2Mod. 32A Curva C 30mA 6kA Clase A | 3770 | No | 660030 | 70 | INT.COMBINADOS | ZHEJIANG CHINT ELECTRICS CO.LTD | Sí | Sí | Serie NB310L | B | 6925808358037 |  | 0 | NB310L-2-32C30A | NB310L.png | 8536303090 | 05031 | 3 | Artículos | F5I | Sí |  | Grupo de artículos | No | 210 | Tipo A - Curva C | 09/10/15 |  | 10/10/24 | 31/08/23 | 5.46 |  | 11.97 | APP Aparamenta Modular | INT.COMBINADOS | 1 | 232 | 1 | 260 | 1 | 27867.84 | 2 | 22.5 | 3 | 0.24 |  | 1 | CAJA MASTER | 90 |  | 1 |  | 6 | 20 | 24 | 0 | 0 | 4 | PNM | Comprar | Semanal | 90 | 90 | 120 |  | 29/07/2021.- REVISION DE MINIMOS CON EL NUEVO PLAZO DE ENTREGA DE FARBICA ¦ 10/03/2021.- ACTUALIZADO MINIMOS S/ VENTA ULTIMOS 12 MESES ¦ 25/02/2020.- ACTUALIZADOS MINIMOS. ACTUALIZADOS PEDIDO MULTIPLE A MULTIPLO DE COMPRAS. preguntar a JM stock 2000 uds mas 07/11/23 JM solicita que se quiten los minimos, porque se evalua un cambio de producto. Da la orden que no se compre hasta nuevo aviso | No comprar hasta nuevo aviso |  | No | No | No | No | Sí | No | No | No | Sí | Sí | No | No | Sí | No | No | No | 0
6161 | NB310L-2-6B30A | Interruptor combinado 2P/2Mod. 6A Curva B 30mA 6kA Clase A | 0 | No | 660033 | 70 | INT.COMBINADOS | ZHEJIANG CHINT ELECTRICS CO.LTD | Sí | Sí | Serie NB310L | C | 6925808358068 |  | 0 | NB310L-2-6B30A | NB310L.png | 8536303090 | 05031 | 3 | Artículos |  | Sí |  | Grupo de artículos | No | 210 |  | 09/10/15 |  | 11/10/24 |  | 0 |  | 0 | APP Aparamenta Modular | INT.COMBINADOS | 1 | 232 | 1 | 260 | 1 | 27867.84 | 2 | 21.3 | 3 | 0.23 |  | 1 | CAJA MASTER | 90 |  | 1 |  | 6 | 0 | 0 | 0 | 0 | 0 | PNM | Comprar | Semanal | 90 | 90 | 120 |  |  |  |  | No | No | No | No | Sí | No | No | No | Sí | Sí | No | No | No | No | No | No | 0
6162 | NB310L-2-6C30A | Interruptor combinado 2P/2Mod. 6A Curva C 30mA 6kA Clase A | 73 | No | 660031 | 70 | INT.COMBINADOS | ZHEJIANG CHINT ELECTRICS CO.LTD | Sí | Sí | Serie NB310L | C | 6925808358044 |  | 0 | NB310L-2-6C30A | NB310L.png | 8536303090 | 05031 | 3 | Artículos |  | Sí |  | Grupo de artículos | No | 210 |  | 28/05/15 |  | 02/10/24 | 27/02/24 | 5.43 |  | 5.43 | APP Aparamenta Modular | INT.COMBINADOS | 1 | 232 | 1 | 260 | 1 | 27867.84 | 2 | 21.3 | 3 | 0.23 |  | 1 | CAJA MASTER | 90 |  | 1 |  | 6 | 1 | 2 | 0 | 0 | 0 | PNM | Comprar | Semanal | 90 | 90 | 120 |  | 29/07/2021.- REVISION DE MINIMOS CON EL NUEVO PLAZO DE ENTREGA DE FARBICA ¦ 10/03/2021.- ACTUALIZADO MINIMOS S/ VENTA ULTIMOS 12 MESES ¦ 25/02/2020.- ACTUALIZADOS MINIMOS. ACTUALIZADOS PEDIDO MULTIPLE A MULTIPLO DE COMPRAS. |  |  | No | No | No | No | Sí | No | No | No | Sí | Sí | No | No | No | No | No | No | 0
6163 | NB310L-3N-10B300A | Interruptor combinado 3P+N/4Mod. 10A Curva B 300mA 6kA Clase A | 0 | No | 255661 | 70 | INT.COMBINADOS | ZHEJIANG CHINT ELECTRICS CO.LTD | Sí | Sí | Serie NB310L | C | 6941498999312 |  | 0 | NB310L-3N-10B300A |  | 8536303090 | 05031 | 3 | Artículos | F5I | Sí |  | Grupo de artículos | No | 210 | Tipo A - Curva B | 19/12/19 |  | 11/10/24 |  | 0 |  | 0 | APP Aparamenta Modular | INT.COMBINADOS | 1 | 296 | 1 | 273 | 1 | 26020.18 | 2 | 16.78 | 3 | 0.42 |  | 1 | CAJA MASTER | 36 |  | 1 |  | 1 | 0 | 0 | 0 | 0 | 0 | PNM | Comprar | Semanal | 36 | 36 | 120 |  |  |  |  | No | No | No | No | Sí | No | No | No | Sí | Sí | No | No | Sí | No | No | No | 0
6164 | NB310L-3N-10B300AC | Interruptor combinado 3P+N/4Mod. 10A Curva B 300mA 6kA Clase AC | 1 | No | 255676 | 70 | INT.COMBINADOS | ZHEJIANG CHINT ELECTRICS CO.LTD | Sí | Sí | Serie NB310L | C | 6941498999466 |  | 0 | NB310L-3N-10B300AC |  | 8536303090 | 05031 | 3 | Artículos | F5I | Sí |  | Grupo de artículos | No | 210 | Tipo AC - Curva B | 19/12/19 |  | 11/10/24 |  | 0 |  | 0 | APP Aparamenta Modular | INT.COMBINADOS | 1 | 296 | 1 | 273 | 1 | 26020.18 | 2 | 16.78 | 3 | 0.42 |  | 1 | CAJA MASTER | 36 |  | 1 |  | 1 | 0 | 0 | 0 | 0 | 0 | PNM | Comprar | Semanal | 36 | 36 | 120 |  |  |  |  | No | No | No | No | Sí | No | No | No | Sí | Sí | No | No | Sí | No | No | Sí | 0
6165 | NB310L-3N-10B30A | Interruptor combinado 3P+N/4Mod. 10A Curva B 30mA 6kA Clase A | 0 | No | 660034 | 70 | INT.COMBINADOS | ZHEJIANG CHINT ELECTRICS CO.LTD | Sí | Sí | Serie NB310L | C | 6901800093541 |  | 0 | NB310L-3N-10B30A | NB310L.png | 8536303090 | 05031 | 3 | Artículos | F5I | Sí |  | Grupo de artículos | No | 210 | Tipo A - Curva B | 09/10/15 |  | 02/10/24 | 06/10/22 | 21.99 |  | 21.99 | APP Aparamenta Modular | INT.COMBINADOS | 1 | 296 | 1 | 273 | 1 | 26020.18 | 2 | 16.45 | 3 | 0.42 |  | 1 | CAJA MASTER | 36 |  | 1 |  | 1 | 0 | 0 | 0 | 0 | 0 | PNM | Comprar | Semanal | 36 | 36 | 120 |  |  |  |  | No | No | No | No | Sí | No | No | No | Sí | Sí | No | No | Sí | No | No | No | 0
6166 | NB310L-3N-10B30AC | Interruptor combinado 3P+N/4Mod. 10A Curva B 30mA 6kA Clase AC | 0 | No | 660041 | 70 | INT.COMBINADOS | ZHEJIANG CHINT ELECTRICS CO.LTD | Sí | Sí | Serie NB310L | C | 6901800093619 |  | 0 | NB310L-3N-10B30AC | NB310L.png | 8536303090 | 05031 | 3 | Artículos | F5I | Sí |  | Grupo de artículos | No | 210 | Tipo AC - Curva B | 09/10/15 |  | 11/10/24 |  | 0 |  | 0 | APP Aparamenta Modular | INT.COMBINADOS | 1 | 296 | 1 | 273 | 1 | 26020.18 | 2 | 16.45 | 3 | 0.42 |  | 1 | CAJA MASTER | 36 |  | 1 |  | 1 | 0 | 0 | 0 | 0 | 0 | PNM | Comprar | Semanal | 36 | 36 | 120 |  |  |  |  | No | No | No | No | Sí | No | No | No | Sí | Sí | No | No | Sí | No | No | No | 0
6167 | NB310L-3N-10C300A | Interruptor combinado 3P+N/4Mod. 10A Curva C 300mA 6kA Clase A | 0 | No | 255669 | 70 | INT.COMBINADOS | ZHEJIANG CHINT ELECTRICS CO.LTD | Sí | Sí | Serie NB310L | C | 6941498999398 |  | 0 | NB310L-3N-10C300A |  | 8536303090 | 05031 | 3 | Artículos | F5I | Sí |  | Grupo de artículos | No | 210 | Tipo A - Curva C | 19/12/19 |  | 11/10/24 | 10/03/21 | 25.63 |  | 25.63 | APP Aparamenta Modular | INT.COMBINADOS | 1 | 296 | 1 | 273 | 1 | 26020.18 | 2 | 16.78 | 3 | 0.42 |  | 1 | CAJA MASTER | 36 |  | 1 |  | 1 | 0 | 0 | 0 | 0 | 0 | PNM | Comprar | Semanal | 36 | 36 | 120 |  | 10/03/2021.- ACTUALIZADO Y REVISADO MINIMOS S/ VENTA ULTIMOS 12 MESES |  |  | No | No | No | No | Sí | No | No | No | Sí | Sí | No | No | Sí | No | No | Sí | 0
6168 | NB310L-3N-10C300AC | Interruptor combinado 3P+N/4Mod. 10A Curva C 300mA 6kA Clase AC | 20 | No | 255684 | 70 | INT.COMBINADOS | ZHEJIANG CHINT ELECTRICS CO.LTD | Sí | Sí | Serie NB310L | C | 6941498999541 |  | 0 | NB310L-3N-10C300AC |  | 8536303090 | 05031 | 3 | Artículos | F5I | Sí |  | Grupo de artículos | No | 210 | Tipo AC - Curva C | 19/12/19 |  | 02/10/24 | 28/06/22 | 25.63 |  | 0 | APP Aparamenta Modular | INT.COMBINADOS | 1 | 296 | 1 | 273 | 1 | 26020.18 | 2 | 16.78 | 3 | 0.42 |  | 1 | CAJA MASTER | 36 |  | 1 |  | 1 | 0 | 0 | 0 | 0 | 0 | PNM | Comprar | Semanal | 36 | 36 | 120 |  | 10/03/2021.- ACTUALIZADO Y REVISADO MINIMOS S/ VENTA ULTIMOS 12 MESES |  |  | No | No | No | No | Sí | No | No | No | Sí | Sí | No | No | Sí | No | No | Sí | 0
6169 | NB310L-3N-10C30A | Interruptor combinado 3P+N/4Mod. 10A Curva C 30mA 6kA Clase A | 0 | No | 660011 | 70 | INT.COMBINADOS | ZHEJIANG CHINT ELECTRICS CO.LTD | Sí | Sí | Serie NB310L | C | 6925808357641 |  | 0 | NB310L-3N-10C30A | NB310L.png | 8536303090 | 05031 | 3 | Artículos | F5I | Sí |  | Grupo de artículos | No | 210 | Tipo A - Curva C | 09/10/15 |  | 11/10/24 | 19/10/16 | 22.84 |  | 22.84 | APP Aparamenta Modular | INT.COMBINADOS | 1 | 296 | 1 | 273 | 1 | 26020.18 | 2 | 16.45 | 3 | 0.42 |  | 1 | CAJA MASTER | 36 |  | 1 |  | 1 | 0 | 0 | 0 | 0 | 0 | PNM | Comprar | Semanal | 36 | 36 | 120 |  |  |  |  | No | No | No | No | Sí | No | No | No | Sí | Sí | No | No | Sí | No | No | No | 0
6170 | NB310L-3N-10C30AC | Interruptor combinado 3P+N/4Mod. 10A Curva C 30mA 6kA Clase AC | 0 | No | 660019 | 70 | INT.COMBINADOS | ZHEJIANG CHINT ELECTRICS CO.LTD | Sí | Sí | Serie NB310L | C | 6925808357726 |  | 0 | NB310L-3N-10C30AC | NB310L.png | 8536303090 | 05031 | 3 | Artículos | F5I | Sí |  | Grupo de artículos | No | 210 | Tipo AC - Curva C | 09/10/15 |  | 11/10/24 | 28/08/24 | 8.9 |  | 22.84 | APP Aparamenta Modular | INT.COMBINADOS | 1 | 296 | 1 | 273 | 1 | 26020.18 | 2 | 16.45 | 3 | 0.42 |  | 1 | CAJA MASTER | 36 |  | 1 |  | 1 | 0 | 0 | 0 | 0 | 0 | PNM | Comprar | Semanal | 36 | 36 | 120 |  |  |  |  | No | No | No | No | Sí | No | No | No | Sí | Sí | No | No | Sí | No | No | No | 0
6171 | NB310L-3N-13B300A | Interruptor combinado 3P+N/4Mod. 13A Curva B 300mA 6kA Clase A | 0 | No | 255662 | 70 | INT.COMBINADOS | ZHEJIANG CHINT ELECTRICS CO.LTD | Sí | Sí | Serie NB310L | C | 6941498999329 |  | 0 | NB310L-3N-13B300A |  | 8536303090 | 05031 | 3 | Artículos | F5I | Sí |  | Grupo de artículos | No | 210 | Tipo A - Curva B | 19/12/19 |  | 11/10/24 |  | 0 |  | 0 | APP Aparamenta Modular | INT.COMBINADOS | 1 | 296 | 1 | 273 | 1 | 26020.18 | 2 | 16.78 | 3 | 0.42 |  | 1 | CAJA MASTER | 36 |  | 1 |  | 1 | 0 | 0 | 0 | 0 | 0 | PNM | Comprar | Semanal | 36 | 36 | 120 |  |  |  |  | No | No | No | No | Sí | No | No | No | Sí | Sí | No | No | Sí | No | No | No | 0
6172 | NB310L-3N-13B300AC | Interruptor combinado 3P+N/4Mod. 13A Curva B 300mA 6kA Clase AC | 0 | No | 255677 | 70 | INT.COMBINADOS | ZHEJIANG CHINT ELECTRICS CO.LTD | Sí | Sí | Serie NB310L | C | 6941498999473 |  | 0 | NB310L-3N-13B300AC |  | 8536303090 | 05031 | 3 | Artículos | F5I | Sí |  | Grupo de artículos | No | 210 | Tipo AC - Curva B | 19/12/19 |  | 11/10/24 |  | 0 |  | 0 | APP Aparamenta Modular | INT.COMBINADOS | 1 | 296 | 1 | 273 | 1 | 26020.18 | 2 | 16.78 | 3 | 0.42 |  | 1 | CAJA MASTER | 36 |  | 1 |  | 1 | 0 | 0 | 0 | 0 | 0 | PNM | Comprar | Semanal | 36 | 36 | 120 |  |  |  |  | No | No | No | No | Sí | No | No | No | Sí | Sí | No | No | Sí | No | No | No | 0
6173 | NB310L-3N-13B30A | Interruptor combinado 3P+N/4Mod. 13A Curva B 30mA 6kA Clase A | 0 | No | 660035 | 70 | INT.COMBINADOS | ZHEJIANG CHINT ELECTRICS CO.LTD | Sí | Sí | Serie NB310L | C | 6901800093558 |  | 0 | NB310L-3N-13B30A | NB310L.png | 8536303090 | 05031 | 3 | Artículos | F5I | Sí |  | Grupo de artículos | No | 210 | Tipo A - Curva B | 09/10/15 |  | 11/10/24 |  | 0 |  | 0 | APP Aparamenta Modular | INT.COMBINADOS | 1 | 296 | 1 | 273 | 1 | 26020.18 | 2 | 16.45 | 3 | 0.42 |  | 1 | CAJA MASTER | 36 |  | 1 |  | 1 | 0 | 0 | 0 | 0 | 0 | PNM | Comprar | Semanal | 36 | 36 | 120 |  |  |  |  | No | No | No | No | Sí | No | No | No | Sí | Sí | No | No | Sí | No | No | No | 0
6174 | NB310L-3N-13B30AC | Interruptor combinado 3P+N/4Mod. 13A Curva B 30mA 6kA Clase AC | 0 | No | 660042 | 70 | INT.COMBINADOS | ZHEJIANG CHINT ELECTRICS CO.LTD | Sí | Sí | Serie NB310L | C | 6901800093626 |  | 0 | NB310L-3N-13B30AC | NB310L.png | 8536303090 | 05031 | 3 | Artículos | F5I | Sí |  | Grupo de artículos | No | 210 | Tipo AC - Curva B | 09/10/15 |  | 11/10/24 |  | 0 |  | 0 | APP Aparamenta Modular | INT.COMBINADOS | 1 | 296 | 1 | 273 | 1 | 26020.18 | 2 | 16.45 | 3 | 0.42 |  | 1 | CAJA MASTER | 36 |  | 1 |  | 1 | 0 | 0 | 0 | 0 | 0 | PNM | Comprar | Semanal | 36 | 36 | 120 |  |  |  |  | No | No | No | No | Sí | No | No | No | Sí | Sí | No | No | Sí | No | No | No | 0
6175 | NB310L-3N-13C300A | Interruptor combinado 3P+N/4Mod. 13A Curva C 300mA 6kA Clase A | 0 | No | 255670 | 70 | INT.COMBINADOS | ZHEJIANG CHINT ELECTRICS CO.LTD | Sí | Sí | Serie NB310L | C | 6941498999404 |  | 0 | NB310L-3N-13C300A |  | 8536303090 | 05031 | 3 | Artículos | F5I | Sí |  | Grupo de artículos | No | 210 | Tipo A - Curva C | 19/12/19 |  | 11/10/24 |  | 0 |  | 0 | APP Aparamenta Modular | INT.COMBINADOS | 1 | 296 | 1 | 273 | 1 | 26020.18 | 2 | 16.78 | 3 | 0.42 |  | 1 | CAJA MASTER | 36 |  | 1 |  | 1 | 0 | 0 | 0 | 0 | 0 | PNM | Comprar | Semanal | 36 | 36 | 120 |  |  |  |  | No | No | No | No | Sí | No | No | No | Sí | Sí | No | No | Sí | No | No | No | 0
6176 | NB310L-3N-13C300AC | Interruptor combinado 3P+N/4Mod. 13A Curva C 300mA 6kA Clase AC | 0 | No | 255685 | 70 | INT.COMBINADOS | ZHEJIANG CHINT ELECTRICS CO.LTD | Sí | Sí | Serie NB310L | C | 6941498999558 |  | 0 | NB310L-3N-13C300AC |  | 8536303090 | 05031 | 3 | Artículos | F5I | Sí |  | Grupo de artículos | No | 210 | Tipo AC - Curva C | 19/12/19 |  | 11/10/24 |  | 0 |  | 0 | APP Aparamenta Modular | INT.COMBINADOS | 1 | 296 | 1 | 273 | 1 | 26020.18 | 2 | 16.78 | 3 | 0.42 |  | 1 | CAJA MASTER | 36 |  | 1 |  | 1 | 0 | 0 | 0 | 0 | 0 | PNM | Comprar | Semanal | 36 | 36 | 120 |  |  |  |  | No | No | No | No | Sí | No | No | No | Sí | Sí | No | No | Sí | No | No | No | 0
6177 | NB310L-3N-13C30A | Interruptor combinado 3P+N/4Mod. 13A Curva C 30mA 6kA Clase A | 0 | No | 660012 | 70 | INT.COMBINADOS | ZHEJIANG CHINT ELECTRICS CO.LTD | Sí | Sí | Serie NB310L | C | 6925808357658 |  | 0 | NB310L-3N-13C30A | NB310L.png | 8536303090 | 05031 | 3 | Artículos | F5I | Sí |  | Grupo de artículos | No | 210 | Tipo A - Curva C | 09/10/15 |  | 11/10/24 |  | 0 |  | 0 | APP Aparamenta Modular | INT.COMBINADOS | 1 | 296 | 1 | 273 | 1 | 26020.18 | 2 | 16.45 | 3 | 0.42 |  | 1 | CAJA MASTER | 36 |  | 1 |  | 1 | 0 | 0 | 0 | 0 | 0 | PNM | Comprar | Semanal | 36 | 36 | 120 |  |  |  |  | No | No | No | No | Sí | No | No | No | Sí | Sí | No | No | Sí | No | No | No | 0
6178 | NB310L-3N-13C30AC | Interruptor combinado 3P+N/4Mod. 13A Curva C 30mA 6kA Clase AC | 0 | No | 660020 | 70 | INT.COMBINADOS | ZHEJIANG CHINT ELECTRICS CO.LTD | Sí | Sí | Serie NB310L | C | 6925808357733 |  | 0 | NB310L-3N-13C30AC | NB310L.png | 8536303090 | 05031 | 3 | Artículos | F5I | Sí |  | Grupo de artículos | No | 210 | Tipo AC - Curva C | 09/10/15 |  | 11/10/24 |  | 0 |  | 0 | APP Aparamenta Modular | INT.COMBINADOS | 1 | 296 | 1 | 273 | 1 | 26020.18 | 2 | 16.45 | 3 | 0.42 |  | 1 | CAJA MASTER | 36 |  | 1 |  | 1 | 0 | 0 | 0 | 0 | 0 | PNM | Comprar | Semanal | 36 | 36 | 120 |  |  |  |  | No | No | No | No | Sí | No | No | No | Sí | Sí | No | No | Sí | No | No | No | 0
6179 | NB310L-3N-16B300A | Interruptor combinado 3P+N/4Mod. 16A Curva B 300mA 6kA Clase A | 0 | No | 255663 | 70 | INT.COMBINADOS | ZHEJIANG CHINT ELECTRICS CO.LTD | Sí | Sí | Serie NB310L | C | 6941498999336 |  | 0 | NB310L-3N-16B300A |  | 8536303090 | 05031 | 3 | Artículos | F5I | Sí |  | Grupo de artículos | No | 210 | Tipo A - Curva B | 19/12/19 |  | 11/10/24 |  | 0 |  | 0 | APP Aparamenta Modular | INT.COMBINADOS | 1 | 296 | 1 | 273 | 1 | 26020.18 | 2 | 16.78 | 3 | 0.42 |  | 1 | CAJA MASTER | 36 |  | 1 |  | 1 | 0 | 0 | 0 | 0 | 0 | PNM | Comprar | Semanal | 36 | 36 | 120 |  |  |  |  | No | No | No | No | Sí | No | No | No | Sí | Sí | No | No | Sí | No | No | No | 0
6180 | NB310L-3N-16B300AC | Interruptor combinado 3P+N/4Mod. 16A Curva B 300mA 6kA Clase AC | 0 | No | 255678 | 70 | INT.COMBINADOS | ZHEJIANG CHINT ELECTRICS CO.LTD | Sí | Sí | Serie NB310L | C | 6941498999480 |  | 0 | NB310L-3N-16B300AC |  | 8536303090 | 05031 | 3 | Artículos | F5I | Sí |  | Grupo de artículos | No | 210 | Tipo AC - Curva B | 19/12/19 |  | 11/10/24 |  | 0 |  | 0 | APP Aparamenta Modular | INT.COMBINADOS | 1 | 296 | 1 | 273 | 1 | 26020.18 | 2 | 16.78 | 3 | 0.42 |  | 1 | CAJA MASTER | 36 |  | 1 |  | 1 | 0 | 0 | 0 | 0 | 0 | PNM | Comprar | Semanal | 36 | 36 | 120 |  |  |  |  | No | No | No | No | Sí | No | No | No | Sí | Sí | No | No | Sí | No | No | No | 0
6181 | NB310L-3N-16B30A | Interruptor combinado 3P+N/4Mod. 16A Curva B 30mA 6kA Clase A | 0 | No | 660036 | 70 | INT.COMBINADOS | ZHEJIANG CHINT ELECTRICS CO.LTD | Sí | Sí | Serie NB310L | C | 6901800093565 |  | 0 | NB310L-3N-16B30A | NB310L.png | 8536303090 | 05031 | 3 | Artículos | F5I | Sí |  | Grupo de artículos | No | 210 | Tipo A - Curva B | 09/10/15 |  | 11/10/24 | 19/10/16 | 22.84 |  | 22.84 | APP Aparamenta Modular | INT.COMBINADOS | 1 | 296 | 1 | 273 | 1 | 26020.18 | 2 | 16.45 | 3 | 0.42 |  | 1 | CAJA MASTER | 36 |  | 1 |  | 1 | 0 | 0 | 0 | 0 | 0 | PNM | Comprar | Semanal | 36 | 36 | 120 |  |  |  |  | No | No | No | No | Sí | No | No | No | Sí | Sí | No | No | Sí | No | No | No | 0
6182 | NB310L-3N-16B30AC | Interruptor combinado 3P+N/4Mod. 16A Curva B 30mA 6kA Clase AC | 0 | No | 660043 | 70 | INT.COMBINADOS | ZHEJIANG CHINT ELECTRICS CO.LTD | Sí | Sí | Serie NB310L | C | 6901800093633 |  | 0 | NB310L-3N-16B30AC | NB310L.png | 8536303090 | 05031 | 3 | Artículos | F5I | Sí |  | Grupo de artículos | No | 210 | Tipo AC - Curva B | 09/10/15 |  | 11/10/24 | 19/10/16 | 22.84 |  | 22.84 | APP Aparamenta Modular | INT.COMBINADOS | 1 | 296 | 1 | 273 | 1 | 26020.18 | 2 | 16.45 | 3 | 0.42 |  | 1 | CAJA MASTER | 36 |  | 1 |  | 1 | 0 | 0 | 0 | 0 | 0 | PNM | Comprar | Semanal | 36 | 36 | 120 |  |  |  |  | No | No | No | No | Sí | No | No | No | Sí | Sí | No | No | Sí | No | No | No | 0
6183 | NB310L-3N-16C300A | Interruptor combinado 3P+N/4Mod. 16A Curva C 300mA 6kA Clase A | 0 | No | 255671 | 70 | INT.COMBINADOS | ZHEJIANG CHINT ELECTRICS CO.LTD | Sí | Sí | Serie NB310L | C | 6941498999411 |  | 0 | NB310L-3N-16C300A |  | 8536303090 | 05031 | 3 | Artículos | F5I | Sí |  | Grupo de artículos | No | 210 | Tipo A - Curva C | 19/12/19 |  | 02/10/24 | 29/02/24 | 9.24 |  | 9.24 | APP Aparamenta Modular | INT.COMBINADOS | 1 | 296 | 1 | 273 | 1 | 26020.18 | 2 | 16.78 | 3 | 0.42 |  | 1 | CAJA MASTER | 36 |  | 1 |  | 1 | 0 | 0 | 0 | 0 | 0 | PNM | Comprar | Semanal | 36 | 36 | 120 |  | 10/03/2021.- ACTUALIZADO Y REVISADO MINIMOS S/ VENTA ULTIMOS 12 MESES |  |  | No | No | No | No | Sí | No | No | No | Sí | Sí | No | No | Sí | No | No | No | 0
6184 | NB310L-3N-16C300AC | Interruptor combinado 3P+N/4Mod. 16A Curva C 300mA 6kA Clase AC | 0 | No | 255686 | 70 | INT.COMBINADOS | ZHEJIANG CHINT ELECTRICS CO.LTD | Sí | Sí | Serie NB310L | C | 6941498999565 |  | 0 | NB310L-3N-16C300AC |  | 8536303090 | 05031 | 3 | Artículos | F5I | Sí |  | Grupo de artículos | No | 210 | Tipo AC - Curva C | 19/12/19 |  | 02/10/24 | 09/10/24 | 9.22 |  | 9.22 | APP Aparamenta Modular | INT.COMBINADOS | 1 | 296 | 1 | 273 | 1 | 26020.18 | 2 | 16.78 | 3 | 0.42 |  | 1 | CAJA MASTER | 36 |  | 1 |  | 1 | 0 | 0 | 0 | 2 | 2 | PNM | Comprar | Semanal | 36 | 36 | 120 |  | 10/03/2021.- ACTUALIZADO Y REVISADO MINIMOS S/ VENTA ULTIMOS 12 MESES |  |  | No | No | No | No | Sí | No | No | No | Sí | Sí | No | No | Sí | No | No | Sí | 0
6185 | NB310L-3N-16C30A | Interruptor combinado 3P+N/4Mod. 16A Curva C 30mA 6kA Clase A | 26 | No | 660013 | 70 | INT.COMBINADOS | ZHEJIANG CHINT ELECTRICS CO.LTD | Sí | Sí | Serie NB310L | C | 6925808357665 |  | 0 | NB310L-3N-16C30A | NB310L.png | 8536303090 | 05031 | 3 | Artículos | F5I | Sí |  | Grupo de artículos | No | 210 | Tipo A - Curva C | 09/10/15 |  | 02/10/24 | 31/05/24 | 8.94 |  | 8.63 | APP Aparamenta Modular | INT.COMBINADOS | 1 | 296 | 1 | 273 | 1 | 26020.18 | 2 | 16.45 | 3 | 0.42 |  | 1 | CAJA MASTER | 36 |  | 1 |  | 1 | 12 | 15 | 0 | 0 | 0 | PNM | Comprar | Semanal | 36 | 36 | 120 |  | 29/07/2021.- REVISION DE MINIMOS CON EL NUEVO PLAZO DE ENTREGA DE FARBICA ¦ 10/03/2021.- ACTUALIZADO MINIMOS S/ VENTA ULTIMOS 12 MESES ¦ 17/05/2019 NUEVO MINIMOS ESTABLECIDO POR SUGERENCIA DE CARLOS BELTRAN PARA REFORZAR LA VENTA DE LA SERIE |  |  | No | No | No | No | Sí | No | No | No | Sí | Sí | No | No | Sí | No | No | No | 0
6186 | NB310L-3N-16C30AC | Interruptor combinado 3P+N/4Mod. 16A Curva C 30mA 6kA Clase AC | 6 | No | 660021 | 70 | INT.COMBINADOS | ZHEJIANG CHINT ELECTRICS CO.LTD | Sí | Sí | Serie NB310L | C | 6925808357740 |  | 0 | NB310L-3N-16C30AC | NB310L.png | 8536303090 | 05031 | 3 | Artículos | F5I | Sí |  | Grupo de artículos | No | 210 | Tipo AC - Curva C | 09/10/15 |  | 02/10/24 | 09/10/24 | 8.92 |  | 8.92 | APP Aparamenta Modular | INT.COMBINADOS | 1 | 296 | 1 | 273 | 1 | 26020.18 | 2 | 16.45 | 3 | 0.42 |  | 1 | CAJA MASTER | 36 |  | 1 |  | 1 | 6 | 8 | 0 | 0 | 0 | PNM | Comprar | Semanal | 36 | 36 | 120 |  | 29/07/2021.- REVISION DE MINIMOS CON EL NUEVO PLAZO DE ENTREGA DE FARBICA |  |  | No | No | No | No | Sí | No | No | No | Sí | Sí | No | No | Sí | No | No | No | 0
6187 | NB310L-3N-20B300A | Interruptor combinado 3P+N/4Mod. 20A Curva B 300mA 6kA Clase A | 0 | No | 255664 | 70 | INT.COMBINADOS | ZHEJIANG CHINT ELECTRICS CO.LTD | Sí | Sí | Serie NB310L | C | 6941498999343 |  | 0 | NB310L-3N-20B300A |  | 8536303090 | 05031 | 3 | Artículos | F5I | Sí |  | Grupo de artículos | No | 210 | Tipo A - Curva B | 19/12/19 |  | 11/10/24 |  | 0 |  | 0 | APP Aparamenta Modular | INT.COMBINADOS | 1 | 296 | 1 | 273 | 1 | 26020.18 | 2 | 16.78 | 3 | 0.42 |  | 1 | CAJA MASTER | 36 |  | 1 |  | 1 | 0 | 0 | 0 | 0 | 0 | PNM | Comprar | Semanal | 36 | 36 | 120 |  |  |  |  | No | No | No | No | Sí | No | No | No | Sí | Sí | No | No | Sí | No | No | No | 0
6188 | NB310L-3N-20B300AC | Interruptor combinado 3P+N/4Mod. 20A Curva B 300mA 6kA Clase AC | 0 | No | 255679 | 70 | INT.COMBINADOS | ZHEJIANG CHINT ELECTRICS CO.LTD | Sí | Sí | Serie NB310L | C | 6941498999497 |  | 0 | NB310L-3N-20B300AC |  | 8536303090 | 05031 | 3 | Artículos | F5I | Sí |  | Grupo de artículos | No | 210 | Tipo AC - Curva B | 19/12/19 |  | 11/10/24 |  | 0 |  | 0 | APP Aparamenta Modular | INT.COMBINADOS | 1 | 296 | 1 | 273 | 1 | 26020.18 | 2 | 16.78 | 3 | 0.42 |  | 1 | CAJA MASTER | 36 |  | 1 |  | 1 | 0 | 0 | 0 | 0 | 0 | PNM | Comprar | Semanal | 36 | 36 | 120 |  |  |  |  | No | No | No | No | Sí | No | No | No | Sí | Sí | No | No | Sí | No | No | No | 0
6189 | NB310L-3N-20B30A | Interruptor combinado 3P+N/4Mod. 20A Curva B 30mA 6kA Clase A | 0 | No | 660037 | 70 | INT.COMBINADOS | ZHEJIANG CHINT ELECTRICS CO.LTD | Sí | Sí | Serie NB310L | C | 6901800093572 |  | 0 | NB310L-3N-20B30A | NB310L.png | 8536303090 | 05031 | 3 | Artículos | F5I | Sí |  | Grupo de artículos | No | 210 | Tipo A - Curva B | 09/10/15 |  | 11/10/24 |  | 0 |  | 0 | APP Aparamenta Modular | INT.COMBINADOS | 1 | 296 | 1 | 273 | 1 | 26020.18 | 2 | 16.45 | 3 | 0.42 |  | 1 | CAJA MASTER | 36 |  | 1 |  | 1 | 0 | 0 | 0 | 0 | 0 | PNM | Comprar | Semanal | 36 | 36 | 120 |  |  |  |  | No | No | No | No | Sí | No | No | No | Sí | Sí | No | No | Sí | No | No | No | 0
6190 | NB310L-3N-20B30AC | Interruptor combinado 3P+N/4Mod. 20A Curva B 30mA 6kA Clase AC | 0 | No | 660044 | 70 | INT.COMBINADOS | ZHEJIANG CHINT ELECTRICS CO.LTD | Sí | Sí | Serie NB310L | C | 6901800093640 |  | 0 | NB310L-3N-20B30AC | NB310L.png | 8536303090 | 05031 | 3 | Artículos | F5I | Sí |  | Grupo de artículos | No | 210 | Tipo AC - Curva B | 09/10/15 |  | 11/10/24 |  | 0 |  | 0 | APP Aparamenta Modular | INT.COMBINADOS | 1 | 296 | 1 | 273 | 1 | 26020.18 | 2 | 16.45 | 3 | 0.42 |  | 1 | CAJA MASTER | 36 |  | 1 |  | 1 | 0 | 0 | 0 | 0 | 0 | PNM | Comprar | Semanal | 36 | 36 | 120 |  |  |  |  | No | No | No | No | Sí | No | No | No | Sí | Sí | No | No | Sí | No | No | No | 0
6191 | NB310L-3N-20C300A | Interruptor combinado 3P+N/4Mod. 20A Curva C 300mA 6kA Clase A | 2 | No | 255672 | 70 | INT.COMBINADOS | ZHEJIANG CHINT ELECTRICS CO.LTD | Sí | Sí | Serie NB310L | C | 6941498999428 |  | 0 | NB310L-3N-20C300A |  | 8536303090 | 05031 | 3 | Artículos | F5I | Sí |  | Grupo de artículos | No | 210 | Tipo A - Curva C | 19/12/19 |  | 02/10/24 | 10/11/22 | 25.63 |  | 25.63 | APP Aparamenta Modular | INT.COMBINADOS | 1 | 296 | 1 | 273 | 1 | 26020.18 | 2 | 16.78 | 3 | 0.42 |  | 1 | CAJA MASTER | 36 |  | 1 |  | 1 | 0 | 0 | 0 | 0 | 0 | PNM | Comprar | Semanal | 36 | 36 | 120 |  | 10/03/2021.- ACTUALIZADO Y REVISADO MINIMOS S/ VENTA ULTIMOS 12 MESES |  |  | No | No | No | No | Sí | No | No | No | Sí | Sí | No | No | Sí | No | No | Sí | 0
6192 | NB310L-3N-20C300AC | Interruptor combinado 3P+N/4Mod. 20A Curva C 300mA 6kA Clase AC | 21 | No | 255687 | 70 | INT.COMBINADOS | ZHEJIANG CHINT ELECTRICS CO.LTD | Sí | Sí | Serie NB310L | C | 6941498999572 |  | 0 | NB310L-3N-20C300AC |  | 8536303090 | 05031 | 3 | Artículos | F5I | Sí |  | Grupo de artículos | No | 210 | Tipo AC - Curva C | 19/12/19 |  | 02/10/24 | 14/03/22 | 25.63 |  | 0 | APP Aparamenta Modular | INT.COMBINADOS | 1 | 296 | 1 | 273 | 1 | 26020.18 | 2 | 16.78 | 3 | 0.42 |  | 1 | CAJA MASTER | 36 |  | 1 |  | 1 | 0 | 0 | 0 | 0 | 0 | PNM | Comprar | Semanal | 36 | 36 | 120 |  | 10/03/2021.- ACTUALIZADO Y REVISADO MINIMOS S/ VENTA ULTIMOS 12 MESES |  |  | No | No | No | No | Sí | No | No | No | Sí | Sí | No | No | Sí | No | No | Sí | 0
6193 | NB310L-3N-20C30A | Interruptor combinado 3P+N/4Mod. 20A Curva C 30mA 6kA Clase A | 13 | No | 660014 | 70 | INT.COMBINADOS | ZHEJIANG CHINT ELECTRICS CO.LTD | Sí | Sí | Serie NB310L | C | 6925808357672 |  | 0 | NB310L-3N-20C30A | NB310L.png | 8536303090 | 05031 | 3 | Artículos | F5I | Sí |  | Grupo de artículos | No | 210 | Tipo A - Curva C | 09/10/15 |  | 02/10/24 | 23/11/22 | 22.75 |  | 0 | APP Aparamenta Modular | INT.COMBINADOS | 1 | 296 | 1 | 273 | 1 | 26020.18 | 2 | 16.45 | 3 | 0.42 |  | 1 | CAJA MASTER | 36 |  | 1 |  | 1 | 0 | 0 | 0 | 0 | 0 | PNM | Comprar | Semanal | 36 | 36 | 120 |  | 29/07/2021.- REVISION DE MINIMOS CON EL NUEVO PLAZO DE ENTREGA DE FARBICA ¦ 10/03/2021.- ACTUALIZADO MINIMOS S/ VENTA ULTIMOS 12 MESES ¦ 17/05/2019 NUEVO MINIMOS ESTABLECIDO POR SUGERENCIA DE CARLOS BELTRAN PARA REFORZAR LA VENTA DE LA SERIE |  |  | No | No | No | No | Sí | No | No | No | Sí | Sí | No | No | Sí | No | No | Sí | 0
6194 | NB310L-3N-20C30AC | Interruptor combinado 3P+N/4Mod. 20A Curva C 30mA 6kA Clase AC | 21 | No | 660022 | 70 | INT.COMBINADOS | ZHEJIANG CHINT ELECTRICS CO.LTD | Sí | Sí | Serie NB310L | C | 6925808357757 |  | 0 | NB310L-3N-20C30AC | NB310L.png | 8536303090 | 05031 | 3 | Artículos | F5I | Sí |  | Grupo de artículos | No | 210 | Tipo AC - Curva C | 09/10/15 |  | 02/10/24 | 15/06/20 | 22.75 |  | 0 | APP Aparamenta Modular | INT.COMBINADOS | 1 | 296 | 1 | 273 | 1 | 26020.18 | 2 | 16.45 | 3 | 0.42 |  | 1 | CAJA MASTER | 36 |  | 1 |  | 1 | 0 | 0 | 0 | 0 | 0 | PNM | Comprar | Semanal | 36 | 36 | 120 |  | 29/07/2021.- REVISION DE MINIMOS CON EL NUEVO PLAZO DE ENTREGA DE FARBICA ¦ 25/02/2020.- ACTUALIZADOS MINIMOS. ACTUALIZADOS PEDIDO MULTIPLE A MULTIPLO DE COMPRAS. |  |  | No | No | No | No | Sí | No | No | No | Sí | Sí | No | No | Sí | No | No | Sí | 0
6195 | NB310L-3N-25B300A | Interruptor combinado 3P+N/4Mod. 25A Curva B 300mA 6kA Clase A | 0 | No | 255665 | 70 | INT.COMBINADOS | ZHEJIANG CHINT ELECTRICS CO.LTD | Sí | Sí | Serie NB310L | C | 6941498999350 |  | 0 | NB310L-3N-25B300A |  | 8536303090 | 05031 | 3 | Artículos | F5I | Sí |  | Grupo de artículos | No | 210 | Tipo A - Curva B | 19/12/19 |  | 11/10/24 |  | 0 |  | 0 | APP Aparamenta Modular | INT.COMBINADOS | 1 | 296 | 1 | 273 | 1 | 26020.18 | 2 | 16.78 | 3 | 0.42 |  | 1 | CAJA MASTER | 36 |  | 1 |  | 1 | 0 | 0 | 0 | 0 | 0 | PNM | Comprar | Semanal | 36 | 36 | 120 |  |  |  |  | No | No | No | No | Sí | No | No | No | Sí | Sí | No | No | Sí | No | No | No | 0
6196 | NB310L-3N-25B300AC | Interruptor combinado 3P+N/4Mod. 25A Curva B 300mA 6kA Clase AC | 0 | No | 255680 | 70 | INT.COMBINADOS | ZHEJIANG CHINT ELECTRICS CO.LTD | Sí | Sí | Serie NB310L | C | 6941498999503 |  | 0 | NB310L-3N-25B300AC |  | 8536303090 | 05031 | 3 | Artículos | F5I | Sí |  | Grupo de artículos | No | 210 | Tipo AC - Curva B | 19/12/19 |  | 11/10/24 |  | 0 |  | 0 | APP Aparamenta Modular | INT.COMBINADOS | 1 | 296 | 1 | 273 | 1 | 26020.18 | 2 | 16.78 | 3 | 0.42 |  | 1 | CAJA MASTER | 36 |  | 1 |  | 1 | 0 | 0 | 0 | 0 | 0 | PNM | Comprar | Semanal | 36 | 36 | 120 |  |  |  |  | No | No | No | No | Sí | No | No | No | Sí | Sí | No | No | Sí | No | No | No | 0
6197 | NB310L-3N-25B30A | Interruptor combinado 3P+N/4Mod. 25A Curva B 30mA 6kA Clase A | 0 | No | 660038 | 70 | INT.COMBINADOS | ZHEJIANG CHINT ELECTRICS CO.LTD | Sí | Sí | Serie NB310L | C | 6901800093589 |  | 0 | NB310L-3N-25B30A | NB310L.png | 8536303090 | 05031 | 3 | Artículos | F5I | Sí |  | Grupo de artículos | No | 210 | Tipo A - Curva B | 09/10/15 |  | 11/10/24 |  | 0 |  | 0 | APP Aparamenta Modular | INT.COMBINADOS | 1 | 296 | 1 | 273 | 1 | 26020.18 | 2 | 16.45 | 3 | 0.42 |  | 1 | CAJA MASTER | 36 |  | 1 |  | 1 | 0 | 0 | 0 | 0 | 0 | PNM | Comprar | Semanal | 36 | 36 | 120 |  |  |  |  | No | No | No | No | Sí | No | No | No | Sí | Sí | No | No | Sí | No | No | No | 0
6198 | NB310L-3N-25B30AC | Interruptor combinado 3P+N/4Mod. 25A Curva B 30mA 6kA Clase AC | 0 | No | 660045 | 70 | INT.COMBINADOS | ZHEJIANG CHINT ELECTRICS CO.LTD | Sí | Sí | Serie NB310L | C | 6901800093657 |  | 0 | NB310L-3N-25B30AC | NB310L.png | 8536303090 | 05031 | 3 | Artículos | F5I | Sí |  | Grupo de artículos | No | 210 | Tipo AC - Curva B | 09/10/15 |  | 02/10/24 | 21/05/19 | 21.99 |  | 0 | APP Aparamenta Modular | INT.COMBINADOS | 1 | 296 | 1 | 273 | 1 | 26020.18 | 2 | 16.45 | 3 | 0.42 |  | 1 | CAJA MASTER | 36 |  | 1 |  | 1 | 0 | 0 | 0 | 0 | 0 | PNM | Comprar | Semanal | 36 | 36 | 120 |  | 29/07/2021.- REVISION DE MINIMOS CON EL NUEVO PLAZO DE ENTREGA DE FARBICA |  |  | No | No | No | No | Sí | No | No | No | Sí | Sí | No | No | Sí | No | No | No | 0
6199 | NB310L-3N-25C300A | Interruptor combinado 3P+N/4Mod. 25A Curva C 300mA 6kA Clase A | 0 | No | 255673 | 70 | INT.COMBINADOS | ZHEJIANG CHINT ELECTRICS CO.LTD | Sí | Sí | Serie NB310L | C | 6941498999435 |  | 0 | NB310L-3N-25C300A |  | 8536303090 | 05031 | 3 | Artículos | F5I | Sí |  | Grupo de artículos | No | 210 | Tipo A - Curva C | 19/12/19 |  | 02/10/24 | 30/06/23 | 8.98 |  | 24.94 | APP Aparamenta Modular | INT.COMBINADOS | 1 | 296 | 1 | 273 | 1 | 26020.18 | 2 | 16.78 | 3 | 0.42 |  | 1 | CAJA MASTER | 36 |  | 1 |  | 1 | 0 | 0 | 0 | 0 | 0 | PNM | Comprar | Semanal | 36 | 36 | 120 |  | 10/03/2021.- ACTUALIZADO Y REVISADO MINIMOS S/ VENTA ULTIMOS 12 MESES |  |  | No | No | No | No | Sí | No | No | No | Sí | Sí | No | No | Sí | No | No | No | 0
6200 | NB310L-3N-25C300AC | Interruptor combinado 3P+N/4Mod. 25A Curva C 300mA 6kA Clase AC | 3 | No | 255688 | 70 | INT.COMBINADOS | ZHEJIANG CHINT ELECTRICS CO.LTD | Sí | Sí | Serie NB310L | C | 6941498999589 |  | 0 | NB310L-3N-25C300AC |  | 8536303090 | 05031 | 3 | Artículos | F5I | Sí |  | Grupo de artículos | No | 210 | Tipo AC - Curva C | 19/12/19 |  | 02/10/24 | 24/02/23 | 25.51 |  | 25.5 | APP Aparamenta Modular | INT.COMBINADOS | 1 | 296 | 1 | 273 | 1 | 26020.18 | 2 | 16.78 | 3 | 0.42 |  | 1 | CAJA MASTER | 36 |  | 1 |  | 1 | 6 | 8 | 0 | 1 | 0 | PNM | Comprar | Semanal | 36 | 36 | 120 |  | 10/03/2021.- ACTUALIZADO Y REVISADO MINIMOS S/ VENTA ULTIMOS 12 MESES |  |  | No | No | No | No | Sí | No | No | No | Sí | Sí | No | No | Sí | No | No | Sí | 0
6201 | NB310L-3N-25C30A | Interruptor combinado 3P+N/4Mod. 25A Curva C 30mA 6kA Clase A | 12 | No | 660015 | 70 | INT.COMBINADOS | ZHEJIANG CHINT ELECTRICS CO.LTD | Sí | Sí | Serie NB310L | C | 6925808357689 |  | 0 | NB310L-3N-25C30A | NB310L.png | 8536303090 | 05031 | 3 | Artículos | F5I | Sí |  | Grupo de artículos | No | 210 | Tipo A - Curva C | 09/10/15 |  | 02/10/24 | 30/04/24 | 9.04 |  | 9.04 | APP Aparamenta Modular | INT.COMBINADOS | 1 | 296 | 1 | 273 | 1 | 26020.18 | 2 | 16.45 | 3 | 0.42 |  | 1 | CAJA MASTER | 36 |  | 1 |  | 1 | 10 | 12 | 0 | 0 | 0 | PNM | Comprar | Semanal | 36 | 36 | 120 |  | 29/07/2021.- REVISION DE MINIMOS CON EL NUEVO PLAZO DE ENTREGA DE FARBICA ¦ 10/03/2021.- ACTUALIZADO MINIMOS S/ VENTA ULTIMOS 12 MESES ¦ 17/05/2019 NUEVO MINIMOS ESTABLECIDO POR SUGERENCIA DE CARLOS BELTRAN PARA REFORZAR LA VENTA DE LA SERIE |  |  | No | No | No | No | Sí | No | No | No | Sí | Sí | No | No | Sí | No | No | No | 0
6202 | NB310L-3N-25C30AC | Interruptor combinado 3P+N/4Mod. 25A Curva C 30mA 6kA Clase AC | 17 | No | 660023 | 70 | INT.COMBINADOS | ZHEJIANG CHINT ELECTRICS CO.LTD | Sí | Sí | Serie NB310L | C | 6925808357764 |  | 0 | NB310L-3N-25C30AC | NB310L.png | 8536303090 | 05031 | 3 | Artículos | F5I | Sí |  | Grupo de artículos | No | 210 | Tipo AC - Curva C | 09/10/15 |  | 02/10/24 | 05/10/22 | 21.65 |  | 21.65 | APP Aparamenta Modular | INT.COMBINADOS | 1 | 296 | 1 | 273 | 1 | 26020.18 | 2 | 16.45 | 3 | 0.42 |  | 1 | CAJA MASTER | 36 |  | 1 |  | 1 | 10 | 12 | 0 | 0 | 0 | PNM | Comprar | Semanal | 1 | 1 | 120 |  | 29/07/2021.- REVISION DE MINIMOS CON EL NUEVO PLAZO DE ENTREGA DE FARBICA ¦ 16/06/2021.- SE DESBLOQ PARA SEGUIR COMPRANDO. TIENES SALIDAS ¦ 03/03/2021.- BLOQUEADO PARA COMPRA POR ESTAR INCLUIDO EN OVERDUE STOCK > 3 AÑOS ¦ 25/02/2020.- ACTUALIZADOS MINIMOS. ACTUALIZADOS PEDIDO MULTIPLE A MULTIPLO DE COMPRAS. |  |  | No | No | No | No | Sí | No | No | No | Sí | Sí | No | No | Sí | No | No | Sí | 0
6203 | NB310L-3N-32B300A | Interruptor combinado 3P+N/4Mod. 32A Curva B 300mA 6kA Clase A | 0 | No | 255666 | 70 | INT.COMBINADOS | ZHEJIANG CHINT ELECTRICS CO.LTD | Sí | Sí | Serie NB310L | C | 6941498999367 |  | 0 | NB310L-3N-32B300A |  | 8536303090 | 05031 | 3 | Artículos | F5I | Sí |  | Grupo de artículos | No | 210 | Tipo A - Curva B | 19/12/19 |  | 11/10/24 |  | 0 |  | 0 | APP Aparamenta Modular | INT.COMBINADOS | 1 | 296 | 1 | 273 | 1 | 26020.18 | 2 | 17.03 | 3 | 0.42 |  | 1 | CAJA MASTER | 36 |  | 1 |  | 1 | 0 | 0 | 0 | 0 | 0 | PNM | Comprar | Semanal | 36 | 36 | 120 |  |  |  |  | No | No | No | No | Sí | No | No | No | Sí | Sí | No | No | Sí | No | No | No | 0
6204 | NB310L-3N-32B300AC | Interruptor combinado 3P+N/4Mod. 32A Curva B 300mA 6kA Clase AC | 0 | No | 255681 | 70 | INT.COMBINADOS | ZHEJIANG CHINT ELECTRICS CO.LTD | Sí | Sí | Serie NB310L | C | 6941498999510 |  | 0 | NB310L-3N-32B300AC |  | 8536303090 | 05031 | 3 | Artículos | F5I | Sí |  | Grupo de artículos | No | 210 | Tipo AC - Curva B | 19/12/19 |  | 11/10/24 |  | 0 |  | 0 | APP Aparamenta Modular | INT.COMBINADOS | 1 | 296 | 1 | 273 | 1 | 26020.18 | 2 | 17.03 | 3 | 0.42 |  | 1 | CAJA MASTER | 36 |  | 1 |  | 1 | 0 | 0 | 0 | 0 | 0 | PNM | Comprar | Semanal | 36 | 36 | 120 |  |  |  |  | No | No | No | No | Sí | No | No | No | Sí | Sí | No | No | Sí | No | No | No | 0
6205 | NB310L-3N-32B30A | Interruptor combinado 3P+N/4Mod. 32A Curva B 30mA 6kA Clase A | 0 | No | 660039 | 70 | INT.COMBINADOS | ZHEJIANG CHINT ELECTRICS CO.LTD | Sí | Sí | Serie NB310L | C | 6901800093596 |  | 0 | NB310L-3N-32B30A | NB310L.png | 8536303090 | 05031 | 3 | Artículos | F5I | Sí |  | Grupo de artículos | No | 210 | Tipo A - Curva B | 09/10/15 |  | 11/10/24 |  | 0 |  | 0 | APP Aparamenta Modular | INT.COMBINADOS | 1 | 296 | 1 | 273 | 1 | 26020.18 | 2 | 16.57 | 3 | 0.42 |  | 1 | CAJA MASTER | 36 |  | 1 |  | 1 | 0 | 0 | 0 | 0 | 0 | PNM | Comprar | Semanal | 36 | 36 | 120 |  |  |  |  | No | No | No | No | Sí | No | No | No | Sí | Sí | No | No | Sí | No | No | No | 0
6206 | NB310L-3N-32B30AC | Interruptor combinado 3P+N/4Mod. 32A Curva B 30mA 6kA Clase AC | 0 | No | 660046 | 70 | INT.COMBINADOS | ZHEJIANG CHINT ELECTRICS CO.LTD | Sí | Sí | Serie NB310L | C | 6901800093664 |  | 0 | NB310L-3N-32B30AC | NB310L.png | 8536303090 | 05031 | 3 | Artículos | F5I | Sí |  | Grupo de artículos | No | 210 | Tipo AC - Curva B | 09/10/15 |  | 11/10/24 |  | 0 |  | 0 | APP Aparamenta Modular | INT.COMBINADOS | 1 | 296 | 1 | 273 | 1 | 26020.18 | 2 | 16.57 | 3 | 0.42 |  | 1 | CAJA MASTER | 36 |  | 1 |  | 1 | 0 | 0 | 0 | 0 | 0 | PNM | Comprar | Semanal | 36 | 36 | 120 |  |  |  |  | No | No | No | No | Sí | No | No | No | Sí | Sí | No | No | Sí | No | No | No | 0
6207 | NB310L-3N-32C300A | Interruptor combinado 3P+N/4Mod. 32A Curva C 300mA 6kA Clase A | 0 | No | 255674 | 70 | INT.COMBINADOS | ZHEJIANG CHINT ELECTRICS CO.LTD | Sí | Sí | Serie NB310L | C | 6941498999442 |  | 0 | NB310L-3N-32C300A |  | 8536303090 | 05031 | 3 | Artículos | F5I | Sí |  | Grupo de artículos | No | 210 | Tipo A - Curva C | 19/12/19 |  | 02/10/24 | 09/10/24 | 10.28 |  | 10.28 | APP Aparamenta Modular | INT.COMBINADOS | 1 | 296 | 1 | 273 | 1 | 26020.18 | 2 | 17.03 | 3 | 0.42 |  | 1 | CAJA MASTER | 36 |  | 1 |  | 1 | 0 | 0 | 0 | 1 | 1 | PNM | Comprar | Semanal | 36 | 36 | 120 |  | 10/03/2021.- ACTUALIZADO Y REVISADO MINIMOS S/ VENTA ULTIMOS 12 MESES |  |  | No | No | No | No | Sí | No | No | No | Sí | Sí | No | No | Sí | No | No | Sí | 0
6208 | NB310L-3N-32C300AC | Interruptor combinado 3P+N/4Mod. 32A Curva C 300mA 6kA Clase AC | 0 | No | 255689 | 70 | INT.COMBINADOS | ZHEJIANG CHINT ELECTRICS CO.LTD | Sí | Sí | Serie NB310L | C | 6941498999596 |  | 0 | NB310L-3N-32C300AC |  | 8536303090 | 05031 | 3 | Artículos | F5I | Sí |  | Grupo de artículos | No | 210 | Tipo AC - Curva C | 19/12/19 |  | 02/10/24 | 30/04/24 | 10.26 |  | 10.26 | APP Aparamenta Modular | INT.COMBINADOS | 1 | 296 | 1 | 273 | 1 | 26020.18 | 2 | 17.03 | 3 | 0.42 |  | 1 | CAJA MASTER | 36 |  | 1 |  | 1 | 0 | 0 | 0 | 0 | 0 | PNM | Comprar | Semanal | 36 | 36 | 120 |  | 10/03/2021.- ACTUALIZADO Y REVISADO MINIMOS S/ VENTA ULTIMOS 12 MESES |  |  | No | No | No | No | Sí | No | No | No | Sí | Sí | No | No | Sí | No | No | No | 0
6209 | NB310L-3N-32C30A | Interruptor combinado 3P+N/4Mod. 32A Curva C 30mA 6kA Clase A | 40 | No | 660016 | 70 | INT.COMBINADOS | ZHEJIANG CHINT ELECTRICS CO.LTD | Sí | Sí | Serie NB310L | C | 6925808357696 |  | 0 | NB310L-3N-32C30A | NB310L.png | 8536303090 | 05031 | 3 | Artículos | F5I | Sí |  | Grupo de artículos | No | 210 | Tipo A - Curva C | 09/10/15 |  | 02/10/24 | 09/10/24 | 10.18 |  | 10.18 | APP Aparamenta Modular | INT.COMBINADOS | 1 | 296 | 1 | 273 | 1 | 26020.18 | 2 | 16.57 | 3 | 0.42 |  | 1 | CAJA MASTER | 36 |  | 1 |  | 1 | 60 | 80 | 0 | 26 | 10 | PNM | Comprar | Semanal | 36 | 36 | 120 |  | 29/07/2021.- REVISION DE MINIMOS CON EL NUEVO PLAZO DE ENTREGA DE FARBICA ¦ 17/05/2019 NUEVO MINIMOS ESTABLECIDO POR SUGERENCIA DE CARLOS BELTRAN PARA REFORZAR LA VENTA DE LA SERIE |  |  | No | No | No | No | Sí | No | No | No | Sí | Sí | No | No | Sí | No | No | No | 0
6210 | NB310L-3N-32C30AC | Interruptor combinado 3P+N/4Mod. 32A Curva C 30mA 6kA Clase AC | 19 | No | 660024 | 70 | INT.COMBINADOS | ZHEJIANG CHINT ELECTRICS CO.LTD | Sí | Sí | Serie NB310L | C | 6925808357771 |  | 0 | NB310L-3N-32C30AC | NB310L.png | 8536303090 | 05031 | 3 | Artículos | F5I | Sí |  | Grupo de artículos | No | 210 | Tipo AC - Curva C | 09/10/15 |  | 02/10/24 | 29/07/24 | 10.16 |  | 10.16 | APP Aparamenta Modular | INT.COMBINADOS | 1 | 296 | 1 | 273 | 1 | 26020.18 | 2 | 16.57 | 3 | 0.42 |  | 1 | CAJA MASTER | 36 |  | 1 |  | 1 | 24 | 29 | 0 | 9 | 0 | PNM | Comprar | Semanal | 36 | 36 | 120 |  | 29/07/2021.- REVISION DE MINIMOS CON EL NUEVO PLAZO DE ENTREGA DE FARBICA ¦ 10/03/2021.- ACTUALIZADO MINIMOS S/ VENTA ULTIMOS 12 MESES ¦ 25/02/2020.- ACTUALIZADOS MINIMOS. ACTUALIZADOS PEDIDO MULTIPLE A MULTIPLO DE COMPRAS. |  |  | No | No | No | No | Sí | No | No | No | Sí | Sí | No | No | Sí | No | No | Sí | 0
6211 | NB310L-3N-40B300A | Interruptor combinado 3P+N/4Mod. 40A Curva B 300mA 6kA Clase A | 0 | No | 255667 | 70 | INT.COMBINADOS | ZHEJIANG CHINT ELECTRICS CO.LTD | Sí | Sí | Serie NB310L | C | 6941498999374 |  | 0 | NB310L-3N-40B300A |  | 8536303090 | 05031 | 3 | Artículos | F5I | Sí |  | Grupo de artículos | No | 210 | Tipo A - Curva B | 19/12/19 |  | 11/10/24 |  | 0 |  | 0 | APP Aparamenta Modular | INT.COMBINADOS | 1 | 296 | 1 | 273 | 1 | 26020.18 | 2 | 17.03 | 3 | 0.42 |  | 1 | CAJA MASTER | 36 |  | 1 |  | 1 | 0 | 0 | 0 | 0 | 0 | PNM | Comprar | Semanal | 36 | 36 | 120 |  |  |  |  | No | No | No | No | Sí | No | No | No | Sí | Sí | No | No | Sí | No | No | No | 0
6212 | NB310L-3N-40B300AC | Interruptor combinado 3P+N/4Mod. 40A Curva B 300mA 6kA Clase AC | 0 | No | 255682 | 70 | INT.COMBINADOS | ZHEJIANG CHINT ELECTRICS CO.LTD | Sí | Sí | Serie NB310L | C | 6941498999527 |  | 0 | NB310L-3N-40B300AC |  | 8536303090 | 05031 | 3 | Artículos | F5I | Sí |  | Grupo de artículos | No | 210 | Tipo AC - Curva B | 19/12/19 |  | 11/10/24 |  | 0 |  | 0 | APP Aparamenta Modular | INT.COMBINADOS | 1 | 296 | 1 | 273 | 1 | 26020.18 | 2 | 17.03 | 3 | 0.42 |  | 1 | CAJA MASTER | 36 |  | 1 |  | 1 | 0 | 0 | 0 | 0 | 0 | PNM | Comprar | Semanal | 36 | 36 | 120 |  |  |  |  | No | No | No | No | Sí | No | No | No | Sí | Sí | No | No | Sí | No | No | No | 0
6213 | NB310L-3N-40B30A | Interruptor combinado 3P+N/4Mod. 40A Curva B 30mA 6kA Clase A | 0 | No | 660040 | 70 | INT.COMBINADOS | ZHEJIANG CHINT ELECTRICS CO.LTD | Sí | Sí | Serie NB310L | C | 6901800093602 |  | 0 | NB310L-3N-40B30A | NB310L.png | 8536303090 | 05031 | 3 | Artículos | F5I | Sí |  | Grupo de artículos | No | 210 | Tipo A - Curva B | 29/06/16 |  | 11/10/24 |  | 0 |  | 0 | APP Aparamenta Modular | INT.COMBINADOS | 1 | 296 | 1 | 273 | 1 | 26020.18 | 2 | 16.57 | 3 | 0.42 |  | 1 | CAJA MASTER | 36 |  | 1 |  | 1 | 0 | 0 | 0 | 0 | 0 | PNM | Comprar | Semanal | 36 | 36 | 120 |  |  |  |  | No | No | No | No | Sí | No | No | No | Sí | Sí | No | No | Sí | No | No | No | 0
6214 | NB310L-3N-40B30AC | Interruptor combinado 3P+N/4Mod. 40A Curva B 30mA 6kA Clase AC | 0 | No | 660047 | 70 | INT.COMBINADOS | ZHEJIANG CHINT ELECTRICS CO.LTD | Sí | Sí | Serie NB310L | C | 6901800093671 |  | 0 | NB310L-3N-40B30AC | NB310L.png | 8536303090 | 05031 | 3 | Artículos | F5I | Sí |  | Grupo de artículos | No | 210 | Tipo AC - Curva B | 29/06/16 |  | 02/10/24 | 21/05/19 | 21.99 |  | 0 | APP Aparamenta Modular | INT.COMBINADOS | 1 | 296 | 1 | 273 | 1 | 26020.18 | 2 | 16.57 | 3 | 0.42 |  | 1 | CAJA MASTER | 36 |  | 1 |  | 1 | 0 | 0 | 0 | 0 | 0 | PNM | Comprar | Semanal | 36 | 36 | 120 |  | 29/07/2021.- REVISION DE MINIMOS CON EL NUEVO PLAZO DE ENTREGA DE FARBICA |  |  | No | No | No | No | Sí | No | No | No | Sí | Sí | No | No | Sí | No | No | No | 0
6215 | NB310L-3N-40C300A | Interruptor combinado 3P+N/4Mod. 40A Curva C 300mA 6kA Clase A | 1 | No | 255675 | 70 | INT.COMBINADOS | ZHEJIANG CHINT ELECTRICS CO.LTD | Sí | Sí | Serie NB310L | C | 6941498999459 |  | 0 | NB310L-3N-40C300A |  | 8536303090 | 05031 | 3 | Artículos | F5I | Sí |  | Grupo de artículos | No | 210 | Tipo A - Curva C | 19/12/19 |  | 02/10/24 | 09/10/24 | 10.33 |  | 10.33 | APP Aparamenta Modular | INT.COMBINADOS | 1 | 296 | 1 | 273 | 1 | 26020.18 | 2 | 17.03 | 3 | 0.42 |  | 1 | CAJA MASTER | 36 |  | 1 |  | 1 | 2 | 3 | 0 | 0 | 0 | PNM | Comprar | Semanal | 36 | 36 | 120 |  | 10/03/2021.- ACTUALIZADO Y REVISADO MINIMOS S/ VENTA ULTIMOS 12 MESES |  |  | No | No | No | No | Sí | No | No | No | Sí | Sí | No | No | Sí | No | No | No | 0
6216 | NB310L-3N-40C300AC | Interruptor combinado 3P+N/4Mod. 40A Curva C 300mA 6kA Clase AC | 0 | No | 255690 | 70 | INT.COMBINADOS | ZHEJIANG CHINT ELECTRICS CO.LTD | Sí | Sí | Serie NB310L | C | 6941498999602 |  | 0 | NB310L-3N-40C300AC |  | 8536303090 | 05031 | 3 | Artículos | F5I | Sí |  | Grupo de artículos | No | 210 | Tipo AC - Curva C | 19/12/19 |  | 02/10/24 | 17/09/24 | 10.31 |  | 10.31 | APP Aparamenta Modular | INT.COMBINADOS | 1 | 296 | 1 | 273 | 1 | 26020.18 | 2 | 17.03 | 3 | 0.42 |  | 1 | CAJA MASTER | 36 |  | 1 |  | 1 | 2 | 2 | 0 | 3 | 1 | PNM | Comprar | Semanal | 36 | 36 | 120 |  | 10/03/2021.- ACTUALIZADO Y REVISADO MINIMOS S/ VENTA ULTIMOS 12 MESES |  |  | No | No | No | No | Sí | No | No | No | Sí | Sí | No | No | Sí | No | No | No | 0
6217 | NB310L-3N-40C30A | Interruptor combinado 3P+N/4Mod. 40A Curva C 30mA 6kA Clase A | 534 | No | 660017 | 70 | INT.COMBINADOS | ZHEJIANG CHINT ELECTRICS CO.LTD | Sí | Sí | Serie NB310L | B | 6925808357702 |  | 0 | NB310L-3N-40C30A | NB310L.png | 8536303090 | 05031 | 3 | Artículos | F5I | Sí |  | Grupo de artículos | No | 210 | Tipo A - Curva C | 29/06/16 |  | 10/10/24 | 17/09/24 | 10.23 |  | 10.23 | APP Aparamenta Modular | INT.COMBINADOS | 1 | 296 | 1 | 273 | 1 | 26020.18 | 2 | 16.57 | 3 | 0.42 |  | 1 | CAJA MASTER | 36 |  | 1 |  | 1 | 650 | 780 | 0 | 180 | 0 | PNM | Comprar | Semanal | 360 | 36 | 120 |  | 29/07/2021.- REVISION DE MINIMOS CON EL NUEVO PLAZO DE ENTREGA DE FARBICA ¦ 02/12/2020.- REVISADO STOCK MINIMO PARA INCLUIR PREVISION DE FAMATEL ¦ 25/02/2020.- ACTUALIZADOS MINIMOS. ACTUALIZADOS PEDIDO MULTIPLE A MULTIPLO DE COMPRAS. ¦ 17/05/2019 NUEVO MINIMOS ESTABLECIDO POR SUGERENCIA DE CARLOS BELTRAN PARA REFORZAR LA VENTA DE LA SERIE |  |  | No | No | No | No | Sí | No | No | No | Sí | Sí | No | No | Sí | No | No | No | 0
6218 | NB310L-3N-40C30AC | Interruptor combinado 3P+N/4Mod. 40A Curva C 30mA 6kA Clase AC | 21 | No | 660025 | 70 | INT.COMBINADOS | ZHEJIANG CHINT ELECTRICS CO.LTD | Sí | Sí | Serie NB310L | C | 6925808357788 |  | 0 | NB310L-3N-40C30AC | NB310L.png | 8536303090 | 05031 | 3 | Artículos | F5I | Sí |  | Grupo de artículos | No | 210 | Tipo AC - Curva C | 29/06/16 |  | 02/10/24 | 09/10/24 | 10.21 |  | 10.21 | APP Aparamenta Modular | INT.COMBINADOS | 1 | 296 | 1 | 273 | 1 | 26020.18 | 2 | 16.57 | 3 | 0.42 |  | 1 | CAJA MASTER | 36 |  | 1 |  | 1 | 25 | 30 | 0 | 4 | 0 | PNM | Comprar | Semanal | 36 | 36 | 120 |  | 29/07/2021.- REVISION DE MINIMOS CON EL NUEVO PLAZO DE ENTREGA DE FARBICA ¦ 10/03/2021.- ACTUALIZADO MINIMOS S/ VENTA ULTIMOS 12 MESES ¦ 18/01/2021.- ACTUALIZADO MINIMOS S/ VENTAS 2020 ¦ 25/02/2020.- ACTUALIZADOS MINIMOS. ACTUALIZADOS PEDIDO MULTIPLE A MULTIPLO DE COMPRAS. |  |  | No | No | No | No | Sí | No | No | No | Sí | Sí | No | No | Sí | No | No | No | 0
6219 | NB310L-3N-6C300A | Interruptor combinado 3P+N/4Mod. 6A Curva C 300mA 6kA Clase A | 0 | No | 255668 | 70 | INT.COMBINADOS | ZHEJIANG CHINT ELECTRICS CO.LTD | Sí | Sí | Serie NB310L | C | 6941498999381 |  | 0 | NB310L-3N-6C300A |  | 8536303090 | 05031 | 3 | Artículos |  | Sí |  | Grupo de artículos | No | 210 |  | 19/12/19 |  | 11/10/24 |  | 0 |  | 0 | APP Aparamenta Modular | INT.COMBINADOS | 1 | 296 | 1 | 273 | 1 | 26020.18 | 2 | 16.78 | 3 | 0.42 |  | 1 | CAJA MASTER | 36 |  | 1 |  | 1 | 0 | 0 | 0 | 0 | 0 | PNM | Comprar | Semanal | 36 | 36 | 120 |  |  |  |  | No | No | No | No | Sí | No | No | No | No | No | No | No | No | No | No | No | 0
6220 | NB310L-3N-6C300AC | Interruptor combinado 3P+N/4Mod. 6A Curva C 300mA 6kA Clase AC | 0 | No | 255683 | 70 | INT.COMBINADOS | ZHEJIANG CHINT ELECTRICS CO.LTD | Sí | Sí | Serie NB310L | C | 6941498999534 |  | 0 | NB310L-3N-6C300AC |  | 8536303090 | 05031 | 3 | Artículos |  | Sí |  | Grupo de artículos | No | 210 |  | 19/12/19 |  | 11/10/24 |  | 0 |  | 0 | APP Aparamenta Modular | INT.COMBINADOS | 1 | 296 | 1 | 273 | 1 | 26020.18 | 2 | 16.78 | 3 | 0.42 |  | 1 | CAJA MASTER | 36 |  | 1 |  | 1 | 0 | 0 | 0 | 0 | 0 | PNM | Comprar | Semanal | 36 | 36 | 120 |  |  |  |  | No | No | No | No | Sí | No | No | No | No | No | No | No | No | No | No | No | 0
6221 | NB310L-3N-6C30A | Interruptor combinado 3P+N/4Mod. 6A Curva C 30mA 6kA Clase A | 0 | No | 660010 | 0 | INT.COMBINADOS | ZHEJIANG CHINT ELECTRICS CO.LTD | Sí | Sí | Serie NB310L | C | 6925808357634 |  | 0 | - | NB310L.png | 8536303090 | 05031 | 3 | Artículos |  | Sí |  | Grupo de artículos | No | 210 |  | 09/10/15 |  | 11/10/24 | 19/10/16 | 22.84 |  | 22.84 | APP Aparamenta Modular | INT.COMBINADOS | 1 | 296 | 1 | 273 | 1 | 26020.18 | 2 | 16.45 | 3 | 0.42 |  | 1 | CAJA MASTER | 36 |  | 1 |  | 1 | 0 | 0 | 0 | 0 | 0 | PNM | Comprar | Semanal | 36 | 36 | 120 |  |  |  |  | No | No | No | No | Sí | No | No | No | No | No | No | No | No | No | No | No | 0
6222 | NB310L-3N-6C30AC | Interruptor combinado 3P+N/4Mod. 6A Curva C 30mA 6kA Clase AC | 0 | No | 660018 | 0 | INT.COMBINADOS | ZHEJIANG CHINT ELECTRICS CO.LTD | Sí | Sí | Serie NB310L | C | 6925808357719 |  | 0 | - | NB310L.png | 8536303090 | 05031 | 3 | Artículos |  | Sí |  | Grupo de artículos | No | 210 |  | 09/10/15 |  | 11/10/24 | 19/10/16 | 22.84 |  | 22.84 | APP Aparamenta Modular | INT.COMBINADOS | 1 | 296 | 1 | 273 | 1 | 26020.18 | 2 | 16.45 | 3 | 0.42 |  | 1 | CAJA MASTER | 36 |  | 1 |  | 1 | 0 | 0 | 0 | 0 | 0 | PNM | Comprar | Semanal | 36 | 36 | 120 |  |  |  |  | No | No | No | No | Sí | No | No | No | No | No | No | No | No | No | No | No | 0
6223 | NB4LE-AFD-2P-B10-30A | Protector contra arco eléctrico 2P, 10A B 30mA 6kA Clase A | 0 | No | 335342 | 70 | INT.COMBINADOS | ZHEJIANG CHINT ELECTRICS CO.LTD | Sí | Sí | Serie NBL4E-AFD | C | 6937025515018 |  | 0 | NB4LE-AFD-2P-B10-30A |  | 8536303090 | 05031 | 3 | Artículos | F5I | Sí |  | Grupo de artículos | No | 210 | Curva B | 02/05/23 |  | 11/10/24 |  | 0 |  | 0 | APP Aparamenta Modular | INT.COMBINADOS | 1 | 232 | 1 | 260 | 1 | 27867.84 | 2 | 16.25 | 3 | 3.75 |  | 1 | CAJA MASTER | 60 |  | 1 |  | 4 | 0 | 0 | 0 | 0 | 0 | PNM | Comprar |  | 0 | 0 | 120 |  |  |  |  | No | No | No | No | Sí | No | No | No | Sí | Sí | No | No | Sí | No | No | No | 0
6224 | NB4LE-AFD-2P-B16-30A | Protector contra arco eléctrico 2P, 16A B 30mA 6kA Clase A | 0 | No | 335344 | 70 | INT.COMBINADOS | ZHEJIANG CHINT ELECTRICS CO.LTD | Sí | Sí | Serie NBL4E-AFD | C | 6937025515032 |  | 0 | NB4LE-AFD-2P-B16-30A |  | 8536303090 | 05031 | 3 | Artículos | F5I | Sí |  | Grupo de artículos | No | 210 | Curva B | 02/05/23 |  | 11/10/24 |  | 0 |  | 0 | APP Aparamenta Modular | INT.COMBINADOS | 1 | 232 | 1 | 260 | 1 | 27867.84 | 2 | 16.25 | 3 | 3.75 |  | 1 | CAJA MASTER | 60 |  | 1 |  | 4 | 0 | 0 | 0 | 0 | 0 | PNM | Comprar |  | 0 | 0 | 120 |  |  |  |  | No | No | No | No | Sí | No | No | No | Sí | Sí | No | No | Sí | No | No | No | 0
6225 | NB4LE-AFD-2P-B20-30A | Protector contra arco eléctrico 2P, 20A B 30mA 6kA Clase A | 0 | No | 335345 | 70 | INT.COMBINADOS | ZHEJIANG CHINT ELECTRICS CO.LTD | Sí | Sí | Serie NBL4E-AFD | C | 6937025515049 |  | 0 | NB4LE-AFD-2P-B20-30A |  | 8536303090 | 05031 | 3 | Artículos | F5I | Sí |  | Grupo de artículos | No | 210 | Curva B | 02/05/23 |  | 11/10/24 |  | 0 |  | 0 | APP Aparamenta Modular | INT.COMBINADOS | 1 | 232 | 1 | 260 | 1 | 27867.84 | 2 | 16.25 | 3 | 3.75 |  | 1 | CAJA MASTER | 60 |  | 1 |  | 4 | 0 | 0 | 0 | 0 | 0 | PNM | Comprar |  | 0 | 0 | 120 |  |  |  |  | No | No | No | No | Sí | No | No | No | Sí | Sí | No | No | Sí | No | No | No | 0
6226 | NB4LE-AFD-2P-B25-30A | Protector contra arco eléctrico 2P, 25A B 30mA 6kA Clase A | 0 | No | 335346 | 70 | INT.COMBINADOS | ZHEJIANG CHINT ELECTRICS CO.LTD | Sí | Sí | Serie NBL4E-AFD | C | 6937025515056 |  | 0 | NB4LE-AFD-2P-B25-30A |  | 8536303090 | 05031 | 3 | Artículos | F5I | Sí |  | Grupo de artículos | No | 210 | Curva B | 02/05/23 |  | 11/10/24 |  | 0 |  | 0 | APP Aparamenta Modular | INT.COMBINADOS | 1 | 232 | 1 | 260 | 1 | 27867.84 | 2 | 16.25 | 3 | 3.75 |  | 1 | CAJA MASTER | 60 |  | 1 |  | 4 | 0 | 0 | 0 | 0 | 0 | PNM | Comprar |  | 0 | 0 | 120 |  |  |  |  | No | No | No | No | Sí | No | No | No | Sí | Sí | No | No | Sí | No | No | No | 0
6227 | NB4LE-AFD-2P-B32-30A | Protector contra arco eléctrico 2P, 32A B 30mA 6kA Clase A | 0 | No | 335347 | 70 | INT.COMBINADOS | ZHEJIANG CHINT ELECTRICS CO.LTD | Sí | Sí | Serie NBL4E-AFD | C | 6937025515063 |  | 0 | NB4LE-AFD-2P-B32-30A |  | 8536303090 | 05031 | 3 | Artículos | F5I | Sí |  | Grupo de artículos | No | 210 | Curva B | 02/05/23 |  | 11/10/24 |  | 0 |  | 0 | APP Aparamenta Modular | INT.COMBINADOS | 1 | 232 | 1 | 260 | 1 | 27867.84 | 2 | 16.25 | 3 | 3.75 |  | 1 | CAJA MASTER | 60 |  | 1 |  | 4 | 0 | 0 | 0 | 0 | 0 | PNM | Comprar |  | 0 | 0 | 120 |  |  |  |  | No | No | No | No | Sí | No | No | No | Sí | Sí | No | No | Sí | No | No | No | 0
6228 | NB4LE-AFD-2P-B6-30A | Protector contra arco eléctrico 2P, 6A B 30mA 6kA Clase A | 0 | No | 335341 | 70 | INT.COMBINADOS | ZHEJIANG CHINT ELECTRICS CO.LTD | Sí | Sí | Serie NBL4E-AFD | C | 6937025515001 |  | 0 | NB4LE-AFD-2P-B6-30A |  | 8536303090 | 05031 | 3 | Artículos | F5I | Sí |  | Grupo de artículos | No | 210 | Curva B | 02/05/23 |  | 11/10/24 |  | 0 |  | 0 | APP Aparamenta Modular | INT.COMBINADOS | 1 | 232 | 1 | 260 | 1 | 27867.84 | 2 | 16.25 | 3 | 3.75 |  | 1 | CAJA MASTER | 60 |  | 1 |  | 4 | 0 | 0 | 0 | 0 | 0 | PNM | Comprar |  | 0 | 0 | 120 |  |  |  |  | No | No | No | No | Sí | No | No | No | Sí | Sí | No | No | Sí | No | No | No | 0
6229 | NB4LE-AFD-2P-C10-30A | Protector contra arco eléctrico 2P, 10A C 30mA 6kA Clase A | 5 | No | 335354 | 70 | INT.COMBINADOS | ZHEJIANG CHINT ELECTRICS CO.LTD | Sí | Sí | Serie NBL4E-AFD | C | 6937025515131 |  | 0 | NB4LE-AFD-2P-C10-30A |  | 8536303090 | 05031 | 3 | Artículos | F5I | Sí |  | Grupo de artículos | No | 210 | Curva C | 02/05/23 |  | 03/10/24 | 31/05/24 | 17.27 |  | 17.27 | APP Aparamenta Modular | INT.COMBINADOS | 1 | 232 | 1 | 260 | 1 | 27867.84 | 2 | 16.25 | 3 | 3.75 |  | 1 | CAJA MASTER | 60 |  | 1 |  | 4 | 5 | 45 | 0 | 0 | 0 | PNM | Comprar |  | 0 | 0 | 120 |  |  |  |  | No | No | No | No | Sí | No | No | No | Sí | Sí | No | No | Sí | No | No | No | 0
6230 | NB4LE-AFD-2P-C16-30A | Protector contra arco eléctrico 2P, 16A C 30mA 6kA Clase A | 10 | No | 335356 | 70 | INT.COMBINADOS | ZHEJIANG CHINT ELECTRICS CO.LTD | Sí | Sí | Serie NBL4E-AFD | C | 6937025515155 |  | 0 | NB4LE-AFD-2P-C16-30A |  | 8536303090 | 05031 | 3 | Artículos | F5I | Sí |  | Grupo de artículos | No | 210 | Curva C | 02/05/23 |  | 03/10/24 | 09/10/24 | 17.36 |  | 17.36 | APP Aparamenta Modular | INT.COMBINADOS | 1 | 232 | 1 | 260 | 1 | 27867.84 | 2 | 16.25 | 3 | 3.75 |  | 1 | CAJA MASTER | 60 |  | 1 |  | 4 | 0 | 0 | 0 | 0 | 0 | PNM | Comprar |  | 0 | 0 | 120 |  |  |  |  | No | No | No | No | Sí | No | No | No | Sí | Sí | No | No | Sí | No | No | No | 0
6231 | NB4LE-AFD-2P-C20-30A | Protector contra arco eléctrico 2P, 20A C 30mA 6kA Clase A | 0 | No | 335357 | 70 | INT.COMBINADOS | ZHEJIANG CHINT ELECTRICS CO.LTD | Sí | Sí | Serie NBL4E-AFD | C | 6937025515162 |  | 0 | NB4LE-AFD-2P-C20-30A |  | 8536303090 | 05031 | 3 | Artículos | F5I | Sí |  | Grupo de artículos | No | 210 | Curva C | 02/05/23 |  | 11/10/24 | 09/10/24 | 17.47 |  | 17.47 | APP Aparamenta Modular | INT.COMBINADOS | 1 | 232 | 1 | 260 | 1 | 27867.84 | 2 | 16.25 | 3 | 3.75 |  | 1 | CAJA MASTER | 60 |  | 1 |  | 4 | 6 | 8 | 0 | 8 | 0 | PNM | Comprar |  | 0 | 0 | 120 |  |  |  |  | No | No | No | No | Sí | No | No | No | Sí | Sí | No | No | Sí | No | No | No | 0
6232 | NB4LE-AFD-2P-C25-30A | Protector contra arco eléctrico 2P, 25A C 30mA 6kA Clase A | 10 | No | 335358 | 70 | INT.COMBINADOS | ZHEJIANG CHINT ELECTRICS CO.LTD | Sí | Sí | Serie NBL4E-AFD | C | 6937025515179 |  | 0 | NB4LE-AFD-2P-C25-30A |  | 8536303090 | 05031 | 3 | Artículos | F5I | Sí |  | Grupo de artículos | No | 210 | Curva C | 02/05/23 |  | 03/10/24 | 31/05/24 | 17.52 |  | 17.52 | APP Aparamenta Modular | INT.COMBINADOS | 1 | 232 | 1 | 260 | 1 | 27867.84 | 2 | 16.25 | 3 | 3.75 |  | 1 | CAJA MASTER | 60 |  | 1 |  | 4 | 0 | 0 | 0 | 0 | 0 | PNM | Comprar |  | 0 | 0 | 120 |  |  |  |  | No | No | No | No | Sí | No | No | No | Sí | Sí | No | No | Sí | No | No | No | 0
6233 | NB4LE-AFD-2P-C32-30A | Protector contra arco eléctrico 2P, 32A C 30mA 6kA Clase A | 0 | No | 335359 | 70 | INT.COMBINADOS | ZHEJIANG CHINT ELECTRICS CO.LTD | Sí | Sí | Serie NBL4E-AFD | C | 6937025515186 |  | 0 | NB4LE-AFD-2P-C32-30A |  | 8536303090 | 05031 | 3 | Artículos | F5I | Sí |  | Grupo de artículos | No | 210 | Curva C | 02/05/23 |  | 10/10/24 | 09/10/24 | 17.51 |  | 17.51 | APP Aparamenta Modular | INT.COMBINADOS | 1 | 232 | 1 | 260 | 1 | 27867.84 | 2 | 16.25 | 3 | 3.75 |  | 1 | CAJA MASTER | 60 |  | 1 |  | 4 | 0 | 0 | 0 | 0 | 0 | PNM | Comprar |  | 0 | 0 | 120 |  |  |  |  | No | No | No | No | Sí | No | No | No | Sí | Sí | No | No | Sí | No | No | No | 0
6234 | NB4LE-AFD-2P-C6-30A | Protector contra arco eléctrico 2P, 6A C 30mA 6kA Clase A | 0 | No | 335353 | 70 | INT.COMBINADOS | ZHEJIANG CHINT ELECTRICS CO.LTD | Sí | Sí | Serie NBL4E-AFD | C | 6937025515124 |  | 0 | NB4LE-AFD-2P-C6-30A |  | 8536303090 | 05031 | 3 | Artículos | F5I | Sí |  | Grupo de artículos | No | 210 | Curva C | 02/05/23 |  | 11/10/24 |  | 0 |  | 0 | APP Aparamenta Modular | INT.COMBINADOS | 1 | 232 | 1 | 260 | 1 | 27867.84 | 2 | 16.25 | 3 | 3.75 |  | 1 | CAJA MASTER | 60 |  | 1 |  | 4 | 0 | 0 | 0 | 0 | 0 | PNM | Comprar |  | 0 | 0 | 120 |  |  |  |  | No | No | No | No | Sí | No | No | No | Sí | Sí | No | No | Sí | No | No | No | 0
6235 | NBH8-1N-10B | Interruptor automático 1P+N/1Mod. 10A B 6kA | 0 | No | 190246 | 80 | INT.AUTO.MAGNETO. | ZHEJIANG CHINT ELECTRICS CO.LTD | Sí | Sí | Serie NBH8 | C | 6925808308612 |  | 0 | NBH8-1N-10B |  | 8536303090 | 05031 | 3 | Artículos | F3A | Sí |  | Grupo de artículos | No | 210 | Curva B | 16/05/19 |  | 11/10/24 | 20/06/19 | 1.46 |  | 0 | APP Aparamenta Modular | INT.AUTO.MAGNETO. | 1 | 232 | 1 | 260 | 1 | 27867.84 | 2 | 22.32 | 3 | 0.12 |  | 1 | CAJA MASTER | 180 |  | 1 |  | 1 | 0 | 0 | 0 | 0 | 0 | PNM | Comprar | Semanal | 180 | 180 | 120 |  |  |  |  | No | No | No | No | Sí | No | No | No | No | Sí | No | No | Sí | No | No | No | 0
6236 | NBH8-1N-10C | Interruptor automático 1P+N/1Mod. 10A C 6kA | 1998 | No | 190257 | 80 | INT.AUTO.MAGNETO. | ZHEJIANG CHINT ELECTRICS CO.LTD | Sí | Sí | Serie NBH8 | B | 6925808308728 |  | 0 | NBH8-1N-10C | NBH8.png | 8536303090 | 05031 | 3 | Artículos | F3A | Sí |  | Grupo de artículos | Sí | 210 | Curva C | 05/10/10 |  | 10/10/24 | 17/09/24 | 1.52 |  | 1.52 | APP Aparamenta Modular | INT.AUTO.MAGNETO. | 1 | 232 | 1 | 260 | 1 | 27867.84 | 2 | 22.32 | 3 | 0.12 |  | 1 | CAJA MASTER | 180 |  | 1 |  | 12 | 100 | 110 | 0 | 96 | 150 | PNM | Comprar | Semanal | 180 | 180 | 120 |  | 29/07/2021.- REVISION DE MINIMOS CON EL NUEVO PLAZO DE ENTREGA DE FARBICA ¦ 30/04/2021.- SE INCLUYE EN MINIMOS PREVISION DE ABRIL DE CIATESA ¦ 10/03/2021.- ACTUALIZADO MINIMOS S/ VENTA ULTIMOS 12 MESES ¦ 25/02/2020.- ACTUALIZADOS MINIMOS. ACTUALIZADOS PEDIDO MULTIPLE A MULTIPLO DE COMPRAS. |  |  | No | No | No | No | Sí | No | No | No | Sí | Sí | No | No | Sí | No | No | No | 0
6237 | NBH8-1N-10C SP | Interruptor automático 1P+N/1Mod. 10A C 6kA SPMKT | 40 | No | 104714 | 80 | INT.AUTO.MAGNETO. | ZHEJIANG CHINT ELECTRICS CO.LTD | Sí | Sí | Serie NBH8 | B | 6901800879206 |  | 0 | NBH8-1N-10C SP |  | 8536303090 | 5031 | 3 | Artículos | F3A | Sí |  | Grupo de artículos | No | 210 |  | 23/02/23 |  | 10/10/24 | 31/05/24 | 1.52 |  | 1.52 |  |  | 1 | 232 | 1 | 260 | 1 | 27867.84 | 2 | 22.32 | 3 | 0.12 |  | 1 | CAJA MASTER | 180 |  | 1 |  | 12 | 0 | 0 | 0 | 0 | 0 | PNM | Comprar |  | 0 | 0 | 120 |  |  |  |  | No | No | No | No | Sí | No | No | No | Sí | Sí | No | No | No | No | No | No | 0
6238 | NBH8-1N-10C4.5 | Interruptor automático 1P+N/1Mod. 10A C 4,5kA | 3614 | No | 190235 | 80 | INT.AUTO.MAGNETO. | ZHEJIANG CHINT ELECTRICS CO.LTD | Sí | Sí | Serie NBH8 | A | 6925808308506 |  | 0 | NBH8-1N-10C4.5 | NBH8.png | 8536303090 | 05031 | 3 | Artículos | F3A | Sí |  | Grupo de artículos | No | 210 | Curva C | 16/03/11 |  | 10/10/24 | 09/10/24 | 1.51 |  | 1.51 | APP Aparamenta Modular | INT.AUTO.MAGNETO. | 1 | 232 | 1 | 260 | 1 | 27867.84 | 2 | 22.32 | 3 | 0.12 |  | 1 | CAJA MASTER | 180 |  | 1 |  | 12 | 4500 | 5400 | 0 | 3960 | 1212 | PNM | Comprar | Semanal | 180 | 180 | 120 |  | 29/07/2021.- REVISION DE MINIMOS CON EL NUEVO PLAZO DE ENTREGA DE FARBICA ¦ 02/12/2020.- REVISADO STOCK MINIMO PARA INCLUIR PREVISION DE FAMATEL ¦ 25/02/2020.- ACTUALIZADOS MINIMOS. ACTUALIZADOS PEDIDO MULTIPLE A MULTIPLO DE COMPRAS. ¦ Stock minimo revisado según ventas 2013 a fecha 22-01-14. Angeles |  |  | No | No | No | No | Sí | No | No | No | Sí | Sí | No | No | Sí | No | No | No | 0
6239 | NBH8-1N-10C4.5 SP | Interruptor automático 1P+N/1Mod. 10A C 4,5kA SPMKT | 0 | No | 105397 | 0 | INT.AUTO.MAGNETO. | ZHEJIANG CHINT ELECTRICS CO.LTD | Sí | Sí | Serie NBH8 | C | 6901800969730 |  | 0 |  |  | 8536303090 | 05031 | 3 | Artículos |  | Sí | NBH8.png | Grupo de artículos | No | 210 |  | 07/02/18 |  | 03/10/24 | 27/12/22 | 1.32 |  | 1.32 | APP Aparamenta Modular | INT.AUTO.MAGNETO. | 1 | 232 | 1 | 260 | 1 | 27867.84 | 2 | 22.32 | 3 | 0 |  | 1 | CAJA MASTER | 180 |  | 1 |  | 12 | 0 | 0 | 0 | 0 | 0 | PNM | Comprar | Semanal | 180 | 180 | 120 |  |  |  |  | No | No | No | No | Sí | No | No | No | No | No | No | No | No | No | No | Sí | 0
6240 | NBH8-1N-16B | Interruptor automático 1P+N/1Mod. 16A B 6kA | 0 | No | 190247 | 80 | INT.AUTO.MAGNETO. | ZHEJIANG CHINT ELECTRICS CO.LTD | Sí | Sí | Serie NBH8 | C | 6925808308629 |  | 0 | NBH8-1N-16B |  | 8536303090 | 05031 | 3 | Artículos | F3A | Sí | NBH8.png | Grupo de artículos | No | 210 | Curva B | 02/05/23 |  | 11/10/24 |  | 0 |  | 0 | APP Aparamenta Modular | INT.AUTO.MAGNETO. | 1 | 232 | 1 | 260 | 1 | 27867.84 | 2 | 22.32 | 3 | 1.79 |  | 1 | CAJA MASTER | 180 |  | 1 |  | 12 | 0 | 0 | 0 | 0 | 0 | PNM | Comprar |  | 0 | 0 | 120 |  |  |  |  | No | No | No | No | Sí | No | No | No | Sí | No | No | No | Sí | No | No | No | 0
6241 | NBH8-1N-16C | Interruptor automático 1P+N/1Mod. 16A C 6kA | 2134 | No | 190258 | 80 | INT.AUTO.MAGNETO. | ZHEJIANG CHINT ELECTRICS CO.LTD | Sí | Sí | Serie NBH8 | A | 6925808308735 |  | 0 | NBH8-1N-16C | NBH8.png | 8536303090 | 05031 | 3 | Artículos | F3A | Sí |  | Grupo de artículos | No | 210 | Curva C | 05/10/10 |  | 10/10/24 | 09/10/24 | 1.52 |  | 1.52 | APP Aparamenta Modular | INT.AUTO.MAGNETO. | 1 | 232 | 1 | 260 | 1 | 27867.84 | 2 | 22.32 | 3 | 0.12 |  | 1 | CAJA MASTER | 180 |  | 1 |  | 12 | 385 | 462 | 0 | 240 | 315 | PNM | Comprar | Semanal | 180 | 180 | 120 |  | 29/07/2021.- REVISION DE MINIMOS CON EL NUEVO PLAZO DE ENTREGA DE FARBICA ¦ 30/04/2021.- SE INCLUYE EN MINIMOS PREVISION DE ABRIL DE CIATESA ¦ 10/03/2021.- ACTUALIZADO MINIMOS S/ VENTA ULTIMOS 12 MESES ¦ 02/12/2020.- REVISADO STOCK MINIMO PARA INCLUIR PREVISION DE FAMATEL ¦ 25/02/2020.- ACTUALIZADOS MINIMOS. ACTUALIZADOS PEDIDO MULTIPLE A MULTIPLO DE COMPRAS. |  |  | No | No | No | No | Sí | No | No | No | Sí | Sí | No | No | Sí | No | No | No | 0
6242 | NBH8-1N-16C SP | Interruptor automático 1P+N/1Mod. 16A C 6kA SPMKT | 84 | No | 104715 | 80 | INT.AUTO.MAGNETO. | ZHEJIANG CHINT ELECTRICS CO.LTD | Sí | Sí | Serie NBH8 | B | 6901800879213 |  | 0 | NBH8-1N-16C SP |  | 8536303090 | 5031 | 3 | Artículos | F3A | Sí |  | Grupo de artículos | No | 210 |  | 23/02/23 |  | 10/10/24 | 31/05/24 | 1.52 |  | 1.52 |  |  | 1 | 232 | 1 | 260 | 1 | 27867.84 | 2 | 22.32 | 3 | 0.12 |  | 1 | CAJA MASTER | 180 |  | 1 |  | 12 | 12 | 20 | 0 | 0 | 0 | PNM | Comprar |  | 0 | 0 | 120 |  |  |  |  | No | No | No | No | Sí | No | No | No | Sí | Sí | No | No | No | No | No | No | 0
6243 | NBH8-1N-16C4.5 | Interruptor automático 1P+N/1Mod. 16A C 4,5kA | 7779 | No | 190236 | 80 | INT.AUTO.MAGNETO. | ZHEJIANG CHINT ELECTRICS CO.LTD | Sí | Sí | Serie NBH8 | A | 6925808308513 |  | 0 | NBH8-1N-16C4.5 | NBH8.png | 8536303090 | 05031 | 3 | Artículos | F3A | Sí |  | Grupo de artículos | No | 210 | Curva C | 16/03/11 |  | 10/10/24 | 09/10/24 | 1.51 |  | 1.51 | APP Aparamenta Modular | INT.AUTO.MAGNETO. | 1 | 232 | 1 | 260 | 1 | 27867.84 | 2 | 22.32 | 3 | 0.12 |  | 1 | CAJA MASTER | 180 |  | 1 |  | 12 | 13000 | 15600 | 0 | 3960 | 2688 | PNM | Comprar | Semanal | 1800 | 1800 | 120 |  | 29/07/2021.- REVISION DE MINIMOS CON EL NUEVO PLAZO DE ENTREGA DE FARBICA ¦ 19/01/2021.- ACTUALIZADO MINIMO S/ VENTA DE 2020 ¦ 21/10/2020.-ACTUALIZADO MINIMOS S/ VENTA 2020 ¦ 25/02/2020.- ACTUALIZADOS MINIMOS. ACTUALIZADOS PEDIDO MULTIPLE A MULTIPLO DE COMPRAS. ¦ Stock minimo revisado según ventas 2013 a fecha 22-01-14. Angeles |  |  | No | No | No | No | Sí | No | No | No | Sí | Sí | No | No | Sí | No | No | No | 0
6244 | NBH8-1N-16C4.5 SP | Interruptor automático 1P+N/1Mod. 16A C 4,5kA SPMKT | 0 | No | 105398 | 0 | INT.AUTO.MAGNETO. | ZHEJIANG CHINT ELECTRICS CO.LTD | Sí | Sí | Serie NBH8 | C | 6901800969747 |  | 0 |  |  | 8536303090 | 05031 | 3 | Artículos |  | Sí | NBH8.png | Grupo de artículos | No | 210 |  | 07/02/18 |  | 03/10/24 | 18/05/20 | 1.32 |  | 2.2 | APP Aparamenta Modular | INT.AUTO.MAGNETO. | 1 | 232 | 1 | 260 | 1 | 27867.84 | 2 | 22.32 | 3 | 0 |  | 1 | CAJA MASTER | 180 |  | 1 |  | 12 | 0 | 0 | 0 | 0 | 0 | PNM | Comprar | Semanal | 180 | 180 | 120 |  |  |  |  | No | No | No | No | Sí | No | No | No | No | No | No | No | No | No | No | No | 0
6245 | NBH8-1N-1C | Interruptor automático 1P+N/1Mod. 1A C 6kA | 98 | No | 190252 | 80 | INT.AUTO.MAGNETO. | ZHEJIANG CHINT ELECTRICS CO.LTD | Sí | Sí | Serie NBH8 | C | 6925808308674 |  | 0 | NBH8-1N-1C | NBH8.png | 8536303090 | 05031 | 3 | Artículos |  | Sí |  | Grupo de artículos | No | 210 |  | 25/05/11 |  | 11/10/24 | 07/09/20 | 1.47 |  | 1.47 | APP Aparamenta Modular | INT.AUTO.MAGNETO. | 1 | 232 | 1 | 260 | 1 | 27867.84 | 2 | 22.32 | 3 | 0.12 |  | 1 | CAJA MASTER | 180 |  | 1 |  | 12 | 0 | 0 | 0 | 0 | 0 | PNM | Comprar | Semanal | 180 | 180 | 120 |  | 29/07/2021.- REVISION DE MINIMOS CON EL NUEVO PLAZO DE ENTREGA DE FARBICA |  |  | No | No | No | No | Sí | No | No | No | No | No | No | No | No | No | No | Sí | 0
6246 | NBH8-1N-1C4.5 | Interruptor automático 1P+N/1Mod. 1A C 4,5kA | 0 | No | 190230 | 80 | INT.AUTO.MAGNETO. | ZHEJIANG CHINT ELECTRICS CO.LTD | Sí | Sí | Serie NBH8 | C | 6925808308452 |  | 0 |  | NBH8.png | 8536303090 | 05031 | 3 | Artículos |  | Sí |  | Grupo de artículos | No | 210 |  | 03/04/13 |  | 30/09/24 | 29/07/24 | 3.19 |  | 3.19 | APP Aparamenta Modular | INT.AUTO.MAGNETO. | 1 | 232 | 1 | 260 | 1 | 27867.84 | 2 | 22.32 | 3 | 0.12 |  | 1 | CAJA MASTER | 180 |  | 1 |  | 12 | 0 | 0 | 0 | 0 | 24 | PNM | Comprar | Semanal | 180 | 180 | 120 |  | 03/03/2021.- BLOQUEADO PARA COMPRA POR ESTAR INCLUIDO EN OVERDUE STOCK > 3 AÑOS |  |  | No | No | No | No | Sí | No | No | No | No | No | No | No | No | No | No | No | 0
6247 | NBH8-1N-20B | Interruptor automático 1P+N/1Mod. 20A B 6kA | 0 | No | 190248 | 80 | INT.AUTO.MAGNETO. | ZHEJIANG CHINT ELECTRICS CO.LTD | Sí | Sí | Serie NBH8 | C | 6925808308636 |  | 0 | NBH8-1N-20B |  | 8536303090 | 05031 | 3 | Artículos | F3A | Sí | NBH8.png | Grupo de artículos | No | 210 | Curva B | 02/05/23 |  | 11/10/24 |  | 0 |  | 0 | APP Aparamenta Modular | INT.AUTO.MAGNETO. | 1 | 232 | 1 | 260 | 1 | 27867.84 | 2 | 22.32 | 3 | 1.79 |  | 1 | CAJA MASTER | 180 |  | 1 |  | 12 | 0 | 0 | 0 | 0 | 0 | PNM | Comprar |  | 0 | 0 | 120 |  |  |  |  | No | No | No | No | Sí | No | No | No | Sí | No | No | No | Sí | No | No | No | 0
6248 | NBH8-1N-20C | Interruptor automático 1P+N/1Mod. 20A C 6kA | 525 | No | 190259 | 80 | INT.AUTO.MAGNETO. | ZHEJIANG CHINT ELECTRICS CO.LTD | Sí | Sí | Serie NBH8 | B | 6925808308742 |  | 0 | NBH8-1N-20C | NBH8.png | 8536303090 | 05031 | 3 | Artículos | F3A | Sí |  | Grupo de artículos | No | 210 | Curva C | 05/10/10 |  | 10/10/24 | 09/10/24 | 1.54 |  | 1.54 | APP Aparamenta Modular | INT.AUTO.MAGNETO. | 1 | 232 | 1 | 260 | 1 | 27867.84 | 2 | 22.32 | 3 | 0.12 |  | 1 | CAJA MASTER | 180 |  | 1 |  | 12 | 450 | 540 | 0 | 48 | 302 | PNM | Comprar | Semanal | 500 | 180 | 120 |  | 29/07/2021.- REVISION DE MINIMOS CON EL NUEVO PLAZO DE ENTREGA DE FARBICA ¦ 30/04/2021.- SE INCLUYE EN MINIMOS PREVISION DE ABRIL DE CIATESA ¦ 10/03/2021.- ACTUALIZADO MINIMOS S/ VENTA ULTIMOS 12 MESES ¦ 25/02/2020.- ACTUALIZADOS MINIMOS. ACTUALIZADOS PEDIDO MULTIPLE A MULTIPLO DE COMPRAS. ¦ 29/10/2019.- DS NOS PIDE QUE LE SOLICITEMOS DEVOLUCIONES A ELLOS EN LUGAR DE SOLICITAR A FABRICA PARA BAJAR EL STOCK QUE TIENEN. |  |  | No | No | No | No | Sí | No | No | No | Sí | Sí | No | No | Sí | No | No | No | 0
6249 | NBH8-1N-20C SP | Interruptor automático 1P+N/1Mod. 20A C 6kA SPMKT | 34 | No | 104716 | 80 | INT.AUTO.MAGNETO. | ZHEJIANG CHINT ELECTRICS CO.LTD | Sí | Sí | Serie NBH8 | B | 6901800879220 |  | 0 | NBH8-1N-20C SP |  | 8536303090 | 5031 | 3 | Artículos | F3A | Sí |  | Grupo de artículos | No | 210 |  | 23/02/23 |  | 10/10/24 | 31/05/24 | 1.55 |  | 1.55 |  |  | 1 | 232 | 1 | 260 | 1 | 27867.84 | 2 | 22.32 | 3 | 0.12 |  | 1 | CAJA MASTER | 180 |  | 1 |  | 12 | 25 | 30 | 0 | 0 | 0 | PNM | Comprar |  | 0 | 0 | 120 |  |  |  |  | No | No | No | No | Sí | No | No | No | Sí | Sí | No | No | No | No | No | No | 0
6250 | NBH8-1N-20C4.5 | Interruptor automático 1P+N/1Mod. 20A C 4,5kA | 2047 | No | 190237 | 80 | INT.AUTO.MAGNETO. | ZHEJIANG CHINT ELECTRICS CO.LTD | Sí | Sí | Serie NBH8 | B | 6925808308520 |  | 0 | NBH8-1N-20C4.5 | NBH8.png | 8536303090 | 05031 | 3 | Artículos | F3A | Sí |  | Grupo de artículos | No | 210 | Curva C | 16/03/11 |  | 10/10/24 | 09/10/24 | 1.53 |  | 1.53 | APP Aparamenta Modular | INT.AUTO.MAGNETO. | 1 | 232 | 1 | 260 | 1 | 27867.84 | 2 | 22.32 | 3 | 0.12 |  | 1 | CAJA MASTER | 180 |  | 1 |  | 12 | 1500 | 2000 | 0 | 0 | 384 | PNM | Comprar | Semanal | 180 | 180 | 120 |  | 29/07/2021.- REVISION DE MINIMOS CON EL NUEVO PLAZO DE ENTREGA DE FARBICA ¦ 10/03/2021.- ACTUALIZADO MINIMOS S/ VENTA ULTIMOS 12 MESES ¦ 21/10/2020.- ACTUALIZADO MINIMO S/ VENTA 2020 ¦ 25/02/2020.- ACTUALIZADOS MINIMOS. ACTUALIZADOS PEDIDO MULTIPLE A MULTIPLO DE COMPRAS. ¦ Stock minimo revisado según ventas 2013 a fecha 27-01-14. Angeles |  |  | No | No | No | No | Sí | No | No | No | Sí | Sí | No | No | Sí | No | No | No | 0
6251 | NBH8-1N-20C4.5 SP | Interruptor automático 1P+N/1Mod. 20A C 4,5kA SPMKT | 0 | No | 105399 | 0 | INT.AUTO.MAGNETO. | ZHEJIANG CHINT ELECTRICS CO.LTD | Sí | Sí | Serie NBH8 | C | 6901800969754 |  | 0 |  |  | 8536303090 | 05031 | 3 | Artículos |  | Sí | NBH8.png | Grupo de artículos | No | 210 |  | 07/02/18 |  | 03/10/24 | 25/03/20 | 1.37 |  | 1.37 | APP Aparamenta Modular | INT.AUTO.MAGNETO. | 1 | 232 | 1 | 260 | 1 | 27867.84 | 2 | 22.32 | 3 | 0 |  | 1 | CAJA MASTER | 180 |  | 1 |  | 12 | 0 | 0 | 0 | 0 | 0 | PNM | Comprar | Semanal | 180 | 180 | 120 |  | 25/02/2020.- ACTUALIZADOS MINIMOS. ACTUALIZADOS PEDIDO MULTIPLE A MULTIPLO DE COMPRAS. |  |  | No | No | No | No | Sí | No | No | No | No | No | No | No | No | No | No | No | 0
6252 | NBH8-1N-25B | Interruptor automático 1P+N/1Mod. 25A B 6kA | 0 | No | 190249 | 80 | INT.AUTO.MAGNETO. | ZHEJIANG CHINT ELECTRICS CO.LTD | Sí | Sí | Serie NBH8 | C | 6925808308643 |  | 0 | NBH8-1N-25B |  | 8536303090 | 05031 | 3 | Artículos | F3A | Sí | NBH8.png | Grupo de artículos | No | 210 | Curva B | 02/05/23 |  | 11/10/24 |  | 0 |  | 0 | APP Aparamenta Modular | INT.AUTO.MAGNETO. | 1 | 232 | 1 | 260 | 1 | 27867.84 | 2 | 22.32 | 3 | 1.79 |  | 1 | CAJA MASTER | 180 |  | 1 |  | 12 | 0 | 0 | 0 | 0 | 0 | PNM | Comprar |  | 0 | 0 | 120 |  |  |  |  | No | No | No | No | Sí | No | No | No | Sí | No | No | No | Sí | No | No | No | 0
6253 | NBH8-1N-25C | Interruptor automático 1P+N/1Mod. 25A C 6kA | 2 | No | 190260 | 80 | INT.AUTO.MAGNETO. | ZHEJIANG CHINT ELECTRICS CO.LTD | Sí | Sí | Serie NBH8 | B | 6925808308759 |  | 0 | NBH8-1N-25C | NBH8.png | 8536303090 | 05031 | 3 | Artículos | F3A | Sí |  | Grupo de artículos | No | 210 | Curva C | 05/10/10 |  | 10/10/24 | 25/07/23 | 1.44 |  | 1.44 | APP Aparamenta Modular | INT.AUTO.MAGNETO. | 1 | 232 | 1 | 260 | 1 | 27867.84 | 2 | 22.32 | 3 | 0.12 |  | 1 | CAJA MASTER | 180 |  | 1 |  | 12 | 5 | 6 | 0 | 104 | 65 | PNM | Comprar | Semanal | 180 | 180 | 120 |  | 29/07/2021.- REVISION DE MINIMOS CON EL NUEVO PLAZO DE ENTREGA DE FARBICA ¦ 10/03/2021.- ACTUALIZADO MINIMOS S/ VENTA ULTIMOS 12 MESES ¦ 25/02/2020.- ACTUALIZADOS MINIMOS. ACTUALIZADOS PEDIDO MULTIPLE A MULTIPLO DE COMPRAS. |  |  | No | No | No | No | Sí | No | No | No | Sí | Sí | No | No | Sí | No | No | No | 0
6254 | NBH8-1N-25C SP | Interruptor automático 1P+N/1Mod. 25A C 6kA SPMKT | 24 | No | 104717 | 80 | INT.AUTO.MAGNETO. | ZHEJIANG CHINT ELECTRICS CO.LTD | Sí | Sí | Serie NBH8 | B | 6901800879237 |  | 0 | NBH8-1N-25C SP |  | 8536303090 | 5031 | 3 | Artículos | F3A | Sí |  | Grupo de artículos | No | 210 |  | 23/02/23 |  | 10/10/24 | 31/05/24 | 1.6 |  | 1.6 |  |  | 1 | 232 | 1 | 260 | 1 | 27867.84 | 2 | 22.32 | 3 | 0.12 |  | 1 | CAJA MASTER | 180 |  | 1 |  | 12 | 0 | 0 | 0 | 0 | 0 | PNM | Comprar |  | 0 | 0 | 120 |  |  |  |  | No | No | No | No | Sí | No | No | No | Sí | Sí | No | No | No | No | No | No | 0
6255 | NBH8-1N-25C4.5 | Interruptor automático 1P+N/1Mod. 25A C 4,5kA | 1648 | No | 190238 | 80 | INT.AUTO.MAGNETO. | ZHEJIANG CHINT ELECTRICS CO.LTD | Sí | Sí | Serie NBH8 | B | 6925808308537 |  | 0 | NBH8-1N-25C4.5 | NBH8.png | 8536303090 | 05031 | 3 | Artículos | F3A | Sí |  | Grupo de artículos | No | 210 | Curva C | 16/03/11 |  | 10/10/24 | 09/10/24 | 1.58 |  | 1.58 | APP Aparamenta Modular | INT.AUTO.MAGNETO. | 1 | 232 | 1 | 260 | 1 | 27867.84 | 2 | 22.32 | 3 | 0.12 |  | 1 | CAJA MASTER | 180 |  | 1 |  | 12 | 1400 | 1680 | 0 | 0 | 204 | PNM | Comprar | Semanal | 180 | 180 | 120 |  | 29/07/2021.- REVISION DE MINIMOS CON EL NUEVO PLAZO DE ENTREGA DE FARBICA ¦ 10/03/2021.- ACTUALIZADO MINIMOS S/ VENTA ULTIMOS 12 MESES ¦ 21/10/2020.- ACTUALIZADOS MINIMOS S/ VENTA 2020 ¦ 25/02/2020.- ACTUALIZADOS MINIMOS. ACTUALIZADOS PEDIDO MULTIPLE A MULTIPLO DE COMPRAS. |  |  | No | No | No | No | Sí | No | No | No | Sí | Sí | No | No | Sí | No | No | No | 0
6256 | NBH8-1N-25C4.5 SP | Interruptor automático 1P+N/1Mod. 25A C 4,5kA SPMKT | 0 | No | 105400 | 0 | INT.AUTO.MAGNETO. | ZHEJIANG CHINT ELECTRICS CO.LTD | Sí | Sí | Serie NBH8 | C | 6901800969761 |  | 0 |  |  | 8536303090 | 05031 | 3 | Artículos |  | Sí | NBH8.png | Grupo de artículos | No | 210 |  | 07/02/18 |  | 02/10/24 | 18/05/20 | 1.37 |  | 1.37 | APP Aparamenta Modular | INT.AUTO.MAGNETO. | 1 | 232 | 1 | 260 | 1 | 27867.84 | 2 | 22.32 | 3 | 0 |  | 1 | CAJA MASTER | 180 |  | 1 |  | 12 | 0 | 0 | 0 | 0 | 0 | PNM | Comprar | Semanal | 180 | 180 | 120 |  | 25/02/2020.- ACTUALIZADOS MINIMOS. ACTUALIZADOS PEDIDO MULTIPLE A MULTIPLO DE COMPRAS. |  |  | No | No | No | No | Sí | No | No | No | No | No | No | No | No | No | No | No | 0
6257 | NBH8-1N-2C | Interruptor automático 1P+N/1Mod. 2A C 6kA | 330 | No | 190253 | 80 | INT.AUTO.MAGNETO. | ZHEJIANG CHINT ELECTRICS CO.LTD | Sí | Sí | Serie NBH8 | B | 6925808308681 |  | 0 | NBH8-1N-2C | NBH8.png | 8536303090 | 05031 | 3 | Artículos | F3A | Sí |  | Grupo de artículos | No | 210 |  | 25/05/11 |  | 10/10/24 | 09/10/24 | 1.62 |  | 1.62 | APP Aparamenta Modular | INT.AUTO.MAGNETO. | 1 | 232 | 1 | 260 | 1 | 27867.84 | 2 | 22.32 | 3 | 0.12 |  | 1 | CAJA MASTER | 180 |  | 1 |  | 12 | 300 | 360 | 0 | 0 | 0 | PNM | Comprar | Semanal | 180 | 180 | 120 |  | 29/07/2021.- REVISION DE MINIMOS CON EL NUEVO PLAZO DE ENTREGA DE FARBICA |  |  | No | No | No | No | Sí | No | No | No | No | No | No | No | No | No | No | Sí | 0
6258 | NBH8-1N-2C4.5 | Interruptor automático 1P+N/1Mod. 2A C 4.5kA | 6 | No | 190231 | 80 | INT.AUTO.MAGNETO. | ZHEJIANG CHINT ELECTRICS CO.LTD | Sí | Sí | Serie NBH8 | C | 6925808308469 |  | 0 | NBH8-1N-2C4.5 |  | 8536303090 | 05031 | 3 | Artículos |  | Sí |  | Grupo de artículos | No | 210 |  | 16/05/19 |  | 02/10/24 | 09/10/24 | 1.61 |  | 1.61 | APP Aparamenta Modular | INT.AUTO.MAGNETO. | 1 | 232 | 1 | 260 | 1 | 27867.84 | 2 | 22.32 | 3 | 0.12 |  | 1 | CAJA MASTER | 180 |  | 1 |  | 1 | 30 | 40 | 0 | 20 | 0 | PNM | Comprar | Semanal | 180 | 180 | 120 |  | 02/12/2020.- REVISADO STOCK MINIMO PARA INCLUIR PREVISION DE FAMATEL ¦ |  |  | No | No | No | No | Sí | No | No | No | No | No | No | No | Sí | No | No | No | 0
6259 | NBH8-1N-32B | Interruptor automático 1P+N/1Mod. 32A B 6kA | 0 | No | 190250 | 80 | INT.AUTO.MAGNETO. | ZHEJIANG CHINT ELECTRICS CO.LTD | Sí | Sí | Serie NBH8 | C | 6925808308650 |  | 0 | NBH8-1N-32B |  | 8536303090 | 05031 | 3 | Artículos | F3A | Sí | NBH8.png | Grupo de artículos | No | 210 | Curva B | 02/05/23 |  | 11/10/24 |  | 0 |  | 0 | APP Aparamenta Modular | INT.AUTO.MAGNETO. | 1 | 232 | 1 | 260 | 1 | 27867.84 | 2 | 22.32 | 3 | 1.79 |  | 1 | CAJA MASTER | 180 |  | 1 |  | 12 | 0 | 0 | 0 | 0 | 0 | PNM | Comprar |  | 0 | 0 | 120 |  |  |  |  | No | No | No | No | Sí | No | No | No | Sí | No | No | No | Sí | No | No | No | 0
6260 | NBH8-1N-32C | Interruptor automático 1P+N/1Mod. 32A C 6kA | 12 | No | 190261 | 80 | INT.AUTO.MAGNETO. | ZHEJIANG CHINT ELECTRICS CO.LTD | Sí | Sí | Serie NBH8 | C | 6925808308766 |  | 0 | NBH8-1N-32C | NBH8.png | 8536303090 | 05031 | 3 | Artículos | F3A | Sí |  | Grupo de artículos | No | 210 | Curva C | 05/10/10 |  | 10/10/24 | 09/10/24 | 2.86 |  | 1.45 | APP Aparamenta Modular | INT.AUTO.MAGNETO. | 1 | 232 | 1 | 260 | 1 | 27867.84 | 2 | 22.32 | 3 | 0.12 |  | 1 | CAJA MASTER | 180 |  | 1 |  | 12 | 55 | 60 | 0 | 12 | 12 | PNM | Comprar | Semanal | 180 | 180 | 120 |  | 29/07/2021.- REVISION DE MINIMOS CON EL NUEVO PLAZO DE ENTREGA DE FARBICA ¦ 30/04/2021.- SE INCLUYE EN MINIMOS PREVISION DE ABRIL DE CIATESA ¦ 10/03/2021.- ACTUALIZADO MINIMOS S/ VENTA ULTIMOS 12 MESES ¦ 25/02/2020.- ACTUALIZADOS MINIMOS. ACTUALIZADOS PEDIDO MULTIPLE A MULTIPLO DE COMPRAS. |  |  | No | No | No | No | Sí | No | No | No | Sí | Sí | No | No | Sí | No | No | No | 0
6261 | NBH8-1N-32C SP | Interruptor automático 1P+N/1Mod. 32A C 6kA SPMKT | 0 | No | 104718 | 80 | INT.AUTO.MAGNETO. | ZHEJIANG CHINT ELECTRICS CO.LTD | Sí | Sí | Serie NBH8 | B | 6901800879244 |  | 0 | NBH8-1N-32C SP |  | 8536303090 | 5031 | 3 | Artículos | F3A | Sí |  | Grupo de artículos | No | 210 |  | 23/02/23 |  | 10/10/24 | 27/02/24 | 1.45 |  | 1.45 |  |  | 1 | 232 | 1 | 260 | 1 | 27867.84 | 2 | 22.32 | 3 | 0.12 |  | 1 | CAJA MASTER | 180 |  | 1 |  | 12 | 0 | 0 | 0 | 0 | 0 | PNM | Comprar |  | 0 | 0 | 120 |  |  |  |  | No | No | No | No | Sí | No | No | No | Sí | Sí | No | No | No | No | No | No | 0
6262 | NBH8-1N-32C4.5 | Interruptor automático 1P+N/1Mod. 32A C 4,5kA | 302 | No | 190239 | 80 | INT.AUTO.MAGNETO. | ZHEJIANG CHINT ELECTRICS CO.LTD | Sí | Sí | Serie NBH8 | C | 6925808308544 |  | 0 | NBH8-1N-32C4.5 | NBH8.png | 8536303090 | 05031 | 3 | Artículos | F3A | Sí |  | Grupo de artículos | No | 210 | Curva C | 16/03/11 |  | 10/10/24 | 09/10/24 | 1.59 |  | 1.59 | APP Aparamenta Modular | INT.AUTO.MAGNETO. | 1 | 232 | 1 | 260 | 1 | 27867.84 | 2 | 22.32 | 3 | 0.12 |  | 1 | CAJA MASTER | 180 |  | 1 |  | 12 | 180 | 216 | 0 | 0 | 36 | PNM | Comprar | Semanal | 180 | 180 | 120 |  | 29/07/2021.- REVISION DE MINIMOS CON EL NUEVO PLAZO DE ENTREGA DE FARBICA ¦ 02/12/2020.- REVISADO STOCK MINIMO PARA INCLUIR PREVISION DE FAMATEL ¦ |  |  | No | No | No | No | Sí | No | No | No | Sí | Sí | No | No | Sí | No | No | Sí | 0
6263 | NBH8-1N-3C | Interruptor automático 1P+N/1Mod. 3A C 6kA | 238 | No | 190254 | 80 | INT.AUTO.MAGNETO. | ZHEJIANG CHINT ELECTRICS CO.LTD | Sí | Sí | Serie NBH8 | C | 6925808308698 |  | 0 | NBH8-1N-3C | NBH8.png | 8536303090 | 05031 | 3 | Artículos | F3A | Sí |  | Grupo de artículos | No | 210 |  | 23/03/12 |  | 30/09/24 | 05/10/22 | 1.54 |  | 0.01 | APP Aparamenta Modular | INT.AUTO.MAGNETO. | 1 | 232 | 1 | 260 | 1 | 27867.84 | 2 | 22.32 | 3 | 0.12 |  | 1 | CAJA MASTER | 180 |  | 1 |  | 12 | 0 | 0 | 0 | 0 | 0 | PNM | Comprar | Semanal | 180 | 180 | 120 |  | 29/07/2021.- REVISION DE MINIMOS CON EL NUEVO PLAZO DE ENTREGA DE FARBICA ¦ 30/04/2021.- SE INCLUYE EN MINIMOS PREVISION DE ABRIL DE CIATESA ¦ 10/03/2021.- ACTUALIZADO Y REVISADO MINIMOS S/ VENTA ULTIMOS 12 MESES |  |  | No | No | No | No | Sí | No | No | No | No | No | No | No | No | No | No | Sí | 0
6264 | NBH8-1N-40B | Interruptor automático 1P+N/1Mod. 40A B 6kA | 0 | No | 190251 | 80 | INT.AUTO.MAGNETO. | ZHEJIANG CHINT ELECTRICS CO.LTD | Sí | Sí | Serie NBH8 | C | 6925808308667 |  | 0 | NBH8-1N-40B |  | 8536303090 | 05031 | 3 | Artículos | F3A | Sí | NBH8.png | Grupo de artículos | No | 210 | Curva B | 02/05/23 |  | 11/10/24 |  | 0 |  | 0 | APP Aparamenta Modular | INT.AUTO.MAGNETO. | 1 | 232 | 1 | 260 | 1 | 27867.84 | 2 | 22.32 | 3 | 1.79 |  | 1 | CAJA MASTER | 180 |  | 1 |  | 12 | 0 | 0 | 0 | 0 | 0 | PNM | Comprar |  | 0 | 0 | 120 |  |  |  |  | No | No | No | No | Sí | No | No | No | Sí | No | No | No | Sí | No | No | No | 0
6265 | NBH8-1N-40C | Interruptor automático 1P+N/1Mod. 40A C 6kA | 260 | No | 190262 | 80 | INT.AUTO.MAGNETO. | ZHEJIANG CHINT ELECTRICS CO.LTD | Sí | Sí | Serie NBH8 | C | 6925808308773 |  | 0 | NBH8-1N-40C | NBH8.png | 8536303090 | 05031 | 3 | Artículos | F3A | Sí |  | Grupo de artículos | No | 210 | Curva C | 05/10/10 |  | 30/09/24 | 13/02/24 | 1.44 |  | 3.27 | APP Aparamenta Modular | INT.AUTO.MAGNETO. | 1 | 232 | 1 | 260 | 1 | 27867.84 | 2 | 22.32 | 3 | 0.12 |  | 1 | CAJA MASTER | 180 |  | 1 |  | 12 | 55 | 68 | 0 | 48 | 48 | PNM | Comprar | Semanal | 180 | 180 | 120 |  | 29/07/2021.- REVISION DE MINIMOS CON EL NUEVO PLAZO DE ENTREGA DE FARBICA ¦ 10/03/2021.- ACTUALIZADO Y REVISADO MINIMOS S/ VENTA ULTIMOS 12 MESES |  |  | No | No | No | No | Sí | No | No | No | Sí | Sí | No | No | Sí | No | No | No | 0
6266 | NBH8-1N-40C SP | Interruptor automático 1P+N/1Mod. 40A C 6kA SPMKT | 0 | No | 104719 | 80 | INT.AUTO.MAGNETO. | ZHEJIANG CHINT ELECTRICS CO.LTD | Sí | Sí | Serie NBH8 | B | 6901800879251 |  | 0 | NBH8-1N-40C SP |  | 8536303090 | 5031 | 3 | Artículos | F3A | Sí |  | Grupo de artículos | No | 210 |  | 24/10/23 |  | 10/10/24 | 28/12/23 | 1.44 |  | 1.44 |  |  | 1 | 232 | 1 | 260 | 1 | 27867.84 | 2 | 22.32 | 3 | 0.12 |  | 1 | CAJA MASTER | 180 |  | 1 |  | 12 | 0 | 0 | 0 | 180 | 180 | PNM | Comprar |  | 0 | 0 | 120 |  |  |  |  | No | No | No | No | Sí | No | No | No | No | No | No | No | No | No | No | No | 0
6267 | NBH8-1N-40C4.5 | Interruptor automático 1P+N/1Mod. 40A C 4,5kA | 26 | No | 190240 | 80 | INT.AUTO.MAGNETO. | ZHEJIANG CHINT ELECTRICS CO.LTD | Sí | Sí | Serie NBH8 | C | 6925808308551 |  | 0 | NBH8-1N-40C4.5 | NBH8.png | 8536303090 | 05031 | 3 | Artículos | F3A | Sí |  | Grupo de artículos | No | 210 | Curva C | 15/03/11 |  | 30/09/24 | 25/07/23 | 1.43 |  | 1.43 | APP Aparamenta Modular | INT.AUTO.MAGNETO. | 1 | 232 | 1 | 260 | 1 | 27867.84 | 2 | 22.32 | 3 | 0.12 |  | 1 | CAJA MASTER | 180 |  | 1 |  | 12 | 50 | 60 | 0 | 60 | 0 | PNM | Comprar | Semanal | 60 | 12 | 120 |  | 29/07/2021.- REVISION DE MINIMOS CON EL NUEVO PLAZO DE ENTREGA DE FARBICA ¦ 10/03/2021.- ACTUALIZADO MINIMOS S/ VENTA ULTIMOS 12 MESES ¦ 25/02/2020.- ACTUALIZADOS MINIMOS. ACTUALIZADOS PEDIDO MULTIPLE A MULTIPLO DE COMPRAS. |  |  | No | No | No | No | Sí | No | No | No | Sí | Sí | No | No | Sí | No | No | Sí | 0
6268 | NBH8-1N-4B | Interruptor automático 1P+N/1Mod. 4A B 6kA | 0 | No | 190244 | 80 | INT.AUTO.MAGNETO. | ZHEJIANG CHINT ELECTRICS CO.LTD | Sí | Sí | Serie NBH8 | C | 6925808308599 |  | 0 | NBH8-1N-4B |  | 8536303090 | 05031 | 3 | Artículos | F3A | Sí | NBH8.png | Grupo de artículos | No | 210 | Curva B | 02/05/23 |  | 11/10/24 |  | 0 |  | 0 | APP Aparamenta Modular | INT.AUTO.MAGNETO. | 1 | 232 | 1 | 260 | 1 | 27867.84 | 2 | 22.32 | 3 | 1.79 |  | 1 | CAJA MASTER | 180 |  | 1 |  | 12 | 0 | 0 | 0 | 0 | 0 | PNM | Comprar |  | 0 | 0 | 120 |  |  |  |  | No | No | No | No | Sí | No | No | No | Sí | No | No | No | Sí | No | No | No | 0
6269 | NBH8-1N-4C | Interruptor automático 1P+N/1Mod. 4A C 6kA | 473 | No | 190255 | 80 | INT.AUTO.MAGNETO. | ZHEJIANG CHINT ELECTRICS CO.LTD | Sí | Sí | Serie NBH8 | C | 6925808308704 |  | 0 | NBH8-1N-4C | NBH8.png | 8536303090 | 05031 | 3 | Artículos | F3A | Sí |  | Grupo de artículos | No | 210 | Curva C | 25/05/11 |  | 30/09/24 | 07/09/20 | 1.47 |  | 0 | APP Aparamenta Modular | INT.AUTO.MAGNETO. | 1 | 232 | 1 | 260 | 1 | 27867.84 | 2 | 22.32 | 3 | 0.12 |  | 1 | CAJA MASTER | 180 |  | 1 |  | 12 | 0 | 0 | 0 | 0 | 0 | PNM | Comprar | Semanal | 180 | 180 | 120 |  | 29/07/2021.- REVISION DE MINIMOS CON EL NUEVO PLAZO DE ENTREGA DE FARBICA ¦ 10/03/2021.- ACTUALIZADO MINIMOS S/ VENTA ULTIMOS 12 MESES ¦ 25/02/2020.- ACTUALIZADOS MINIMOS. ACTUALIZADOS PEDIDO MULTIPLE A MULTIPLO DE COMPRAS. |  |  | No | No | No | No | Sí | No | No | No | No | No | No | No | No | No | No | Sí | 0
6270 | NBH8-1N-4C4.5 | Interruptor automático 1P+N/1Mod. 4A C 4,5kA | 0 | No | 190233 | 80 | INT.AUTO.MAGNETO. | ZHEJIANG CHINT ELECTRICS CO.LTD | Sí | Sí | Serie NBH8 | C | 6925808308483 |  | 0 |  | NBH8.png | 8536303090 | 05031 | 3 | Artículos | F3A | Sí |  | Grupo de artículos | No | 210 | Curva C | 03/04/13 |  | 30/09/24 | 28/02/23 | 1.47 |  | 1.47 | APP Aparamenta Modular | INT.AUTO.MAGNETO. | 1 | 232 | 1 | 260 | 1 | 27867.84 | 2 | 22.32 | 3 | 0.12 |  | 1 | CAJA MASTER | 180 |  | 1 |  | 12 | 0 | 0 | 0 | 0 | 0 | PNM | Comprar | Semanal | 180 | 180 | 120 |  | 03/03/2021.- BLOQUEADO PARA COMPRA POR ESTAR INCLUIDO EN OVERDUE STOCK > 3 AÑOS |  |  | No | No | No | No | Sí | No | No | No | No | No | No | No | Sí | No | No | Sí | 0
6271 | NBH8-1N-6B | Interruptor automático 1P+N/1Mod. 6A B 6kA | 0 | No | 190245 | 80 | INT.AUTO.MAGNETO. | ZHEJIANG CHINT ELECTRICS CO.LTD | Sí | Sí | Serie NBH8 | C | 6925808308605 |  | 0 | NBH8-1N-6B |  | 8536303090 | 05031 | 3 | Artículos | F3A | Sí | NBH8.png | Grupo de artículos | No | 210 | Curva B | 02/05/23 |  | 11/10/24 |  | 0 |  | 0 | APP Aparamenta Modular | INT.AUTO.MAGNETO. | 1 | 232 | 1 | 260 | 1 | 27867.84 | 2 | 22.32 | 3 | 1.79 |  | 1 | CAJA MASTER | 180 |  | 1 |  | 12 | 0 | 0 | 0 | 0 | 0 | PNM | Comprar |  | 0 | 0 | 120 |  |  |  |  | No | No | No | No | Sí | No | No | No | Sí | No | No | No | Sí | No | No | No | 0
6272 | NBH8-1N-6C | Interruptor automático 1P+N/1Mod. 6A C 6kA | 1728 | No | 190256 | 80 | INT.AUTO.MAGNETO. | ZHEJIANG CHINT ELECTRICS CO.LTD | Sí | Sí | Serie NBH8 | B | 6925808308711 |  | 0 | NBH8-1N-6C | NBH8.png | 8536303090 | 05031 | 3 | Artículos | F3A | Sí |  | Grupo de artículos | No | 210 | Curva C | 05/10/10 |  | 10/10/24 | 09/10/24 | 1.63 |  | 1.63 | APP Aparamenta Modular | INT.AUTO.MAGNETO. | 1 | 232 | 1 | 260 | 1 | 27867.84 | 2 | 22.32 | 3 | 0.12 |  | 1 | CAJA MASTER | 180 |  | 1 |  | 12 | 800 | 850 | 0 | 13 | 130 | PNM | Comprar | Semanal | 180 | 180 | 120 |  | 29/07/2021.- REVISION DE MINIMOS CON EL NUEVO PLAZO DE ENTREGA DE FARBICA ¦ 30/04/2021.- SE INCLUYE EN MINIMOS PREVISION DE ABRIL DE CIATESA ¦ 10/03/2021.- ACTUALIZADO MINIMOS S/ VENTA ULTIMOS 12 MESES ¦ 25/02/2020.- ACTUALIZADOS MINIMOS. ACTUALIZADOS PEDIDO MULTIPLE A MULTIPLO DE COMPRAS. |  |  | No | No | No | No | Sí | No | No | No | Sí | Sí | No | No | Sí | No | No | No | 0
6273 | NBH8-1N-6C4.5 | Interruptor automático 1P+N/1Mod. 6A C 4,5kA | 1117 | No | 190234 | 80 | INT.AUTO.MAGNETO. | ZHEJIANG CHINT ELECTRICS CO.LTD | Sí | Sí | Serie NBH8 | B | 6925808308490 |  | 0 | NBH8-1N-6C4.5 | NBH8.png | 8536303090 | 05031 | 3 | Artículos | F3A | Sí |  | Grupo de artículos | No | 210 | Curva C | 16/03/11 |  | 10/10/24 | 09/10/24 | 1.63 |  | 1.63 | APP Aparamenta Modular | INT.AUTO.MAGNETO. | 1 | 232 | 1 | 260 | 1 | 27867.84 | 2 | 22.32 | 3 | 0.12 |  | 1 | CAJA MASTER | 180 |  | 1 |  | 12 | 400 | 480 | 0 | 0 | 0 | PNM | Comprar | Semanal | 180 | 180 | 120 |  | 29/07/2021.- REVISION DE MINIMOS CON EL NUEVO PLAZO DE ENTREGA DE FARBICA ¦ 10/03/2021.- ACTUALIZADO MINIMOS S/ VENTA ULTIMOS 12 MESES ¦ 02/12/2020.- REVISADO STOCK MINIMO PARA INCLUIR PREVISION DE FAMATEL ¦ 25/02/2020.- ACTUALIZADOS MINIMOS. ACTUALIZADOS PEDIDO MULTIPLE A MULTIPLO DE COMPRAS. |  |  | No | No | No | No | Sí | No | No | No | Sí | Sí | No | No | Sí | No | No | No | 0
6274 | NBH8LE-1N-32C30AC4,5 | Interruptor combinado 1P+N 32A 30mA C 4,5kA | 0 | Sí | 206065 | 0 | INT.COMBINADOS | ZHEJIANG CHINT ELECTRICS CO.LTD | No | No | Serie NBH8 |  | 6925808369408 |  | 0 | NBH8LE-1N-32C30AC4,5KA |  | 8536309090 | 05031 | 3 | Artículos |  | Sí |  | Grupo de artículos | No | 210 |  | 12/05/17 |  | 02/10/24 | 30/06/17 | 3.81 |  | 3.81 | APP Aparamenta Modular | INT.COMBINADOS | 1 | 232 | 1 | 260 | 1 | 27867.84 | 2 | 16.65 | 3 | 0 |  | 1 | CAJA MASTER | 90 |  | 1 |  | 6 | 0 | 0 | 0 | 0 | 0 | PNM | Comprar | Semanal | 90 | 90 | 180 |  |  |  | NO SE COMERCIALIZA | No | No | No | No | Sí | No | No | No | No | No | No | No | No | No | No | No | 0
6275 | NBSP-1-1,5 | Interruptor automático 1P 1,5A ICP 6kA | 84 | No | 182815 | 0 | INT.AUTO.MAGNETO. | ZHEJIANG CHINT ELECTRICS CO.LTD | No | Sí | Serie NBSP | C | 6925808367657 |  | 0 |  | NBSP.png | 8536303090 | 05031 | 3 | Artículos |  | Sí |  | Grupo de artículos | No | 210 |  | 18/07/11 |  | 11/10/24 | 21/05/15 | 1.26 |  | 1.26 | APP Aparamenta Modular | INT.AUTO.MAGNETO. | 1 | 232 | 1 | 260 | 1 | 27867.84 | 2 | 44.24 | 3 | 0.24 |  | 1 | CAJA MASTER | 180 |  | 1 |  | 12 | 0 | 0 | 0 | 0 | 0 | PNM | Comprar | Semanal | 180 | 180 | 120 |  | 03/03/2021.- BLOQUEADO PARA COMPRA POR ESTAR INCLUIDO EN OVERDUE STOCK > 3 AÑOS ¦ 14/09/2020.- REVISION MINIMOS POR CHEQUEO DE OBSOLETOS - HABLAR CON SUBDISTRIBUIDORES | HASTA REGULARIZACIÓN |  | No | No | No | No | Sí | No | No | No | No | No | No | No | No | No | No | Sí | 0
6276 | NBSP-1-10 | Interruptor automático 1P 10A ICP 6kA | 176 | No | 181256 | 80 | INT.AUTO.MAGNETO. | ZHEJIANG CHINT ELECTRICS CO.LTD | No | Sí | Serie NBSP | C | 6925808364564 |  | 0 | NBSP-1-10 | NBSP.png | 8536303090 | 05031 | 3 | Artículos | F3A | Sí |  | Grupo de artículos | No | 210 |  | 18/07/11 |  | 10/10/24 | 30/06/15 | 1.17 |  | 1.17 | APP Aparamenta Modular | INT.AUTO.MAGNETO. | 1 | 232 | 1 | 260 | 1 | 27867.84 | 2 | 21.24 | 3 | 0.11 |  | 1 | CAJA MASTER | 180 |  | 1 |  | 12 | 0 | 0 | 0 | 0 | 0 | PNM | Comprar | Semanal | 180 | 180 | 120 |  | 03/03/2021.- BLOQUEADO PARA COMPRA POR ESTAR INCLUIDO EN OVERDUE STOCK > 3 AÑOS ¦ 14/09/2020.- REVISION MINIMOS POR CHEQUEO DE OBSOLETOS - HABLAR CON SUBDISTRIBUIDORES |  |  | No | No | No | No | Sí | No | No | No | Sí | Sí | No | No | Sí | No | No | Sí | 0
6277 | NBSP-1-15 | Interruptor automático 1P 15A ICP 6kA | 197 | No | 181257 | 80 | INT.AUTO.MAGNETO. | ZHEJIANG CHINT ELECTRICS CO.LTD | No | Sí | Serie NBSP | C | 6925808364571 |  | 0 | NBSP-1-15 | NBSP.png | 8536303090 | 05031 | 3 | Artículos | F3A | Sí |  | Grupo de artículos | No | 210 |  | 18/07/11 |  | 10/10/24 | 31/10/15 | 1.17 |  | 1.17 | APP Aparamenta Modular | INT.AUTO.MAGNETO. | 1 | 232 | 1 | 260 | 1 | 27867.84 | 2 | 21.24 | 3 | 0.11 |  | 1 | CAJA MASTER | 180 |  | 1 |  | 12 | 0 | 0 | 0 | 0 | 0 | PNM | Comprar | Semanal | 180 | 180 | 120 |  | 03/03/2021.- BLOQUEADO PARA COMPRA POR ESTAR INCLUIDO EN OVERDUE STOCK > 3 AÑOS ¦ 14/09/2020.- REVISION MINIMOS POR CHEQUEO DE OBSOLETOS - HABLAR CON SUBDISTRIBUIDORES ¦ Stock minimo revisado según ventas 2013 a fecha 27-01-14. Angeles |  |  | No | No | No | No | Sí | No | No | No | Sí | Sí | No | No | Sí | No | No | Sí | 0
6278 | NBSP-1-20 | Interruptor automático 1P 20A ICP 6kA | 303 | No | 181258 | 80 | INT.AUTO.MAGNETO. | ZHEJIANG CHINT ELECTRICS CO.LTD | Sí | Sí | Serie NBSP | C | 6925808364588 |  | 0 | NBSP-1-20 | NBSP.png | 8536303090 | 05031 | 3 | Artículos | F3A | Sí |  | Grupo de artículos | No | 210 |  | 18/07/11 |  | 11/10/24 | 31/10/15 | 1.17 |  | 1.17 | APP Aparamenta Modular | INT.AUTO.MAGNETO. | 1 | 232 | 1 | 260 | 1 | 27867.84 | 2 | 21.24 | 3 | 0.11 |  | 1 | CAJA MASTER | 180 |  | 1 |  | 12 | 0 | 0 | 0 | 0 | 0 | PNM | Comprar | Semanal | 180 | 180 | 120 |  | 03/03/2021.- BLOQUEADO PARA COMPRA POR ESTAR INCLUIDO EN OVERDUE STOCK > 3 AÑOS ¦ 14/09/2020.- REVISION MINIMOS POR CHEQUEO DE OBSOLETOS - HABLAR CON SUBDISTRIBUIDORES |  |  | No | No | No | No | Sí | No | No | No | Sí | Sí | No | No | Sí | No | No | Sí | 0
6279 | NBSP-1-25 | Interruptor automático 1P 25A ICP 6kA | 256 | No | 181259 | 80 | INT.AUTO.MAGNETO. | ZHEJIANG CHINT ELECTRICS CO.LTD | No | Sí | Serie NBSP | C | 6925808364595 |  | 0 | NBSP-1-25 | NBSP.png | 8536303090 | 05031 | 3 | Artículos | F3A | Sí |  | Grupo de artículos | No | 210 |  | 18/07/11 |  | 10/10/24 | 25/06/16 | 1.78 |  | 1.17 | APP Aparamenta Modular | INT.AUTO.MAGNETO. | 1 | 232 | 1 | 260 | 1 | 27867.84 | 2 | 21.24 | 3 | 0.11 |  | 1 | CAJA MASTER | 180 |  | 1 |  | 12 | 0 | 0 | 0 | 0 | 0 | PNM | Comprar | Semanal | 180 | 180 | 120 |  | 03/03/2021.- BLOQUEADO PARA COMPRA POR ESTAR INCLUIDO EN OVERDUE STOCK > 3 AÑOS ¦ 14/09/2020.- REVISION MINIMOS POR CHEQUEO DE OBSOLETOS - HABLAR CON SUBDISTRIBUIDORES |  |  | No | No | No | No | Sí | No | No | No | Sí | Sí | No | No | Sí | No | No | Sí | 0
6280 | NBSP-1-3 | Interruptor automático 1P 3A ICP 6kA | 0 | No | 181253 | 80 | INT.AUTO.MAGNETO. | ZHEJIANG CHINT ELECTRICS CO.LTD | Sí | Sí | Serie NBSP | C | 6925808364533 |  | 0 | NBSP-1-3 | NBSP.png | 8536303090 | 05031 | 3 | Artículos | F3A | Sí |  | Grupo de artículos | No | 210 |  | 18/07/11 |  | 11/10/24 | 19/09/13 | 1.26 |  | 1.26 | APP Aparamenta Modular | INT.AUTO.MAGNETO. | 1 | 232 | 1 | 260 | 1 | 27867.84 | 2 | 20.74 | 3 | 0.11 |  | 1 | CAJA MASTER | 180 |  | 1 |  | 12 | 0 | 0 | 0 | 0 | 0 | PNM | Comprar | Semanal | 180 | 180 | 120 |  |  |  |  | No | No | No | No | Sí | No | No | No | Sí | Sí | No | No | Sí | No | No | No | 0
6281 | NBSP-1-3,5 | Interruptor automático 1P 3,5A ICP 6kA | 143 | No | 181254 | 80 | INT.AUTO.MAGNETO. | ZHEJIANG CHINT ELECTRICS CO.LTD | Sí | Sí | Serie NBSP | C | 6925808364540 |  | 0 | NBSP-1-3,5 | NBSP.png | 8536303090 | 05031 | 3 | Artículos | F3A | Sí |  | Grupo de artículos | No | 210 |  | 18/07/11 |  | 11/10/24 | 21/05/15 | 1.26 |  | 1.26 | APP Aparamenta Modular | INT.AUTO.MAGNETO. | 1 | 232 | 1 | 260 | 1 | 27867.84 | 2 | 20.74 | 3 | 0.11 |  | 1 | CAJA MASTER | 180 |  | 1 |  | 12 | 0 | 0 | 0 | 0 | 0 | PNM | Comprar | Semanal | 180 | 180 | 120 |  | 03/03/2021.- BLOQUEADO PARA COMPRA POR ESTAR INCLUIDO EN OVERDUE STOCK > 3 AÑOS ¦ 14/09/2020.- REVISION MINIMOS POR CHEQUEO DE OBSOLETOS - HABLAR CON SUBDISTRIBUIDORES |  |  | No | No | No | No | Sí | No | No | No | Sí | Sí | No | No | Sí | No | No | Sí | 0
6282 | NBSP-1-30 | Interruptor automático 1P 30A ICP 6kA | 8 | No | 181260 | 80 | INT.AUTO.MAGNETO. | ZHEJIANG CHINT ELECTRICS CO.LTD | Sí | Sí | Serie NBSP | C | 6925808364601 |  | 0 | NBSP-1-30 | NBSP.png | 8536303090 | 05031 | 3 | Artículos | F3A | Sí |  | Grupo de artículos | No | 210 |  | 18/07/11 |  | 11/10/24 | 31/12/15 | 1.23 |  | 1.23 | APP Aparamenta Modular | INT.AUTO.MAGNETO. | 1 | 232 | 1 | 260 | 1 | 27867.84 | 2 | 21.74 | 3 | 0.11 |  | 1 | CAJA MASTER | 180 |  | 1 |  | 12 | 0 | 0 | 0 | 0 | 0 | PNM | Comprar | Semanal | 180 | 180 | 120 |  | 03/03/2021.- BLOQUEADO PARA COMPRA POR ESTAR INCLUIDO EN OVERDUE STOCK > 3 AÑOS ¦ 14/09/2020.- REVISION MINIMOS POR CHEQUEO DE OBSOLETOS - HABLAR CON SUBDISTRIBUIDORES |  |  | No | No | No | No | Sí | No | No | No | Sí | Sí | No | No | Sí | No | No | Sí | 0
6283 | NBSP-1-35 | Interruptor automático 1P 35A ICP 6kA | 76 | No | 181261 | 80 | INT.AUTO.MAGNETO. | ZHEJIANG CHINT ELECTRICS CO.LTD | Sí | Sí | Serie NBSP | C | 6925808364618 |  | 0 | NBSP-1-35 | NBSP.png | 8536303090 | 05031 | 3 | Artículos | F3A | Sí |  | Grupo de artículos | No | 210 |  | 18/07/11 |  | 11/10/24 | 21/05/15 | 1.27 |  | 1.27 | APP Aparamenta Modular | INT.AUTO.MAGNETO. | 1 | 232 | 1 | 260 | 1 | 27867.84 | 2 | 21.74 | 3 | 0.11 |  | 1 | CAJA MASTER | 180 |  | 1 |  | 12 | 0 | 0 | 0 | 0 | 0 | PNM | Comprar | Semanal | 180 | 180 | 120 |  | 03/03/2021.- BLOQUEADO PARA COMPRA POR ESTAR INCLUIDO EN OVERDUE STOCK > 3 AÑOS ¦ 14/09/2020.- REVISION MINIMOS POR CHEQUEO DE OBSOLETOS - HABLAR CON SUBDISTRIBUIDORES |  |  | No | No | No | No | Sí | No | No | No | Sí | Sí | No | No | Sí | No | No | Sí | 0
6284 | NBSP-1-40 | Interruptor automático 1P 40A ICP 6kA | 187 | No | 181262 | 80 | INT.AUTO.MAGNETO. | ZHEJIANG CHINT ELECTRICS CO.LTD | Sí | Sí | Serie NBSP | C | 6925808364625 |  | 0 | NBSP-1-40 | NBSP.png | 8536303090 | 05031 | 3 | Artículos | F3A | Sí |  | Grupo de artículos | No | 210 |  | 18/07/11 |  | 11/10/24 | 27/12/22 | 1.12 |  | 1.3 | APP Aparamenta Modular | INT.AUTO.MAGNETO. | 1 | 232 | 1 | 260 | 1 | 27867.84 | 2 | 21.74 | 3 | 0.11 |  | 1 | CAJA MASTER | 180 |  | 1 |  | 12 | 0 | 0 | 0 | 0 | 0 | PNM | Comprar | Semanal | 180 | 180 | 120 |  | 03/03/2021.- BLOQUEADO PARA COMPRA POR ESTAR INCLUIDO EN OVERDUE STOCK > 3 AÑOS ¦ 14/09/2020.- REVISION MINIMOS POR CHEQUEO DE OBSOLETOS - HABLAR CON SUBDISTRIBUIDORES |  |  | No | No | No | No | Sí | No | No | No | Sí | Sí | No | No | Sí | No | No | Sí | 0
6285 | NBSP-1-45 | Interruptor automático 1P 45A ICP 6kA | 158 | No | 181263 | 80 | INT.AUTO.MAGNETO. | ZHEJIANG CHINT ELECTRICS CO.LTD | Sí | Sí | Serie NBSP | C | 6925808364632 |  | 0 | NBSP-1-45 | NBSP.png | 8536303090 | 05031 | 3 | Artículos | F3A | Sí |  | Grupo de artículos | No | 210 |  | 18/07/11 |  | 11/10/24 | 21/05/15 | 1.34 |  | 1.34 | APP Aparamenta Modular | INT.AUTO.MAGNETO. | 1 | 232 | 1 | 260 | 1 | 27867.84 | 2 | 21.74 | 3 | 0.11 |  | 1 | CAJA MASTER | 180 |  | 1 |  | 12 | 0 | 0 | 0 | 0 | 0 | PNM | Comprar | Semanal | 180 | 180 | 120 |  | 03/03/2021.- BLOQUEADO PARA COMPRA POR ESTAR INCLUIDO EN OVERDUE STOCK > 3 AÑOS ¦ 14/09/2020.- REVISION MINIMOS POR CHEQUEO DE OBSOLETOS - HABLAR CON SUBDISTRIBUIDORES | HASTA REGULARIZACIÓN |  | No | No | No | No | Sí | No | No | No | Sí | Sí | No | No | Sí | No | No | Sí | 0
6286 | NBSP-1-5 | Interruptor automático 1P 5A ICP 6kA | 151 | No | 181255 | 80 | INT.AUTO.MAGNETO. | ZHEJIANG CHINT ELECTRICS CO.LTD | No | Sí | Serie NBSP | C | 6925808364557 |  | 0 | NBSP-1-5 | NBSP.png | 8536303090 | 05031 | 3 | Artículos | F3A | Sí |  | Grupo de artículos | No | 210 |  | 18/07/11 |  | 10/10/24 | 19/11/19 | 1.29 |  | 1.27 | APP Aparamenta Modular | INT.AUTO.MAGNETO. | 1 | 232 | 1 | 260 | 1 | 27867.84 | 2 | 20.74 | 3 | 0.11 |  | 1 | CAJA MASTER | 180 |  | 1 |  | 12 | 0 | 0 | 0 | 0 | 0 | PNM | Comprar | Semanal | 180 | 180 | 120 |  | 03/03/2021.- BLOQUEADO PARA COMPRA POR ESTAR INCLUIDO EN OVERDUE STOCK > 3 AÑOS ¦ 14/09/2020.- QUITAMOS MINIMOS. SIN VENTA EN 2020 ¦ 14/09/2020.- REVISION MINIMOS POR CHEQUEO DE OBSOLETOS - HABLAR CON SUBDISTRIBUIDORES ¦ 25/02/2020.- ACTUALIZADOS MINIMOS. ACTUALIZADOS PEDIDO MULTIPLE A MULTIPLO DE COMPRAS. | HASTA REGULARIZACIÓN |  | No | No | No | No | Sí | No | No | No | Sí | Sí | No | No | Sí | No | No | Sí | 0
6287 | NBSP-1-50 | Interruptor automático 1P 50A ICP 6kA | 149 | No | 181264 | 80 | INT.AUTO.MAGNETO. | ZHEJIANG CHINT ELECTRICS CO.LTD | Sí | Sí | Serie NBSP | C | 6925808364649 |  | 0 | NBSP-1-50 | NBSP.png | 8536303090 | 05031 | 3 | Artículos | F3A | Sí |  | Grupo de artículos | No | 210 |  | 18/07/11 |  | 11/10/24 | 21/05/15 | 1.4 |  | 1.4 | APP Aparamenta Modular | INT.AUTO.MAGNETO. | 1 | 232 | 1 | 260 | 1 | 27867.84 | 2 | 22.73 | 3 | 0.12 |  | 1 | CAJA MASTER | 180 |  | 1 |  | 12 | 0 | 0 | 0 | 0 | 0 | PNM | Comprar | Semanal | 180 | 180 | 120 |  | 03/03/2021.- BLOQUEADO PARA COMPRA POR ESTAR INCLUIDO EN OVERDUE STOCK > 3 AÑOS ¦ 14/09/2020.- REVISION MINIMOS POR CHEQUEO DE OBSOLETOS - HABLAR CON SUBDISTRIBUIDORES |  |  | No | No | No | No | Sí | No | No | No | Sí | Sí | No | No | Sí | No | No | Sí | 0
6288 | NBSP-1-63 | Interruptor automático 1P 63A ICP 6kA | 143 | No | 181265 | 80 | INT.AUTO.MAGNETO. | ZHEJIANG CHINT ELECTRICS CO.LTD | Sí | Sí | Serie NBSP | C | 6925808364656 |  | 0 | NBSP-1-63 | NBSP.png | 8536303090 | 05031 | 3 | Artículos | F3A | Sí |  | Grupo de artículos | No | 210 |  | 18/07/11 |  | 11/10/24 | 04/12/19 | 1.46 |  | 1.46 | APP Aparamenta Modular | INT.AUTO.MAGNETO. | 1 | 232 | 1 | 260 | 1 | 27867.84 | 2 | 22.73 | 3 | 0.12 |  | 1 | CAJA MASTER | 180 |  | 1 |  | 12 | 0 | 0 | 0 | 0 | 0 | PNM | Comprar | Semanal | 180 | 180 | 120 |  | 03/03/2021.- BLOQUEADO PARA COMPRA POR ESTAR INCLUIDO EN OVERDUE STOCK > 3 AÑOS ¦ 14/09/2020.- REVISION MINIMOS POR CHEQUEO DE OBSOLETOS - HABLAR CON SUBDISTRIBUIDORES |  |  | No | No | No | No | Sí | No | No | No | Sí | Sí | No | No | Sí | No | No | Sí | 0
6289 | NBSP-1-7,5 | Interruptor automático 1P 7,5A ICP 6kA | 170 | No | 182819 | 0 | INT.AUTO.MAGNETO. | ZHEJIANG CHINT ELECTRICS CO.LTD | No | Sí | Serie NBSP | C | 6925808367695 |  | 0 |  | NBSP.png | 8536303090 | 05031 | 3 | Artículos |  | Sí |  | Grupo de artículos | No | 210 |  | 18/07/11 |  | 11/10/24 | 21/05/15 | 1.26 |  | 1.26 | APP Aparamenta Modular | INT.AUTO.MAGNETO. | 1 | 232 | 1 | 260 | 1 | 27867.84 | 2 | 44.24 | 3 | 0.24 |  | 1 | CAJA MASTER | 180 |  | 1 |  | 12 | 0 | 0 | 0 | 0 | 0 | PNM | Comprar | Semanal | 180 | 180 | 120 |  | 03/03/2021.- BLOQUEADO PARA COMPRA POR ESTAR INCLUIDO EN OVERDUE STOCK > 3 AÑOS ¦ 14/09/2020.- REVISION MINIMOS POR CHEQUEO DE OBSOLETOS - HABLAR CON SUBDISTRIBUIDORES | HASTA REGULARIZACIÓN |  | No | No | No | No | Sí | No | No | No | No | No | No | No | No | No | No | Sí | 0
6290 | NBSP-2-1,5 | Interruptor automático 2P 1,5A ICP 6kA | 96 | No | 182816 | 0 | INT.AUTO.MAGNETO. | ZHEJIANG CHINT ELECTRICS CO.LTD | No | Sí | Serie NBSP | C | 6925808367664 |  | 0 |  | NBSP.png | 8536303090 | 05031 | 3 | Artículos |  | Sí |  | Grupo de artículos | No | 210 |  | 18/07/11 |  | 11/10/24 | 31/12/15 | 1.78 |  | 0 | APP Aparamenta Modular | INT.AUTO.MAGNETO. | 1 | 232 | 1 | 260 | 1 | 27867.84 | 2 | 22.74 | 3 | 0.24 |  | 1 | CAJA MASTER | 90 |  | 1 |  | 6 | 0 | 0 | 0 | 0 | 0 | PNM | Comprar | Semanal | 90 | 90 | 120 |  | 03/03/2021.- BLOQUEADO PARA COMPRA POR ESTAR INCLUIDO EN OVERDUE STOCK > 3 AÑOS ¦ 14/09/2020.- REVISION MINIMOS POR CHEQUEO DE OBSOLETOS - HABLAR CON SUBDISTRIBUIDORES |  |  | No | No | No | No | Sí | No | No | No | No | No | No | No | No | No | No | Sí | 0
6291 | NBSP-2-10 | Interruptor automático 2P 10A ICP 6kA | 0 | Sí | 181230 | 80 | INT.AUTO.MAGNETO. | ZHEJIANG CHINT ELECTRICS CO.LTD | No | No | Serie NBSP | D | 6925808364304 |  | 0 | NBSP-2-10 | NBSP.png | 8536303090 | 05031 | 3 | Artículos | F3A | Sí |  | Grupo de artículos | No | 210 |  | 18/07/11 |  | 11/10/24 | 22/12/23 | 2.28 |  | 2.28 | APP Aparamenta Modular | INT.AUTO.MAGNETO. | 1 | 232 | 1 | 260 | 1 | 27867.84 | 2 | 21.24 | 3 | 0.22 |  | 1 | CAJA MASTER | 90 |  | 1 |  | 6 | 0 | 0 | 0 | 0 | 0 | PNM | Comprar | Semanal | 90 | 90 | 120 |  | 29/07/2021.- REVISION DE MINIMOS CON EL NUEVO PLAZO DE ENTREGA DE FARBICA ¦ 10/03/2021.- ACTUALIZADO MINIMOS S/ VENTA ULTIMOS 12 MESES ¦ 14/09/2020.- ACTUALIZADO MININIMO ACORDE AL CONSUMO DE 2020 ¦ 25/02/2020.- ACTUALIZADOS MINIMOS. ACTUALIZADOS PEDIDO MULTIPLE A MULTIPLO DE COMPRAS. |  |  | No | No | No | No | Sí | No | No | No | Sí | Sí | No | No | Sí | No | No | Sí | 0
6292 | NBSP-2-15 | Interruptor automático 2P 15A ICP 6kA | 507 | No | 181231 | 80 | INT.AUTO.MAGNETO. | ZHEJIANG CHINT ELECTRICS CO.LTD | No | Sí | Serie NBSP | C | 6925808364311 |  | 0 | NBSP-2-15 | NBSP.png | 8536303090 | 05031 | 3 | Artículos | F3A | Sí |  | Grupo de artículos | No | 210 |  | 18/07/11 |  | 10/10/24 | 14/03/22 | 2.28 |  | 2.28 | APP Aparamenta Modular | INT.AUTO.MAGNETO. | 1 | 232 | 1 | 260 | 1 | 27867.84 | 2 | 21.24 | 3 | 0.22 |  | 1 | CAJA MASTER | 90 |  | 1 |  | 6 | 0 | 0 | 0 | 0 | 0 | PNM | Comprar | Semanal | 90 | 90 | 120 |  | 29/07/2021.- REVISION DE MINIMOS CON EL NUEVO PLAZO DE ENTREGA DE FARBICA ¦ 10/03/2021.- ACTUALIZADO MINIMOS S/ VENTA ULTIMOS 12 MESES ¦ 14/09/2020.- ACTUALIZADO MININIMO ACORDE AL CONSUMO DE 2020 ¦25/02/2020.- ACTUALIZADOS MINIMOS. ACTUALIZADOS PEDIDO MULTIPLE A MULTIPLO DE COMPRAS. |  |  | No | No | No | No | Sí | No | No | No | Sí | Sí | No | No | Sí | No | No | Sí | 0
6293 | NBSP-2-20 | Interruptor automático 2P 20A ICP 6kA | 444 | No | 181232 | 80 | INT.AUTO.MAGNETO. | ZHEJIANG CHINT ELECTRICS CO.LTD | No | Sí | Serie NBSP | C | 6925808364328 |  | 0 | NBSP-2-20 | NBSP.png | 8536303090 | 05031 | 3 | Artículos | F3A | Sí |  | Grupo de artículos | No | 210 |  | 18/07/11 |  | 10/10/24 | 14/03/22 | 2.28 |  | 2.28 | APP Aparamenta Modular | INT.AUTO.MAGNETO. | 1 | 232 | 1 | 260 | 1 | 27867.84 | 2 | 21.24 | 3 | 0.22 |  | 1 | CAJA MASTER | 90 |  | 1 |  | 6 | 0 | 0 | 0 | 0 | 0 | PNM | Comprar | Semanal | 90 | 90 | 120 |  | 29/07/2021.- REVISION DE MINIMOS CON EL NUEVO PLAZO DE ENTREGA DE FARBICA ¦ 10/03/2021.- ACTUALIZADO MINIMOS S/ VENTA ULTIMOS 12 MESES ¦ 14/09/2020.- ACTUALIZADO MININIMO ACORDE AL CONSUMO DE 2020 ¦ Stock minimo revisado según ventas 2013 a fecha 27-01-14. Angeles |  |  | No | No | No | No | Sí | No | No | No | Sí | Sí | No | No | Sí | No | No | Sí | 0
6294 | NBSP-2-25 | Interruptor automático 2P 25A ICP 6kA | 2167 | No | 181233 | 80 | INT.AUTO.MAGNETO. | ZHEJIANG CHINT ELECTRICS CO.LTD | No | Sí | Serie NBSP | C | 6925808364335 |  | 0 | NBSP-2-25 | NBSP.png | 8536303090 | 05031 | 3 | Artículos | F3A | Sí |  | Grupo de artículos | No | 210 |  | 18/07/11 |  | 10/10/24 | 27/12/22 | 2.3 |  | 2.32 | APP Aparamenta Modular | INT.AUTO.MAGNETO. | 1 | 232 | 1 | 260 | 1 | 27867.84 | 2 | 21.24 | 3 | 0.22 |  | 1 | CAJA MASTER | 90 |  | 1 |  | 6 | 0 | 0 | 0 | 0 | 0 | PNM | Comprar | Semanal | 90 | 90 | 120 |  | 29/07/2021.- REVISION DE MINIMOS CON EL NUEVO PLAZO DE ENTREGA DE FARBICA ¦ 14/09/2020.- ACTUALIZADO MININIMO ACORDE AL CONSUMO DE 2020 |  |  | No | No | No | No | Sí | No | No | No | Sí | Sí | No | No | Sí | No | No | Sí | 0
6295 | NBSP-2-3 | Interruptor automático 2P 3A ICP 6kA | 0 | No | 181227 | 80 | INT.AUTO.MAGNETO. | ZHEJIANG CHINT ELECTRICS CO.LTD | Sí | Sí | Serie NBSP | C | 6925808364274 |  | 0 | NBSP-2-3 | NBSP.png | 8536303090 | 05031 | 3 | Artículos | F3A | Sí |  | Grupo de artículos | No | 210 |  | 18/07/11 |  | 11/10/24 | 19/07/11 | 0 |  | 0 | APP Aparamenta Modular | INT.AUTO.MAGNETO. | 1 | 232 | 1 | 260 | 1 | 27867.84 | 2 | 20.74 | 3 | 0.22 |  | 1 | CAJA MASTER | 90 |  | 1 |  | 6 | 0 | 0 | 0 | 0 | 0 | PNM | Comprar | Semanal | 90 | 90 | 120 |  |  |  |  | No | No | No | No | Sí | No | No | No | Sí | Sí | No | No | Sí | No | No | No | 0
6296 | NBSP-2-3,5 | Interruptor automático 2P 3,5A ICP 6kA | 26 | No | 181228 | 80 | INT.AUTO.MAGNETO. | ZHEJIANG CHINT ELECTRICS CO.LTD | No | Sí | Serie NBSP | C | 6925808364281 |  | 0 | NBSP-2-3,5 | NBSP.png | 8536303090 | 05031 | 3 | Artículos | F3A | Sí |  | Grupo de artículos | No | 210 |  | 18/07/11 |  | 10/10/24 | 30/07/16 | 1.75 |  | 1.75 | APP Aparamenta Modular | INT.AUTO.MAGNETO. | 1 | 232 | 1 | 260 | 1 | 27867.84 | 2 | 20.74 | 3 | 0.22 |  | 1 | CAJA MASTER | 90 |  | 1 |  | 6 | 0 | 0 | 0 | 0 | 0 | PNM | Comprar | Semanal | 90 | 90 | 120 |  | 03/03/2021.- BLOQUEADO PARA COMPRA POR ESTAR INCLUIDO EN OVERDUE STOCK > 3 AÑOS ¦ 14/09/2020.- REVISION MINIMOS POR CHEQUEO DE OBSOLETOS - HABLAR CON SUBDISTRIBUIDORES |  |  | No | No | No | No | Sí | No | No | No | Sí | Sí | No | No | Sí | No | No | Sí | 0
6297 | NBSP-2-30 | Interruptor automático 2P 30A ICP 6KA | 177 | No | 181234 | 80 | INT.AUTO.MAGNETO. | ZHEJIANG CHINT ELECTRICS CO.LTD | No | Sí | Serie NBSP | C | 6925808364342 |  | 0 | NBSP-2-30 | NBSP.png | 8536303090 | 05031 | 3 | Artículos | F3A | Sí |  | Grupo de artículos | No | 210 |  | 18/07/11 |  | 10/10/24 | 27/12/22 | 2.3 |  | 2.28 | APP Aparamenta Modular | INT.AUTO.MAGNETO. | 1 | 232 | 1 | 260 | 1 | 27867.84 | 2 | 21.24 | 3 | 0.22 |  | 1 | CAJA MASTER | 90 |  | 1 |  | 6 | 0 | 0 | 0 | 0 | 0 | PNM | Comprar | Semanal | 90 | 90 | 120 |  | 29/07/2021.- REVISION DE MINIMOS CON EL NUEVO PLAZO DE ENTREGA DE FARBICA ¦ 10/03/2021.- ACTUALIZADO MINIMOS S/ VENTA ULTIMOS 12 MESES ¦ 14/09/2020.- ACTUALIZADO MININIMO ACORDE AL CONSUMO DE 2020 ¦ 25/02/2020.- ACTUALIZADOS MINIMOS. ACTUALIZADOS PEDIDO MULTIPLE A MULTIPLO DE COMPRAS. |  |  | No | No | No | No | Sí | No | No | No | Sí | Sí | No | No | Sí | No | No | Sí | 0
6298 | NBSP-2-35 | Interruptor automático 2P 35A ICP 6kA | 87 | No | 181235 | 80 | INT.AUTO.MAGNETO. | ZHEJIANG CHINT ELECTRICS CO.LTD | No | Sí | Serie NBSP | C | 6925808364359 |  | 0 | NBSP-2-35 | NBSP.png | 8536303090 | 05031 | 3 | Artículos | F3A | Sí |  | Grupo de artículos | No | 210 |  | 18/07/11 |  | 10/10/24 | 24/07/18 | 2.4 |  | 2.4 | APP Aparamenta Modular | INT.AUTO.MAGNETO. | 1 | 232 | 1 | 260 | 1 | 27867.84 | 2 | 21.74 | 3 | 0.23 |  | 1 | CAJA MASTER | 90 |  | 1 |  | 6 | 0 | 0 | 0 | 0 | 0 | PNM | Comprar | Semanal | 90 | 90 | 120 |  | 29/07/2021.- REVISION DE MINIMOS CON EL NUEVO PLAZO DE ENTREGA DE FARBICA ¦ 14/09/2020.- QUITAMOS MINIMOS. SIN VENTA EN 2020 ¦ 14/09/2020.- REVISION MINIMOS POR CHEQUEO DE OBSOLETOS - HABLAR CON SUBDISTRIBUIDORES |  |  | No | No | No | No | Sí | No | No | No | Sí | Sí | No | No | Sí | No | No | Sí | 0
6299 | NBSP-2-40 | Interruptor automático 2P 40A ICP 6kA | 1348 | No | 181236 | 80 | INT.AUTO.MAGNETO. | ZHEJIANG CHINT ELECTRICS CO.LTD | No | Sí | Serie NBSP | C | 6925808364366 |  | 0 | NBSP-2-40 | NBSP.png | 8536303090 | 05031 | 3 | Artículos | F3A | Sí |  | Grupo de artículos | No | 210 |  | 18/07/11 |  | 10/10/24 | 12/04/22 | 2.47 |  | 2.45 | APP Aparamenta Modular | INT.AUTO.MAGNETO. | 1 | 232 | 1 | 260 | 1 | 27867.84 | 2 | 21.74 | 3 | 0.23 |  | 1 | CAJA MASTER | 90 |  | 1 |  | 6 | 0 | 0 | 0 | 0 | 0 | PNM | Comprar | Semanal | 90 | 90 | 120 |  | 29/07/2021.- REVISION DE MINIMOS CON EL NUEVO PLAZO DE ENTREGA DE FARBICA ¦ 10/03/2021.- ACTUALIZADO MINIMOS S/ VENTA ULTIMOS 12 MESES ¦ 14/09/2020.- ACTUALIZADO MININIMO ACORDE AL CONSUMO DE 2020 |  |  | No | No | No | No | Sí | No | No | No | Sí | Sí | No | No | Sí | No | No | Sí | 0
6300 | NBSP-2-45 | Interruptor automático 2P 45A ICP 6kA | 94 | No | 181237 | 80 | INT.AUTO.MAGNETO. | ZHEJIANG CHINT ELECTRICS CO.LTD | Sí | Sí | Serie NBSP | C | 6925808364373 |  | 0 | NBSP-2-45 | NBSP.png | 8536303090 | 05031 | 3 | Artículos | F3A | Sí |  | Grupo de artículos | No | 210 |  | 18/07/11 |  | 30/09/24 | 30/06/15 | 2.73 |  | 2.73 | APP Aparamenta Modular | INT.AUTO.MAGNETO. | 1 | 232 | 1 | 260 | 1 | 27867.84 | 2 | 22.73 | 3 | 0.24 |  | 1 | CAJA MASTER | 90 |  | 1 |  | 6 | 0 | 0 | 0 | 0 | 0 | PNM | Comprar | Semanal | 90 | 90 | 120 |  | 03/03/2021.- BLOQUEADO PARA COMPRA POR ESTAR INCLUIDO EN OVERDUE STOCK > 3 AÑOS ¦ 14/09/2020.- REVISION MINIMOS POR CHEQUEO DE OBSOLETOS - HABLAR CON SUBDISTRIBUIDORES |  |  | No | No | No | No | Sí | No | No | No | Sí | Sí | No | No | Sí | No | No | Sí | 0
6301 | NBSP-2-5 | Interruptor automático 2P 5A ICP 6kA | 45 | No | 181229 | 80 | INT.AUTO.MAGNETO. | ZHEJIANG CHINT ELECTRICS CO.LTD | No | Sí | Serie NBSP | C | 6925808364298 |  | 0 | NBSP-2-5 | NBSP.png | 8536303090 | 05031 | 3 | Artículos | F3A | Sí |  | Grupo de artículos | No | 210 |  | 18/07/11 |  | 10/10/24 | 02/03/19 | 1.78 |  | 1.78 | APP Aparamenta Modular | INT.AUTO.MAGNETO. | 1 | 232 | 1 | 260 | 1 | 27867.84 | 2 | 20.74 | 3 | 0.22 |  | 1 | CAJA MASTER | 90 |  | 1 |  | 6 | 0 | 0 | 0 | 0 | 0 | PNM | Comprar | Semanal | 90 | 90 | 120 |  | 03/03/2021.- BLOQUEADO PARA COMPRA POR ESTAR INCLUIDO EN OVERDUE STOCK > 3 AÑOS ¦ 14/09/2020.- REVISION MINIMOS POR CHEQUEO DE OBSOLETOS - HABLAR CON SUBDISTRIBUIDORES |  |  | No | No | No | No | Sí | No | No | No | Sí | Sí | No | No | Sí | No | No | Sí | 0
6302 | NBSP-2-50 | Interruptor automático 2P 50A ICP 6kA | 8557 | No | 181238 | 80 | INT.AUTO.MAGNETO. | ZHEJIANG CHINT ELECTRICS CO.LTD | No | Sí | Serie NBSP | C | 6925808364380 |  | 0 | NBSP-2-50 | NBSP.png | 8536303090 | 05031 | 3 | Artículos | F3A | Sí |  | Grupo de artículos | No | 210 |  | 18/07/11 |  | 10/10/24 | 14/12/22 | 2.64 |  | 2.64 | APP Aparamenta Modular | INT.AUTO.MAGNETO. | 1 | 232 | 1 | 260 | 1 | 27867.84 | 2 | 22.73 | 3 | 0.24 |  | 1 | CAJA MASTER | 90 |  | 1 |  | 6 | 0 | 0 | 0 | 0 | 0 | PNM | Comprar | Semanal | 90 | 90 | 120 |  | 29/07/2021.- REVISION DE MINIMOS CON EL NUEVO PLAZO DE ENTREGA DE FARBICA ¦ 10/03/2021.- ACTUALIZADO MINIMOS S/ VENTA ULTIMOS 12 MESES ¦ 14/09/2020.- ACTUALIZADO MININIMO ACORDE AL CONSUMO DE 2020 ¦ 25/02/2020.- ACTUALIZADOS MINIMOS. ACTUALIZADOS PEDIDO MULTIPLE A MULTIPLO DE COMPRAS. |  |  | No | No | No | No | Sí | No | No | No | Sí | Sí | No | No | Sí | No | No | Sí | 0
6303 | NBSP-2-63 | Interruptor automático 2P 63A ICP 6kA | 0 | No | 181239 | 80 | INT.AUTO.MAGNETO. | ZHEJIANG CHINT ELECTRICS CO.LTD | Sí | Sí | Serie NBSP | B | 6925808364397 |  | 0 | NBSP-2-63 | NBSP.png | 8536303090 | 05031 | 3 | Artículos | F3A | Sí |  | Grupo de artículos | No | 210 |  | 18/07/11 |  | 10/10/24 | 26/03/24 | 2.31 |  | 2.31 | APP Aparamenta Modular | INT.AUTO.MAGNETO. | 1 | 232 | 1 | 260 | 1 | 27867.84 | 2 | 22.73 | 3 | 0.24 |  | 1 | CAJA MASTER | 90 |  | 1 |  | 6 | 0 | 0 | 0 | 0 | 0 | PNM | Comprar | Semanal | 90 | 90 | 120 |  | 29/07/2021.- REVISION DE MINIMOS CON EL NUEVO PLAZO DE ENTREGA DE FARBICA ¦ 10/03/2021.- ACTUALIZADO MINIMOS S/ VENTA ULTIMOS 12 MESES ¦ 14/09/2020.- ACTUALIZADO MININIMO ACORDE AL CONSUMO DE 2020 ¦ 14/09/2020.- REVISION MINIMOS POR CHEQUEO DE OBSOLETOS - HABLAR CON SUBDISTRIBUIDORES ¦ Revisión stocks mínimos según ventas año 2013 a fecha 28-1-14 |  |  | No | No | No | No | Sí | No | No | No | Sí | Sí | No | No | Sí | No | No | Sí | 0
6304 | NBSP-2-7,5 | Interruptor automático 2P 7,5A ICP 6kA | 6 | No | 182820 | 0 | INT.AUTO.MAGNETO. | ZHEJIANG CHINT ELECTRICS CO.LTD | No | Sí | Serie NBSP | C | 6925808367701 |  | 0 |  | NBSP.png | 8536303090 | 05031 | 3 | Artículos |  | Sí |  | Grupo de artículos | No | 210 |  | 18/07/11 |  | 11/10/24 | 30/06/15 | 1.75 |  | 1.75 | APP Aparamenta Modular | INT.AUTO.MAGNETO. | 1 | 232 | 1 | 260 | 1 | 27867.84 | 2 | 22.74 | 3 | 0.24 |  | 1 | CAJA MASTER | 90 |  | 1 |  | 6 | 0 | 0 | 0 | 0 | 0 | PNM | Comprar | Semanal | 90 | 90 | 120 |  | 03/03/2021.- BLOQUEADO PARA COMPRA POR ESTAR INCLUIDO EN OVERDUE STOCK > 3 AÑOS ¦ 14/09/2020.- REVISION MINIMOS POR CHEQUEO DE OBSOLETOS - HABLAR CON SUBDISTRIBUIDORES |  |  | No | No | No | No | Sí | No | No | No | No | No | No | No | No | No | No | Sí | 0
6305 | NBSP-3-1,5 | Interruptor automático 3P 1,5A ICP 6kA | 91 | No | 182817 | 0 | INT.AUTO.MAGNETO. | ZHEJIANG CHINT ELECTRICS CO.LTD | No | Sí | Serie NBSP | C | 6925808367671 |  | 0 |  | NBSP.png | 8536303090 | 05031 | 3 | Artículos |  | Sí |  | Grupo de artículos | No | 210 |  | 18/07/11 |  | 11/10/24 | 30/06/15 | 3.93 |  | 0 | APP Aparamenta Modular | INT.AUTO.MAGNETO. | 1 | 232 | 1 | 260 | 1 | 27867.84 | 2 | 15.58 | 3 | 0.24 |  | 1 | CAJA MASTER | 60 |  | 1 |  | 4 | 0 | 0 | 0 | 0 | 0 | PNM | Comprar | Semanal | 60 | 60 | 120 |  | 03/03/2021.- BLOQUEADO PARA COMPRA POR ESTAR INCLUIDO EN OVERDUE STOCK > 3 AÑOS ¦ 14/09/2020.- REVISION MINIMOS POR CHEQUEO DE OBSOLETOS - HABLAR CON SUBDISTRIBUIDORES | HASTA REGULARIZACIÓN |  | No | No | No | No | Sí | No | No | No | No | No | No | No | No | No | No | Sí | 0
6306 | NBSP-3-10 | Interruptor automático 3P 10A ICP 6kA | 83 | No | 181269 | 80 | INT.AUTO.MAGNETO. | ZHEJIANG CHINT ELECTRICS CO.LTD | No | Sí | Serie NBSP | C | 6925808364694 |  | 0 | NBSP-3-10 | NBSP.png | 8536303090 | 05031 | 3 | Artículos | F3A | Sí |  | Grupo de artículos | No | 210 |  | 18/07/11 |  | 10/10/24 | 30/06/15 | 3.49 |  | 3.49 | APP Aparamenta Modular | INT.AUTO.MAGNETO. | 1 | 232 | 1 | 260 | 1 | 27867.84 | 2 | 21.24 | 3 | 0.33 |  | 1 | CAJA MASTER | 60 |  | 1 |  | 4 | 0 | 0 | 0 | 0 | 0 | PNM | Comprar | Semanal | 0 | 1 | 120 |  | 03/03/2021.- BLOQUEADO PARA COMPRA POR ESTAR INCLUIDO EN OVERDUE STOCK > 3 AÑOS ¦ 14/09/2020.- REVISION MINIMOS POR CHEQUEO DE OBSOLETOS - HABLAR CON SUBDISTRIBUIDORES |  |  | No | No | No | No | Sí | No | No | No | Sí | Sí | No | No | Sí | No | No | Sí | 0
6307 | NBSP-3-15 | Interruptor automático 3P 15A ICP 6kA | 0 | No | 181270 | 80 | INT.AUTO.MAGNETO. | ZHEJIANG CHINT ELECTRICS CO.LTD | Sí | Sí | Serie NBSP | C | 6925808364700 |  | 0 | NBSP-3-15 | NBSP.png | 8536303090 | 05031 | 3 | Artículos | F3A | Sí |  | Grupo de artículos | No | 210 |  | 18/07/11 |  | 10/10/24 | 30/06/15 | 3.49 |  | 3.49 | APP Aparamenta Modular | INT.AUTO.MAGNETO. | 1 | 232 | 1 | 260 | 1 | 27867.84 | 2 | 21.24 | 3 | 0.33 |  | 1 | CAJA MASTER | 60 |  | 1 |  | 4 | 0 | 0 | 0 | 0 | 0 | PNM | Comprar | Semanal | 60 | 60 | 120 |  | 03/03/2021.- BLOQUEADO PARA COMPRA POR ESTAR INCLUIDO EN OVERDUE STOCK > 3 AÑOS ¦ 14/09/2020.- REVISION MINIMOS POR CHEQUEO DE OBSOLETOS - HABLAR CON SUBDISTRIBUIDORES |  |  | No | No | No | No | Sí | No | No | No | Sí | Sí | No | No | Sí | No | No | No | 0
6308 | NBSP-3-20 | Interruptor automático 3P 20A ICP 6kA | 19 | No | 181271 | 80 | INT.AUTO.MAGNETO. | ZHEJIANG CHINT ELECTRICS CO.LTD | Sí | Sí | Serie NBSP | C | 6925808364717 |  | 0 | NBSP-3-20 | NBSP.png | 8536303090 | 05031 | 3 | Artículos | F3A | Sí |  | Grupo de artículos | No | 210 |  | 18/07/11 |  | 11/10/24 | 30/06/15 | 3.49 |  | 3.49 | APP Aparamenta Modular | INT.AUTO.MAGNETO. | 1 | 232 | 1 | 260 | 1 | 27867.84 | 2 | 21.24 | 3 | 0.33 |  | 1 | CAJA MASTER | 60 |  | 1 |  | 4 | 0 | 0 | 0 | 0 | 0 | PNM | Comprar | Semanal | 60 | 60 | 120 |  | 03/03/2021.- BLOQUEADO PARA COMPRA POR ESTAR INCLUIDO EN OVERDUE STOCK > 3 AÑOS ¦ 14/09/2020.- REVISION MINIMOS POR CHEQUEO DE OBSOLETOS - HABLAR CON SUBDISTRIBUIDORES |  |  | No | No | No | No | Sí | No | No | No | Sí | Sí | No | No | Sí | No | No | Sí | 0
6309 | NBSP-3-25 | Interruptor automático 3P 25A ICP 6kA | 81 | No | 181272 | 80 | INT.AUTO.MAGNETO. | ZHEJIANG CHINT ELECTRICS CO.LTD | Sí | Sí | Serie NBSP | C | 6925808364724 |  | 0 | NBSP-3-25 | NBSP.png | 8536303090 | 05031 | 3 | Artículos | F3A | Sí |  | Grupo de artículos | No | 210 |  | 18/07/11 |  | 11/10/24 | 18/07/15 | 3.49 |  | 3.49 | APP Aparamenta Modular | INT.AUTO.MAGNETO. | 1 | 232 | 1 | 260 | 1 | 27867.84 | 2 | 21.24 | 3 | 0.33 |  | 1 | CAJA MASTER | 60 |  | 1 |  | 4 | 0 | 0 | 0 | 0 | 0 | PNM | Comprar | Semanal | 0 | 1 | 120 |  | 03/03/2021.- BLOQUEADO PARA COMPRA POR ESTAR INCLUIDO EN OVERDUE STOCK > 3 AÑOS ¦ 14/09/2020.- REVISION MINIMOS POR CHEQUEO DE OBSOLETOS - HABLAR CON SUBDISTRIBUIDORES |  |  | No | No | No | No | Sí | No | No | No | Sí | Sí | No | No | Sí | No | No | Sí | 0
6310 | NBSP-3-3 | Interruptor automático 3P 3A ICP 6kA | 164 | No | 181266 | 80 | INT.AUTO.MAGNETO. | ZHEJIANG CHINT ELECTRICS CO.LTD | No | Sí | Serie NBSP | C | 6925808364663 |  | 0 | NBSP-3-3 | NBSP.png | 8536303090 | 05031 | 3 | Artículos | F3A | Sí |  | Grupo de artículos | No | 210 |  | 18/07/11 |  | 11/10/24 | 30/06/15 | 3.93 |  | 3.93 | APP Aparamenta Modular | INT.AUTO.MAGNETO. | 1 | 232 | 1 | 260 | 1 | 27867.84 | 2 | 20.74 | 3 | 0.32 |  | 1 | CAJA MASTER | 60 |  | 1 |  | 4 | 0 | 0 | 0 | 0 | 0 | PNM | Comprar | Semanal | 60 | 60 | 120 |  | 03/03/2021.- BLOQUEADO PARA COMPRA POR ESTAR INCLUIDO EN OVERDUE STOCK > 3 AÑOS ¦ 14/09/2020.- REVISION MINIMOS POR CHEQUEO DE OBSOLETOS - HABLAR CON SUBDISTRIBUIDORES | HASTA REGULARIZACIÓN |  | No | No | No | No | Sí | No | No | No | Sí | Sí | No | No | Sí | No | No | Sí | 0
6311 | NBSP-3-3,5 | Interruptor automático 3P 3,5A ICP 6kA | 173 | No | 181267 | 80 | INT.AUTO.MAGNETO. | ZHEJIANG CHINT ELECTRICS CO.LTD | Sí | Sí | Serie NBSP | C | 6925808364670 |  | 0 | NBSP-3-3,5 | NBSP.png | 8536303090 | 05031 | 3 | Artículos | F3A | Sí |  | Grupo de artículos | No | 210 |  | 18/07/11 |  | 11/10/24 | 30/06/15 | 3.93 |  | 3.93 | APP Aparamenta Modular | INT.AUTO.MAGNETO. | 1 | 232 | 1 | 260 | 1 | 27867.84 | 2 | 20.74 | 3 | 0.32 |  | 1 | CAJA MASTER | 60 |  | 1 |  | 4 | 0 | 0 | 0 | 0 | 0 | PNM | Comprar | Semanal | 60 | 60 | 120 |  | 03/03/2021.- BLOQUEADO PARA COMPRA POR ESTAR INCLUIDO EN OVERDUE STOCK > 3 AÑOS ¦ 14/09/2020.- REVISION MINIMOS POR CHEQUEO DE OBSOLETOS - HABLAR CON SUBDISTRIBUIDORES | HASTA REGULARIZACIÓN |  | No | No | No | No | Sí | No | No | No | Sí | Sí | No | No | Sí | No | No | Sí | 0
6312 | NBSP-3-30 | Interruptor automático 3P 30A ICP 6kA | 117 | No | 181273 | 80 | INT.AUTO.MAGNETO. | ZHEJIANG CHINT ELECTRICS CO.LTD | Sí | Sí | Serie NBSP | C | 6925808364731 |  | 0 | NBSP-3-30 | NBSP.png | 8536303090 | 05031 | 3 | Artículos | F3A | Sí |  | Grupo de artículos | No | 210 |  | 18/07/11 |  | 11/10/24 | 30/06/15 | 3.69 |  | 3.69 | APP Aparamenta Modular | INT.AUTO.MAGNETO. | 1 | 232 | 1 | 260 | 1 | 27867.84 | 2 | 21.74 | 3 | 0.34 |  | 1 | CAJA MASTER | 60 |  | 1 |  | 4 | 0 | 0 | 0 | 0 | 0 | PNM | Comprar | Semanal | 0 | 1 | 120 |  | 03/03/2021.- BLOQUEADO PARA COMPRA POR ESTAR INCLUIDO EN OVERDUE STOCK > 3 AÑOS ¦ 14/09/2020.- REVISION MINIMOS POR CHEQUEO DE OBSOLETOS - HABLAR CON SUBDISTRIBUIDORES |  |  | No | No | No | No | Sí | No | No | No | Sí | Sí | No | No | Sí | No | No | Sí | 0
6313 | NBSP-3-35 | Interruptor automático 3P 35A ICP 6kA | 48 | No | 181274 | 80 | INT.AUTO.MAGNETO. | ZHEJIANG CHINT ELECTRICS CO.LTD | No | Sí | Serie NBSP | C | 6925808364748 |  | 0 | NBSP-3-35 | NBSP.png | 8536303090 | 05031 | 3 | Artículos | F3A | Sí |  | Grupo de artículos | No | 210 |  | 18/07/11 |  | 10/10/24 | 30/06/15 | 3.88 |  | 3.88 | APP Aparamenta Modular | INT.AUTO.MAGNETO. | 1 | 232 | 1 | 260 | 1 | 27867.84 | 2 | 21.74 | 3 | 0.34 |  | 1 | CAJA MASTER | 60 |  | 1 |  | 4 | 0 | 0 | 0 | 0 | 0 | PNM | Comprar | Semanal | 60 | 60 | 120 |  | 03/03/2021.- BLOQUEADO PARA COMPRA POR ESTAR INCLUIDO EN OVERDUE STOCK > 3 AÑOS ¦ 14/09/2020.- REVISION MINIMOS POR CHEQUEO DE OBSOLETOS - HABLAR CON SUBDISTRIBUIDORES |  |  | No | No | No | No | Sí | No | No | No | Sí | Sí | No | No | Sí | No | No | Sí | 0
6314 | NBSP-3-40 | Interruptor automático 3P 40A ICP 6kA | 118 | No | 181275 | 80 | INT.AUTO.MAGNETO. | ZHEJIANG CHINT ELECTRICS CO.LTD | No | Sí | Serie NBSP | C | 6925808364755 |  | 0 | NBSP-3-40 | NBSP.png | 8536303090 | 05031 | 3 | Artículos | F3A | Sí |  | Grupo de artículos | No | 210 |  | 18/07/11 |  | 10/10/24 | 30/06/15 | 3.95 |  | 3.95 | APP Aparamenta Modular | INT.AUTO.MAGNETO. | 1 | 232 | 1 | 260 | 1 | 27867.84 | 2 | 21.74 | 3 | 0.34 |  | 1 | CAJA MASTER | 60 |  | 1 |  | 4 | 0 | 0 | 0 | 0 | 0 | PNM | Comprar | Semanal | 60 | 60 | 120 |  | 03/03/2021.- BLOQUEADO PARA COMPRA POR ESTAR INCLUIDO EN OVERDUE STOCK > 3 AÑOS ¦ 14/09/2020.- REVISION MINIMOS POR CHEQUEO DE OBSOLETOS - HABLAR CON SUBDISTRIBUIDORES |  |  | No | No | No | No | Sí | No | No | No | Sí | Sí | No | No | Sí | No | No | Sí | 0
6315 | NBSP-3-45 | Interruptor automático 3P 45A ICP 6kA | 137 | No | 181276 | 80 | INT.AUTO.MAGNETO. | ZHEJIANG CHINT ELECTRICS CO.LTD | Sí | Sí | Serie NBSP | C | 6925808364762 |  | 0 | NBSP-3-45 | NBSP.png | 8536303090 | 05031 | 3 | Artículos | F3A | Sí |  | Grupo de artículos | No | 210 |  | 18/07/11 |  | 11/10/24 | 30/06/15 | 4.01 |  | 4.01 | APP Aparamenta Modular | INT.AUTO.MAGNETO. | 1 | 232 | 1 | 260 | 1 | 27867.84 | 2 | 21.74 | 3 | 0.34 |  | 1 | CAJA MASTER | 60 |  | 1 |  | 4 | 0 | 0 | 0 | 0 | 0 | PNM | Comprar | Semanal | 60 | 60 | 120 |  | 03/03/2021.- BLOQUEADO PARA COMPRA POR ESTAR INCLUIDO EN OVERDUE STOCK > 3 AÑOS ¦ 14/09/2020.- REVISION MINIMOS POR CHEQUEO DE OBSOLETOS - HABLAR CON SUBDISTRIBUIDORES |  |  | No | No | No | No | Sí | No | No | No | Sí | Sí | No | No | Sí | No | No | Sí | 0
6316 | NBSP-3-5 | Interruptor automático 3P 5A ICP 6kA | 105 | No | 181268 | 80 | INT.AUTO.MAGNETO. | ZHEJIANG CHINT ELECTRICS CO.LTD | Sí | Sí | Serie NBSP | C | 6925808364687 |  | 0 | NBSP-3-5 | NBSP.png | 8536303090 | 05031 | 3 | Artículos | F3A | Sí |  | Grupo de artículos | No | 210 |  | 18/07/11 |  | 11/10/24 | 30/06/15 | 3.93 |  | 0 | APP Aparamenta Modular | INT.AUTO.MAGNETO. | 1 | 232 | 1 | 260 | 1 | 27867.84 | 2 | 20.74 | 3 | 0.32 |  | 1 | CAJA MASTER | 60 |  | 1 |  | 4 | 0 | 0 | 0 | 0 | 0 | PNM | Comprar | Semanal | 60 | 60 | 120 |  | 03/03/2021.- BLOQUEADO PARA COMPRA POR ESTAR INCLUIDO EN OVERDUE STOCK > 3 AÑOS ¦ 14/09/2020.- REVISION MINIMOS POR CHEQUEO DE OBSOLETOS - HABLAR CON SUBDISTRIBUIDORES | HASTA REGULARIZACIÓN |  | No | No | No | No | Sí | No | No | No | Sí | Sí | No | No | Sí | No | No | Sí | 0
6317 | NBSP-3-50 | Interruptor automático 3P 50A ICP 6kA | 138 | No | 181277 | 80 | INT.AUTO.MAGNETO. | ZHEJIANG CHINT ELECTRICS CO.LTD | Sí | Sí | Serie NBSP | C | 6925808364779 |  | 0 | NBSP-3-50 | NBSP.png | 8536303090 | 05031 | 3 | Artículos | F3A | Sí |  | Grupo de artículos | No | 210 |  | 18/07/11 |  | 11/10/24 | 16/03/20 | 4.21 |  | 0 | APP Aparamenta Modular | INT.AUTO.MAGNETO. | 1 | 232 | 1 | 260 | 1 | 27867.84 | 2 | 22.73 | 3 | 0.36 |  | 1 | CAJA MASTER | 60 |  | 1 |  | 4 | 0 | 0 | 0 | 0 | 0 | PNM | Comprar | Semanal | 60 | 60 | 120 |  | 03/03/2021.- BLOQUEADO PARA COMPRA POR ESTAR INCLUIDO EN OVERDUE STOCK > 3 AÑOS ¦ 14/09/2020.- REVISION MINIMOS POR CHEQUEO DE OBSOLETOS - HABLAR CON SUBDISTRIBUIDORES |  |  | No | No | No | No | Sí | No | No | No | Sí | Sí | No | No | Sí | No | No | Sí | 0
6318 | NBSP-3-63 | Interruptor automático 3P 63A ICP 6kA | 133 | No | 181278 | 80 | INT.AUTO.MAGNETO. | ZHEJIANG CHINT ELECTRICS CO.LTD | Sí | Sí | Serie NBSP | C | 6925808364786 |  | 0 | NBSP-3-63 | NBSP.png | 8536303090 | 05031 | 3 | Artículos | F3A | Sí |  | Grupo de artículos | No | 210 |  | 18/07/11 |  | 11/10/24 | 30/06/15 | 4.39 |  | 4.39 | APP Aparamenta Modular | INT.AUTO.MAGNETO. | 1 | 232 | 1 | 260 | 1 | 27867.84 | 2 | 22.73 | 3 | 0.36 |  | 1 | CAJA MASTER | 60 |  | 1 |  | 4 | 0 | 0 | 0 | 0 | 0 | PNM | Comprar | Semanal | 60 | 60 | 120 |  | 03/03/2021.- BLOQUEADO PARA COMPRA POR ESTAR INCLUIDO EN OVERDUE STOCK > 3 AÑOS ¦ 14/09/2020.- REVISION MINIMOS POR CHEQUEO DE OBSOLETOS - HABLAR CON SUBDISTRIBUIDORES |  |  | No | No | No | No | Sí | No | No | No | Sí | Sí | No | No | Sí | No | No | Sí | 0
6319 | NBSP-3-7,5 | Interruptor automático 3P 7,5A ICP 6kA | 168 | No | 182821 | 0 | INT.AUTO.MAGNETO. | ZHEJIANG CHINT ELECTRICS CO.LTD | No | Sí | Serie NBSP | C | 6925808367718 |  | 0 |  | NBSP.png | 8536303090 | 05031 | 3 | Artículos |  | Sí |  | Grupo de artículos | No | 210 |  | 18/07/11 |  | 11/10/24 | 30/06/15 | 3.93 |  | 3.93 | APP Aparamenta Modular | INT.AUTO.MAGNETO. | 1 | 232 | 1 | 260 | 1 | 27867.84 | 2 | 15.58 | 3 | 0.24 |  | 1 | CAJA MASTER | 60 |  | 1 |  | 4 | 0 | 0 | 0 | 0 | 0 | PNM | Comprar | Semanal | 60 | 60 | 120 |  | 03/03/2021.- BLOQUEADO PARA COMPRA POR ESTAR INCLUIDO EN OVERDUE STOCK > 3 AÑOS ¦ 14/09/2020.- REVISION MINIMOS POR CHEQUEO DE OBSOLETOS - HABLAR CON SUBDISTRIBUIDORES | HASTA REGULARIZACIÓN |  | No | No | No | No | Sí | No | No | No | No | No | No | No | No | No | No | Sí | 0
6320 | NBSP-4-1,5 | Interruptor automático 4P 1,5A ICP 6kA | 0 | No | 182818 | 0 | INT.AUTO.MAGNETO. | ZHEJIANG CHINT ELECTRICS CO.LTD | Sí | Sí | Serie NBSP | C | 6925808367688 |  | 0 |  | NBSP.png | 8536303090 | 05031 | 3 | Artículos |  | Sí |  | Grupo de artículos | No | 210 |  | 18/07/11 |  | 11/10/24 | 19/07/11 | 0 |  | 0 | APP Aparamenta Modular | INT.AUTO.MAGNETO. | 1 | 232 | 1 | 260 | 1 | 27867.84 | 2 | 11.99 | 3 | 0.24 |  | 1 | CAJA MASTER | 45 |  | 1 |  | 3 | 0 | 0 | 0 | 0 | 0 | PNM | Comprar | Semanal | 45 | 45 | 120 |  |  |  |  | No | No | No | No | Sí | No | No | No | No | No | No | No | No | No | No | No | 0
6321 | NBSP-4-10 | Interruptor automático 4P 10A ICP 6kA | 45 | No | 181243 | 80 | INT.AUTO.MAGNETO. | ZHEJIANG CHINT ELECTRICS CO.LTD | No | Sí | Serie NBSP | C | 6925808364434 |  | 0 | NBSP-4-10 | NBSP.png | 8536303090 | 05031 | 3 | Artículos | F3A | Sí |  | Grupo de artículos | No | 210 |  | 18/07/11 |  | 10/10/24 | 15/06/20 | 4.75 |  | 4.75 | APP Aparamenta Modular | INT.AUTO.MAGNETO. | 1 | 232 | 1 | 260 | 1 | 27867.84 | 2 | 21.24 | 3 | 0.44 |  | 1 | CAJA MASTER | 45 |  | 1 |  | 3 | 0 | 0 | 0 | 0 | 0 | PNM | Comprar | Semanal | 45 | 45 | 120 |  | 29/07/2021.- REVISION DE MINIMOS CON EL NUEVO PLAZO DE ENTREGA DE FARBICA ¦ 14/09/2020.- QUITAMOS MINIMOS. SIN VENTA EN 2020 ¦ 25/02/2020.- ACTUALIZADOS MINIMOS. ACTUALIZADOS PEDIDO MULTIPLE A MULTIPLO DE COMPRAS. |  |  | No | No | No | No | Sí | No | No | No | Sí | Sí | No | No | Sí | No | No | Sí | 0
6322 | NBSP-4-15 | Interruptor automático 4P 15A ICP 6kA | 373 | No | 181244 | 80 | INT.AUTO.MAGNETO. | ZHEJIANG CHINT ELECTRICS CO.LTD | No | Sí | Serie NBSP | C | 6925808364441 |  | 0 | NBSP-4-15 | NBSP.png | 8536303090 | 05031 | 3 | Artículos | F3A | Sí |  | Grupo de artículos | No | 210 |  | 18/07/11 |  | 10/10/24 | 27/12/22 | 4.75 |  | 0.01 | APP Aparamenta Modular | INT.AUTO.MAGNETO. | 1 | 232 | 1 | 260 | 1 | 27867.84 | 2 | 21.24 | 3 | 0.44 |  | 1 | CAJA MASTER | 45 |  | 1 |  | 3 | 0 | 0 | 0 | 0 | 0 | PNM | Comprar | Semanal | 45 | 45 | 120 |  | 29/07/2021.- REVISION DE MINIMOS CON EL NUEVO PLAZO DE ENTREGA DE FARBICA ¦ 10/03/2021.- ACTUALIZADO MINIMOS S/ VENTA ULTIMOS 12 MESES ¦ 14/09/2020.- ACTUALIZADO MININIMO ACORDE AL CONSUMO DE 2020 ¦ 25/02/2020.- ACTUALIZADOS MINIMOS. ACTUALIZADOS PEDIDO MULTIPLE A MULTIPLO DE COMPRAS. |  |  | No | No | No | No | Sí | No | No | No | Sí | Sí | No | No | Sí | No | No | Sí | 0
6323 | NBSP-4-20 | Interruptor automático 4P 20A ICP 6kA | 333 | No | 181245 | 80 | INT.AUTO.MAGNETO. | ZHEJIANG CHINT ELECTRICS CO.LTD | No | Sí | Serie NBSP | C | 6925808364458 |  | 0 | NBSP-4-20 | NBSP.png | 8536303090 | 05031 | 3 | Artículos | F3A | Sí |  | Grupo de artículos | No | 210 |  | 18/07/11 |  | 10/10/24 | 14/03/22 | 4.71 |  | 4.71 | APP Aparamenta Modular | INT.AUTO.MAGNETO. | 1 | 232 | 1 | 260 | 1 | 27867.84 | 2 | 21.24 | 3 | 0.44 |  | 1 | CAJA MASTER | 45 |  | 1 |  | 3 | 0 | 0 | 0 | 0 | 0 | PNM | Comprar | Semanal | 45 | 45 | 120 |  | 29/07/2021.- REVISION DE MINIMOS CON EL NUEVO PLAZO DE ENTREGA DE FARBICA ¦ 10/03/2021.- ACTUALIZADO MINIMOS S/ VENTA ULTIMOS 12 MESES ¦ 14/09/2020.- ACTUALIZADO MININIMO ACORDE AL CONSUMO DE 2020 ¦ 14/09/2020.- REVISION MINIMOS POR CHEQUEO DE OBSOLETOS - HABLAR CON SUBDISTRIBUIDORES |  |  | No | No | No | No | Sí | No | No | No | Sí | Sí | No | No | Sí | No | No | Sí | 0
6324 | NBSP-4-25 | Interruptor automático 4P 25A ICP 6kA | 222 | No | 181246 | 80 | INT.AUTO.MAGNETO. | ZHEJIANG CHINT ELECTRICS CO.LTD | No | Sí | Serie NBSP | C | 6925808364465 |  | 0 | NBSP-4-25 | NBSP.png | 8536303090 | 05031 | 3 | Artículos | F3A | Sí |  | Grupo de artículos | No | 210 |  | 18/07/11 |  | 10/10/24 | 14/03/22 | 4.71 |  | 4.71 | APP Aparamenta Modular | INT.AUTO.MAGNETO. | 1 | 232 | 1 | 260 | 1 | 27867.84 | 2 | 21.24 | 3 | 0.44 |  | 1 | CAJA MASTER | 45 |  | 1 |  | 3 | 0 | 0 | 0 | 0 | 0 | PNM | Comprar | Semanal | 45 | 45 | 120 |  | 29/07/2021.- REVISION DE MINIMOS CON EL NUEVO PLAZO DE ENTREGA DE FARBICA ¦ 10/03/2021.- ACTUALIZADO MINIMOS S/ VENTA ULTIMOS 12 MESES ¦ 14/09/2020.- ACTUALIZADO MININIMO ACORDE AL CONSUMO DE 2020 |  |  | No | No | No | No | Sí | No | No | No | Sí | Sí | No | No | Sí | No | No | Sí | 0
6325 | NBSP-4-3 | Interruptor automático 4P 3A ICP 6kA | 0 | No | 181240 | 80 | INT.AUTO.MAGNETO. | ZHEJIANG CHINT ELECTRICS CO.LTD | Sí | Sí | Serie NBSP | C | 6925808364403 |  | 0 | NBSP-4-3 | NBSP.png | 8536303090 | 05031 | 3 | Artículos | F3A | Sí |  | Grupo de artículos | No | 210 |  | 18/07/11 |  | 11/10/24 | 19/07/11 | 0 |  | 0 | APP Aparamenta Modular | INT.AUTO.MAGNETO. | 1 | 232 | 1 | 260 | 1 | 27867.84 | 2 | 20.74 | 3 | 0.43 |  | 1 | CAJA MASTER | 45 |  | 1 |  | 3 | 0 | 0 | 0 | 0 | 0 | PNM | Comprar | Semanal | 45 | 45 | 120 |  |  |  |  | No | No | No | No | Sí | No | No | No | Sí | Sí | No | No | Sí | No | No | No | 0
6326 | NBSP-4-3,5 | Interruptor automático 4P 3,5A ICP 6kA | 19 | No | 181241 | 80 | INT.AUTO.MAGNETO. | ZHEJIANG CHINT ELECTRICS CO.LTD | No | Sí | Serie NBSP | C | 6925808364410 |  | 0 | NBSP-4-3,5 | NBSP.png | 8536303090 | 05031 | 3 | Artículos | F3A | Sí |  | Grupo de artículos | No | 210 |  | 18/07/11 |  | 10/10/24 | 30/06/15 | 4.12 |  | 4.12 | APP Aparamenta Modular | INT.AUTO.MAGNETO. | 1 | 232 | 1 | 260 | 1 | 27867.84 | 2 | 20.74 | 3 | 0.43 |  | 1 | CAJA MASTER | 45 |  | 1 |  | 3 | 0 | 0 | 0 | 0 | 0 | PNM | Comprar | Semanal | 45 | 45 | 120 |  | 03/03/2021.- BLOQUEADO PARA COMPRA POR ESTAR INCLUIDO EN OVERDUE STOCK > 3 AÑOS ¦ 14/09/2020.- REVISION MINIMOS POR CHEQUEO DE OBSOLETOS - HABLAR CON SUBDISTRIBUIDORES |  |  | No | No | No | No | Sí | No | No | No | Sí | Sí | No | No | Sí | No | No | Sí | 0
6327 | NBSP-4-30 | Interruptor automático 4P 30A ICP 6kA | 546 | No | 181247 | 80 | INT.AUTO.MAGNETO. | ZHEJIANG CHINT ELECTRICS CO.LTD | No | Sí | Serie NBSP | C | 6925808364472 |  | 0 | NBSP-4-30 | NBSP.png | 8536303090 | 05031 | 3 | Artículos | F3A | Sí |  | Grupo de artículos | No | 210 |  | 18/07/11 |  | 10/10/24 | 31/05/24 | 4.32 |  | 4.32 | APP Aparamenta Modular | INT.AUTO.MAGNETO. | 1 | 232 | 1 | 260 | 1 | 27867.84 | 2 | 21.74 | 3 | 0.46 |  | 1 | CAJA MASTER | 45 |  | 1 |  | 3 | 0 | 0 | 0 | 0 | 0 | PNM | Comprar | Semanal | 45 | 45 | 120 |  | 29/07/2021.- REVISION DE MINIMOS CON EL NUEVO PLAZO DE ENTREGA DE FARBICA ¦ 10/03/2021.- ACTUALIZADO MINIMOS S/ VENTA ULTIMOS 12 MESES ¦ 14/09/2020.- ACTUALIZADO MININIMO ACORDE AL CONSUMO DE 2020 ¦ 14/09/2020.- REVISION MINIMOS POR CHEQUEO DE OBSOLETOS - HABLAR CON SUBDISTRIBUIDORES |  |  | No | No | No | No | Sí | No | No | No | Sí | Sí | No | No | Sí | No | No | Sí | 0
6328 | NBSP-4-35 | Interruptor automático 4P 35A ICP 6kA | 105 | No | 181248 | 80 | INT.AUTO.MAGNETO. | ZHEJIANG CHINT ELECTRICS CO.LTD | No | Sí | Serie NBSP | C | 6925808364489 |  | 0 | NBSP-4-35 | NBSP.png | 8536303090 | 05031 | 3 | Artículos | F3A | Sí |  | Grupo de artículos | No | 210 |  | 18/07/11 |  | 10/10/24 | 21/05/15 | 6.5 |  | 6.5 | APP Aparamenta Modular | INT.AUTO.MAGNETO. | 1 | 232 | 1 | 260 | 1 | 27867.84 | 2 | 21.74 | 3 | 0.46 |  | 1 | CAJA MASTER | 45 |  | 1 |  | 3 | 0 | 0 | 0 | 0 | 0 | PNM | Comprar | Semanal | 45 | 45 | 120 |  | 03/03/2021.- BLOQUEADO PARA COMPRA POR ESTAR INCLUIDO EN OVERDUE STOCK > 3 AÑOS ¦ 14/09/2020.- ACTUALIZADO MININIMO ACORDE AL CONSUMO DE 2020 ¦ 14/09/2020.- REVISION MINIMOS POR CHEQUEO DE OBSOLETOS - HABLAR CON SUBDISTRIBUIDORES |  |  | No | No | No | No | Sí | No | No | No | Sí | Sí | No | No | Sí | No | No | Sí | 0
6329 | NBSP-4-40 | Interruptor automático 4P 40A ICP 6kA | 249 | No | 181249 | 80 | INT.AUTO.MAGNETO. | ZHEJIANG CHINT ELECTRICS CO.LTD | No | Sí | Serie NBSP | C | 6925808364496 |  | 0 | NBSP-4-40 | NBSP.png | 8536303090 | 05031 | 3 | Artículos | F3A | Sí |  | Grupo de artículos | No | 210 |  | 18/07/11 |  | 10/10/24 | 14/03/22 | 4.71 |  | 4.71 | APP Aparamenta Modular | INT.AUTO.MAGNETO. | 1 | 232 | 1 | 260 | 1 | 27867.84 | 2 | 21.74 | 3 | 0.46 |  | 1 | CAJA MASTER | 45 |  | 1 |  | 3 | 0 | 0 | 0 | 0 | 0 | PNM | Comprar | Semanal | 45 | 45 | 120 |  | 29/07/2021.- REVISION DE MINIMOS CON EL NUEVO PLAZO DE ENTREGA DE FARBICA ¦ 10/03/2021.- ACTUALIZADO MINIMOS S/ VENTA ULTIMOS 12 MESES ¦ 14/09/2020.- ACTUALIZADO MININIMO ACORDE AL CONSUMO DE 2020 ¦ 25/02/2020.- ACTUALIZADOS MINIMOS. ACTUALIZADOS PEDIDO MULTIPLE A MULTIPLO DE COMPRAS. |  |  | No | No | No | No | Sí | No | No | No | Sí | Sí | No | No | Sí | No | No | Sí | 0
6330 | NBSP-4-45 | Interruptor automático 4P 45A ICP 6kA | 131 | No | 181250 | 80 | INT.AUTO.MAGNETO. | ZHEJIANG CHINT ELECTRICS CO.LTD | No | Sí | Serie NBSP | C | 6925808364502 |  | 0 | NBSP-4-45 | NBSP.png | 8536303090 | 05031 | 3 | Artículos | F3A | Sí |  | Grupo de artículos | No | 210 |  | 18/07/11 |  | 10/10/24 | 21/05/15 | 5.61 |  | 5.61 | APP Aparamenta Modular | INT.AUTO.MAGNETO. | 1 | 232 | 1 | 260 | 1 | 27867.84 | 2 | 21.74 | 3 | 0.46 |  | 1 | CAJA MASTER | 45 |  | 1 |  | 3 | 0 | 0 | 0 | 0 | 0 | PNM | Comprar | Semanal | 45 | 45 | 120 |  | 03/03/2021.- BLOQUEADO PARA COMPRA POR ESTAR INCLUIDO EN OVERDUE STOCK > 3 AÑOS ¦ 14/09/2020.- REVISION MINIMOS POR CHEQUEO DE OBSOLETOS - HABLAR CON SUBDISTRIBUIDORES |  |  | No | No | No | No | Sí | No | No | No | Sí | Sí | No | No | Sí | No | No | Sí | 0
6331 | NBSP-4-5 | Interruptor automático 4P 5A ICP 6kA | 239 | No | 181242 | 80 | INT.AUTO.MAGNETO. | ZHEJIANG CHINT ELECTRICS CO.LTD | No | Sí | Serie NBSP | C | 6925808364427 |  | 0 | NBSP-4-5 | NBSP.png | 8536303090 | 05031 | 3 | Artículos | F3A | Sí |  | Grupo de artículos | No | 210 |  | 18/07/11 |  | 10/10/24 | 21/05/15 | 4.12 |  | 4.12 | APP Aparamenta Modular | INT.AUTO.MAGNETO. | 1 | 232 | 1 | 260 | 1 | 27867.84 | 2 | 20.74 | 3 | 0.43 |  | 1 | CAJA MASTER | 45 |  | 1 |  | 3 | 0 | 0 | 0 | 0 | 0 | PNM | Comprar | Semanal | 45 | 45 | 120 |  | 03/03/2021.- BLOQUEADO PARA COMPRA POR ESTAR INCLUIDO EN OVERDUE STOCK > 3 AÑOS ¦ 14/09/2020.- ACTUALIZADO MININIMO ACORDE AL CONSUMO DE 2020 ¦ 14/09/2020.- REVISION MINIMOS POR CHEQUEO DE OBSOLETOS - HABLAR CON SUBDISTRIBUIDORES ¦ 25/02/2020.- ACTUALIZADOS MINIMOS. ACTUALIZADOS PEDIDO MULTIPLE A MULTIPLO DE COMPRAS. |  |  | No | No | No | No | Sí | No | No | No | Sí | Sí | No | No | Sí | No | No | Sí | 0
6332 | NBSP-4-50 | Interruptor automático 4P 50A ICP 6kA | 5558 | No | 181251 | 80 | INT.AUTO.MAGNETO. | ZHEJIANG CHINT ELECTRICS CO.LTD | No | Sí | Serie NBSP | C | 6925808364519 |  | 0 | NBSP-4-50 | NBSP.png | 8536303090 | 05031 | 3 | Artículos | F3A | Sí |  | Grupo de artículos | No | 210 |  | 18/07/11 |  | 10/10/24 | 27/12/22 | 5.23 |  | 5.23 | APP Aparamenta Modular | INT.AUTO.MAGNETO. | 1 | 232 | 1 | 260 | 1 | 27867.84 | 2 | 22.73 | 3 | 0.48 |  | 1 | CAJA MASTER | 45 |  | 1 |  | 3 | 0 | 0 | 0 | 0 | 0 | PNM | Comprar | Semanal | 45 | 45 | 120 |  | 29/07/2021.- REVISION DE MINIMOS CON EL NUEVO PLAZO DE ENTREGA DE FARBICA ¦ 10/03/2021.- ACTUALIZADO MINIMOS S/ VENTA ULTIMOS 12 MESES ¦ 14/09/2020.- ACTUALIZADO MININIMO ACORDE AL CONSUMO DE 2020 ¦ 14/09/2020.- REVISION MINIMOS POR CHEQUEO DE OBSOLETOS - HABLAR CON SUBDISTRIBUIDORES ¦ Inactivado confirmado por Antonio Ferre el 9-07-13 |  |  | No | No | No | No | Sí | No | No | No | Sí | Sí | No | No | Sí | No | No | Sí | 0
6333 | NBSP-4-63 | Interruptor automático 4P 63A ICP 6kA | 0 | No | 181252 | 80 | INT.AUTO.MAGNETO. | ZHEJIANG CHINT ELECTRICS CO.LTD | Sí | Sí | Serie NBSP | B | 6925808364526 |  | 0 | NBSP-4-63 | NBSP.png | 8536303090 | 05031 | 3 | Artículos | F3A | Sí |  | Grupo de artículos | No | 210 |  | 18/07/11 |  | 10/10/24 | 05/06/24 | 4.44 |  | 4.44 | APP Aparamenta Modular | INT.AUTO.MAGNETO. | 1 | 232 | 1 | 260 | 1 | 27867.84 | 2 | 22.73 | 3 | 0.48 |  | 1 | CAJA MASTER | 45 |  | 1 |  | 3 | 0 | 0 | 0 | 0 | 0 | PNM | Comprar | Semanal | 45 | 45 | 120 |  | 29/07/2021.- REVISION DE MINIMOS CON EL NUEVO PLAZO DE ENTREGA DE FARBICA ¦ 10/03/2021.- ACTUALIZADO MINIMOS S/ VENTA ULTIMOS 12 MESES ¦ 14/09/2020.- ACTUALIZADO MININIMO ACORDE AL CONSUMO DE 2020 ¦ 25/02/2020.- ACTUALIZADOS MINIMOS. ACTUALIZADOS PEDIDO MULTIPLE A MULTIPLO DE COMPRAS. ¦ Inactivado confirmado por Antonio Ferre el 9-07-13 |  |  | No | No | No | No | Sí | No | No | No | Sí | Sí | No | No | Sí | No | No | Sí | 0
6334 | NBSP-4-7,5 | Interruptor automático 4P 7,5A ICP 6kA | 0 | No | 182822 | 0 | INT.AUTO.MAGNETO. | ZHEJIANG CHINT ELECTRICS CO.LTD | Sí | Sí | Serie NBSP | C | 6925808367725 |  | 0 |  | NBSP.png | 8536303090 | 05031 | 3 | Artículos |  | Sí |  | Grupo de artículos | No | 210 |  | 18/07/11 |  | 11/10/24 | 21/05/15 | 6.8 |  | 6.8 | APP Aparamenta Modular | INT.AUTO.MAGNETO. | 1 | 232 | 1 | 260 | 1 | 27867.84 | 2 | 11.99 | 3 | 0.24 |  | 1 | CAJA MASTER | 45 |  | 1 |  | 3 | 0 | 0 | 0 | 0 | 0 | PNM | Comprar | Semanal | 45 | 45 | 120 |  |  |  |  | No | No | No | No | Sí | No | No | No | No | No | No | No | No | No | No | No | 0
6335 | NC1-2504Z 220V | Contactor 4P 25A/AC3 220Vcc | 0 | No | 221801 | 0 | CONTACTOR INDUSTRIAL | ZHEJIANG CHINT ELECTRICS CO.LTD | Sí | Sí | Serie NC1 | C | 6940092425524 |  | 0 |  | contactoresNC.png | 8536303090 | 05081 | 3 | Artículos |  | Sí |  | Grupo de artículos | No | 210 |  | 04/11/16 |  | 11/10/24 | 29/12/16 | 7.75 |  | 0 | APP Soluciones para la industria | CONTACTOR INDUSTRIAL | 1 | 202 | 1 | 315 | 1 | 20870.64 | 2 | 20.45 | 3 | 0.98 |  | 1 | CAJA MASTER | 20 |  | 1 |  | 1 | 0 | 0 | 0 | 0 | 0 | PNM | Comprar | Semanal | 20 | 20 | 120 |  |  |  |  | No | No | Sí | No | No | No | No | No | No | No | No | No | No | No | No | No | 0
6336 | NC1-309NC-230 | Conmutador tripolar montado 2xNC1-9A 230Vca | 0 | No | 221074 | 0 | MANIOBRAS MONTADAS | ZHEJIANG CHINT ELECTRICS CO.LTD | Sí | Sí | Serie NC1/NC2-NC | C | 6940092410025 |  | 0 | NC1-309NC-230 |  | 8536303090 | 05081 | 3 | Artículos |  | Sí |  | Grupo de artículos | No | 210 |  | 26/04/19 |  | 11/10/24 | 07/09/20 | 6.08 |  | 0 | APP Soluciones para la industria | MANIOBRAS MONTADAS | 1 | 238 | 1 | 220 | 1 | 22933.68 | 2 | 16.23 | 3 | 0.74 |  | 1 | CAJA MASTER | 20 |  | 1 |  | 1 | 0 | 0 | 0 | 0 | 0 | PNM | Comprar | Semanal | 20 | 20 | 120 |  |  |  |  | No | No | No | No | No | No | No | No | No | No | No | No | No | No | No | No | 0
6337 | NC1-309NC-24 | Conmutador tripolar montado 2xNC1-9A 24Vca | 0 | No | 221080 | 0 | MANIOBRAS MONTADAS | ZHEJIANG CHINT ELECTRICS CO.LTD | Sí | Sí | Serie NC1/NC2-NC | C | 6940092410087 |  | 0 | NC1-309NC-24 |  | 8536303090 | 05081 | 3 | Artículos |  | Sí |  | Grupo de artículos | No | 210 |  | 26/04/19 |  | 11/10/24 | 07/09/20 | 6.08 |  | 0 | APP Soluciones para la industria | MANIOBRAS MONTADAS | 1 | 238 | 1 | 220 | 1 | 22933.68 | 2 | 15.72 | 3 | 0.74 |  | 1 | CAJA MASTER | 20 |  | 1 |  | 1 | 0 | 0 | 0 | 0 | 0 | PNM | Comprar | Semanal | 20 | 20 | 120 |  |  |  |  | No | No | No | No | No | No | No | No | No | No | No | No | No | No | No | No | 0
6338 | NC1-309NC-48 | Conmutador tripolar montado 2xNC1-9A 48Vca | 0 | No | 221101 | 0 | MANIOBRAS MONTADAS | ZHEJIANG CHINT ELECTRICS CO.LTD | Sí | Sí | Serie NC1/NC2-NC | C | 6940092410230 |  | 0 | NC1-309NC-48 |  | 8536303090 | 05081 | 3 | Artículos |  | Sí |  | Grupo de artículos | No | 210 |  | 26/04/19 |  | 11/10/24 | 07/09/20 | 6.08 |  | 0 | APP Soluciones para la industria | MANIOBRAS MONTADAS | 1 | 238 | 1 | 220 | 1 | 22933.68 | 2 | 15.72 | 3 | 0.74 |  | 1 | CAJA MASTER | 20 |  | 1 |  | 1 | 0 | 0 | 0 | 0 | 0 | PNM | Comprar | Semanal | 20 | 20 | 120 |  |  |  |  | No | No | No | No | No | No | No | No | No | No | No | No | No | No | No | No | 0
6339 | NC1-309NI-230 | Inversor tripolar montado 2xNC1-09A 230Vca | 0 | No | 220843 | 0 | MANIOBRAS MONTADAS | ZHEJIANG CHINT ELECTRICS CO.LTD | Sí | Sí | Serie NC1/NC2-NI | C | 6940092408015 |  | 0 |  |  |  | 05081 | 3 | Artículos |  | Sí |  | Grupo de artículos | No | 210 |  | 25/01/18 |  | 11/10/24 |  | 0 |  | 0 | APP Soluciones para la industria | MANIOBRAS MONTADAS | 1 | 238 | 1 | 220 | 1 | 22933.68 | 2 | 16.23 | 3 | 0 |  | 1 | CAJA MASTER | 20 |  | 1 |  | 1 | 0 | 0 | 0 | 0 | 0 | PNM | Comprar | Semanal | 1 | 1 | 120 |  |  |  |  | No | No | No | No | No | No | No | No | No | No | No | No | No | No | No | No | 0
6340 | NC1-309NI-48 | Inversor tripolar montado 2xNC1-09A 48Vca | 0 | No | 223412 | 0 | MANIOBRAS MONTADAS | ZHEJIANG CHINT ELECTRICS CO.LTD | Sí | Sí | Serie NC1/NC2-NI | C | 6940092439101 |  | 0 | - | contactoresNC.png | 8536303090 | 05081 | 3 | Artículos |  | Sí |  | Grupo de artículos | No | 210 |  | 14/11/16 |  | 11/10/24 |  | 0 |  | 0 | APP Soluciones para la industria | MANIOBRAS MONTADAS | 1 | 0 | 1 | 0 | 1 | 0 | 2 | 0 | 2 | 0.73 |  | 1 |  | 20 |  | 1 |  | 1 | 0 | 0 | 0 | 0 | 0 | PNM | Comprar | Semanal | 20 | 20 | 120 |  |  |  |  | No | No | Sí | No | No | No | No | No | No | No | No | No | No | No | No | No | 0
6341 | NC1-3-12-01-110 | Contactor 3P 12A/AC3 1NC 110Vca | 30 | No | 221115 | 75 | CONTACTOR INDUSTRIAL | ZHEJIANG CHINT ELECTRICS CO.LTD | Sí | Sí | Serie NC1 | C | 6940092410315 |  | 0 | NC1-3-12-01-110 | contactoresNC.png | 8536303090 | 05081 | 3 | Artículos | F4I | Sí |  | Grupo de artículos | No | 210 | 3P - 12...32A | 05/10/10 |  | 30/09/24 | 15/06/20 | 1.93 |  | 0 | APP Soluciones para la industria | CONTACTOR INDUSTRIAL | 1 | 278 | 1 | 215 | 1 | 25581.56 | 2 | 18.37 | 3 | 0.34 |  | 1 | CAJA MASTER | 50 |  | 1 |  | 1 | 10 | 12 | 0 | 0 | 0 | PNM | Comprar | Semanal | 50 | 50 | 120 |  | 29/07/2021.- REVISION DE MINIMOS CON EL NUEVO PLAZO DE ENTREGA DE FARBICA ¦ 10/03/2021.- ACTUALIZADO Y REVISADO MINIMOS S/ VENTA ULTIMOS 12 MESES |  |  | No | No | Sí | No | No | No | No | No | Sí | Sí | No | No | Sí | No | No | Sí | 0
6342 | NC1-3-12-01-230 | Contactor 3P 12A/AC3 1NC 230Vca | 1183 | No | 221127 | 75 | CONTACTOR INDUSTRIAL | ZHEJIANG CHINT ELECTRICS CO.LTD | Sí | Sí | Serie NC1 | B | 6940092410438 |  | 0 | NC1-3-12-01-230 | contactoresNC.png | 8536303090 | 05081 | 3 | Artículos | F4I | Sí |  | Grupo de artículos | No | 210 | 3P - 12...32A | 05/10/10 |  | 10/10/24 | 05/10/22 | 1.83 |  | 1.83 | APP Soluciones para la industria | CONTACTOR INDUSTRIAL | 1 | 278 | 1 | 215 | 1 | 25581.56 | 2 | 19.17 | 3 | 0.34 |  | 1 | CAJA MASTER | 50 |  | 1 |  | 1 | 300 | 360 | 0 | 0 | 12 | PNM | Comprar | Semanal | 50 | 50 | 120 |  | 29/07/2021.- REVISION DE MINIMOS CON EL NUEVO PLAZO DE ENTREGA DE FARBICA ¦ 10/03/2021.- ACTUALIZADO MINIMOS S/ VENTA ULTIMOS 12 MESES ¦ 25/02/2020.- ACTUALIZADOS MINIMOS. ACTUALIZADOS PEDIDO MULTIPLE A MULTIPLO DE COMPRAS. |  |  | No | No | Sí | No | No | No | No | No | Sí | Sí | No | No | Sí | No | No | Sí | 0
6343 | NC1-3-12-01-24 | Contactor 3P 12A/AC3 1NC 24Vca | 78 | No | 221133 | 75 | CONTACTOR INDUSTRIAL | ZHEJIANG CHINT ELECTRICS CO.LTD | Sí | Sí | Serie NC1 | C | 6940092410490 |  | 0 | NC1-3-12-01-24 | contactoresNC.png | 8536303090 | 05081 | 3 | Artículos | F4I | Sí |  | Grupo de artículos | No | 210 | 3P - 12...32A | 05/10/10 |  | 10/10/24 | 09/10/24 | 2.47 |  | 2.47 | APP Soluciones para la industria | CONTACTOR INDUSTRIAL | 1 | 278 | 1 | 215 | 1 | 25581.56 | 2 | 18.37 | 3 | 0.34 |  | 1 | CAJA MASTER | 50 |  | 1 |  | 1 | 25 | 30 | 0 | 0 | 0 | PNM | Comprar | Semanal | 50 | 50 | 120 |  | 29/07/2021.- REVISION DE MINIMOS CON EL NUEVO PLAZO DE ENTREGA DE FARBICA ¦ 10/03/2021.- ACTUALIZADO MINIMOS S/ VENTA ULTIMOS 12 MESES ¦ 25/02/2020.- ACTUALIZADOS MINIMOS. ACTUALIZADOS PEDIDO MULTIPLE A MULTIPLO DE COMPRAS. |  |  | No | No | Sí | No | No | No | No | No | Sí | Sí | No | No | Sí | No | No | Sí | 0
6344 | NC1-3-12-01-400 | Contactor 3P 12A/AC3 1NC 400Vca | 52 | No | 221142 | 75 | CONTACTOR INDUSTRIAL | ZHEJIANG CHINT ELECTRICS CO.LTD | Sí | Sí | Serie NC1 | C | 6940092410582 |  | 0 | NC1-3-12-01-400 | contactoresNC.png | 8536303090 | 05081 | 3 | Artículos | F4I | Sí |  | Grupo de artículos | No | 210 | 3P - 12...32A | 05/10/10 |  | 30/09/24 | 09/10/24 | 2.62 |  | 3.99 | APP Soluciones para la industria | CONTACTOR INDUSTRIAL | 1 | 278 | 1 | 215 | 1 | 25581.56 | 2 | 18.37 | 3 | 0.34 |  | 1 | CAJA MASTER | 50 |  | 1 |  | 1 | 28 | 34 | 0 | 2 | 2 | PNM | Comprar | Semanal | 50 | 50 | 120 |  | 29/07/2021.- REVISION DE MINIMOS CON EL NUEVO PLAZO DE ENTREGA DE FARBICA ¦ 10/03/2021.- ACTUALIZADO Y REVISADO MINIMOS S/ VENTA ULTIMOS 12 MESES |  |  | No | No | Sí | No | No | No | No | No | Sí | Sí | No | No | Sí | No | No | Sí | 0
6345 | NC1-3-12-01-48 | Contactor 3P 12A/AC3 1NC 48Vca | 5 | No | 221154 | 75 | CONTACTOR INDUSTRIAL | ZHEJIANG CHINT ELECTRICS CO.LTD | Sí | Sí | Serie NC1 | C | 6940092410704 |  | 0 | NC1-3-12-01-48 | contactoresNC.png | 8536303090 | 05081 | 3 | Artículos | F4I | Sí |  | Grupo de artículos | No | 210 | 3P - 12...32A | 05/10/10 |  | 30/09/24 | 29/07/24 | 2.41 |  | 1.85 | APP Soluciones para la industria | CONTACTOR INDUSTRIAL | 1 | 278 | 1 | 215 | 1 | 25581.56 | 2 | 18.37 | 3 | 0.34 |  | 1 | CAJA MASTER | 50 |  | 1 |  | 1 | 1 | 2 | 0 | 0 | 0 | PNM | Comprar | Semanal | 50 | 50 | 120 |  | 29/07/2021.- REVISION DE MINIMOS CON EL NUEVO PLAZO DE ENTREGA DE FARBICA ¦ 10/03/2021.- ACTUALIZADO MINIMOS S/ VENTA ULTIMOS 12 MESES ¦ 25/02/2020.- ACTUALIZADOS MINIMOS. ACTUALIZADOS PEDIDO MULTIPLE A MULTIPLO DE COMPRAS. |  |  | No | No | Sí | No | No | No | No | No | Sí | Sí | No | No | Sí | No | No | Sí | 0
6346 | NC1-3-12-10-110 | Contactor 3P 12A/AC3 1NA 110Vca | 62 | No | 221346 | 75 | CONTACTOR INDUSTRIAL | ZHEJIANG CHINT ELECTRICS CO.LTD | Sí | Sí | Serie NC1 | C | 6940092421694 |  | 0 | NC1-3-12-10-110 | contactoresNC.png | 8536303090 | 05081 | 3 | Artículos | F4I | Sí |  | Grupo de artículos | No | 210 | 3P - 12...32A | 05/10/10 |  | 30/09/24 | 09/10/24 | 2.45 |  | 2.45 | APP Soluciones para la industria | CONTACTOR INDUSTRIAL | 1 | 278 | 1 | 215 | 1 | 25581.56 | 2 | 18.37 | 3 | 0.34 |  | 1 | CAJA MASTER | 50 |  | 1 |  | 1 | 300 | 320 | 0 | 400 | 0 | PNM | Comprar | Semanal | 50 | 50 | 120 |  | 29/07/2021.- REVISION DE MINIMOS CON EL NUEVO PLAZO DE ENTREGA DE FARBICA ¦ 10/03/2021.- ACTUALIZADO MINIMOS S/ VENTA ULTIMOS 12 MESES ¦ 25/02/2020.- ACTUALIZADOS MINIMOS. ACTUALIZADOS PEDIDO MULTIPLE A MULTIPLO DE COMPRAS. |  |  | No | No | Sí | No | No | No | No | No | Sí | Sí | No | No | Sí | No | No | No | 0
6347 | NC1-3-12-10-230 | Contactor 3P 12A/AC3 1NA 230Vca | 4691 | No | 225513 | 75 | CONTACTOR INDUSTRIAL | ZHEJIANG CHINT ELECTRICS CO.LTD | Sí | Sí | Serie NC1 | A | 6940092455057 |  | 0 | NC1-3-12-10-230 | contactoresNC.png | 8536303090 | 05081 | 3 | Artículos | F4I | Sí |  | Grupo de artículos | No | 210 | 3P - 12...32A | 05/10/10 |  | 10/10/24 | 09/10/24 | 2.53 |  | 2.53 | APP Soluciones para la industria | CONTACTOR INDUSTRIAL | 1 | 278 | 1 | 215 | 1 | 25581.56 | 2 | 19.17 | 3 | 0.34 |  | 1 | CAJA MASTER | 50 |  | 1 |  | 1 | 5000 | 6000 | 0 | 2400 | 1156 | PNM | Comprar | Semanal | 50 | 50 | 120 |  | 29/07/2021.- REVISION DE MINIMOS CON EL NUEVO PLAZO DE ENTREGA DE FARBICA ¦ 30/04/2021.- SE INCLUYE EN MINIMOS PREVISION DE ABRIL DE CIATESA ¦ 19/01/2021.- ACTUALIZADO MINIMO S/ VENTA DE 2020 ¦ 25/02/2020.- ACTUALIZADOS MINIMOS. ACTUALIZADOS PEDIDO MULTIPLE A MULTIPLO DE COMPRAS. ¦ Precio neto con un 10% de dto. para no salir bajo coste al tramitar pedidos de Intarcon, confirmado por Antonio Ferre el 05/02/13. Pedro. |  |  | No | No | Sí | No | No | No | No | No | Sí | Sí | No | No | Sí | No | No | No | 0
6348 | NC1-3-12-10-24 | Contactor 3P 12A/AC3 1NA 24Vca | 596 | No | 221363 | 75 | CONTACTOR INDUSTRIAL | ZHEJIANG CHINT ELECTRICS CO.LTD | Sí | Sí | Serie NC1 | B | 6940092421861 |  | 0 | NC1-3-12-10-24 | contactoresNC.png | 8536303090 | 05081 | 3 | Artículos | F4I | Sí |  | Grupo de artículos | No | 210 | 3P - 12...32A | 05/10/10 |  | 10/10/24 | 14/06/24 | 3.35 |  | 3.35 | APP Soluciones para la industria | CONTACTOR INDUSTRIAL | 1 | 278 | 1 | 215 | 1 | 25581.56 | 2 | 18.37 | 3 | 0.34 |  | 1 | CAJA MASTER | 50 |  | 1 |  | 1 | 0 | 0 | 0 | 0 | 0 | PNM | Comprar | Semanal | 250 | 50 | 120 |  | 29/07/2021.- REVISION DE MINIMOS CON EL NUEVO PLAZO DE ENTREGA DE FARBICA ¦ 10/03/2021.- ACTUALIZADO MINIMOS S/ VENTA ULTIMOS 12 MESES ¦ 25/02/2020.- ACTUALIZADOS MINIMOS. ACTUALIZADOS PEDIDO MULTIPLE A MULTIPLO DE COMPRAS. ¦ Precio neto con un 10% de dto. para no salir bajo coste al tramitar pedidos de Intarcon, confirmado por Antonio Ferre el 05/02/13. Pedro. CAMBIAN MODELO Y PARA CIATESA SOLO SE PUEDE ENVIAR EL NUEVO MODELO. ESTE MODELO NUEVO TIENE QUE ENTRAR EN EL ALMACÉN . Quitar parámetros nos e comprará por CIATESA-Carrier | ir a comentarios |  | No | No | Sí | No | No | No | No | No | Sí | Sí | No | No | Sí | No | No | No | 0
6349 | NC1-3-12-10-400 | Contactor 3P 12A/AC3 1NA 400Vca | 420 | No | 221372 | 75 | CONTACTOR INDUSTRIAL | ZHEJIANG CHINT ELECTRICS CO.LTD | Sí | Sí | Serie NC1 | B | 6940092421953 |  | 0 | NC1-3-12-10-400 | contactoresNC.png | 8536303090 | 05081 | 3 | Artículos | F4I | Sí |  | Grupo de artículos | No | 210 | 3P - 12...32A | 05/10/10 |  | 10/10/24 | 05/10/22 | 1.83 |  | 1.93 | APP Soluciones para la industria | CONTACTOR INDUSTRIAL | 1 | 278 | 1 | 215 | 1 | 25581.56 | 2 | 18.37 | 3 | 0.34 |  | 1 | CAJA MASTER | 50 |  | 1 |  | 1 | 396 | 476 | 0 | 1 | 1 | PNM | Comprar | Semanal | 50 | 50 | 120 |  | 29/07/2021.- REVISION DE MINIMOS CON EL NUEVO PLAZO DE ENTREGA DE FARBICA ¦ 10/03/2021.- ACTUALIZADO MINIMOS S/ VENTA ULTIMOS 12 MESES ¦ 25/02/2020.- ACTUALIZADOS MINIMOS. ACTUALIZADOS PEDIDO MULTIPLE A MULTIPLO DE COMPRAS. |  |  | No | No | Sí | No | No | No | No | No | Sí | Sí | No | No | Sí | No | No | Sí | 0
6350 | NC1-3-12-10-48 | Contactor 3P 12A/AC3 1NA 48Vca | 27 | No | 221384 | 75 | CONTACTOR INDUSTRIAL | ZHEJIANG CHINT ELECTRICS CO.LTD | Sí | Sí | Serie NC1 | C | 6940092422073 |  | 0 | NC1-3-12-10-48 | contactoresNC.png | 8536303090 | 05081 | 3 | Artículos | F4I | Sí |  | Grupo de artículos | No | 210 | 3P - 12...32A | 05/10/10 |  | 02/10/24 | 24/04/23 | 1.93 |  | 1.93 | APP Soluciones para la industria | CONTACTOR INDUSTRIAL | 1 | 278 | 1 | 215 | 1 | 25581.56 | 2 | 18.37 | 3 | 0.34 |  | 1 | CAJA MASTER | 50 |  | 1 |  | 1 | 8 | 10 | 0 | 0 | 0 | PNM | Comprar | Semanal | 50 | 50 | 120 |  | 29/07/2021.- REVISION DE MINIMOS CON EL NUEVO PLAZO DE ENTREGA DE FARBICA ¦ 10/03/2021.- ACTUALIZADO MINIMOS S/ VENTA ULTIMOS 12 MESES ¦ 25/02/2020.- ACTUALIZADOS MINIMOS. ACTUALIZADOS PEDIDO MULTIPLE A MULTIPLO DE COMPRAS. |  |  | No | No | Sí | No | No | No | No | No | Sí | Sí | No | No | Sí | No | No | No | 0
6351 | NC1-312NI-110 | Inversor tripolar montado 2xNC1-12A 110Vca | 80 | No | 221390 | 65 | MANIOBRAS MONTADAS | ZHEJIANG CHINT ELECTRICS CO.LTD | Sí | Sí | Serie NC1/NC2-NI | C | 6940092422103 |  | 0 | NC1-312NI-110 | contactoresNC.png | 8536303090 | 05081 | 3 | Artículos | F6M | Sí |  | Grupo de artículos | No | 210 | 12 a 95A | 05/10/10 |  | 30/09/24 | 05/10/22 | 4.25 |  | 4.2 | APP Soluciones para la industria | MANIOBRAS MONTADAS | 1 | 238 | 1 | 220 | 1 | 22933.68 | 2 | 15.72 | 3 | 0.73 |  | 1 | CAJA MASTER | 20 |  | 1 |  | 1 | 0 | 0 | 0 | 0 | 0 | PNM | Comprar | Semanal | 20 | 20 | 120 |  | 29/07/2021.- REVISION DE MINIMOS CON EL NUEVO PLAZO DE ENTREGA DE FARBICA |  |  | No | No | Sí | No | No | No | No | No | Sí | Sí | No | No | Sí | No | No | Sí | 0
6352 | NC1-312NI-230 | Inversor tripolar montado 2xNC1-12A 230Vca | 23 | No | 221399 | 65 | MANIOBRAS MONTADAS | ZHEJIANG CHINT ELECTRICS CO.LTD | Sí | Sí | Serie NC1/NC2-NI | C | 6940092422196 |  | 0 | NC1-312NI-230 | contactoresNC.png | 8536303090 | 05081 | 3 | Artículos | F6M | Sí |  | Grupo de artículos | No | 210 | 12 a 95A | 05/10/10 |  | 03/10/24 | 15/12/23 | 5.49 |  | 4.2 | APP Soluciones para la industria | MANIOBRAS MONTADAS | 1 | 238 | 1 | 220 | 1 | 22933.68 | 2 | 16.23 | 3 | 0.73 |  | 1 | CAJA MASTER | 20 |  | 1 |  | 1 | 25 | 28 | 0 | 0 | 0 | PNM | Comprar | Semanal | 20 | 20 | 120 |  | 29/07/2021.- REVISION DE MINIMOS CON EL NUEVO PLAZO DE ENTREGA DE FARBICA ¦ 10/03/2021.- ACTUALIZADO MINIMOS S/ VENTA ULTIMOS 12 MESES ¦ 25/02/2020.- ACTUALIZADOS MINIMOS. ACTUALIZADOS PEDIDO MULTIPLE A MULTIPLO DE COMPRAS. |  |  | No | No | Sí | No | No | No | No | No | Sí | Sí | No | No | Sí | No | No | Sí | 0
6353 | NC1-312NI-24 | Inversor tripolar montado 2xNC1-12A 24Vca | 20 | No | 221405 | 65 | MANIOBRAS MONTADAS | ZHEJIANG CHINT ELECTRICS CO.LTD | Sí | Sí | Serie NC1/NC2-NI | C | 6940092422257 |  | 0 | NC1-312NI-24 | contactoresNC.png | 8536303090 | 05081 | 3 | Artículos | F6M | Sí |  | Grupo de artículos | No | 210 | 12 a 95A | 05/10/10 |  | 30/09/24 | 07/09/20 | 4.2 |  | 4.2 | APP Soluciones para la industria | MANIOBRAS MONTADAS | 1 | 238 | 1 | 220 | 1 | 22933.68 | 2 | 15.72 | 3 | 0.73 |  | 1 | CAJA MASTER | 20 |  | 1 |  | 1 | 0 | 0 | 0 | 0 | 0 | PNM | Comprar | Semanal | 20 | 20 | 120 |  | 29/07/2021.- REVISION DE MINIMOS CON EL NUEVO PLAZO DE ENTREGA DE FARBICA ¦ 10/03/2021.- ACTUALIZADO MINIMOS S/ VENTA ULTIMOS 12 MESES ¦ 25/02/2020.- ACTUALIZADOS MINIMOS. ACTUALIZADOS PEDIDO MULTIPLE A MULTIPLO DE COMPRAS. ¦ Precio de montaje de 15,30 euros confirmado por Anfu |  |  | No | No | Sí | No | No | No | No | No | Sí | Sí | No | No | Sí | No | No | Sí | 0
6354 | NC1-312NI-400 | Inversor tripolar montado 2xNC1-12A 400Vca | 39 | No | 221414 | 65 | MANIOBRAS MONTADAS | ZHEJIANG CHINT ELECTRICS CO.LTD | Sí | Sí | Serie NC1/NC2-NI | C | 6940092422318 |  | 0 | NC1-312NI-400 | contactoresNC.png | 8536303090 | 05081 | 3 | Artículos | F6M | Sí |  | Grupo de artículos | No | 210 | 12 a 95A | 05/10/10 |  | 30/09/24 | 05/10/22 | 4.25 |  | 4.2 | APP Soluciones para la industria | MANIOBRAS MONTADAS | 1 | 238 | 1 | 220 | 1 | 22933.68 | 2 | 15.72 | 3 | 0.73 |  | 1 | CAJA MASTER | 20 |  | 1 |  | 1 | 0 | 0 | 0 | 0 | 0 | PNM | Comprar | Semanal | 20 | 20 | 120 |  | 29/07/2021.- REVISION DE MINIMOS CON EL NUEVO PLAZO DE ENTREGA DE FARBICA |  |  | No | No | Sí | No | No | No | No | No | Sí | Sí | No | No | Sí | No | No | Sí | 0
6355 | NC1-312NI-48 | Inversor tripolar montado 2xNC1-12A 48Vca | 0 | No | 221426 | 65 | MANIOBRAS MONTADAS | ZHEJIANG CHINT ELECTRICS CO.LTD | Sí | Sí | Serie NC1/NC2-NI | C | 6940092422400 |  | 0 | NC1-312NI-48 | contactoresNC.png | 8536303090 | 05081 | 3 | Artículos | F6M | Sí |  | Grupo de artículos | No | 210 | 12 a 95A | 05/10/10 |  | 30/09/24 | 07/09/20 | 4.06 |  | 0 | APP Soluciones para la industria | MANIOBRAS MONTADAS | 1 | 238 | 1 | 220 | 1 | 22933.68 | 2 | 15.72 | 3 | 0.73 |  | 1 | CAJA MASTER | 20 |  | 1 |  | 1 | 0 | 0 | 0 | 0 | 0 | PNM | Comprar | Semanal | 20 | 20 | 120 |  | 29/07/2021.- REVISION DE MINIMOS CON EL NUEVO PLAZO DE ENTREGA DE FARBICA |  |  | No | No | Sí | No | No | No | No | No | Sí | Sí | No | No | Sí | No | No | No | 0
6356 | NC1-3-12Z-01-110 | Contactor 3P 12A/AC3 1NC 110Vcc | 0 | No | 221205 | 75 | CONTACTOR INDUSTRIAL | ZHEJIANG CHINT ELECTRICS CO.LTD | Sí | Sí | Serie NC1-Z | C | 6940092411060 |  | 0 | NC1-3-12Z-01-110 | contactoresNC.png | 8536303090 | 05081 | 3 | Artículos | F4I | Sí |  | Grupo de artículos | No | 210 |  | 05/10/10 |  | 02/10/24 | 30/09/19 | 4.56 |  | 0 | APP Soluciones para la industria | CONTACTOR INDUSTRIAL | 1 | 264 | 1 | 281 | 1 | 20623.15 | 2 | 18.63 | 3 | 0.56 |  | 1 | CAJA MASTER | 30 |  | 1 |  | 1 | 0 | 0 | 0 | 0 | 0 | PNM | Comprar | Semanal | 30 | 30 | 120 |  | 29/07/2021.- REVISION DE MINIMOS CON EL NUEVO PLAZO DE ENTREGA DE FARBICA |  |  | No | No | Sí | No | No | No | No | No | Sí | Sí | No | No | Sí | No | No | No | 0
6357 | NC1-3-12Z-01-220 | Contactor 3P 12A/AC3 1NC 220Vcc | 0 | No | 221206 | 75 | CONTACTOR INDUSTRIAL | ZHEJIANG CHINT ELECTRICS CO.LTD | Sí | Sí | Serie NC1-Z | C | 6940092411077 |  | 0 | NC1-3-12Z-01-220 | contactoresNC.png | 8536303090 | 05081 | 3 | Artículos | F4I | Sí |  | Grupo de artículos | No | 210 |  | 05/10/10 |  | 11/10/24 |  | 0 |  | 0 | APP Soluciones para la industria | CONTACTOR INDUSTRIAL | 1 | 264 | 1 | 281 | 1 | 20623.15 | 2 | 18.63 | 3 | 0.56 |  | 1 | CAJA MASTER | 30 |  | 1 |  | 1 | 0 | 0 | 0 | 0 | 0 | PNM | Comprar | Semanal | 30 | 30 | 120 |  |  |  |  | No | No | Sí | No | No | No | No | No | Sí | Sí | No | No | Sí | No | No | No | 0
6358 | NC1-3-12Z-01-24 | Contactor 3P 12A/AC3 1NC 24Vcc | 1 | No | 221207 | 75 | CONTACTOR INDUSTRIAL | ZHEJIANG CHINT ELECTRICS CO.LTD | Sí | Sí | Serie NC1-Z | C | 6940092411084 |  | 0 | NC1-3-12Z-01-24 | contactoresNC.png | 8536303090 | 05081 | 3 | Artículos | F4I | Sí |  | Grupo de artículos | No | 210 |  | 05/10/10 |  | 02/10/24 | 18/04/24 | 5 |  | 4.56 | APP Soluciones para la industria | CONTACTOR INDUSTRIAL | 1 | 264 | 1 | 281 | 1 | 20623.15 | 2 | 18.63 | 3 | 0.56 |  | 1 | CAJA MASTER | 30 |  | 1 |  | 1 | 1 | 2 | 0 | 0 | 0 | PNM | Comprar | Semanal | 30 | 30 | 120 |  | 29/07/2021.- REVISION DE MINIMOS CON EL NUEVO PLAZO DE ENTREGA DE FARBICA ¦ Revisión stocks mínimos según ventas año 2013 a fecha 28-1-14 |  |  | No | No | Sí | No | No | No | No | No | Sí | Sí | No | No | Sí | No | No | No | 0
6359 | NC1-3-12Z-01-48 | Contactor 3P 12A/AC3 1NC 48Vcc | 0 | No | 221208 | 75 | CONTACTOR INDUSTRIAL | ZHEJIANG CHINT ELECTRICS CO.LTD | Sí | Sí | Serie NC1-Z | C | 6940092411091 |  | 0 | NC1-3-12Z-01-48 | contactoresNC.png | 8536303090 | 05081 | 3 | Artículos | F4I | Sí |  | Grupo de artículos | No | 210 |  | 05/10/10 |  | 02/10/24 | 07/09/20 | 4.56 |  | 0 | APP Soluciones para la industria | CONTACTOR INDUSTRIAL | 1 | 264 | 1 | 281 | 1 | 20623.15 | 2 | 18.63 | 3 | 0.56 |  | 1 | CAJA MASTER | 30 |  | 1 |  | 1 | 0 | 0 | 0 | 0 | 0 | PNM | Comprar | Semanal | 30 | 30 | 120 |  | 29/07/2021.- REVISION DE MINIMOS CON EL NUEVO PLAZO DE ENTREGA DE FARBICA ¦ 10/03/2021.- ACTUALIZADO MINIMOS S/ VENTA ULTIMOS 12 MESES ¦ 25/02/2020.- ACTUALIZADOS MINIMOS. ACTUALIZADOS PEDIDO MULTIPLE A MULTIPLO DE COMPRAS. |  |  | No | No | Sí | No | No | No | No | No | Sí | Sí | No | No | Sí | No | No | No | 0
6360 | NC1-3-12Z-04-24 | Contactor 3P 12A/AC3 4NC 24Vcc | 0 | Sí | 221296 | 0 | CONTACTOR INDUSTRIAL | ZHEJIANG CHINT ELECTRICS CO.LTD | No | No | Serie NC1 |  | 6940092421229 |  | 0 | NC1-3-12Z-04-24 |  | 8536303090 | 05081 | 3 | Artículos |  | Sí |  | Grupo de artículos | No | 210 |  | 26/04/19 |  | 03/10/24 | 07/09/20 | 6.67 |  | 0 | APP Soluciones para la industria | CONTACTOR INDUSTRIAL | 1 | 264 | 1 | 281 | 1 | 20623.15 | 2 | 18.63 | 3 | 0.57 |  | 1 | CAJA MASTER | 30 |  | 1 |  | 1 | 0 | 0 | 0 | 0 | 0 | PNM | Comprar | Semanal | 30 | 30 | 120 |  |  |  |  | No | No | No | No | No | No | No | No | No | No | No | No | No | No | No | No | 0
6361 | NC1-3-12Z-10-110 | Contactor 3P 12A/AC3 1NA 110Vcc | 0 | No | 221435 | 75 | CONTACTOR INDUSTRIAL | ZHEJIANG CHINT ELECTRICS CO.LTD | Sí | Sí | Serie NC1-Z | C | 6940092422431 |  | 0 | NC1-3-12Z-10-110 | contactoresNC.png | 8536303090 | 05081 | 3 | Artículos | F4I | Sí |  | Grupo de artículos | No | 210 |  | 05/10/10 |  | 02/10/24 | 09/10/24 | 5.83 |  | 4.8 | APP Soluciones para la industria | CONTACTOR INDUSTRIAL | 1 | 264 | 1 | 281 | 1 | 20623.15 | 2 | 18.63 | 3 | 0.56 |  | 1 | CAJA MASTER | 30 |  | 1 |  | 1 | 0 | 0 | 0 | 0 | 0 | PNM | Comprar | Semanal | 30 | 30 | 120 |  | 29/07/2021.- REVISION DE MINIMOS CON EL NUEVO PLAZO DE ENTREGA DE FARBICA |  |  | No | No | Sí | No | No | No | No | No | Sí | Sí | No | No | Sí | No | No | No | 0
6362 | NC1-3-12Z-10-220 | Contactor 3P 12A/AC3 1NA 220Vcc | 25 | No | 221436 | 75 | CONTACTOR INDUSTRIAL | ZHEJIANG CHINT ELECTRICS CO.LTD | Sí | Sí | Serie NC1-Z | C | 6940092422448 |  | 0 | NC1-3-12Z-10-220 | contactoresNC.png | 8536303090 | 05081 | 3 | Artículos | F4I | Sí |  | Grupo de artículos | No | 210 |  | 05/10/10 |  | 02/10/24 | 14/03/22 | 4.56 |  | 4.56 | APP Soluciones para la industria | CONTACTOR INDUSTRIAL | 1 | 264 | 1 | 281 | 1 | 20623.15 | 2 | 18.63 | 3 | 0.56 |  | 1 | CAJA MASTER | 30 |  | 1 |  | 1 | 0 | 0 | 0 | 0 | 0 | PNM | Comprar | Semanal | 30 | 30 | 120 |  |  |  |  | No | No | Sí | No | No | No | No | No | Sí | Sí | No | No | Sí | No | No | Sí | 0
6363 | NC1-3-12Z-10-24 | Contactor 3P 12A/AC3 1NA 24Vcc | 362 | No | 221437 | 75 | CONTACTOR INDUSTRIAL | ZHEJIANG CHINT ELECTRICS CO.LTD | Sí | Sí | Serie NC1-Z | C | 6940092422455 |  | 0 | NC1-3-12Z-10-24 | contactoresNC.png | 8536303090 | 05081 | 3 | Artículos | F4I | Sí |  | Grupo de artículos | No | 210 |  | 05/10/10 |  | 10/10/24 | 05/10/22 | 4.5 |  | 4.5 | APP Soluciones para la industria | CONTACTOR INDUSTRIAL | 1 | 264 | 1 | 281 | 1 | 20623.15 | 2 | 18.63 | 3 | 0.56 |  | 1 | CAJA MASTER | 30 |  | 1 |  | 1 | 40 | 48 | 0 | 0 | 7 | PNM | Comprar | Semanal | 50 | 30 | 120 |  | 29/07/2021.- REVISION DE MINIMOS CON EL NUEVO PLAZO DE ENTREGA DE FARBICA ¦ 21/07/2021.- REVISION DE MINIMOS ¦ 10/03/2021.- ACTUALIZADO MINIMOS S/ VENTA ULTIMOS 12 MESES ¦ 25/02/2020.- ACTUALIZADOS MINIMOS. ACTUALIZADOS PEDIDO MULTIPLE A MULTIPLO DE COMPRAS. |  |  | No | No | Sí | No | No | No | No | No | Sí | Sí | No | No | Sí | No | No | Sí | 0
6364 | NC1-3-12Z-10-48 | Contactor 3P 12A/AC3 1NA 48Vcc | 37 | No | 221438 | 75 | CONTACTOR INDUSTRIAL | ZHEJIANG CHINT ELECTRICS CO.LTD | Sí | Sí | Serie NC1-Z | C | 6940092422462 |  | 0 | NC1-3-12Z-10-48 | contactoresNC.png | 8536303090 | 05081 | 3 | Artículos | F4I | Sí |  | Grupo de artículos | No | 210 |  | 05/10/10 |  | 02/10/24 | 10/11/22 | 4.56 |  | 4.34 | APP Soluciones para la industria | CONTACTOR INDUSTRIAL | 1 | 264 | 1 | 281 | 1 | 20623.15 | 2 | 18.63 | 3 | 0.56 |  | 1 | CAJA MASTER | 30 |  | 1 |  | 1 | 0 | 0 | 0 | 0 | 0 | PNM | Comprar | Semanal | 30 | 30 | 120 |  | 03/03/2021.- BLOQUEADO PARA COMPRA POR ESTAR INCLUIDO EN OVERDUE STOCK > 3 AÑOS |  |  | No | No | Sí | No | No | No | No | No | Sí | Sí | No | No | Sí | No | No | Sí | 0
6365 | NC1-312ZNI-24 | Inversor tripolar montado 2xNC1-12A 24Vcc | 0 | Sí |  | 0 | CONTACTOR INDUSTRIAL | ZHEJIANG CHINT ELECTRICS CO.LTD | No | No |  |  |  |  | 0 |  |  |  | 05081 | 0 | Artículos |  | Sí |  | Grupo de artículos | No | 210 |  | 27/04/11 |  | 26/09/24 |  | 0 |  | 0 | APP Soluciones para la industria | CONTACTOR INDUSTRIAL | 1 | 0 | 1 | 0 | 1 | 0 | 2 | 0 | 2 | 0 |  | 1 | PAQUETE | 1 |  | 1 |  | 1 | 0 | 0 | 0 | 0 | 0 | Ning. | Comprar |  | 0 | 0 |  |  |  |  | No se produce en VCC | No | No | No | No | No | No | No | No | No | No | No | No | No | No | No | No | 0
6366 | NC1-3-18-01-110 | Contactor 3P 18A/AC3 1NC 110Vca | 119 | No | 221440 | 75 | CONTACTOR INDUSTRIAL | ZHEJIANG CHINT ELECTRICS CO.LTD | Sí | Sí | Serie NC1 | C | 6940092422486 |  | 0 | NC1-3-18-01-110 | contactoresNC.png | 8536303090 | 05081 | 3 | Artículos | F4I | Sí |  | Grupo de artículos | No | 210 | 3P - 12...32A | 05/10/10 |  | 30/09/24 | 03/03/23 | 2.21 |  | 2.21 | APP Soluciones para la industria | CONTACTOR INDUSTRIAL | 1 | 278 | 1 | 215 | 1 | 25581.56 | 2 | 19.37 | 3 | 0.36 |  | 1 | CAJA MASTER | 50 |  | 1 |  | 1 | 4 | 5 | 0 | 0 | 0 | PNM | Comprar | Semanal | 50 | 50 | 120 |  | 29/07/2021.- REVISION DE MINIMOS CON EL NUEVO PLAZO DE ENTREGA DE FARBICA ¦ 10/03/2021.- ACTUALIZADO MINIMOS S/ VENTA ULTIMOS 12 MESES ¦ 25/02/2020.- ACTUALIZADOS MINIMOS. ACTUALIZADOS PEDIDO MULTIPLE A MULTIPLO DE COMPRAS. |  |  | No | No | Sí | No | No | No | No | No | Sí | Sí | No | No | Sí | No | No | Sí | 0
6367 | NC1-3-18-01-220 | Contactor 3P 18A/AC3 1NC 220Vca | 0 | Sí | 221447 | 0 | CONTACTOR INDUSTRIAL | ZHEJIANG CHINT ELECTRICS CO.LTD | No | No | Serie NC1 |  | 6940092422554 |  | 0 |  | contactoresNC.png | 8536303090 | 05081 | 3 | Artículos |  | Sí |  | Grupo de artículos | No | 210 |  | 22/07/15 |  | 03/10/24 | 05/06/24 | 3.31 |  | 3.31 | APP Soluciones para la industria | CONTACTOR INDUSTRIAL | 1 | 278 | 1 | 215 | 1 | 25581.56 | 2 | 20.17 | 3 | 0.36 |  | 1 | CAJA MASTER | 50 |  | 1 |  | 1 | 0 | 0 | 0 | 0 | 0 | PNM | Comprar | Semanal | 50 | 50 | 120 |  |  |  |  | No | No | Sí | No | No | No | No | No | No | No | No | No | No | No | No | No | 0
6368 | NC1-3-18-01-230 | Contactor 3P 18A/AC3 1NC 230Vca | 431 | No | 221449 | 75 | CONTACTOR INDUSTRIAL | ZHEJIANG CHINT ELECTRICS CO.LTD | Sí | Sí | Serie NC1 | B | 6940092422578 |  | 0 | NC1-3-18-01-230 | contactoresNC.png | 8536303090 | 05081 | 3 | Artículos | F4I | Sí |  | Grupo de artículos | No | 210 | 3P - 12...32A | 05/10/10 |  | 10/10/24 | 09/10/24 | 3.09 |  | 3.09 | APP Soluciones para la industria | CONTACTOR INDUSTRIAL | 1 | 278 | 1 | 215 | 1 | 25581.56 | 2 | 20.17 | 3 | 0.36 |  | 1 | CAJA MASTER | 50 |  | 1 |  | 1 | 450 | 540 | 0 | 100 | 165 | PNM | Comprar | Semanal | 63 | 63 | 120 |  | 29/07/2021.- REVISION DE MINIMOS CON EL NUEVO PLAZO DE ENTREGA DE FARBICA ¦ 10/03/2021.- ACTUALIZADO MINIMOS S/ VENTA ULTIMOS 12 MESES ¦ 25/02/2020.- ACTUALIZADOS MINIMOS. ACTUALIZADOS PEDIDO MULTIPLE A MULTIPLO DE COMPRAS. |  |  | No | No | Sí | No | No | No | No | No | Sí | Sí | No | No | Sí | No | No | No | 0
6369 | NC1-3-18-01-24 | Contactor 3P 18A/AC3 1NC 24Vca | 40 | No | 221455 | 75 | CONTACTOR INDUSTRIAL | ZHEJIANG CHINT ELECTRICS CO.LTD | Sí | Sí | Serie NC1 | C | 6940092422639 |  | 0 | NC1-3-18-01-24 | contactoresNC.png | 8536303090 | 05081 | 3 | Artículos | F4I | Sí |  | Grupo de artículos | No | 210 | 3P - 12...32A | 05/10/10 |  | 30/09/24 | 29/07/24 | 4.62 |  | 3.04 | APP Soluciones para la industria | CONTACTOR INDUSTRIAL | 1 | 278 | 1 | 215 | 1 | 25581.56 | 2 | 19.37 | 3 | 0.36 |  | 1 | CAJA MASTER | 50 |  | 1 |  | 1 | 40 | 48 | 0 | 0 | 0 | PNM | Comprar | Semanal | 50 | 50 | 120 |  | 29/07/2021.- REVISION DE MINIMOS CON EL NUEVO PLAZO DE ENTREGA DE FARBICA ¦ 10/03/2021.- ACTUALIZADO MINIMOS S/ VENTA ULTIMOS 12 MESES ¦ 25/02/2020.- ACTUALIZADOS MINIMOS. ACTUALIZADOS PEDIDO MULTIPLE A MULTIPLO DE COMPRAS. |  |  | No | No | Sí | No | No | No | No | No | Sí | Sí | No | No | Sí | No | No | No | 0
6370 | NC1-3-18-01-400 | Contactor 3P 18A/AC3 1NC 400Vca | 53 | No | 221464 | 75 | CONTACTOR INDUSTRIAL | ZHEJIANG CHINT ELECTRICS CO.LTD | Sí | Sí | Serie NC1 | C | 6940092422721 |  | 0 | NC1-3-18-01-400 | contactoresNC.png | 8536303090 | 05081 | 3 | Artículos | F4I | Sí |  | Grupo de artículos | No | 210 | 3P - 12...32A | 05/10/10 |  | 30/09/24 | 09/10/24 | 3.18 |  | 3.18 | APP Soluciones para la industria | CONTACTOR INDUSTRIAL | 1 | 278 | 1 | 215 | 1 | 25581.56 | 2 | 19.37 | 3 | 0.36 |  | 1 | CAJA MASTER | 50 |  | 1 |  | 1 | 20 | 25 | 0 | 0 | 0 | PNM | Comprar | Semanal | 50 | 50 | 120 |  | 29/07/2021.- REVISION DE MINIMOS CON EL NUEVO PLAZO DE ENTREGA DE FARBICA ¦ 10/03/2021.- ACTUALIZADO MINIMOS S/ VENTA ULTIMOS 12 MESES ¦ 25/02/2020.- ACTUALIZADOS MINIMOS. ACTUALIZADOS PEDIDO MULTIPLE A MULTIPLO DE COMPRAS. ¦ Stock minimo modificado segun ventas 2013 el 30/12/13 |  |  | No | No | Sí | No | No | No | No | No | Sí | Sí | No | No | Sí | No | No | Sí | 0
6371 | NC1-3-18-01-48 | Contactor 3P 18A/AC3 1NC 48Vca | 29 | No | 221476 | 75 | CONTACTOR INDUSTRIAL | ZHEJIANG CHINT ELECTRICS CO.LTD | Sí | Sí | Serie NC1 | C | 6940092422844 |  | 0 | NC1-3-18-01-48 | contactoresNC.png | 8536303090 | 05081 | 3 | Artículos | F4I | Sí |  | Grupo de artículos | No | 210 | 3P - 12...32A | 05/10/10 |  | 30/09/24 | 09/10/24 | 2.98 |  | 2.98 | APP Soluciones para la industria | CONTACTOR INDUSTRIAL | 1 | 278 | 1 | 215 | 1 | 25581.56 | 2 | 19.37 | 3 | 0.36 |  | 1 | CAJA MASTER | 50 |  | 1 |  | 1 | 40 | 48 | 0 | 6 | 0 | PNM | Comprar | Semanal | 50 | 50 | 120 |  | 29/07/2021.- REVISION DE MINIMOS CON EL NUEVO PLAZO DE ENTREGA DE FARBICA ¦ 10/03/2021.- ACTUALIZADO MINIMOS S/ VENTA ULTIMOS 12 MESES ¦ 25/02/2020.- ACTUALIZADOS MINIMOS. ACTUALIZADOS PEDIDO MULTIPLE A MULTIPLO DE COMPRAS. |  |  | No | No | Sí | No | No | No | No | No | Sí | Sí | No | No | Sí | No | No | No | 0
6372 | NC1-3-18-10-110 | Contactor 3P 18A/AC3 1NA 110Vca | 22 | No | 221532 | 75 | CONTACTOR INDUSTRIAL | ZHEJIANG CHINT ELECTRICS CO.LTD | Sí | Sí | Serie NC1 | C | 6940092423254 |  | 0 | NC1-3-18-10-110 | contactoresNC.png | 8536303090 | 05081 | 3 | Artículos | F4I | Sí |  | Grupo de artículos | No | 210 | 3P - 12...32A | 05/10/10 |  | 30/09/24 | 25/07/23 | 2.79 |  | 2.79 | APP Soluciones para la industria | CONTACTOR INDUSTRIAL | 1 | 278 | 1 | 215 | 1 | 25581.56 | 2 | 19.37 | 3 | 0.36 |  | 1 | CAJA MASTER | 50 |  | 1 |  | 1 | 24 | 29 | 0 | 2 | 0 | PNM | Comprar | Semanal | 50 | 50 | 120 |  | 29/07/2021.- REVISION DE MINIMOS CON EL NUEVO PLAZO DE ENTREGA DE FARBICA ¦ 10/03/2021.- ACTUALIZADO MINIMOS S/ VENTA ULTIMOS 12 MESES ¦ 25/02/2020.- ACTUALIZADOS MINIMOS. ACTUALIZADOS PEDIDO MULTIPLE A MULTIPLO DE COMPRAS. |  |  | No | No | Sí | No | No | No | No | No | Sí | Sí | No | No | Sí | No | No | No | 0
6373 | NC1-3-18-10-220 | Contactor 3P 18A/AC3 1NA 220Vca | 0 | No | 221541 | 0 | CONTACTOR INDUSTRIAL | ZHEJIANG CHINT ELECTRICS CO.LTD | Sí | Sí | Serie NC1 | C | 6940092423346 |  | 0 |  | contactoresNC.png | 8536303090 | 05081 | 3 | Artículos |  | Sí |  | Grupo de artículos | No | 210 |  | 17/07/15 |  | 30/09/24 |  | 0 |  | 0 | APP Soluciones para la industria | CONTACTOR INDUSTRIAL | 1 | 278 | 1 | 215 | 1 | 25581.56 | 2 | 19.37 | 3 | 0.36 |  | 1 | CAJA MASTER | 50 |  | 1 |  | 1 | 0 | 0 | 0 | 0 | 0 | PNM | Comprar | Semanal | 50 | 50 | 120 |  | 29/07/2021.- REVISION DE MINIMOS CON EL NUEVO PLAZO DE ENTREGA DE FARBICA |  |  | No | No | Sí | No | No | No | No | No | No | No | No | No | No | No | No | No | 0
6374 | NC1-3-18-10-230 | Contactor 3P 18A/AC3 1NA 230Vca | 2735 | No | 221544 | 75 | CONTACTOR INDUSTRIAL | ZHEJIANG CHINT ELECTRICS CO.LTD | Sí | Sí | Serie NC1 | B | 6940092423377 |  | 0 | NC1-3-18-10-230 | contactoresNC.png | 8536303090 | 05081 | 3 | Artículos | F4I | Sí |  | Grupo de artículos | No | 210 | 3P - 12...32A | 05/10/10 |  | 10/10/24 | 29/07/24 | 3.09 |  | 2.84 | APP Soluciones para la industria | CONTACTOR INDUSTRIAL | 1 | 278 | 1 | 215 | 1 | 25581.56 | 2 | 20.17 | 3 | 0.36 |  | 1 | CAJA MASTER | 50 |  | 1 |  | 1 | 0 | 0 | 0 | 1600 | 320 | PNM | Comprar | Semanal | 50 | 50 | 120 |  | 29/07/2021.- REVISION DE MINIMOS CON EL NUEVO PLAZO DE ENTREGA DE FARBICA ¦ 30/04/2021.- SE INCLUYE EN MINIMOS PREVISION DE ABRIL DE CIATESA ¦ 25/02/2020.- ACTUALIZADOS MINIMOS. ACTUALIZADOS PEDIDO MULTIPLE A MULTIPLO DE COMPRAS. ¦ stock minimo revisado por Cris Arburua 17/4 11/10/23 SE QUITA MIN STOCK PORQUE EL MATERIAL ES MODELO ANTIGUO - EL STOCK DE MODELO NUEVO ESTA EN EL BLOOQUEADO Y HASTA QUE NO SE CONSUMA EL ANTIGUO NO SE TRANSPASA - LUEGO FIJAR STOCK MIN . Carrier pierde el cliente mercadona baja demanda por lo que cambio de A a C. | MIN STOCK QUITADO MODELO ANTI |  | No | No | Sí | No | No | No | No | No | Sí | Sí | No | No | Sí | No | No | No | 0
6375 | NC1-3-18-10-230TOSCA | Contactor 3P 18A/AC3 1NA 230Vca Toscano | 0 | No |  | 0 | CONTACTOR INDUSTRIAL | ZHEJIANG CHINT ELECTRICS CO.LTD | Sí | Sí | Serie NC1 |  |  |  | 0 |  | contactoresNC.png | 8536303090 | 05081 | 3 | Artículos |  | Sí |  | Grupo de artículos | No | 210 |  | 18/11/13 |  | 26/09/24 | 29/12/18 | 2.12 |  | 2.12 | APP Soluciones para la industria | CONTACTOR INDUSTRIAL | 1 | 0 | 1 | 0 | 1 | 0 | 2 | 0 | 2 | 0.36 |  | 1 | PAQUETE | 1 |  | 1 |  | 1 | 0 | 0 | 0 | 0 | 0 | PNM | Comprar | Semanal | 1 | 1 | 120 |  | 29/07/2021.- REVISION DE MINIMOS CON EL NUEVO PLAZO DE ENTREGA DE FARBICA ¦ Referencia sin stock minimo al ser petición del cliente. 27-1-14 |  |  | No | No | Sí | No | No | No | No | No | No | No | No | No | No | No | No | No | 0
6376 | NC1-3-18-10-24 | Contactor 3P 18A/AC3 1NA 24Vca | 101 | No | 221550 | 75 | CONTACTOR INDUSTRIAL | ZHEJIANG CHINT ELECTRICS CO.LTD | Sí | Sí | Serie NC1 | C | 6940092423438 |  | 0 | NC1-3-18-10-24 | contactoresNC.png | 8536303090 | 05081 | 3 | Artículos | F4I | Sí |  | Grupo de artículos | No | 210 | 3P - 12...32A | 05/10/10 |  | 10/10/24 | 09/10/24 | 3.03 |  | 3.03 | APP Soluciones para la industria | CONTACTOR INDUSTRIAL | 1 | 278 | 1 | 215 | 1 | 25581.56 | 2 | 19.37 | 3 | 0.36 |  | 1 | CAJA MASTER | 50 |  | 1 |  | 1 | 250 | 300 | 0 | 100 | 0 | PNM | Comprar | Semanal | 50 | 50 | 120 |  | 29/07/2021.- REVISION DE MINIMOS CON EL NUEVO PLAZO DE ENTREGA DE FARBICA ¦ 10/03/2021.- ACTUALIZADO MINIMOS S/ VENTA ULTIMOS 12 MESES ¦ 25/02/2020.- ACTUALIZADOS MINIMOS. ACTUALIZADOS PEDIDO MULTIPLE A MULTIPLO DE COMPRAS. |  |  | No | No | Sí | No | No | No | No | No | Sí | Sí | No | No | Sí | No | No | No | 0
6377 | NC1-3-18-10-400 | Contactor 3P 18A/AC3 1NA 400Vca | 83 | No | 221559 | 75 | CONTACTOR INDUSTRIAL | ZHEJIANG CHINT ELECTRICS CO.LTD | Sí | Sí | Serie NC1 | C | 6940092423520 |  | 0 | NC1-3-18-10-400 | contactoresNC.png | 8536303090 | 05081 | 3 | Artículos | F4I | Sí |  | Grupo de artículos | No | 210 | 3P - 12...32A | 05/10/10 |  | 10/10/24 | 09/10/24 | 3.18 |  | 3.18 | APP Soluciones para la industria | CONTACTOR INDUSTRIAL | 1 | 278 | 1 | 215 | 1 | 25581.56 | 2 | 19.37 | 3 | 0.36 |  | 1 | CAJA MASTER | 50 |  | 1 |  | 1 | 150 | 168 | 0 | 50 | 0 | PNM | Comprar | Semanal | 50 | 50 | 120 |  | 29/07/2021.- REVISION DE MINIMOS CON EL NUEVO PLAZO DE ENTREGA DE FARBICA ¦ 10/03/2021.- ACTUALIZADO MINIMOS S/ VENTA ULTIMOS 12 MESES ¦ 25/02/2020.- ACTUALIZADOS MINIMOS. ACTUALIZADOS PEDIDO MULTIPLE A MULTIPLO DE COMPRAS. |  |  | No | No | Sí | No | No | No | No | No | Sí | Sí | No | No | Sí | No | No | No | 0
6378 | NC1-3-18-10-400TOSCA | Contactor 3P 18A/AC3 1NA 400Vca Toscano | 0 | No |  | 0 | CONTACTOR INDUSTRIAL | ZHEJIANG CHINT ELECTRICS CO.LTD | Sí | Sí | Serie NC1 |  |  |  | 0 |  | contactoresNC.png | 8536303090 | 05081 | 3 | Artículos |  | Sí |  | Grupo de artículos | No | 210 |  | 18/11/13 |  | 26/09/24 | 28/07/15 | 2.12 |  | 2.12 | APP Soluciones para la industria | CONTACTOR INDUSTRIAL | 1 | 0 | 1 | 0 | 1 | 0 | 2 | 0 | 2 | 0.36 |  | 1 | PAQUETE | 1 |  | 1 |  | 1 | 0 | 0 | 0 | 0 | 0 | PNM | Comprar | Semanal | 1 | 1 | 120 |  | Stock mínimo revisado según ventas 2013, 28-01-14. Christian. |  |  | No | No | Sí | No | No | No | No | No | No | No | No | No | No | No | No | No | 0
6379 | NC1-3-18-10-48 | Contactor 3P 18A/AC3 1NA 48Vca | 6 | No | 221568 | 75 | CONTACTOR INDUSTRIAL | ZHEJIANG CHINT ELECTRICS CO.LTD | Sí | Sí | Serie NC1 | C | 6940092423612 |  | 0 | NC1-3-18-10-48 | contactoresNC.png | 8536303090 | 05081 | 3 | Artículos | F4I | Sí |  | Grupo de artículos | No | 210 | 3P - 12...32A | 05/10/10 |  | 02/10/24 | 09/10/24 | 2.97 |  | 2.1 | APP Soluciones para la industria | CONTACTOR INDUSTRIAL | 1 | 278 | 1 | 215 | 1 | 25581.56 | 2 | 19.37 | 3 | 0.36 |  | 1 | CAJA MASTER | 50 |  | 1 |  | 1 | 5 | 6 | 0 | 0 | 0 | PNM | Comprar | Semanal | 50 | 50 | 120 |  | 29/07/2021.- REVISION DE MINIMOS CON EL NUEVO PLAZO DE ENTREGA DE FARBICA ¦ 10/03/2021.- ACTUALIZADO Y REVISADO MINIMOS S/ VENTA ULTIMOS 12 MESES |  |  | No | No | Sí | No | No | No | No | No | Sí | Sí | No | No | Sí | No | No | Sí | 0
6380 | NC1-318NI-110 | Inversor tripolar montado 2xNC1-18A 110Vca | 77 | No | 221574 | 65 | MANIOBRAS MONTADAS | ZHEJIANG CHINT ELECTRICS CO.LTD | Sí | Sí | Serie NC1/NC2-NI | C | 6940092423643 |  | 0 | NC1-318NI-110 | contactoresNC.png | 8536303090 | 05081 | 3 | Artículos | F6M | Sí |  | Grupo de artículos | No | 210 | 12 a 95A | 05/10/10 |  | 30/09/24 | 05/10/22 | 4.77 |  | 4.71 | APP Soluciones para la industria | MANIOBRAS MONTADAS | 1 | 238 | 1 | 220 | 1 | 22933.68 | 2 | 16.52 | 3 | 0.77 |  | 1 | CAJA MASTER | 20 |  | 1 |  | 1 | 0 | 0 | 0 | 0 | 0 | PNM | Comprar | Semanal | 20 | 20 | 120 |  | 29/07/2021.- REVISION DE MINIMOS CON EL NUEVO PLAZO DE ENTREGA DE FARBICA |  |  | No | No | Sí | No | No | No | No | No | Sí | Sí | No | No | Sí | No | No | Sí | 0
6381 | NC1-318NI-230 | Inversor tripolar montado 2xNC1-18A 230Vca | 0 | No | 221583 | 65 | MANIOBRAS MONTADAS | ZHEJIANG CHINT ELECTRICS CO.LTD | Sí | Sí | Serie NC1/NC2-NI | C | 6940092423735 |  | 0 | NC1-318NI-230 | contactoresNC.png | 8536303090 | 05081 | 3 | Artículos | F6M | Sí |  | Grupo de artículos | No | 210 | 12 a 95A | 05/10/10 |  | 03/10/24 | 20/02/19 | 4.57 |  | 4.57 | APP Soluciones para la industria | MANIOBRAS MONTADAS | 1 | 238 | 1 | 220 | 1 | 22933.68 | 2 | 17.03 | 3 | 0.77 |  | 1 | CAJA MASTER | 20 |  | 1 |  | 1 | 0 | 0 | 0 | 0 | 0 | PNM | Comprar | Semanal | 20 | 20 | 120 |  | 29/07/2021.- REVISION DE MINIMOS CON EL NUEVO PLAZO DE ENTREGA DE FARBICA |  |  | No | No | Sí | No | No | No | No | No | Sí | Sí | No | No | Sí | No | No | No | 0
6382 | NC1-318NI-24 | Inversor tripolar montado 2xNC1-18A 24Vca | 0 | No | 221589 | 65 | MANIOBRAS MONTADAS | ZHEJIANG CHINT ELECTRICS CO.LTD | Sí | Sí | Serie NC1/NC2-NI | C | 6940092423797 |  | 0 | NC1-318NI-24 | contactoresNC.png | 8536303090 | 05081 | 3 | Artículos | F6M | Sí |  | Grupo de artículos | No | 210 | 12 a 95A | 05/10/10 |  | 30/09/24 | 31/08/22 | 4.71 |  | 4.71 | APP Soluciones para la industria | MANIOBRAS MONTADAS | 1 | 238 | 1 | 220 | 1 | 22933.68 | 2 | 16.52 | 3 | 0.77 |  | 1 | CAJA MASTER | 20 |  | 1 |  | 1 | 0 | 0 | 0 | 0 | 0 | PNM | Comprar | Semanal | 20 | 20 | 120 |  | 29/07/2021.- REVISION DE MINIMOS CON EL NUEVO PLAZO DE ENTREGA DE FARBICA |  |  | No | No | Sí | No | No | No | No | No | Sí | Sí | No | No | Sí | No | No | No | 0
6383 | NC1-318NI-400 | Inversor tripolar montado 2xNC1-18A 400Vca | 0 | No | 221598 | 65 | MANIOBRAS MONTADAS | ZHEJIANG CHINT ELECTRICS CO.LTD | Sí | Sí | Serie NC1/NC2-NI | C | 6940092423858 |  | 0 | NC1-318NI-400 | contactoresNC.png | 8536303090 | 05081 | 3 | Artículos | F6M | Sí |  | Grupo de artículos | No | 210 | 12 a 95A | 05/10/10 |  | 30/09/24 | 30/09/19 | 4.71 |  | 0 | APP Soluciones para la industria | MANIOBRAS MONTADAS | 1 | 238 | 1 | 220 | 1 | 22933.68 | 2 | 16.52 | 3 | 0.77 |  | 1 | CAJA MASTER | 20 |  | 1 |  | 1 | 0 | 0 | 0 | 0 | 0 | PNM | Comprar | Semanal | 20 | 20 | 120 |  | 29/07/2021.- REVISION DE MINIMOS CON EL NUEVO PLAZO DE ENTREGA DE FARBICA |  |  | No | No | Sí | No | No | No | No | No | Sí | Sí | No | No | Sí | No | No | No | 0
6384 | NC1-318NI-48 | Inversor tripolar montado 2xNC1-18A 48Vca | 0 | No | 221610 | 65 | MANIOBRAS MONTADAS | ZHEJIANG CHINT ELECTRICS CO.LTD | Sí | Sí | Serie NC1/NC2-NI | C | 6940092423940 |  | 0 | NC1-318NI-48 | contactoresNC.png | 8536303090 | 05081 | 3 | Artículos | F6M | Sí |  | Grupo de artículos | No | 210 | 12 a 95A | 05/10/10 |  | 30/09/24 | 19/11/18 | 4.91 |  | 4.91 | APP Soluciones para la industria | MANIOBRAS MONTADAS | 1 | 238 | 1 | 220 | 1 | 22933.68 | 2 | 16.52 | 3 | 0.77 |  | 1 | CAJA MASTER | 20 |  | 1 |  | 1 | 0 | 0 | 0 | 0 | 0 | PNM | Comprar | Semanal | 20 | 20 | 120 |  | 29/07/2021.- REVISION DE MINIMOS CON EL NUEVO PLAZO DE ENTREGA DE FARBICA |  |  | No | No | Sí | No | No | No | No | No | Sí | Sí | No | No | Sí | No | No | No | 0
6385 | NC1-3-18Z-01-110 | Contactor 3P 18A/AC3 1NC 110Vcc | 0 | No | 221527 | 75 | CONTACTOR INDUSTRIAL | ZHEJIANG CHINT ELECTRICS CO.LTD | Sí | Sí | Serie NC1-Z | C | 6940092423209 |  | 0 | NC1-3-18Z-01-110 | contactoresNC.png | 8536303090 | 05081 | 3 | Artículos | F4I | Sí |  | Grupo de artículos | No | 210 |  | 05/10/10 |  | 11/10/24 |  | 0 |  | 0 | APP Soluciones para la industria | CONTACTOR INDUSTRIAL | 1 | 264 | 1 | 281 | 1 | 20623.15 | 2 | 19.83 | 3 | 0.62 |  | 1 | CAJA MASTER | 30 |  | 1 |  | 1 | 0 | 0 | 0 | 0 | 0 | PNM | Comprar | Semanal | 30 | 30 | 120 |  |  |  |  | No | No | Sí | No | No | No | No | No | Sí | Sí | No | No | Sí | No | No | No | 0
6386 | NC1-3-18Z-01-220 | Contactor 3P 18A/AC3 1NC 220Vcc | 0 | No | 221528 | 75 | CONTACTOR INDUSTRIAL | ZHEJIANG CHINT ELECTRICS CO.LTD | Sí | Sí | Serie NC1-Z | C | 6940092423216 |  | 0 | NC1-3-18Z-01-220 | contactoresNC.png | 8536303090 | 05081 | 3 | Artículos | F4I | Sí |  | Grupo de artículos | No | 210 |  | 05/10/10 |  | 11/10/24 |  | 0 |  | 0 | APP Soluciones para la industria | CONTACTOR INDUSTRIAL | 1 | 264 | 1 | 281 | 1 | 20623.15 | 2 | 19.83 | 3 | 0.62 |  | 1 | CAJA MASTER | 30 |  | 1 |  | 1 | 0 | 0 | 0 | 0 | 0 | PNM | Comprar | Semanal | 30 | 30 | 120 |  |  |  |  | No | No | Sí | No | No | No | No | No | Sí | Sí | No | No | Sí | No | No | No | 0
6387 | NC1-3-18Z-01-24 | Contactor 3P 18A/AC3 1NC 24Vcc | 136 | No | 221529 | 75 | CONTACTOR INDUSTRIAL | ZHEJIANG CHINT ELECTRICS CO.LTD | Sí | Sí | Serie NC1-Z | C | 6940092423223 |  | 0 | NC1-3-18Z-01-24 | contactoresNC.png | 8536303090 | 05081 | 3 | Artículos | F4I | Sí |  | Grupo de artículos | No | 210 |  | 05/10/10 |  | 10/10/24 | 24/10/23 | 5.31 |  | 5.03 | APP Soluciones para la industria | CONTACTOR INDUSTRIAL | 1 | 264 | 1 | 281 | 1 | 20623.15 | 2 | 19.83 | 3 | 0.62 |  | 1 | CAJA MASTER | 30 |  | 1 |  | 1 | 40 | 48 | 0 | 0 | 61 | PNM | Comprar | Semanal | 120 | 30 | 120 |  | 29/07/2021.- REVISION DE MINIMOS CON EL NUEVO PLAZO DE ENTREGA DE FARBICA ¦ 10/03/2021.- ACTUALIZADO MINIMOS S/ VENTA ULTIMOS 12 MESES ¦ 25/02/2020.- ACTUALIZADOS MINIMOS. ACTUALIZADOS PEDIDO MULTIPLE A MULTIPLO DE COMPRAS. |  |  | No | No | Sí | No | No | No | No | No | Sí | Sí | No | No | Sí | No | No | Sí | 0
6388 | NC1-3-18Z-01-48 | Contactor 3P 18A/AC3 1NC 48Vcc | 0 | No | 221530 | 75 | CONTACTOR INDUSTRIAL | ZHEJIANG CHINT ELECTRICS CO.LTD | Sí | Sí | Serie NC1-Z | C | 6940092423230 |  | 0 | NC1-3-18Z-01-48 | contactoresNC.png | 8536303090 | 05081 | 3 | Artículos | F4I | Sí |  | Grupo de artículos | No | 210 |  | 05/10/10 |  | 11/10/24 |  | 0 |  | 0 | APP Soluciones para la industria | CONTACTOR INDUSTRIAL | 1 | 264 | 1 | 281 | 1 | 20623.15 | 2 | 19.83 | 3 | 0.62 |  | 1 | CAJA MASTER | 30 |  | 1 |  | 1 | 0 | 0 | 0 | 0 | 0 | PNM | Comprar | Semanal | 30 | 30 | 120 |  |  |  |  | No | No | Sí | No | No | No | No | No | Sí | Sí | No | No | Sí | No | No | No | 0
6389 | NC1-3-18Z-10-110 | Contactor 3P 18A/AC3 1NA 110Vcc | 0 | No | 221619 | 75 | CONTACTOR INDUSTRIAL | ZHEJIANG CHINT ELECTRICS CO.LTD | Sí | Sí | Serie NC1-Z | C | 6940092423971 |  | 0 | NC1-3-18Z-10-110 | contactoresNC.png | 8536303090 | 05081 | 3 | Artículos | F4I | Sí |  | Grupo de artículos | No | 210 |  | 05/10/10 |  | 02/10/24 | 28/05/20 | 5.03 |  | 0 | APP Soluciones para la industria | CONTACTOR INDUSTRIAL | 1 | 264 | 1 | 281 | 1 | 20623.15 | 2 | 19.83 | 3 | 0.62 |  | 1 | CAJA MASTER | 30 |  | 1 |  | 1 | 0 | 0 | 0 | 0 | 0 | PNM | Comprar | Semanal | 30 | 30 | 120 |  | 29/07/2021.- REVISION DE MINIMOS CON EL NUEVO PLAZO DE ENTREGA DE FARBICA |  |  | No | No | Sí | No | No | No | No | No | Sí | Sí | No | No | Sí | No | No | No | 0
6390 | NC1-3-18Z-10-220 | Contactor 3P 18A/AC3 1NA 220Vcc | 27 | No | 221620 | 75 | CONTACTOR INDUSTRIAL | ZHEJIANG CHINT ELECTRICS CO.LTD | Sí | Sí | Serie NC1-Z | C | 6940092423988 |  | 0 | NC1-3-18Z-10-220 | contactoresNC.png | 8536303090 | 05081 | 3 | Artículos | F4I | Sí |  | Grupo de artículos | No | 210 |  | 05/10/10 |  | 02/10/24 | 14/03/22 | 4.85 |  | 4.85 | APP Soluciones para la industria | CONTACTOR INDUSTRIAL | 1 | 264 | 1 | 281 | 1 | 20623.15 | 2 | 19.83 | 3 | 0.62 |  | 1 | CAJA MASTER | 30 |  | 1 |  | 1 | 0 | 0 | 0 | 0 | 0 | PNM | Comprar | Semanal | 30 | 30 | 120 |  |  |  |  | No | No | Sí | No | No | No | No | No | Sí | Sí | No | No | Sí | No | No | Sí | 0
6391 | NC1-3-18Z-10-24 | Contactor 3P 18A/AC3 1NA 24Vcc | 97 | No | 221621 | 75 | CONTACTOR INDUSTRIAL | ZHEJIANG CHINT ELECTRICS CO.LTD | Sí | Sí | Serie NC1-Z | C | 6940092423995 |  | 0 | NC1-3-18Z-10-24 | contactoresNC.png | 8536303090 | 05081 | 3 | Artículos | F4I | Sí |  | Grupo de artículos | No | 210 |  | 05/10/10 |  | 02/10/24 | 05/10/22 | 4.61 |  | 4.61 | APP Soluciones para la industria | CONTACTOR INDUSTRIAL | 1 | 264 | 1 | 281 | 1 | 20623.15 | 2 | 19.83 | 3 | 0.62 |  | 1 | CAJA MASTER | 30 |  | 1 |  | 1 | 20 | 24 | 0 | 0 | 0 | PNM | Comprar | Semanal | 30 | 30 | 120 |  | 29/07/2021.- REVISION DE MINIMOS CON EL NUEVO PLAZO DE ENTREGA DE FARBICA ¦ 10/03/2021.- ACTUALIZADO MINIMOS S/ VENTA ULTIMOS 12 MESES ¦ 25/02/2020.- ACTUALIZADOS MINIMOS. ACTUALIZADOS PEDIDO MULTIPLE A MULTIPLO DE COMPRAS. |  |  | No | No | Sí | No | No | No | No | No | Sí | Sí | No | No | Sí | No | No | Sí | 0
6392 | NC1-3-18Z-10-48 | Contactor 3P 18A/AC3 1NA 48Vcc | 0 | No | 221622 | 75 | CONTACTOR INDUSTRIAL | ZHEJIANG CHINT ELECTRICS CO.LTD | Sí | Sí | Serie NC1-Z | C | 6940092424008 |  | 0 | NC1-3-18Z-10-48 | contactoresNC.png | 8536303090 | 05081 | 3 | Artículos | F4I | Sí |  | Grupo de artículos | No | 210 |  | 05/10/10 |  | 02/10/24 | 17/09/24 | 5.99 |  | 5.99 | APP Soluciones para la industria | CONTACTOR INDUSTRIAL | 1 | 264 | 1 | 281 | 1 | 20623.15 | 2 | 19.83 | 3 | 0.62 |  | 1 | CAJA MASTER | 30 |  | 1 |  | 1 | 0 | 0 | 0 | 0 | 0 | PNM | Comprar | Semanal | 30 | 30 | 120 |  | 03/03/2021.- BLOQUEADO PARA COMPRA POR ESTAR INCLUIDO EN OVERDUE STOCK > 3 AÑOS ¦ 28/12/2020.- ACTUALIZADO MINIMOS S/ VENTA DE 2020 |  |  | No | No | Sí | No | No | No | No | No | Sí | Sí | No | No | Sí | No | No | No | 0
6393 | NC1-3-25-01-110 | Contactor 3P 25A/AC3 1NC 110Vca | 50 | No | 221624 | 75 | CONTACTOR INDUSTRIAL | ZHEJIANG CHINT ELECTRICS CO.LTD | Sí | Sí | Serie NC1 | C | 6940092424022 |  | 0 | NC1-3-25-01-110 | contactoresNC.png | 8536303090 | 05081 | 3 | Artículos | F4I | Sí |  | Grupo de artículos | No | 210 | 3P - 12...32A | 05/10/10 |  | 02/10/24 | 15/12/23 | 3.91 |  | 3.91 | APP Soluciones para la industria | CONTACTOR INDUSTRIAL | 1 | 274 | 1 | 242 | 1 | 25594.89 | 2 | 18.76 | 3 | 0.53 |  | 1 | CAJA MASTER | 32 |  | 1 |  | 1 | 20 | 24 | 0 | 0 | 0 | PNM | Comprar | Semanal | 32 | 32 | 120 |  | 29/07/2021.- REVISION DE MINIMOS CON EL NUEVO PLAZO DE ENTREGA DE FARBICA ¦ 10/03/2021.- ACTUALIZADO Y REVISADO MINIMOS S/ VENTA ULTIMOS 12 MESES |  |  | No | No | Sí | No | No | No | No | No | Sí | Sí | No | No | Sí | No | No | No | 0
6394 | NC1-3-25-01-220 | Contactor 3P 25A/AC3 1NC 220Vca | 1 | No | 221630 | 75 | CONTACTOR INDUSTRIAL | ZHEJIANG CHINT ELECTRICS CO.LTD | Sí | Sí | Serie NC1 | C | 6940092424084 |  | 0 |  | contactoresNC.png | 8536303090 | 05081 | 3 | Artículos |  | Sí |  | Grupo de artículos | No | 210 |  | 07/07/15 |  | 02/10/24 | 31/01/16 | 2.99 |  | 0 | APP Soluciones para la industria | CONTACTOR INDUSTRIAL | 1 | 274 | 1 | 242 | 1 | 25594.89 | 2 | 18.76 | 3 | 0.53 |  | 1 | CAJA MASTER | 32 |  | 1 |  | 1 | 0 | 0 | 0 | 0 | 0 | PNM | Comprar | Semanal | 32 | 32 | 120 |  | 29/07/2021.- REVISION DE MINIMOS CON EL NUEVO PLAZO DE ENTREGA DE FARBICA ¦ 28/12/2020.- ACTUALIZADO MINIMOS S/ VENTA DE 2020 |  |  | No | No | Sí | No | No | No | No | No | No | No | No | No | No | No | No | Sí | 0
6395 | NC1-3-25-01-230 | Contactor 3P 25A/AC3 1NC 230Vca | 432 | No | 221633 | 75 | CONTACTOR INDUSTRIAL | ZHEJIANG CHINT ELECTRICS CO.LTD | Sí | Sí | Serie NC1 | B | 6940092424114 |  | 0 | NC1-3-25-01-230 | contactoresNC.png | 8536303090 | 05081 | 3 | Artículos | F4I | Sí |  | Grupo de artículos | No | 210 | 3P - 12...32A | 05/10/10 |  | 10/10/24 | 09/10/24 | 4.16 |  | 6.31 | APP Soluciones para la industria | CONTACTOR INDUSTRIAL | 1 | 274 | 1 | 242 | 1 | 25594.89 | 2 | 18.76 | 3 | 0.53 |  | 1 | CAJA MASTER | 32 |  | 1 |  | 1 | 260 | 312 | 0 | 0 | 58 | PNM | Comprar | Semanal | 32 | 32 | 120 |  | 29/07/2021.- REVISION DE MINIMOS CON EL NUEVO PLAZO DE ENTREGA DE FARBICA ¦ 10/03/2021.- ACTUALIZADO MINIMOS S/ VENTA ULTIMOS 12 MESES ¦ 25/02/2020.- ACTUALIZADOS MINIMOS. ACTUALIZADOS PEDIDO MULTIPLE A MULTIPLO DE COMPRAS. |  |  | No | No | Sí | No | No | No | No | No | Sí | Sí | No | No | Sí | No | No | No | 0
6396 | NC1-3-25-01-24 | Contactor 3P 25A/AC3 1NC 24Vca | 16 | No | 221639 | 75 | CONTACTOR INDUSTRIAL | ZHEJIANG CHINT ELECTRICS CO.LTD | Sí | Sí | Serie NC1 | C | 6940092424176 |  | 0 | NC1-3-25-01-24 | contactoresNC.png | 8536303090 | 05081 | 3 | Artículos | F4I | Sí |  | Grupo de artículos | No | 210 | 3P - 12...32A | 05/10/10 |  | 02/10/24 | 14/03/22 | 2.93 |  | 2.93 | APP Soluciones para la industria | CONTACTOR INDUSTRIAL | 1 | 274 | 1 | 242 | 1 | 25594.89 | 2 | 18.76 | 3 | 0.53 |  | 1 | CAJA MASTER | 32 |  | 1 |  | 1 | 10 | 12 | 0 | 0 | 0 | PNM | Comprar | Semanal | 32 | 32 | 120 |  | 29/07/2021.- REVISION DE MINIMOS CON EL NUEVO PLAZO DE ENTREGA DE FARBICA ¦ 10/03/2021.- ACTUALIZADO MINIMOS S/ VENTA ULTIMOS 12 MESES ¦ 25/02/2020.- ACTUALIZADOS MINIMOS. ACTUALIZADOS PEDIDO MULTIPLE A MULTIPLO DE COMPRAS. |  |  | No | No | Sí | No | No | No | No | No | Sí | Sí | No | No | Sí | No | No | Sí | 0
6397 | NC1-3-25-01-400 | Contactor 3P 25A/AC3 1NC 400Vca | 104 | No | 221648 | 75 | CONTACTOR INDUSTRIAL | ZHEJIANG CHINT ELECTRICS CO.LTD | Sí | Sí | Serie NC1 | C | 6940092424268 |  | 0 | NC1-3-25-01-400 | contactoresNC.png | 8536303090 | 05081 | 3 | Artículos | F4I | Sí |  | Grupo de artículos | No | 210 | 3P - 12...32A | 05/10/10 |  | 02/10/24 | 10/03/23 | 3.03 |  | 3.03 | APP Soluciones para la industria | CONTACTOR INDUSTRIAL | 1 | 274 | 1 | 242 | 1 | 25594.89 | 2 | 18.76 | 3 | 0.53 |  | 1 | CAJA MASTER | 32 |  | 1 |  | 1 | 12 | 15 | 0 | 0 | 0 | PNM | Comprar | Semanal | 32 | 32 | 120 |  | 29/07/2021.- REVISION DE MINIMOS CON EL NUEVO PLAZO DE ENTREGA DE FARBICA ¦ Stock minimo modificado segun ventas 2013 el 30/12/13 |  |  | No | No | Sí | No | No | No | No | No | Sí | Sí | No | No | Sí | No | No | Sí | 0
6398 | NC1-3-25-01-48 | Contactor 3P 25A/AC3 1NC 48Vca | 35 | No | 221660 | 75 | CONTACTOR INDUSTRIAL | ZHEJIANG CHINT ELECTRICS CO.LTD | Sí | Sí | Serie NC1 | C | 6940092424381 |  | 0 | NC1-3-25-01-48 | contactoresNC.png | 8536303090 | 05081 | 3 | Artículos | F4I | Sí |  | Grupo de artículos | No | 210 | 3P - 12...32A | 05/10/10 |  | 02/10/24 | 13/02/24 | 3.72 |  | 3.72 | APP Soluciones para la industria | CONTACTOR INDUSTRIAL | 1 | 274 | 1 | 242 | 1 | 25594.89 | 2 | 18.76 | 3 | 0.53 |  | 1 | CAJA MASTER | 32 |  | 1 |  | 1 | 12 | 15 | 0 | 0 | 0 | PNM | Comprar | Semanal | 64 | 32 | 120 |  | 29/07/2021.- REVISION DE MINIMOS CON EL NUEVO PLAZO DE ENTREGA DE FARBICA ¦ 10/03/2021.- ACTUALIZADO MINIMOS S/ VENTA ULTIMOS 12 MESES ¦ 25/02/2020.- ACTUALIZADOS MINIMOS. ACTUALIZADOS PEDIDO MULTIPLE A MULTIPLO DE COMPRAS. |  |  | No | No | Sí | No | No | No | No | No | Sí | Sí | No | No | Sí | No | No | No | 0
6399 | NC1-3-25-10-110 | Contactor 3P 25A/AC3 1NA 110Vca | 37 | No | 221852 | 75 | CONTACTOR INDUSTRIAL | ZHEJIANG CHINT ELECTRICS CO.LTD | Sí | Sí | Serie NC1 | C | 6940092426002 |  | 0 | NC1-3-25-10-110 | contactoresNC.png | 8536303090 | 05081 | 3 | Artículos | F4I | Sí |  | Grupo de artículos | No | 210 | 3P - 12...32A | 05/10/10 |  | 02/10/24 | 09/10/24 | 4.25 |  | 4.25 | APP Soluciones para la industria | CONTACTOR INDUSTRIAL | 1 | 274 | 1 | 242 | 1 | 25594.89 | 2 | 18.76 | 3 | 0.53 |  | 1 | CAJA MASTER | 32 |  | 1 |  | 1 | 40 | 48 | 0 | 0 | 0 | PNM | Comprar | Semanal | 32 | 32 | 120 |  | 29/07/2021.- REVISION DE MINIMOS CON EL NUEVO PLAZO DE ENTREGA DE FARBICA ¦ Stock minimo revisado según ventas 2013 a fecha 27-01-14. Angeles |  |  | No | No | Sí | No | No | No | No | No | Sí | Sí | No | No | Sí | No | No | No | 0
6400 | NC1-3-25-10-230 | Contactor 3P 25A/AC3 1NA 230Vca | 749 | No | 221864 | 75 | CONTACTOR INDUSTRIAL | ZHEJIANG CHINT ELECTRICS CO.LTD | Sí | Sí | Serie NC1 | B | 6940092426125 |  | 0 | NC1-3-25-10-230 | contactoresNC.png | 8536303090 | 05081 | 3 | Artículos | F4I | Sí |  | Grupo de artículos | No | 210 | 3P - 12...32A | 05/10/10 |  | 10/10/24 | 09/10/24 | 4.15 |  | 4.15 | APP Soluciones para la industria | CONTACTOR INDUSTRIAL | 1 | 274 | 1 | 242 | 1 | 25594.89 | 2 | 18.76 | 3 | 0.53 |  | 1 | CAJA MASTER | 32 |  | 1 |  | 1 | 850 | 1020 | 0 | 84 | 60 | PNM | Comprar | Semanal | 32 | 32 | 120 |  | 29/07/2021.- REVISION DE MINIMOS CON EL NUEVO PLAZO DE ENTREGA DE FARBICA ¦ 30/04/2021.- SE INCLUYE EN MINIMOS PREVISION DE ABRIL DE CIATESA ¦ 25/02/2020.- ACTUALIZADOS MINIMOS. ACTUALIZADOS PEDIDO MULTIPLE A MULTIPLO DE COMPRAS. |  |  | No | No | Sí | No | No | No | No | No | Sí | Sí | No | No | Sí | No | No | No | 0
6401 | NC1-3-25-10-24 | Contactor 3P 25A/AC3 1NA 24Vca | 177 | No | 221870 | 75 | CONTACTOR INDUSTRIAL | ZHEJIANG CHINT ELECTRICS CO.LTD | Sí | Sí | Serie NC1 | C | 6940092426187 |  | 0 | NC1-3-25-10-24 | contactoresNC.png | 8536303090 | 05081 | 3 | Artículos | F4I | Sí |  | Grupo de artículos | No | 210 | 3P - 12...32A | 05/10/10 |  | 10/10/24 | 09/10/24 | 4.22 |  | 4.22 | APP Soluciones para la industria | CONTACTOR INDUSTRIAL | 1 | 274 | 1 | 242 | 1 | 25594.89 | 2 | 18.76 | 3 | 0.53 |  | 1 | CAJA MASTER | 32 |  | 1 |  | 1 | 145 | 174 | 0 | 0 | 6 | PNM | Comprar | Semanal | 32 | 32 | 120 |  | 29/07/2021.- REVISION DE MINIMOS CON EL NUEVO PLAZO DE ENTREGA DE FARBICA ¦ 10/03/2021.- ACTUALIZADO MINIMOS S/ VENTA ULTIMOS 12 MESES ¦ 25/02/2020.- ACTUALIZADOS MINIMOS. ACTUALIZADOS PEDIDO MULTIPLE A MULTIPLO DE COMPRAS. ¦ Stock minimo revisado según ventas 2013 a fecha 27-01-14. Angeles |  |  | No | No | Sí | No | No | No | No | No | Sí | Sí | No | No | Sí | No | No | Sí | 0
6402 | NC1-3-25-10-400 | Contactor 3P 25A/AC3 1NA 400Vca | 33 | No | 221879 | 75 | CONTACTOR INDUSTRIAL | ZHEJIANG CHINT ELECTRICS CO.LTD | Sí | Sí | Serie NC1 | C | 6940092426279 |  | 0 | NC1-3-25-10-400 | contactoresNC.png | 8536303090 | 05081 | 3 | Artículos | F4I | Sí |  | Grupo de artículos | No | 210 | 3P - 12...32A | 05/10/10 |  | 02/10/24 | 09/10/24 | 4.26 |  | 4.26 | APP Soluciones para la industria | CONTACTOR INDUSTRIAL | 1 | 274 | 1 | 242 | 1 | 25594.89 | 2 | 18.76 | 3 | 0.53 |  | 1 | CAJA MASTER | 32 |  | 1 |  | 1 | 40 | 45 | 0 | 5 | 0 | PNM | Comprar | Semanal | 32 | 32 | 120 |  | 29/07/2021.- REVISION DE MINIMOS CON EL NUEVO PLAZO DE ENTREGA DE FARBICA ¦ 10/03/2021.- ACTUALIZADO MINIMOS S/ VENTA ULTIMOS 12 MESES ¦ 25/02/2020.- ACTUALIZADOS MINIMOS. ACTUALIZADOS PEDIDO MULTIPLE A MULTIPLO DE COMPRAS. |  |  | No | No | Sí | No | No | No | No | No | Sí | Sí | No | No | Sí | No | No | No | 0
6403 | NC1-3-25-10-48 | Contactor 3P 25A/AC3 1NA 48Vca | 26 | No | 221891 | 75 | CONTACTOR INDUSTRIAL | ZHEJIANG CHINT ELECTRICS CO.LTD | Sí | Sí | Serie NC1 | C | 6940092426392 |  | 0 | NC1-3-25-10-48 | contactoresNC.png | 8536303090 | 05081 | 3 | Artículos | F4I | Sí |  | Grupo de artículos | No | 210 | 3P - 12...32A | 05/10/10 |  | 02/10/24 | 25/07/23 | 3.75 |  | 3.01 | APP Soluciones para la industria | CONTACTOR INDUSTRIAL | 1 | 274 | 1 | 242 | 1 | 25594.89 | 2 | 18.76 | 3 | 0.53 |  | 1 | CAJA MASTER | 32 |  | 1 |  | 1 | 4 | 5 | 0 | 0 | 0 | PNM | Comprar | Semanal | 32 | 32 | 120 |  | 29/07/2021.- REVISION DE MINIMOS CON EL NUEVO PLAZO DE ENTREGA DE FARBICA ¦ 10/03/2021.- ACTUALIZADO MINIMOS S/ VENTA ULTIMOS 12 MESES ¦ 25/02/2020.- ACTUALIZADOS MINIMOS. ACTUALIZADOS PEDIDO MULTIPLE A MULTIPLO DE COMPRAS. ¦ 24/01/2020.- ACTUALIZADOS MIN SEGÚN CONSUMOS 2019. |  |  | No | No | Sí | No | No | No | No | No | Sí | Sí | No | No | Sí | No | No | Sí | 0
6404 | NC1-325NI-110 | Inversor tripolar montado 2xNC1-25A 110Vca | 0 | No | 221897 | 65 | MANIOBRAS MONTADAS | ZHEJIANG CHINT ELECTRICS CO.LTD | Sí | Sí | Serie NC1/NC2-NI | C | 6940092426422 |  | 0 | NC1-325NI-110 | contactoresNC.png | 8536303090 | 05081 | 3 | Artículos | F6M | Sí |  | Grupo de artículos | No | 210 | 12 a 95A | 05/10/10 |  | 11/10/24 | 21/05/15 | 6.2 |  | 0 | APP Soluciones para la industria | MANIOBRAS MONTADAS | 1 | 292 | 1 | 250 | 1 | 23506 | 2 | 17.83 | 3 | 1.4 |  | 1 | CAJA MASTER | 12 |  | 1 |  | 1 | 0 | 0 | 0 | 0 | 0 | PNM | Comprar | Semanal | 12 | 12 | 120 |  |  |  |  | No | No | Sí | No | No | No | No | No | Sí | Sí | No | No | Sí | No | No | No | 0
6405 | NC1-325NI-230 | Inversor tripolar montado 2xNC1-25A 230Vca | 0 | No | 221906 | 65 | MANIOBRAS MONTADAS | ZHEJIANG CHINT ELECTRICS CO.LTD | Sí | Sí | Serie NC1/NC2-NI | C | 6940092426514 |  | 0 | NC1-325NI-230 | contactoresNC.png | 8536303090 | 05081 | 3 | Artículos | F6M | Sí |  | Grupo de artículos | No | 210 | 12 a 95A | 05/10/10 |  | 26/09/24 | 15/06/20 | 6.42 |  | 0 | APP Soluciones para la industria | MANIOBRAS MONTADAS | 1 | 292 | 1 | 250 | 1 | 23506 | 2 | 17.83 | 3 | 1.4 |  | 1 | CAJA MASTER | 12 |  | 1 |  | 1 | 0 | 0 | 0 | 1 | 1 | PNM | Comprar | Semanal | 12 | 12 | 120 |  | 29/07/2021.- REVISION DE MINIMOS CON EL NUEVO PLAZO DE ENTREGA DE FARBICA ¦ 05/03/2020.- LE PASAMOS UNA UNIDAD A DS, SI LA NECESITAMOS, NOS LA MONTAN PARA REPONERLA. ¦ 25/02/2020.- ACTUALIZADOS MINIMOS. ACTUALIZADOS PEDIDO MULTIPLE A MULTIPLO DE COMPRAS. |  |  | No | No | Sí | No | No | No | No | No | Sí | Sí | No | No | Sí | No | No | No | 0
6406 | NC1-325NI-24 | Inversor tripolar montado 2xNC1-25A 24Vca | 0 | No | 221912 | 65 | MANIOBRAS MONTADAS | ZHEJIANG CHINT ELECTRICS CO.LTD | Sí | Sí | Serie NC1/NC2-NI | C | 6940092426576 |  | 0 | NC1-325NI-24 | contactoresNC.png | 8536303090 | 05081 | 3 | Artículos | F6M | Sí |  | Grupo de artículos | No | 210 | 12 a 95A | 05/10/10 |  | 26/09/24 | 31/08/20 | 6.19 |  | 0 | APP Soluciones para la industria | MANIOBRAS MONTADAS | 1 | 292 | 1 | 250 | 1 | 23506 | 2 | 17.83 | 3 | 1.4 |  | 1 | CAJA MASTER | 12 |  | 1 |  | 1 | 0 | 0 | 0 | 0 | 0 | PNM | Comprar | Semanal | 12 | 12 | 120 |  | 29/07/2021.- REVISION DE MINIMOS CON EL NUEVO PLAZO DE ENTREGA DE FARBICA ¦ 10/03/2021.- ACTUALIZADO Y REVISADO MINIMOS S/ VENTA ULTIMOS 12 MESES |  |  | No | No | Sí | No | No | No | No | No | Sí | Sí | No | No | Sí | No | No | No | 0
6407 | NC1-325NI-400 | Inversor tripolar montado 2xNC1-25A 400Vca | 0 | No | 221921 | 65 | MANIOBRAS MONTADAS | ZHEJIANG CHINT ELECTRICS CO.LTD | Sí | Sí | Serie NC1/NC2-NI | C | 6940092426637 |  | 0 | NC1-325NI-400 | contactoresNC.png | 8536303090 | 05081 | 3 | Artículos | F6M | Sí |  | Grupo de artículos | No | 210 | 12 a 95A | 05/10/10 |  | 11/10/24 |  | 0 |  | 0 | APP Soluciones para la industria | MANIOBRAS MONTADAS | 1 | 292 | 1 | 250 | 1 | 23506 | 2 | 17.83 | 3 | 1.4 |  | 1 | CAJA MASTER | 12 |  | 1 |  | 1 | 0 | 0 | 0 | 0 | 0 | PNM | Comprar | Semanal | 12 | 12 | 120 |  |  |  |  | No | No | Sí | No | No | No | No | No | Sí | Sí | No | No | Sí | No | No | No | 0
6408 | NC1-325NI-48 | Inversor tripolar montado 2xNC1-25A 48Vca | 0 | No | 221933 | 65 | MANIOBRAS MONTADAS | ZHEJIANG CHINT ELECTRICS CO.LTD | Sí | Sí | Serie NC1/NC2-NI | C | 6940092426729 |  | 0 | NC1-325NI-48 | contactoresNC.png | 8536303090 | 05081 | 3 | Artículos | F6M | Sí |  | Grupo de artículos | No | 210 | 12 a 95A | 05/10/10 |  | 26/09/24 | 30/09/19 | 6.42 |  | 6.42 | APP Soluciones para la industria | MANIOBRAS MONTADAS | 1 | 292 | 1 | 250 | 1 | 23506 | 2 | 17.83 | 3 | 1.4 |  | 1 | CAJA MASTER | 12 |  | 1 |  | 1 | 0 | 0 | 0 | 0 | 0 | PNM | Comprar | Semanal | 12 | 12 | 120 |  | 29/07/2021.- REVISION DE MINIMOS CON EL NUEVO PLAZO DE ENTREGA DE FARBICA |  |  | No | No | Sí | No | No | No | No | No | Sí | Sí | No | No | Sí | No | No | No | 0
6409 | NC1-3-25Z-01-110 | Contactor 3P 25A/AC3 1NC 110Vcc | 0 | No | 221711 | 75 | CONTACTOR INDUSTRIAL | ZHEJIANG CHINT ELECTRICS CO.LTD | Sí | Sí | Serie NC1-Z | C | 6940092424749 |  | 0 | NC1-3-25Z-01-110 | contactoresNC.png | 8536303090 | 05081 | 3 | Artículos | F4I | Sí |  | Grupo de artículos | No | 210 |  | 05/10/10 |  | 26/09/24 | 06/05/20 | 6.42 |  | 0 | APP Soluciones para la industria | CONTACTOR INDUSTRIAL | 1 | 202 | 1 | 315 | 1 | 20870.64 | 2 | 20.45 | 3 | 0.98 |  | 1 | CAJA MASTER | 20 |  | 1 |  | 1 | 0 | 0 | 0 | 0 | 0 | PNM | Comprar | Semanal | 20 | 20 | 120 |  | 29/07/2021.- REVISION DE MINIMOS CON EL NUEVO PLAZO DE ENTREGA DE FARBICA |  |  | No | No | Sí | No | No | No | No | No | Sí | Sí | No | No | Sí | No | No | No | 0
6410 | NC1-3-25Z-01-220 | Contactor 3P 25A/AC3 1NC 220Vcc | 0 | No | 221712 | 75 | CONTACTOR INDUSTRIAL | ZHEJIANG CHINT ELECTRICS CO.LTD | Sí | Sí | Serie NC1-Z | C | 6940092424756 |  | 0 | NC1-3-25Z-01-220 | contactoresNC.png | 8536303090 | 05081 | 3 | Artículos | F4I | Sí |  | Grupo de artículos | No | 210 |  | 05/10/10 |  | 26/09/24 | 08/11/23 | 8.27 |  | 0 | APP Soluciones para la industria | CONTACTOR INDUSTRIAL | 1 | 202 | 1 | 315 | 1 | 20870.64 | 2 | 20.45 | 3 | 0.98 |  | 1 | CAJA MASTER | 20 |  | 1 |  | 1 | 0 | 0 | 0 | 0 | 0 | PNM | Comprar | Semanal | 20 | 20 | 120 |  | 29/07/2021.- REVISION DE MINIMOS CON EL NUEVO PLAZO DE ENTREGA DE FARBICA |  |  | No | No | Sí | No | No | No | No | No | Sí | Sí | No | No | Sí | No | No | No | 0
6411 | NC1-3-25Z-01-24 | Contactor 3P 25A/AC3 1NC 24Vcc | 3 | No | 221713 | 75 | CONTACTOR INDUSTRIAL | ZHEJIANG CHINT ELECTRICS CO.LTD | Sí | Sí | Serie NC1-Z | C | 6940092424763 |  | 0 | NC1-3-25Z-01-24 | contactoresNC.png | 8536303090 | 05081 | 3 | Artículos | F4I | Sí |  | Grupo de artículos | No | 210 |  | 05/10/16 |  | 02/10/24 | 17/05/23 | 8.13 |  | 8.13 | APP Soluciones para la industria | CONTACTOR INDUSTRIAL | 1 | 202 | 1 | 315 | 1 | 20870.64 | 2 | 20.45 | 3 | 0.98 |  | 1 | CAJA MASTER | 20 |  | 1 |  | 1 | 1 | 2 | 0 | 0 | 0 | PNM | Comprar | Semanal | 20 | 0 | 120 |  | 29/07/2021.- REVISION DE MINIMOS CON EL NUEVO PLAZO DE ENTREGA DE FARBICA ¦ 28/12/2020.- ACTUALIZADO MINIMOS S/ VENTA DE 2020 |  |  | No | No | Sí | No | No | No | No | No | Sí | Sí | No | No | Sí | No | No | No | 0
6412 | NC1-3-25Z-01-48 | Contactor 3P 25A/AC3 1NC 48Vcc | 0 | No | 221714 | 75 | CONTACTOR INDUSTRIAL | ZHEJIANG CHINT ELECTRICS CO.LTD | Sí | Sí | Serie NC1-Z | C | 6940092424770 |  | 0 | NC1-3-25Z-01-48 | contactoresNC.png | 8536303090 | 05081 | 3 | Artículos | F4I | Sí |  | Grupo de artículos | No | 210 |  | 05/10/10 |  | 11/10/24 | 17/12/12 | 7.16 |  | 7.16 | APP Soluciones para la industria | CONTACTOR INDUSTRIAL | 1 | 202 | 1 | 315 | 1 | 20870.64 | 2 | 20.45 | 3 | 0.98 |  | 1 | CAJA MASTER | 20 |  | 1 |  | 1 | 0 | 0 | 0 | 0 | 0 | PNM | Comprar | Semanal | 20 | 20 | 120 |  |  |  |  | No | No | Sí | No | No | No | No | No | Sí | Sí | No | No | Sí | No | No | No | 0
6413 | NC1-3-25Z-10-110 | Contactor 3P 25A/AC3 1NA 110Vcc | 5 | No | 221942 | 75 | CONTACTOR INDUSTRIAL | ZHEJIANG CHINT ELECTRICS CO.LTD | Sí | Sí | Serie NC1-Z | C | 6940092426750 |  | 0 | NC1-3-25Z-10-110 | contactoresNC.png | 8536303090 | 05081 | 3 | Artículos | F4I | Sí |  | Grupo de artículos | No | 210 |  | 05/10/10 |  | 26/09/24 | 20/01/22 | 6.42 |  | 6.42 | APP Soluciones para la industria | CONTACTOR INDUSTRIAL | 1 | 202 | 1 | 315 | 1 | 20870.64 | 2 | 20.45 | 3 | 0.98 |  | 1 | CAJA MASTER | 20 |  | 1 |  | 1 | 0 | 0 | 0 | 0 | 0 | PNM | Comprar | Semanal | 20 | 20 | 120 |  | 29/07/2021.- REVISION DE MINIMOS CON EL NUEVO PLAZO DE ENTREGA DE FARBICA |  |  | No | No | Sí | No | No | No | No | No | Sí | Sí | No | No | Sí | No | No | Sí | 0
6414 | NC1-3-25Z-10-220 | Contactor 3P 25A/AC3 1NA 220Vcc | 1 | No | 221943 | 75 | CONTACTOR INDUSTRIAL | ZHEJIANG CHINT ELECTRICS CO.LTD | Sí | Sí | Serie NC1-Z | C | 6940092426767 |  | 0 | NC1-3-25Z-10-220 | contactoresNC.png | 8536303090 | 05081 | 3 | Artículos | F4I | Sí |  | Grupo de artículos | No | 210 |  | 05/10/10 |  | 26/09/24 | 09/09/22 | 6.42 |  | 6.42 | APP Soluciones para la industria | CONTACTOR INDUSTRIAL | 1 | 202 | 1 | 315 | 1 | 20870.64 | 2 | 20.45 | 3 | 0.98 |  | 1 | CAJA MASTER | 20 |  | 1 |  | 1 | 0 | 0 | 0 | 0 | 0 | PNM | Comprar | Semanal | 20 | 20 | 120 |  | 29/07/2021.- REVISION DE MINIMOS CON EL NUEVO PLAZO DE ENTREGA DE FARBICA ¦ 10/03/2021.- ACTUALIZADO Y REVISADO MINIMOS S/ VENTA ULTIMOS 12 MESES |  |  | No | No | Sí | No | No | No | No | No | Sí | Sí | No | No | Sí | No | No | Sí | 0
6415 | NC1-3-25Z-10-24 | Contactor 3P 25A/AC3 1NA 24Vcc | 11 | No | 221944 | 75 | CONTACTOR INDUSTRIAL | ZHEJIANG CHINT ELECTRICS CO.LTD | Sí | Sí | Serie NC1-Z | C | 6940092426774 |  | 0 | NC1-3-25Z-10-24 | contactoresNC.png | 8536303090 | 05081 | 3 | Artículos | F4I | Sí |  | Grupo de artículos | No | 210 |  | 05/10/10 |  | 26/09/24 | 15/12/23 | 8.15 |  | 8.15 | APP Soluciones para la industria | CONTACTOR INDUSTRIAL | 1 | 202 | 1 | 315 | 1 | 20870.64 | 2 | 20.45 | 3 | 0.98 |  | 1 | CAJA MASTER | 20 |  | 1 |  | 1 | 4 | 5 | 0 | 0 | 0 | PNM | Comprar | Semanal | 20 | 20 | 120 |  | 29/07/2021.- REVISION DE MINIMOS CON EL NUEVO PLAZO DE ENTREGA DE FARBICA ¦ 10/03/2021.- ACTUALIZADO MINIMOS S/ VENTA ULTIMOS 12 MESES ¦ 25/02/2020.- ACTUALIZADOS MINIMOS. ACTUALIZADOS PEDIDO MULTIPLE A MULTIPLO DE COMPRAS. |  |  | No | No | Sí | No | No | No | No | No | Sí | Sí | No | No | Sí | No | No | No | 0
6416 | NC1-3-25Z-10-48 | Contactor 3P 25A/AC3 1NA 48Vcc | 7 | No | 221945 | 75 | CONTACTOR INDUSTRIAL | ZHEJIANG CHINT ELECTRICS CO.LTD | Sí | Sí | Serie NC1-Z | C | 6940092426781 |  | 0 | NC1-3-25Z-10-48 | contactoresNC.png | 8536303090 | 05081 | 3 | Artículos | F4I | Sí |  | Grupo de artículos | No | 210 |  | 05/10/10 |  | 26/09/24 | 05/10/22 | 6.72 |  | 6.72 | APP Soluciones para la industria | CONTACTOR INDUSTRIAL | 1 | 202 | 1 | 315 | 1 | 20870.64 | 2 | 20.45 | 3 | 0.98 |  | 1 | CAJA MASTER | 20 |  | 1 |  | 1 | 0 | 0 | 0 | 0 | 0 | PNM | Comprar | Semanal | 20 | 20 | 120 |  | 29/07/2021.- REVISION DE MINIMOS CON EL NUEVO PLAZO DE ENTREGA DE FARBICA |  |  | No | No | Sí | No | No | No | No | No | Sí | Sí | No | No | Sí | No | No | Sí | 0
6417 | NC1-3-32-01-110 | Contactor 3P 32A/AC3 1NC 110Vca | 36 | No | 221947 | 75 | CONTACTOR INDUSTRIAL | ZHEJIANG CHINT ELECTRICS CO.LTD | Sí | Sí | Serie NC1 | C | 6940092426804 |  | 0 | NC1-3-32-01-110 | contactoresNC.png | 8536303090 | 05081 | 3 | Artículos | F4I | Sí |  | Grupo de artículos | No | 210 | 3P - 12...32A | 05/10/10 |  | 02/10/24 | 24/10/23 | 5.6 |  | 5.6 | APP Soluciones para la industria | CONTACTOR INDUSTRIAL | 1 | 274 | 1 | 242 | 1 | 25594.89 | 2 | 19.4 | 3 | 0.55 |  | 1 | CAJA MASTER | 32 |  | 1 |  | 1 | 8 | 10 | 0 | 0 | 0 | PNM | Comprar | Semanal | 32 | 32 | 120 |  | 29/07/2021.- REVISION DE MINIMOS CON EL NUEVO PLAZO DE ENTREGA DE FARBICA ¦ 10/03/2021.- ACTUALIZADO MINIMOS S/ VENTA ULTIMOS 12 MESES ¦ 25/02/2020.- ACTUALIZADOS MINIMOS. ACTUALIZADOS PEDIDO MULTIPLE A MULTIPLO DE COMPRAS. ¦ Stock minimo revisado según ventas 2013 a fecha 27-01-14. Angeles |  |  | No | No | Sí | No | No | No | No | No | Sí | Sí | No | No | Sí | No | No | No | 0
6418 | NC1-3-32-01-220 | Contactor 3P 32A/AC3 1NC 220Vca | 0 | Sí | 221954 | 75 | CONTACTOR INDUSTRIAL | ZHEJIANG CHINT ELECTRICS CO.LTD | No | No | Serie NC1 |  | 6940092426873 |  | 0 |  | contactoresNC.png | 8536303090 | 05081 | 3 | Artículos |  | Sí |  | Grupo de artículos | No | 210 |  | 07/07/15 |  | 03/10/24 | 29/04/17 | 22.02 |  | 22.02 | APP Soluciones para la industria | CONTACTOR INDUSTRIAL | 1 | 274 | 1 | 242 | 1 | 25594.89 | 2 | 19.4 | 3 | 0.55 |  | 1 | CAJA MASTER | 32 |  | 1 |  | 1 | 0 | 0 | 0 | 0 | 0 | PNM | Comprar | Semanal | 32 | 32 | 120 |  | 29/07/2021.- REVISION DE MINIMOS CON EL NUEVO PLAZO DE ENTREGA DE FARBICA |  |  | No | No | Sí | No | No | No | No | No | No | No | No | No | No | No | No | No | 0
6419 | NC1-3-32-01-230 | Contactor 3P 32A/AC3 1NC 230Vca | 91 | No | 221956 | 75 | CONTACTOR INDUSTRIAL | ZHEJIANG CHINT ELECTRICS CO.LTD | Sí | Sí | Serie NC1 | C | 6940092426897 |  | 0 | NC1-3-32-01-230 | contactoresNC.png | 8536303090 | 05081 | 3 | Artículos | F4I | Sí |  | Grupo de artículos | No | 210 | 3P - 12...32A | 05/10/10 |  | 02/10/24 | 25/07/23 | 5.51 |  | 5.51 | APP Soluciones para la industria | CONTACTOR INDUSTRIAL | 1 | 274 | 1 | 242 | 1 | 25594.89 | 2 | 19.4 | 3 | 0.55 |  | 1 | CAJA MASTER | 32 |  | 1 |  | 1 | 72 | 87 | 0 | 0 | 30 | PNM | Comprar | Semanal | 32 | 32 | 120 |  | 29/07/2021.- REVISION DE MINIMOS CON EL NUEVO PLAZO DE ENTREGA DE FARBICA ¦ 10/03/2021.- ACTUALIZADO MINIMOS S/ VENTA ULTIMOS 12 MESES ¦ 25/02/2020.- ACTUALIZADOS MINIMOS. ACTUALIZADOS PEDIDO MULTIPLE A MULTIPLO DE COMPRAS. |  |  | No | No | Sí | No | No | No | No | No | Sí | Sí | No | No | Sí | No | No | No | 0
6420 | NC1-3-32-01-24 | Contactor 3P 32A/AC3 1NC 24Vca | 36 | No | 221962 | 75 | CONTACTOR INDUSTRIAL | ZHEJIANG CHINT ELECTRICS CO.LTD | Sí | Sí | Serie NC1 | C | 6940092426958 |  | 0 | NC1-3-32-01-24 | contactoresNC.png | 8536303090 | 05081 | 3 | Artículos | F4I | Sí |  | Grupo de artículos | No | 210 | 3P - 12...32A | 05/10/10 |  | 02/10/24 | 09/10/24 | 6.1 |  | 6.1 | APP Soluciones para la industria | CONTACTOR INDUSTRIAL | 1 | 274 | 1 | 242 | 1 | 25594.89 | 2 | 19.4 | 3 | 0.55 |  | 1 | CAJA MASTER | 32 |  | 1 |  | 1 | 7 | 8 | 0 | 0 | 0 | PNM | Comprar | Semanal | 32 | 32 | 120 |  | 29/07/2021.- REVISION DE MINIMOS CON EL NUEVO PLAZO DE ENTREGA DE FARBICA ¦ 10/03/2021.- ACTUALIZADO MINIMOS S/ VENTA ULTIMOS 12 MESES ¦ 25/02/2020.- ACTUALIZADOS MINIMOS. ACTUALIZADOS PEDIDO MULTIPLE A MULTIPLO DE COMPRAS. |  |  | No | No | Sí | No | No | No | No | No | Sí | Sí | No | No | Sí | No | No | No | 0
6421 | NC1-3-32-01-400 | Contactor 3P 32A/AC3 1NC 400Vca | 7 | No | 221971 | 75 | CONTACTOR INDUSTRIAL | ZHEJIANG CHINT ELECTRICS CO.LTD | Sí | Sí | Serie NC1 | C | 6940092427047 |  | 0 | NC1-3-32-01-400 | contactoresNC.png | 8536303090 | 05081 | 3 | Artículos | F4I | Sí |  | Grupo de artículos | No | 210 | 3P - 12...32A | 05/10/10 |  | 02/10/24 | 15/12/23 | 5.61 |  | 5.61 | APP Soluciones para la industria | CONTACTOR INDUSTRIAL | 1 | 274 | 1 | 242 | 1 | 25594.89 | 2 | 19.4 | 3 | 0.55 |  | 1 | CAJA MASTER | 32 |  | 1 |  | 1 | 8 | 10 | 0 | 0 | 0 | PNM | Comprar | Semanal | 32 | 32 | 120 |  | 29/07/2021.- REVISION DE MINIMOS CON EL NUEVO PLAZO DE ENTREGA DE FARBICA ¦ 10/03/2021.- ACTUALIZADO Y REVISADO MINIMOS S/ VENTA ULTIMOS 12 MESES |  |  | No | No | Sí | No | No | No | No | No | Sí | Sí | No | No | Sí | No | No | No | 0
6422 | NC1-3-32-01-48 | Contactor 3P 32A/AC3 1NC 48Vca | 11 | No | 221983 | 75 | CONTACTOR INDUSTRIAL | ZHEJIANG CHINT ELECTRICS CO.LTD | Sí | Sí | Serie NC1 | C | 6940092427160 |  | 0 | NC1-3-32-01-48 | contactoresNC.png | 8536303090 | 05081 | 3 | Artículos | F4I | Sí |  | Grupo de artículos | No | 210 | 3P - 12...32A | 05/10/10 |  | 02/10/24 | 05/10/22 | 4.07 |  | 4.28 | APP Soluciones para la industria | CONTACTOR INDUSTRIAL | 1 | 274 | 1 | 242 | 1 | 25594.89 | 2 | 19.4 | 3 | 0.55 |  | 1 | CAJA MASTER | 32 |  | 1 |  | 1 | 20 | 24 | 0 | 1 | 0 | PNM | Comprar | Semanal | 32 | 32 | 120 |  | 29/07/2021.- REVISION DE MINIMOS CON EL NUEVO PLAZO DE ENTREGA DE FARBICA ¦ 10/03/2021.- ACTUALIZADO MINIMOS S/ VENTA ULTIMOS 12 MESES ¦ 18/01/2021.- ACTUALIZADO MINIMO S/ VENTA 2020 ¦ 25/02/2020.- ACTUALIZADOS MINIMOS. ACTUALIZADOS PEDIDO MULTIPLE A MULTIPLO DE COMPRAS. |  |  | No | No | Sí | No | No | No | No | No | Sí | Sí | No | No | Sí | No | No | Sí | 0
6423 | NC1-3-32-10-110 | Contactor 3P 32A/AC3 1NA 110Vca | 112 | No | 222039 | 75 | CONTACTOR INDUSTRIAL | ZHEJIANG CHINT ELECTRICS CO.LTD | Sí | Sí | Serie NC1 | C | 6940092427573 |  | 0 | NC1-3-32-10-110 | contactoresNC.png | 8536303090 | 05081 | 3 | Artículos | F4I | Sí |  | Grupo de artículos | No | 210 | 3P - 12...32A | 05/10/10 |  | 02/10/24 | 09/10/24 | 6.24 |  | 7.97 | APP Soluciones para la industria | CONTACTOR INDUSTRIAL | 1 | 274 | 1 | 242 | 1 | 25594.89 | 2 | 19.4 | 3 | 0.55 |  | 1 | CAJA MASTER | 32 |  | 1 |  | 1 | 60 | 72 | 0 | 0 | 0 | PNM | Comprar | Semanal | 32 | 32 | 120 |  | 29/07/2021.- REVISION DE MINIMOS CON EL NUEVO PLAZO DE ENTREGA DE FARBICA ¦ 10/03/2021.- ACTUALIZADO MINIMOS S/ VENTA ULTIMOS 12 MESES ¦ 25/02/2020.- ACTUALIZADOS MINIMOS. ACTUALIZADOS PEDIDO MULTIPLE A MULTIPLO DE COMPRAS. |  |  | No | No | Sí | No | No | No | No | No | Sí | Sí | No | No | Sí | No | No | Sí | 0
6424 | NC1-3-32-10-220 | Contactor 3P 32A/AC3 1NA 220Vca | 0 | No | 222048 | 0 | CONTACTOR INDUSTRIAL | ZHEJIANG CHINT ELECTRICS CO.LTD | Sí | Sí | Serie NC1 | C | 6940092427665 |  | 0 | NC1-3-32-10-220 |  | 8536303090 | 05081 | 3 | Artículos |  | Sí |  | Grupo de artículos | No | 210 |  | 26/04/19 |  | 11/10/24 | 07/09/20 | 5.69 |  | 5.69 | APP Soluciones para la industria | CONTACTOR INDUSTRIAL | 1 | 274 | 1 | 242 | 1 | 25594.89 | 2 | 19.4 | 3 | 0.55 |  | 1 | CAJA MASTER | 32 |  | 1 |  | 1 | 0 | 0 | 0 | 0 | 0 | PNM | Comprar | Semanal | 32 | 32 | 120 |  |  |  |  | No | No | No | No | No | No | No | No | No | No | No | No | No | No | No | No | 0
6425 | NC1-3-32-10-230 | Contactor 3P 32A/AC3 1NA 230Vca | 380 | No | 225514 | 75 | CONTACTOR INDUSTRIAL | ZHEJIANG CHINT ELECTRICS CO.LTD | Sí | Sí | Serie NC1 | B | 6940092455064 |  | 0 | NC1-3-32-10-230 | contactoresNC.png | 8536303090 | 05081 | 3 | Artículos | F4I | Sí |  | Grupo de artículos | No | 210 | 3P - 12...32A | 05/10/10 |  | 10/10/24 | 09/10/24 | 6.15 |  | 6.15 | APP Soluciones para la industria | CONTACTOR INDUSTRIAL | 1 | 274 | 1 | 242 | 1 | 25594.89 | 2 | 19.4 | 3 | 0.55 |  | 1 | CAJA MASTER | 32 |  | 1 |  | 1 | 400 | 480 | 0 | 0 | 43 | PNM | Comprar | Semanal | 32 | 32 | 120 |  | 29/07/2021.- REVISION DE MINIMOS CON EL NUEVO PLAZO DE ENTREGA DE FARBICA ¦ 30/04/2021.- SE INCLUYE EN MINIMOS PREVISION DE ABRIL DE CIATESA ¦ 10/03/2021.- ACTUALIZADO MINIMOS S/ VENTA ULTIMOS 12 MESES ¦ 25/02/2020.- ACTUALIZADOS MINIMOS. ACTUALIZADOS PEDIDO MULTIPLE A MULTIPLO DE COMPRAS. |  |  | No | No | Sí | No | No | No | No | No | Sí | Sí | No | No | Sí | No | No | No | 0
6426 | NC1-3-32-10-24 | Contactor 3P 32A/AC3 1NA 24Vca | 76 | No | 222056 | 75 | CONTACTOR INDUSTRIAL | ZHEJIANG CHINT ELECTRICS CO.LTD | Sí | Sí | Serie NC1 | C | 6940092427740 |  | 0 | NC1-3-32-10-24 | contactoresNC.png | 8536303090 | 05081 | 3 | Artículos | F4I | Sí |  | Grupo de artículos | No | 210 | 3P - 12...32A | 05/10/10 |  | 10/10/24 | 09/10/24 | 6.1 |  | 6.1 | APP Soluciones para la industria | CONTACTOR INDUSTRIAL | 1 | 274 | 1 | 242 | 1 | 25594.89 | 2 | 19.4 | 3 | 0.55 |  | 1 | CAJA MASTER | 32 |  | 1 |  | 1 | 130 | 156 | 0 | 54 | 10 | PNM | Comprar | Semanal | 32 | 32 | 120 |  | 29/07/2021.- REVISION DE MINIMOS CON EL NUEVO PLAZO DE ENTREGA DE FARBICA ¦ 10/03/2021.- ACTUALIZADO Y REVISADO MINIMOS S/ VENTA ULTIMOS 12 MESES |  |  | No | No | Sí | No | No | No | No | No | Sí | Sí | No | No | Sí | No | No | No | 0
6427 | NC1-3-32-10-36 | Contactor 3P 32A/AC3 1NA 36Vca | 0 | No | 222059 | 0 | CONTACTOR INDUSTRIAL | ZHEJIANG CHINT ELECTRICS CO.LTD | Sí | Sí | Serie NC1 | C | 6940092427771 |  | 0 |  | contactoresNC.png | 8536303090 | 05081 | 3 | Artículos |  | Sí |  | Grupo de artículos | No | 210 |  | 29/07/14 |  | 11/10/24 | 31/08/14 | 3.68 |  | 3.68 | APP Soluciones para la industria | CONTACTOR INDUSTRIAL | 1 | 274 | 1 | 242 | 1 | 25594.89 | 2 | 19.4 | 3 | 0.55 |  | 1 | CAJA MASTER | 32 |  | 1 |  | 1 | 0 | 0 | 0 | 0 | 0 | PNM | Comprar | Semanal | 32 | 32 | 120 |  |  |  |  | No | No | Sí | No | No | No | No | No | No | No | No | No | No | No | No | No | 0
6428 | NC1-3-32-10-400 | Contactor 3P 32A/AC3 1NA 400Vca | 58 | No | 222065 | 75 | CONTACTOR INDUSTRIAL | ZHEJIANG CHINT ELECTRICS CO.LTD | Sí | Sí | Serie NC1 | C | 6940092427832 |  | 0 | NC1-3-32-10-400 | contactoresNC.png | 8536303090 | 05081 | 3 | Artículos | F4I | Sí |  | Grupo de artículos | No | 210 | 3P - 12...32A | 05/10/10 |  | 02/10/24 | 09/10/24 | 6.25 |  | 6.25 | APP Soluciones para la industria | CONTACTOR INDUSTRIAL | 1 | 274 | 1 | 242 | 1 | 25594.89 | 2 | 19.4 | 3 | 0.55 |  | 1 | CAJA MASTER | 32 |  | 1 |  | 1 | 40 | 45 | 0 | 0 | 0 | PNM | Comprar | Semanal | 32 | 32 | 120 |  | 29/07/2021.- REVISION DE MINIMOS CON EL NUEVO PLAZO DE ENTREGA DE FARBICA ¦ 10/03/2021.- ACTUALIZADO MINIMOS S/ VENTA ULTIMOS 12 MESES ¦ 25/11/2020.- ACTUALIZADOS MINIMOS. |  |  | No | No | Sí | No | No | No | No | No | Sí | Sí | No | No | Sí | No | No | Sí | 0
6429 | NC1-3-32-10-48 | Contactor 3P 32A/AC3 1NA 48Vca | 17 | No | 222077 | 75 | CONTACTOR INDUSTRIAL | ZHEJIANG CHINT ELECTRICS CO.LTD | Sí | Sí | Serie NC1 | C | 6940092427955 |  | 0 | NC1-3-32-10-48 | contactoresNC.png | 8536303090 | 05081 | 3 | Artículos | F4I | Sí |  | Grupo de artículos | No | 210 | 3P - 12...32A | 05/10/10 |  | 02/10/24 | 05/10/22 | 4.07 |  | 4.28 | APP Soluciones para la industria | CONTACTOR INDUSTRIAL | 1 | 274 | 1 | 242 | 1 | 25594.89 | 2 | 19.4 | 3 | 0.55 |  | 1 | CAJA MASTER | 32 |  | 1 |  | 1 | 12 | 15 | 0 | 0 | 0 | PNM | Comprar | Semanal | 32 | 32 | 120 |  | 29/07/2021.- REVISION DE MINIMOS CON EL NUEVO PLAZO DE ENTREGA DE FARBICA ¦ 10/03/2021.- ACTUALIZADO MINIMOS S/ VENTA ULTIMOS 12 MESES ¦ 25/02/2020.- ACTUALIZADOS MINIMOS. ACTUALIZADOS PEDIDO MULTIPLE A MULTIPLO DE COMPRAS. |  |  | No | No | Sí | No | No | No | No | No | Sí | Sí | No | No | Sí | No | No | Sí | 0
6430 | nc1-3-32-10z | Arrancador estrella-triángulo 80KW/110CV montado 400Vca | 0 | No |  | 65 | MANIOBRAS MONTADAS | ZHEJIANG CHINT ELECTRICS CO.LTD | Sí | Sí | Serie QJX2 |  |  |  | 0 |  |  |  | 05081 | 3 | Artículos |  | Sí |  | Grupo de artículos | No | 210 |  | 05/10/10 |  | 26/09/24 |  | 0 |  | 0 | APP Soluciones para la industria | MANIOBRAS MONTADAS | 1 | 0 | 1 | 0 | 1 | 0 | 2 | 0 | 2 | 0 |  | 1 | PAQUETE | 1 |  | 1 |  | 1 | 0 | 0 | 0 | 0 | 0 | PNM | Comprar | Semanal | 1 | 1 | 120 |  |  |  |  | No | No | Sí | No | No | No | No | No | No | No | No | No | No | No | No | No | 0
6431 | NC1-332NI-110 | Inversor tripolar montado 2xNC1-32A 110Vca | 0 | No | 222083 | 65 | MANIOBRAS MONTADAS | ZHEJIANG CHINT ELECTRICS CO.LTD | Sí | Sí | Serie NC1/NC2-NI | C | 6940092427986 |  | 0 | NC1-332NI-110 | contactoresNC.png | 8536303090 | 05081 | 3 | Artículos | F6M | Sí |  | Grupo de artículos | No | 210 | 12 a 95A | 05/10/10 |  | 11/10/24 | 21/05/15 | 8.47 |  | 8.47 | APP Soluciones para la industria | MANIOBRAS MONTADAS | 1 | 292 | 1 | 250 | 1 | 23506 | 2 | 17.83 | 3 | 1.4 |  | 1 | CAJA MASTER | 12 |  | 1 |  | 1 | 0 | 0 | 0 | 0 | 0 | PNM | Comprar | Semanal | 12 | 12 | 120 |  |  |  |  | No | No | Sí | No | No | No | No | No | Sí | Sí | No | No | Sí | No | No | No | 0
6432 | NC1-332NI-230 | Inversor tripolar montado 2xNC1-32A 230Vca | 31 | No | 222092 | 65 | MANIOBRAS MONTADAS | ZHEJIANG CHINT ELECTRICS CO.LTD | Sí | Sí | Serie NC1/NC2-NI | C | 6940092428075 |  | 0 | NC1-332NI-230 | contactoresNC.png | 8536303090 | 05081 | 3 | Artículos | F6M | Sí |  | Grupo de artículos | No | 210 | 12 a 95A | 05/10/10 |  | 26/09/24 | 05/10/22 | 8.95 |  | 8.85 | APP Soluciones para la industria | MANIOBRAS MONTADAS | 1 | 292 | 1 | 250 | 1 | 23506 | 2 | 17.83 | 3 | 1.4 |  | 1 | CAJA MASTER | 12 |  | 1 |  | 1 | 0 | 0 | 0 | 0 | 0 | PNM | Comprar | Semanal | 12 | 12 | 120 |  | 29/07/2021.- REVISION DE MINIMOS CON EL NUEVO PLAZO DE ENTREGA DE FARBICA |  |  | No | No | Sí | No | No | No | No | No | Sí | Sí | No | No | Sí | No | No | Sí | 0
6433 | NC1-332NI-24 | Inversor tripolar montado 2xNC1-32A 24Vca | 0 | No | 222098 | 65 | MANIOBRAS MONTADAS | ZHEJIANG CHINT ELECTRICS CO.LTD | Sí | Sí | Serie NC1/NC2-NI | C | 6940092428136 |  | 0 | NC1-332NI-24 | contactoresNC.png | 8536303090 | 05081 | 3 | Artículos | F6M | Sí |  | Grupo de artículos | No | 210 | 12 a 95A | 05/10/10 |  | 11/10/24 | 07/09/20 | 8.85 |  | 0 | APP Soluciones para la industria | MANIOBRAS MONTADAS | 1 | 292 | 1 | 250 | 1 | 23506 | 2 | 17.83 | 3 | 1.4 |  | 1 | CAJA MASTER | 12 |  | 1 |  | 1 | 0 | 0 | 0 | 0 | 0 | PNM | Comprar | Semanal | 12 | 12 | 120 |  |  |  |  | No | No | Sí | No | No | No | No | No | Sí | Sí | No | No | Sí | No | No | No | 0
6434 | NC1-332NI-400 | Inversor tripolar montado 2xNC1-32A 400Vca | 0 | No | 222107 | 65 | MANIOBRAS MONTADAS | ZHEJIANG CHINT ELECTRICS CO.LTD | Sí | Sí | Serie NC1/NC2-NI | C | 6940092428198 |  | 0 | NC1-332NI-400 | contactoresNC.png | 8536303090 | 05081 | 3 | Artículos | F6M | Sí |  | Grupo de artículos | No | 210 | 12 a 95A | 05/10/10 |  | 11/10/24 |  | 0 |  | 0 | APP Soluciones para la industria | MANIOBRAS MONTADAS | 1 | 292 | 1 | 250 | 1 | 23506 | 2 | 17.83 | 3 | 1.4 |  | 1 | CAJA MASTER | 12 |  | 1 |  | 1 | 0 | 0 | 0 | 0 | 0 | PNM | Comprar | Semanal | 12 | 12 | 120 |  |  |  |  | No | No | Sí | No | No | No | No | No | Sí | Sí | No | No | Sí | No | No | No | 0
6435 | NC1-332NI-48 | Inversor tripolar montado 2xNC1-32A 48Vca | 0 | No | 222119 | 65 | MANIOBRAS MONTADAS | ZHEJIANG CHINT ELECTRICS CO.LTD | Sí | Sí | Serie NC1/NC2-NI | C | 6940092428280 |  | 0 | NC1-332NI-48 | contactoresNC.png | 8536303090 | 05081 | 3 | Artículos | F6M | Sí |  | Grupo de artículos | No | 210 | 12 a 95A | 05/10/10 |  | 26/09/24 | 23/01/19 | 8.89 |  | 0 | APP Soluciones para la industria | MANIOBRAS MONTADAS | 1 | 292 | 1 | 250 | 1 | 23506 | 2 | 17.83 | 3 | 1.4 |  | 1 | CAJA MASTER | 12 |  | 1 |  | 1 | 0 | 0 | 0 | 0 | 0 | PNM | Comprar | Semanal | 12 | 12 | 120 |  | 29/07/2021.- REVISION DE MINIMOS CON EL NUEVO PLAZO DE ENTREGA DE FARBICA |  |  | No | No | Sí | No | No | No | No | No | Sí | Sí | No | No | Sí | No | No | No | 0
6436 | NC1-3-32Z-01-110 | Contactor 3P 32A/AC3 1NC 110Vcc | 0 | No | 222034 | 75 | CONTACTOR INDUSTRIAL | ZHEJIANG CHINT ELECTRICS CO.LTD | Sí | Sí | Serie NC1-Z | C | 6940092427528 |  | 0 | NC1-3-32Z-01-110 | contactoresNC.png | 8536303090 | 05081 | 3 | Artículos | F4I | Sí |  | Grupo de artículos | No | 210 |  | 05/10/10 |  | 11/10/24 |  | 0 |  | 0 | APP Soluciones para la industria | CONTACTOR INDUSTRIAL | 1 | 202 | 1 | 315 | 1 | 20870.64 | 2 | 20.45 | 3 | 0.98 |  | 1 | CAJA MASTER | 20 |  | 1 |  | 1 | 0 | 0 | 0 | 0 | 0 | PNM | Comprar | Semanal | 20 | 20 | 120 |  |  |  |  | No | No | Sí | No | No | No | No | No | Sí | Sí | No | No | Sí | No | No | No | 0
6437 | NC1-3-32Z-01-220 | Contactor 3P 32A/AC3 1NC 220Vcc | 0 | No | 222035 | 75 | CONTACTOR INDUSTRIAL | ZHEJIANG CHINT ELECTRICS CO.LTD | Sí | Sí | Serie NC1-Z | C | 6940092427535 |  | 0 | NC1-3-32Z-01-220 | contactoresNC.png | 8536303090 | 05081 | 3 | Artículos | F4I | Sí |  | Grupo de artículos | No | 210 |  | 05/10/10 |  | 26/09/24 | 30/09/19 | 7.77 |  | 0 | APP Soluciones para la industria | CONTACTOR INDUSTRIAL | 1 | 202 | 1 | 315 | 1 | 20870.64 | 2 | 20.45 | 3 | 0.98 |  | 1 | CAJA MASTER | 20 |  | 1 |  | 1 | 0 | 0 | 0 | 0 | 0 | PNM | Comprar | Semanal | 20 | 20 | 120 |  | 29/07/2021.- REVISION DE MINIMOS CON EL NUEVO PLAZO DE ENTREGA DE FARBICA |  |  | No | No | Sí | No | No | No | No | No | Sí | Sí | No | No | Sí | No | No | No | 0
6438 | NC1-3-32Z-01-24 | Contactor 3P 32A/AC3 1NC 24Vcc | 0 | No | 222036 | 75 | CONTACTOR INDUSTRIAL | ZHEJIANG CHINT ELECTRICS CO.LTD | Sí | Sí | Serie NC1-Z | C | 6940092427542 |  | 0 | NC1-3-32Z-01-24 | contactoresNC.png | 8536303090 | 05081 | 3 | Artículos | F4I | Sí |  | Grupo de artículos | No | 210 |  | 05/10/10 |  | 26/09/24 | 31/05/24 | 10.85 |  | 10.85 | APP Soluciones para la industria | CONTACTOR INDUSTRIAL | 1 | 202 | 1 | 315 | 1 | 20870.64 | 2 | 20.45 | 3 | 0.98 |  | 1 | CAJA MASTER | 20 |  | 1 |  | 1 | 0 | 0 | 0 | 0 | 0 | PNM | Comprar | Semanal | 20 | 20 | 120 |  | 29/07/2021.- REVISION DE MINIMOS CON EL NUEVO PLAZO DE ENTREGA DE FARBICA ¦ 10/03/2021.- ACTUALIZADO MINIMOS S/ VENTA ULTIMOS 12 MESES ¦ 25/02/2020.- ACTUALIZADOS MINIMOS. ACTUALIZADOS PEDIDO MULTIPLE A MULTIPLO DE COMPRAS. |  |  | No | No | Sí | No | No | No | No | No | Sí | Sí | No | No | Sí | No | No | No | 0
6439 | NC1-3-32Z-01-48 | Contactor 3P 32A/AC3 1NC 48Vcc | 0 | No | 222037 | 75 | CONTACTOR INDUSTRIAL | ZHEJIANG CHINT ELECTRICS CO.LTD | Sí | Sí | Serie NC1-Z | C | 6940092427559 |  | 0 | NC1-3-32Z-01-48 | contactoresNC.png | 8536303090 | 05081 | 3 | Artículos | F4I | Sí |  | Grupo de artículos | No | 210 |  | 05/10/10 |  | 11/10/24 |  | 0 |  | 0 | APP Soluciones para la industria | CONTACTOR INDUSTRIAL | 1 | 202 | 1 | 315 | 1 | 20870.64 | 2 | 20.45 | 3 | 0.98 |  | 1 | CAJA MASTER | 20 |  | 1 |  | 1 | 0 | 0 | 0 | 0 | 0 | PNM | Comprar | Semanal | 20 | 20 | 120 |  |  |  |  | No | No | Sí | No | No | No | No | No | Sí | Sí | No | No | Sí | No | No | No | 0
6440 | NC1-3-32Z-10-110 | Contactor 3P 32A/AC3 1NA 110Vcc | 21 | No | 222128 | 75 | CONTACTOR INDUSTRIAL | ZHEJIANG CHINT ELECTRICS CO.LTD | Sí | Sí | Serie NC1-Z | C | 6940092428310 |  | 0 | NC1-3-32Z-10-110 | contactoresNC.png | 8536303090 | 05081 | 3 | Artículos | F4I | Sí |  | Grupo de artículos | No | 210 |  | 05/10/10 |  | 26/09/24 | 05/10/22 | 8.12 |  | 8.03 | APP Soluciones para la industria | CONTACTOR INDUSTRIAL | 1 | 202 | 1 | 315 | 1 | 20870.64 | 2 | 20.45 | 3 | 0.98 |  | 1 | CAJA MASTER | 20 |  | 1 |  | 1 | 0 | 0 | 0 | 0 | 0 | PNM | Comprar | Semanal | 20 | 20 | 120 |  | 29/07/2021.- REVISION DE MINIMOS CON EL NUEVO PLAZO DE ENTREGA DE FARBICA ¦ 10/03/2021.- ACTUALIZADO MINIMOS S/ VENTA ULTIMOS 12 MESES ¦ 25/02/2020.- ACTUALIZADOS MINIMOS. ACTUALIZADOS PEDIDO MULTIPLE A MULTIPLO DE COMPRAS. |  |  | No | No | Sí | No | No | No | No | No | Sí | Sí | No | No | Sí | No | No | Sí | 0
6441 | NC1-3-32Z-10-220 | Contactor 3P 32A/AC3 1NA 220Vcc | 0 | No | 222129 | 75 | CONTACTOR INDUSTRIAL | ZHEJIANG CHINT ELECTRICS CO.LTD | Sí | Sí | Serie NC1-Z | C | 6940092428327 |  | 0 | NC1-3-32Z-10-220 | contactoresNC.png | 8536303090 | 05081 | 3 | Artículos | F4I | Sí |  | Grupo de artículos | No | 210 |  | 05/10/10 |  | 11/10/24 |  | 0 |  | 0 | APP Soluciones para la industria | CONTACTOR INDUSTRIAL | 1 | 202 | 1 | 315 | 1 | 20870.64 | 2 | 20.45 | 3 | 0.98 |  | 1 | CAJA MASTER | 20 |  | 1 |  | 1 | 0 | 0 | 0 | 0 | 0 | PNM | Comprar | Semanal | 20 | 20 | 120 |  |  |  |  | No | No | Sí | No | No | No | No | No | Sí | Sí | No | No | Sí | No | No | No | 0
6442 | NC1-3-32Z-10-24 | Contactor 3P 32A/AC3 1NA 24Vcc | 187 | No | 222130 | 75 | CONTACTOR INDUSTRIAL | ZHEJIANG CHINT ELECTRICS CO.LTD | Sí | Sí | Serie NC1-Z | C | 6940092428334 |  | 0 | NC1-3-32Z-10-24 | contactoresNC.png | 8536303090 | 05081 | 3 | Artículos | F4I | Sí |  | Grupo de artículos | No | 210 |  | 05/10/10 |  | 26/09/24 | 06/10/22 | 7.77 |  | 7.7 | APP Soluciones para la industria | CONTACTOR INDUSTRIAL | 1 | 202 | 1 | 315 | 1 | 20870.64 | 2 | 20.45 | 3 | 0.98 |  | 1 | CAJA MASTER | 20 |  | 1 |  | 1 | 4 | 5 | 0 | 0 | 0 | PNM | Comprar | Semanal | 20 | 20 | 120 |  | 29/07/2021.- REVISION DE MINIMOS CON EL NUEVO PLAZO DE ENTREGA DE FARBICA ¦ 10/03/2021.- ACTUALIZADO MINIMOS S/ VENTA ULTIMOS 12 MESES ¦ 25/02/2020.- ACTUALIZADOS MINIMOS. ACTUALIZADOS PEDIDO MULTIPLE A MULTIPLO DE COMPRAS. |  |  | No | No | Sí | No | No | No | No | No | Sí | Sí | No | No | Sí | No | No | Sí | 0
6443 | NC1-3-32Z-10-48 | Contactor 3P 32A/AC3 1NA 48Vcc | 2 | No | 222131 | 75 | CONTACTOR INDUSTRIAL | ZHEJIANG CHINT ELECTRICS CO.LTD | Sí | Sí | Serie NC1-Z | C | 6940092428341 |  | 0 | NC1-3-32Z-10-48 | contactoresNC.png | 8536303090 | 05081 | 3 | Artículos | F4I | Sí |  | Grupo de artículos | No | 210 |  | 05/10/10 |  | 26/09/24 | 17/09/24 | 10.89 |  | 10.89 | APP Soluciones para la industria | CONTACTOR INDUSTRIAL | 1 | 202 | 1 | 315 | 1 | 20870.64 | 2 | 20.45 | 3 | 0.98 |  | 1 | CAJA MASTER | 20 |  | 1 |  | 1 | 2 | 4 | 0 | 0 | 0 | PNM | Comprar | Semanal | 20 | 20 | 120 |  | ¦ 25/02/2020.- ACTUALIZADOS MINIMOS. ACTUALIZADOS PEDIDO MULTIPLE A MULTIPLO DE COMPRAS. |  |  | No | No | Sí | No | No | No | No | No | Sí | Sí | No | No | Sí | No | No | No | 0
6444 | NC1-3-40-04-230 | Contactor 4NC - 40A/AC3 230Vca | 0 | Sí | 222142 | 0 | CONTACTOR INDUSTRIAL | ZHEJIANG CHINT ELECTRICS CO.LTD | No | No |  |  | 6940092428457 |  | 0 |  |  |  | 05081 | 0 | Artículos |  | Sí |  | Grupo de artículos | No | 210 |  | 21/10/10 |  | 03/10/24 | 21/05/15 | 3.06 |  | 3.06 | APP Soluciones para la industria | CONTACTOR INDUSTRIAL | 1 | 282 | 1 | 307 | 1 | 25452.76 | 2 | 16.01 | 3 | 18.55 |  | 1 | CAJA MASTER | 12 |  | 1 |  | 1 | 0 | 0 | 0 | 0 | 0 | Ning. | Comprar |  | 12 | 12 |  |  |  |  | Ref mal creada | No | No | No | No | No | No | No | No | No | No | No | No | No | No | No | No | 0
6445 | NC1-3-40-11-110 | Contactor 3P 40A/AC3 1NA+1NC 110Vca | 5 | No | 222259 | 75 | CONTACTOR INDUSTRIAL | ZHEJIANG CHINT ELECTRICS CO.LTD | Sí | Sí | Serie NC1 | C | 6940092429416 |  | 0 | NC1-3-40-11-110 | contactoresNC.png | 8536303090 | 05081 | 3 | Artículos | F4I | Sí |  | Grupo de artículos | No | 210 | 3P - 40...95A | 05/10/10 |  | 26/09/24 | 30/04/24 | 9.88 |  | 8.84 | APP Soluciones para la industria | CONTACTOR INDUSTRIAL | 1 | 292 | 1 | 282 | 1 | 28491.02 | 2 | 18.82 | 3 | 1.33 |  | 1 | CAJA MASTER | 16 |  | 1 |  | 1 | 5 | 8 | 0 | 0 | 0 | PNM | Comprar | Semanal | 16 | 16 | 120 |  | 29/07/2021.- REVISION DE MINIMOS CON EL NUEVO PLAZO DE ENTREGA DE FARBICA ¦ 10/03/2021.- ACTUALIZADO Y REVISADO MINIMOS S/ VENTA ULTIMOS 12 MESES |  |  | No | No | Sí | No | No | No | No | No | Sí | Sí | No | No | Sí | No | No | Sí | 0
6446 | NC1-3-40-11-220 | Contactor 3P 40A/AC3 1NA+1NC 220Vca | 0 | No | 222268 | 75 | CONTACTOR INDUSTRIAL | ZHEJIANG CHINT ELECTRICS CO.LTD | Sí | Sí | Serie NC1 | C | 6940092429508 |  | 0 |  | contactoresNC.png | 8536303090 | 05081 | 3 | Artículos |  | Sí |  | Grupo de artículos | No | 210 |  | 07/07/15 |  | 26/09/24 | 19/09/23 | 10.78 |  | 5.2 | APP Soluciones para la industria | CONTACTOR INDUSTRIAL | 1 | 292 | 1 | 282 | 1 | 28491.02 | 2 | 18.82 | 3 | 1.33 |  | 1 | CAJA MASTER | 16 |  | 1 |  | 1 | 0 | 0 | 0 | 0 | 0 | PNM | Comprar | Semanal | 16 | 16 | 120 |  | 29/07/2021.- REVISION DE MINIMOS CON EL NUEVO PLAZO DE ENTREGA DE FARBICA |  |  | No | No | Sí | No | No | No | No | No | No | No | No | No | No | No | No | No | 0
6447 | NC1-3-40-11-230 | Contactor 3P 40A/AC3 1NA+1NC 230Vca | 96 | No | 222271 | 75 | CONTACTOR INDUSTRIAL | ZHEJIANG CHINT ELECTRICS CO.LTD | Sí | Sí | Serie NC1 | C | 6940092429539 |  | 0 | NC1-3-40-11-230 | contactoresNC.png | 8536303090 | 05081 | 3 | Artículos | F4I | Sí |  | Grupo de artículos | No | 210 | 3P - 40...95A | 05/10/10 |  | 10/10/24 | 31/05/24 | 9.79 |  | 8.76 | APP Soluciones para la industria | CONTACTOR INDUSTRIAL | 1 | 292 | 1 | 282 | 1 | 28491.02 | 2 | 18.82 | 3 | 1.33 |  | 1 | CAJA MASTER | 16 |  | 1 |  | 1 | 116 | 140 | 0 | 0 | 8 | PNM | Comprar | Semanal | 16 | 16 | 120 |  | 29/07/2021.- REVISION DE MINIMOS CON EL NUEVO PLAZO DE ENTREGA DE FARBICA ¦ 10/03/2021.- ACTUALIZADO Y REVISADO MINIMOS S/ VENTA ULTIMOS 12 MESES |  |  | No | No | Sí | No | No | No | No | No | Sí | Sí | No | No | Sí | No | No | No | 0
6448 | NC1-3-40-11-24 | Contactor 3P 40A/AC3 1NA+1NC 24Vca | 80 | No | 222277 | 75 | CONTACTOR INDUSTRIAL | ZHEJIANG CHINT ELECTRICS CO.LTD | Sí | Sí | Serie NC1 | C | 6940092429591 |  | 0 | NC1-3-40-11-24 | contactoresNC.png | 8536303090 | 05081 | 3 | Artículos | F4I | Sí |  | Grupo de artículos | No | 210 | 3P - 40...95A | 05/10/10 |  | 26/09/24 | 16/06/23 | 6.44 |  | 6.44 | APP Soluciones para la industria | CONTACTOR INDUSTRIAL | 1 | 292 | 1 | 282 | 1 | 28491.02 | 2 | 18.82 | 3 | 1.33 |  | 1 | CAJA MASTER | 16 |  | 1 |  | 1 | 25 | 30 | 0 | 0 | 0 | PNM | Comprar | Semanal | 16 | 16 | 120 |  | 29/07/2021.- REVISION DE MINIMOS CON EL NUEVO PLAZO DE ENTREGA DE FARBICA ¦ 10/03/2021.- ACTUALIZADO MINIMOS S/ VENTA ULTIMOS 12 MESES ¦ 25/02/2020.- ACTUALIZADOS MINIMOS. ACTUALIZADOS PEDIDO MULTIPLE A MULTIPLO DE COMPRAS. |  |  | No | No | Sí | No | No | No | No | No | Sí | Sí | No | No | Sí | No | No | Sí | 0
6449 | NC1-3-40-11-400 | Contactor 3P 40A/AC3 1NA+1NC 400Vca | 128 | No | 222286 | 75 | CONTACTOR INDUSTRIAL | ZHEJIANG CHINT ELECTRICS CO.LTD | Sí | Sí | Serie NC1 | C | 6940092429652 |  | 0 | NC1-3-40-11-400 | contactoresNC.png | 8536303090 | 05081 | 3 | Artículos | F4I | Sí |  | Grupo de artículos | No | 210 | 3P - 40...95A | 05/10/10 |  | 26/09/24 | 31/05/24 | 6.78 |  | 6.78 | APP Soluciones para la industria | CONTACTOR INDUSTRIAL | 1 | 292 | 1 | 282 | 1 | 28491.02 | 2 | 18.82 | 3 | 1.33 |  | 1 | CAJA MASTER | 16 |  | 1 |  | 1 | 0 | 0 | 0 | 0 | 0 | PNM | Comprar | Semanal | 16 | 16 | 120 |  | 29/07/2021.- REVISION DE MINIMOS CON EL NUEVO PLAZO DE ENTREGA DE FARBICA ¦ 10/03/2021.- ACTUALIZADO Y REVISADO MINIMOS S/ VENTA ULTIMOS 12 MESES |  |  | No | No | Sí | No | No | No | No | No | Sí | Sí | No | No | Sí | No | No | Sí | 0
6450 | NC1-3-40-11-440 | Contactor 3P 40A/AC3 1NA 440Vca | 3 | No | 222295 | 0 | CONTACTOR INDUSTRIAL | ZHEJIANG CHINT ELECTRICS CO.LTD | Sí | Sí | Serie NC1 | C | 6940092429744 |  | 0 | NC1-3-40-11-440 |  | 8536303090 | 05081 | 3 | Artículos |  | Sí |  | Grupo de artículos | No | 210 |  | 26/04/19 |  | 11/10/24 | 07/09/20 | 10.11 |  | 0 | APP Soluciones para la industria | CONTACTOR INDUSTRIAL | 1 | 292 | 1 | 282 | 1 | 28491.02 | 2 | 18.82 | 3 | 1.17 |  | 1 | CAJA MASTER | 16 |  | 1 |  | 1 | 0 | 0 | 0 | 0 | 0 | PNM | Comprar | Semanal | 16 | 16 | 120 |  |  |  |  | No | No | No | No | No | No | No | No | No | No | No | No | No | No | No | Sí | 0
6451 | NC1-3-40-11-48 | Contactor 3P 40A/AC3 1NA+1NC 48Vca | 23 | No | 222298 | 75 | CONTACTOR INDUSTRIAL | ZHEJIANG CHINT ELECTRICS CO.LTD | Sí | Sí | Serie NC1 | C | 6940092429775 |  | 0 | NC1-3-40-11-48 | contactoresNC.png | 8536303090 | 05081 | 3 | Artículos | F4I | Sí |  | Grupo de artículos | No | 210 | 3P - 40...95A | 05/10/10 |  | 26/09/24 | 24/02/23 | 6.52 |  | 6.55 | APP Soluciones para la industria | CONTACTOR INDUSTRIAL | 1 | 292 | 1 | 282 | 1 | 28491.02 | 2 | 18.82 | 3 | 1.33 |  | 1 | CAJA MASTER | 16 |  | 1 |  | 1 | 2 | 3 | 0 | 0 | 0 | PNM | Comprar | Semanal | 16 | 16 | 120 |  | 29/07/2021.- REVISION DE MINIMOS CON EL NUEVO PLAZO DE ENTREGA DE FARBICA ¦ 25/02/2020.- ACTUALIZADOS MINIMOS. ACTUALIZADOS PEDIDO MULTIPLE A MULTIPLO DE COMPRAS. |  |  | No | No | Sí | No | No | No | No | No | Sí | Sí | No | No | Sí | No | No | Sí | 0
6452 | NC1-340NI-110 | Inversor tripolar montado 2xNC1-40A 110Vca | 0 | No | 222304 | 65 | MANIOBRAS MONTADAS | ZHEJIANG CHINT ELECTRICS CO.LTD | Sí | Sí | Serie NC1/NC2-NI | C | 6940092429805 |  | 0 | NC1-340NI-110 | contactoresNC.png | 8536303090 | 05081 | 3 | Artículos | F6M | Sí |  | Grupo de artículos | No | 210 | 12 a 95A | 05/10/10 |  | 11/10/24 |  | 0 |  | 0 | APP Soluciones para la industria | MANIOBRAS MONTADAS | 1 | 290 | 1 | 282 | 1 | 29931.48 | 2 | 19.62 | 3 | 2.9 |  | 1 | CAJA MASTER | 8 |  | 1 |  | 1 | 0 | 0 | 0 | 0 | 0 | PNM | Comprar | Semanal | 8 | 8 | 120 |  |  |  |  | No | No | Sí | No | No | No | No | No | Sí | Sí | No | No | Sí | No | No | No | 0
6453 | NC1-340NI-230 | Inversor tripolar montado 2xNC1-40A 230Vca | 0 | No | 222313 | 65 | MANIOBRAS MONTADAS | ZHEJIANG CHINT ELECTRICS CO.LTD | Sí | Sí | Serie NC1/NC2-NI | C | 6940092429898 |  | 0 | NC1-340NI-230 | contactoresNC.png | 8536303090 | 05081 | 3 | Artículos | F6M | Sí |  | Grupo de artículos | No | 210 | 12 a 95A | 05/10/10 |  | 26/09/24 | 18/05/20 | 14.98 |  | 14.98 | APP Soluciones para la industria | MANIOBRAS MONTADAS | 1 | 290 | 1 | 282 | 1 | 29931.48 | 2 | 19.62 | 3 | 2.9 |  | 1 | CAJA MASTER | 8 |  | 1 |  | 1 | 0 | 0 | 0 | 0 | 0 | PNM | Comprar | Semanal | 8 | 8 | 120 |  | 29/07/2021.- REVISION DE MINIMOS CON EL NUEVO PLAZO DE ENTREGA DE FARBICA |  |  | No | No | Sí | No | No | No | No | No | Sí | Sí | No | No | Sí | No | No | No | 0
6454 | NC1-340NI-24 | Inversor tripolar montado 2xNC1-40A 24Vca | 0 | No | 222319 | 65 | MANIOBRAS MONTADAS | ZHEJIANG CHINT ELECTRICS CO.LTD | Sí | Sí | Serie NC1/NC2-NI | C | 6940092429959 |  | 0 | NC1-340NI-24 | contactoresNC.png | 8536303090 | 05081 | 3 | Artículos | F6M | Sí |  | Grupo de artículos | No | 210 | 12 a 95A | 05/10/10 |  | 11/10/24 |  | 0 |  | 0 | APP Soluciones para la industria | MANIOBRAS MONTADAS | 1 | 290 | 1 | 282 | 1 | 29931.48 | 2 | 19.62 | 3 | 2.9 |  | 1 | CAJA MASTER | 8 |  | 1 |  | 1 | 0 | 0 | 0 | 0 | 0 | PNM | Comprar | Semanal | 8 | 8 | 120 |  |  |  |  | No | No | Sí | No | No | No | No | No | Sí | Sí | No | No | Sí | No | No | No | 0
6455 | NC1-340NI-400 | Inversor tripolar montado 2xNC1-40A 400Vca | 0 | No | 222328 | 65 | MANIOBRAS MONTADAS | ZHEJIANG CHINT ELECTRICS CO.LTD | Sí | Sí | Serie NC1/NC2-NI | C | 6940092430016 |  | 0 | NC1-340NI-400 | contactoresNC.png | 8536303090 | 05081 | 3 | Artículos | F6M | Sí |  | Grupo de artículos | No | 210 | 12 a 95A | 05/10/10 |  | 11/10/24 |  | 0 |  | 0 | APP Soluciones para la industria | MANIOBRAS MONTADAS | 1 | 290 | 1 | 282 | 1 | 29931.48 | 2 | 19.62 | 3 | 2.9 |  | 1 | CAJA MASTER | 8 |  | 1 |  | 1 | 0 | 0 | 0 | 0 | 0 | PNM | Comprar | Semanal | 8 | 8 | 120 |  |  |  |  | No | No | Sí | No | No | No | No | No | Sí | Sí | No | No | Sí | No | No | No | 0
6456 | NC1-340NI-48 | Inversor tripolar montado 2xNC1-40A 48Vca | 0 | No | 222340 | 65 | MANIOBRAS MONTADAS | ZHEJIANG CHINT ELECTRICS CO.LTD | Sí | Sí | Serie NC1/NC2-NI | C | 6940092430108 |  | 0 | NC1-340NI-48 | contactoresNC.png | 8536303090 | 05081 | 3 | Artículos | F6M | Sí |  | Grupo de artículos | No | 210 | 12 a 95A | 05/10/10 |  | 11/10/24 | 07/09/20 | 15.5 |  | 0 | APP Soluciones para la industria | MANIOBRAS MONTADAS | 1 | 290 | 1 | 282 | 1 | 29931.48 | 2 | 19.62 | 3 | 2.9 |  | 1 | CAJA MASTER | 8 |  | 1 |  | 1 | 0 | 0 | 0 | 0 | 0 | PNM | Comprar | Semanal | 8 | 8 | 120 |  |  |  |  | No | No | Sí | No | No | No | No | No | Sí | Sí | No | No | Sí | No | No | No | 0
6457 | NC1-3-40X-11-110 | Contactor 3P 40A/AC3 1NA+1NC 110Vca | 0 | Sí | 222259 | 75 | CONTACTOR INDUSTRIAL | ZHEJIANG CHINT ELECTRICS CO.LTD | No | No | Serie NC1 |  | 6940092429416 |  | 0 | NC1-3-40X-11-110 |  | 8536303090 | 05081 | 3 | Artículos |  | Sí |  | Grupo de artículos | No | 210 |  | 29/07/19 |  | 02/10/24 |  | 0 |  | 0 | APP Soluciones para la industria | CONTACTOR INDUSTRIAL | 1 | 292 | 1 | 282 | 1 | 28491.02 | 2 | 18.82 | 3 | 1.33 |  | 1 | CAJA MASTER | 16 |  | 1 |  | 1 | 0 | 0 | 0 | 0 | 0 | PNM | Comprar | Semanal | 16 | 16 | 180 |  |  |  | N. Ref. NC1-3-40-11-110 | No | No | Sí | No | No | No | No | No | No | No | No | No | No | No | No | No | 0
6458 | NC1-3-40X-11-220 | Contactor 3P 40A/AC3 1NA+1NC 220Vca | 0 | Sí | 222268 | 75 | CONTACTOR INDUSTRIAL | ZHEJIANG CHINT ELECTRICS CO.LTD | No | No | Serie NC1 |  | 6940092429508 |  | 0 | NC1-3-40X-11-220 |  | 8536303090 | 05081 | 3 | Artículos |  | Sí |  | Grupo de artículos | No | 210 |  | 29/07/19 |  | 02/10/24 |  | 0 |  | 0 | APP Soluciones para la industria | CONTACTOR INDUSTRIAL | 1 | 292 | 1 | 282 | 1 | 28491.02 | 2 | 18.82 | 3 | 1.33 |  | 1 | CAJA MASTER | 16 |  | 1 |  | 1 | 0 | 0 | 0 | 0 | 0 | PNM | Comprar | Semanal | 16 | 16 | 180 |  |  |  | N. Ref. NC1-3-40-11-220 | No | No | Sí | No | No | No | No | No | No | No | No | No | No | No | No | No | 0
6459 | NC1-3-40X-11-230 | Contactor 3P 40A/AC3 1NA+1NC 230Vca | 0 | Sí | 222271 | 75 | CONTACTOR INDUSTRIAL | ZHEJIANG CHINT ELECTRICS CO.LTD | No | No | Serie NC1 |  | 6940092429539 |  | 0 | NC1-3-40X-11-230 |  | 8536303090 | 05081 | 3 | Artículos |  | Sí |  | Grupo de artículos | No | 210 |  | 29/07/19 |  | 02/10/24 | 13/08/20 | 6.64 |  | 0 | APP Soluciones para la industria | CONTACTOR INDUSTRIAL | 1 | 292 | 1 | 282 | 1 | 28491.02 | 2 | 18.82 | 3 | 1.33 |  | 1 | CAJA MASTER | 16 |  | 1 |  | 1 | 0 | 0 | 0 | 0 | 0 | PNM | Comprar | Semanal | 16 | 16 | 180 |  |  |  | N. Ref. NC1-3-40-11-230 | No | No | Sí | No | No | No | No | No | No | No | No | No | No | No | No | No | 0
6460 | NC1-3-40X-11-24 | Contactor 3P 40A/AC3 1NA+1NC 24Vca | 59 | No | 222277 | 75 | CONTACTOR INDUSTRIAL | ZHEJIANG CHINT ELECTRICS CO.LTD | No | Sí | Serie NC1 | C | 6940092429591 |  | 0 | NC1-3-40X-11-24 |  | 8536303090 | 05081 | 3 | Artículos |  | Sí |  | Grupo de artículos | No | 210 |  | 29/07/19 |  | 10/10/24 | 06/08/19 | 6.59 |  | 0 | APP Soluciones para la industria | CONTACTOR INDUSTRIAL | 1 | 292 | 1 | 282 | 1 | 28491.02 | 2 | 18.82 | 3 | 1.33 |  | 1 | CAJA MASTER | 16 |  | 1 |  | 1 | 0 | 0 | 0 | 0 | 0 | PNM | Comprar | Semanal | 16 | 16 | 120 |  | 29/07/2021.- REVISION DE MINIMOS CON EL NUEVO PLAZO DE ENTREGA DE FARBICA ¦ 10/03/2021.- ACTUALIZADO MINIMOS S/ VENTA ULTIMOS 12 MESES ¦ 25/02/2020.- ACTUALIZADOS MINIMOS. ACTUALIZADOS PEDIDO MULTIPLE A MULTIPLO DE COMPRAS. |  |  | No | No | Sí | No | No | No | No | No | No | No | No | No | No | No | No | Sí | 0
6461 | NC1-3-40X-11-400 | Contactor 3P 40A/AC3 1NA+1NC 400Vca | 0 | Sí | 222286 | 75 | CONTACTOR INDUSTRIAL | ZHEJIANG CHINT ELECTRICS CO.LTD | No | No | Serie NC1 |  | 6940092429652 |  | 0 | NC1-3-40X-11-400 |  | 8536303090 | 05081 | 3 | Artículos |  | Sí |  | Grupo de artículos | No | 210 |  | 29/07/19 |  | 02/10/24 | 06/08/19 | 6.58 |  | 0 | APP Soluciones para la industria | CONTACTOR INDUSTRIAL | 1 | 292 | 1 | 282 | 1 | 28491.02 | 2 | 18.82 | 3 | 1.33 |  | 1 | CAJA MASTER | 16 |  | 1 |  | 1 | 0 | 0 | 0 | 0 | 0 | PNM | Comprar | Semanal | 16 | 16 | 180 |  |  |  | N. Ref. NC1-3-40-11-400 | No | No | Sí | No | No | No | No | No | No | No | No | No | No | No | No | No | 0
6462 | NC1-3-40X-11-440 | Contactor 3P 40A/AC3 1NA 440Vca | 0 | Sí | 222295 | 75 | CONTACTOR INDUSTRIAL | ZHEJIANG CHINT ELECTRICS CO.LTD | No | No | Serie NC1 |  | 6940092429744 |  | 0 | NC1-3-40X-11-440 |  | 8536303090 | 05081 | 3 | Artículos |  | Sí |  | Grupo de artículos | No | 210 |  | 29/07/19 |  | 02/10/24 |  | 0 |  | 0 | APP Soluciones para la industria | CONTACTOR INDUSTRIAL | 1 | 292 | 1 | 282 | 1 | 28491.02 | 2 | 18.82 | 3 | 1.17 |  | 1 | CAJA MASTER | 16 |  | 1 |  | 1 | 0 | 0 | 0 | 0 | 0 | PNM | Comprar | Semanal | 16 | 16 | 180 |  |  |  | N. Ref. NC1-3-40-11-440 | No | No | Sí | No | No | No | No | No | No | No | No | No | No | No | No | No | 0
6463 | NC1-3-40X-11-48 | Contactor 3P 40A/AC3 1NA+1NC 48Vca | 0 | Sí | 222298 | 75 | CONTACTOR INDUSTRIAL | ZHEJIANG CHINT ELECTRICS CO.LTD | No | No | Serie NC1 |  | 6940092429775 |  | 0 | NC1-3-40X-11-48 |  | 8536303090 | 05081 | 3 | Artículos |  | Sí |  | Grupo de artículos | No | 210 |  | 29/07/19 |  | 02/10/24 |  | 0 |  | 0 | APP Soluciones para la industria | CONTACTOR INDUSTRIAL | 1 | 292 | 1 | 282 | 1 | 28491.02 | 2 | 18.82 | 3 | 1.33 |  | 1 | CAJA MASTER | 16 |  | 1 |  | 1 | 0 | 0 | 0 | 0 | 0 | PNM | Comprar | Semanal | 16 | 16 | 180 |  |  |  | N. Ref. NC1-3-40-11-48 | No | No | Sí | No | No | No | No | No | No | No | No | No | No | No | No | No | 0
6464 | NC1-3-40Z-11-110 | Contactor 3P 40A/AC3 1NA+1NC 110Vcc | 0 | No | 222349 | 75 | CONTACTOR INDUSTRIAL | ZHEJIANG CHINT ELECTRICS CO.LTD | Sí | Sí | Serie NC1-Z | C | 6940092430139 |  | 0 | NC1-3-40Z-11-110 | contactoresNC.png | 8536303090 | 05081 | 3 | Artículos | F4I | Sí |  | Grupo de artículos | No | 210 |  | 05/10/10 |  | 11/10/24 |  | 0 |  | 0 | APP Soluciones para la industria | CONTACTOR INDUSTRIAL | 1 | 190 | 1 | 233 | 1 | 12749.76 | 2 | 9.93 | 3 | 2.43 |  | 1 | CAJA MASTER | 4 |  | 1 |  | 1 | 0 | 0 | 0 | 0 | 0 | PNM | Comprar | Semanal | 8 | 8 | 120 |  |  |  |  | No | No | Sí | No | No | No | No | No | Sí | Sí | No | No | Sí | No | No | No | 0
6465 | NC1-3-40Z-11-220 | Contactor 3P 40A/AC3 1NA+1NC 220Vcc | 0 | No | 222350 | 75 | CONTACTOR INDUSTRIAL | ZHEJIANG CHINT ELECTRICS CO.LTD | Sí | Sí | Serie NC1-Z | C | 6940092430146 |  | 0 | NC1-3-40Z-11-220 | contactoresNC.png | 8536303090 | 05081 | 3 | Artículos | F4I | Sí |  | Grupo de artículos | No | 210 |  | 05/10/10 |  | 11/10/24 |  | 0 |  | 0 | APP Soluciones para la industria | CONTACTOR INDUSTRIAL | 1 | 190 | 1 | 233 | 1 | 12749.76 | 2 | 9.93 | 3 | 2.43 |  | 1 | CAJA MASTER | 4 |  | 1 |  | 1 | 0 | 0 | 0 | 0 | 0 | PNM | Comprar | Semanal | 8 | 8 | 120 |  |  |  |  | No | No | Sí | No | No | No | No | No | Sí | Sí | No | No | Sí | No | No | No | 0
6466 | NC1-3-40Z-11-24 | Contactor 3P 40A/AC3 1NA+1NC 24Vcc | 4 | No | 222351 | 75 | CONTACTOR INDUSTRIAL | ZHEJIANG CHINT ELECTRICS CO.LTD | Sí | Sí | Serie NC1-Z | C | 6940092430153 |  | 0 | NC1-3-40Z-11-24 | contactoresNC.png | 8536303090 | 05081 | 3 | Artículos | F4I | Sí |  | Grupo de artículos | No | 210 |  | 05/10/10 |  | 03/10/24 | 10/02/22 | 16.41 |  | 16.41 | APP Soluciones para la industria | CONTACTOR INDUSTRIAL | 1 | 190 | 1 | 233 | 1 | 12749.76 | 2 | 9.93 | 3 | 2.43 |  | 1 | CAJA MASTER | 4 |  | 1 |  | 1 | 3 | 3 | 0 | 0 | 0 | PNM | Comprar | Semanal | 8 | 8 | 120 |  | 29/07/2021.- REVISION DE MINIMOS CON EL NUEVO PLAZO DE ENTREGA DE FARBICA ¦ 10/03/2021.- ACTUALIZADO MINIMOS S/ VENTA ULTIMOS 12 MESES ¦ 25/02/2020.- ACTUALIZADOS MINIMOS. ACTUALIZADOS PEDIDO MULTIPLE A MULTIPLO DE COMPRAS. |  |  | No | No | Sí | No | No | No | No | No | Sí | Sí | No | No | Sí | No | No | Sí | 0
6467 | NC1-3-40Z-11-48 | Contactor 3P 40A/AC3 1NA+1NC 48Vcc | 0 | No | 222352 | 75 | CONTACTOR INDUSTRIAL | ZHEJIANG CHINT ELECTRICS CO.LTD | Sí | Sí | Serie NC1-Z | C | 6940092430160 |  | 0 | NC1-3-40Z-11-48 | contactoresNC.png | 8536303090 | 05081 | 3 | Artículos | F4I | Sí |  | Grupo de artículos | No | 210 |  | 05/10/10 |  | 11/10/24 | 27/06/12 | 29.24 |  | 29.24 | APP Soluciones para la industria | CONTACTOR INDUSTRIAL | 1 | 190 | 1 | 233 | 1 | 12749.76 | 2 | 9.93 | 3 | 2.43 |  | 1 | CAJA MASTER | 4 |  | 1 |  | 1 | 0 | 0 | 0 | 1 | 1 | PNM | Comprar | Semanal | 8 | 8 | 120 |  |  |  |  | No | No | Sí | No | No | No | No | No | Sí | Sí | No | No | Sí | No | No | No | 0
6468 | NC1-3-50-11-110 | Contactor 3P 50A/AC3 1NA+1NC 110Vca | 66 | No | 222480 | 75 | CONTACTOR INDUSTRIAL | ZHEJIANG CHINT ELECTRICS CO.LTD | Sí | Sí | Serie NC1 | C | 6940092431235 |  | 0 | NC1-3-50-11-110 | contactoresNC.png | 8536303090 | 05081 | 3 | Artículos | F4I | Sí |  | Grupo de artículos | No | 210 | 3P - 40...95A | 05/10/10 |  | 26/09/24 | 05/10/22 | 7.19 |  | 7.19 | APP Soluciones para la industria | CONTACTOR INDUSTRIAL | 1 | 292 | 1 | 282 | 1 | 28491.02 | 2 | 18.82 | 3 | 1.33 |  | 1 | CAJA MASTER | 16 |  | 1 |  | 1 | 8 | 10 | 0 | 0 | 0 | PNM | Comprar | Semanal | 16 | 16 | 120 |  | 29/07/2021.- REVISION DE MINIMOS CON EL NUEVO PLAZO DE ENTREGA DE FARBICA |  |  | No | No | Sí | No | No | No | No | No | Sí | Sí | No | No | Sí | No | No | Sí | 0
6469 | NC1-3-50-11-220 | Contactor 3P 50A/AC3 1NA+1NC 220Vca | 0 | No | 222490 | 0 | CONTACTOR INDUSTRIAL | ZHEJIANG CHINT ELECTRICS CO.LTD | Sí | Sí | Serie NC1 | C | 6940092431334 |  | 0 |  | contactoresNC.png | 8536303090 | 05081 | 3 | Artículos |  | Sí |  | Grupo de artículos | No | 210 |  | 22/07/15 |  | 10/10/24 | 07/10/23 | 9.23 |  | 0 | APP Soluciones para la industria | CONTACTOR INDUSTRIAL | 1 | 292 | 1 | 282 | 1 | 28491.02 | 2 | 18.82 | 3 | 1.33 |  | 1 | CAJA MASTER | 16 |  | 1 |  | 1 | 0 | 0 | 0 | 0 | 0 | PNM | Comprar | Semanal | 16 | 16 | 120 |  |  |  |  | No | No | Sí | No | No | No | No | No | No | No | No | No | No | No | No | No | 0
6470 | NC1-3-50-11-230 | Contactor 3P 50A/AC3 1NA+1NC 230Vca | 190 | No | 222492 | 75 | CONTACTOR INDUSTRIAL | ZHEJIANG CHINT ELECTRICS CO.LTD | Sí | Sí | Serie NC1 | C | 6940092431358 |  | 0 | NC1-3-50-11-230 | contactoresNC.png | 8536303090 | 05081 | 3 | Artículos | F4I | Sí |  | Grupo de artículos | No | 210 | 3P - 40...95A | 05/10/10 |  | 10/10/24 | 09/10/24 | 10.35 |  | 10.35 | APP Soluciones para la industria | CONTACTOR INDUSTRIAL | 1 | 292 | 1 | 282 | 1 | 28491.02 | 2 | 18.82 | 3 | 1.33 |  | 1 | CAJA MASTER | 16 |  | 1 |  | 1 | 200 | 240 | 0 | 0 | 20 | PNM | Comprar | Semanal | 16 | 16 | 120 |  | 29/07/2021.- REVISION DE MINIMOS CON EL NUEVO PLAZO DE ENTREGA DE FARBICA ¦ 30/04/2021.- SE INCLUYE EN MINIMOS PREVISION DE ABRIL DE CIATESA ¦ 10/03/2021.- ACTUALIZADO MINIMOS S/ VENTA ULTIMOS 12 MESES ¦ 25/02/2020.- ACTUALIZADOS MINIMOS. ACTUALIZADOS PEDIDO MULTIPLE A MULTIPLO DE COMPRAS. |  |  | No | No | Sí | No | No | No | No | No | Sí | Sí | No | No | Sí | No | No | No | 0
6471 | NC1-3-50-11-24 | Contactor 3P 50A/AC3 1NA+1NC 24Vca | 38 | No | 222498 | 75 | CONTACTOR INDUSTRIAL | ZHEJIANG CHINT ELECTRICS CO.LTD | Sí | Sí | Serie NC1 | C | 6940092431419 |  | 0 | NC1-3-50-11-24 | contactoresNC.png | 8536303090 | 05081 | 3 | Artículos | F4I | Sí |  | Grupo de artículos | No | 210 | 3P - 40...95A | 05/10/10 |  | 26/09/24 | 09/10/24 | 10.56 |  | 10.56 | APP Soluciones para la industria | CONTACTOR INDUSTRIAL | 1 | 292 | 1 | 282 | 1 | 28491.02 | 2 | 18.82 | 3 | 1.33 |  | 1 | CAJA MASTER | 16 |  | 1 |  | 1 | 12 | 15 | 0 | 0 | 0 | PNM | Comprar | Semanal | 16 | 16 | 120 |  | 29/07/2021.- REVISION DE MINIMOS CON EL NUEVO PLAZO DE ENTREGA DE FARBICA ¦ 10/03/2021.- ACTUALIZADO Y REVISADO MINIMOS S/ VENTA ULTIMOS 12 MESES |  |  | No | No | Sí | No | No | No | No | No | Sí | Sí | No | No | Sí | No | No | No | 0
6472 | NC1-3-50-11-400 | Contactor 3P 50A/AC3 1NA+1NC 400Vca | 36 | No | 222507 | 75 | CONTACTOR INDUSTRIAL | ZHEJIANG CHINT ELECTRICS CO.LTD | Sí | Sí | Serie NC1 | C | 6940092431471 |  | 0 | NC1-3-50-11-400 | contactoresNC.png | 8536303090 | 05081 | 3 | Artículos | F4I | Sí |  | Grupo de artículos | No | 210 | 3P - 40...95A | 05/10/10 |  | 02/10/24 | 14/03/22 | 7.11 |  | 7.11 | APP Soluciones para la industria | CONTACTOR INDUSTRIAL | 1 | 292 | 1 | 282 | 1 | 28491.02 | 2 | 18.82 | 3 | 1.33 |  | 1 | CAJA MASTER | 16 |  | 1 |  | 1 | 2 | 3 | 0 | 0 | 0 | PNM | Comprar | Semanal | 16 | 16 | 120 |  | 29/07/2021.- REVISION DE MINIMOS CON EL NUEVO PLAZO DE ENTREGA DE FARBICA ¦ 10/03/2021.- ACTUALIZADO Y REVISADO MINIMOS S/ VENTA ULTIMOS 12 MESES |  |  | No | No | Sí | No | No | No | No | No | Sí | Sí | No | No | Sí | No | No | Sí | 0
6473 | NC1-3-50-11-440 | Contactor 3P 50A/AC3 1NA 440Vca | 15 | No | 222516 | 0 | CONTACTOR INDUSTRIAL | ZHEJIANG CHINT ELECTRICS CO.LTD | No | Sí | Serie NC1 | C | 6940092431563 |  | 0 | NC1-3-50-11-440 |  | 8536303090 | 05081 | 3 | Artículos |  | Sí |  | Grupo de artículos | No | 210 |  | 26/04/19 |  | 11/10/24 | 07/09/20 | 10.5 |  | 0 | APP Soluciones para la industria | CONTACTOR INDUSTRIAL | 1 | 292 | 1 | 282 | 1 | 28491.02 | 2 | 18.82 | 3 | 1.17 |  | 1 | CAJA MASTER | 16 |  | 1 |  | 1 | 0 | 0 | 0 | 0 | 0 | PNM | Comprar | Semanal | 16 | 16 | 120 |  |  |  |  | No | No | No | No | No | No | No | No | No | No | No | No | No | No | No | Sí | 0
6474 | NC1-3-50-11-48 | Contactor 3P 50A/AC3 1NA+1NC 48Vca | 3 | No | 222519 | 75 | CONTACTOR INDUSTRIAL | ZHEJIANG CHINT ELECTRICS CO.LTD | Sí | Sí | Serie NC1 | C | 6940092431594 |  | 0 | NC1-3-50-11-48 | contactoresNC.png | 8536303090 | 05081 | 3 | Artículos | F4I | Sí |  | Grupo de artículos | No | 210 | 3P - 40...95A | 05/10/10 |  | 26/09/24 | 30/04/24 | 10.55 |  | 9.42 | APP Soluciones para la industria | CONTACTOR INDUSTRIAL | 1 | 292 | 1 | 282 | 1 | 28491.02 | 2 | 18.82 | 3 | 1.33 |  | 1 | CAJA MASTER | 16 |  | 1 |  | 1 | 5 | 6 | 0 | 0 | 0 | PNM | Comprar | Semanal | 16 | 16 | 120 |  | 29/07/2021.- REVISION DE MINIMOS CON EL NUEVO PLAZO DE ENTREGA DE FARBICA ¦ 10/03/2021.- ACTUALIZADO MINIMOS S/ VENTA ULTIMOS 12 MESES ¦ 25/02/2020.- ACTUALIZADOS MINIMOS. ACTUALIZADOS PEDIDO MULTIPLE A MULTIPLO DE COMPRAS. |  |  | No | No | Sí | No | No | No | No | No | Sí | Sí | No | No | Sí | No | No | No | 0
6475 | NC1-350NI-110 | Inversor tripolar montado 2xNC1-50A 110Vca | 0 | No | 222525 | 65 | MANIOBRAS MONTADAS | ZHEJIANG CHINT ELECTRICS CO.LTD | Sí | Sí | Serie NC1/NC2-NI | C | 6940092431624 |  | 0 | NC1-350NI-110 | contactoresNC.png | 8536303090 | 05081 | 3 | Artículos | F6M | Sí |  | Grupo de artículos | No | 210 | 12 a 95A | 05/10/10 |  | 11/10/24 | 29/06/15 | 13.72 |  | 0 | APP Soluciones para la industria | MANIOBRAS MONTADAS | 1 | 290 | 1 | 282 | 1 | 29931.48 | 2 | 19.62 | 3 | 2.9 |  | 1 | CAJA MASTER | 8 |  | 1 |  | 1 | 0 | 0 | 0 | 0 | 0 | PNM | Comprar | Semanal | 8 | 8 | 120 |  | 03/03/2021.- BLOQUEADO PARA COMPRA POR ESTAR INCLUIDO EN OVERDUE STOCK > 3 AÑOS |  |  | No | No | Sí | No | No | No | No | No | Sí | Sí | No | No | Sí | No | No | No | 0
6476 | NC1-350NI-230 | Inversor tripolar montado 2xNC1-50A 230Vca | 0 | No | 222534 | 65 | MANIOBRAS MONTADAS | ZHEJIANG CHINT ELECTRICS CO.LTD | Sí | Sí | Serie NC1/NC2-NI | C | 6940092431716 |  | 0 | NC1-350NI-230 | contactoresNC.png | 8536303090 | 05081 | 3 | Artículos | F6M | Sí |  | Grupo de artículos | No | 210 | 12 a 95A | 05/10/10 |  | 11/10/24 |  | 0 |  | 0 | APP Soluciones para la industria | MANIOBRAS MONTADAS | 1 | 290 | 1 | 282 | 1 | 29931.48 | 2 | 19.62 | 3 | 2.9 |  | 1 | CAJA MASTER | 8 |  | 1 |  | 1 | 0 | 0 | 0 | 0 | 0 | PNM | Comprar | Semanal | 8 | 8 | 120 |  |  |  |  | No | No | Sí | No | No | No | No | No | Sí | Sí | No | No | Sí | No | No | No | 0
6477 | NC1-350NI-24 | Inversor tripolar montado 2xNC1-50A 24Vca | 0 | No | 222540 | 65 | MANIOBRAS MONTADAS | ZHEJIANG CHINT ELECTRICS CO.LTD | Sí | Sí | Serie NC1/NC2-NI | C | 6940092431778 |  | 0 | NC1-350NI-24 | contactoresNC.png | 8536303090 | 05081 | 3 | Artículos | F6M | Sí |  | Grupo de artículos | No | 210 | 12 a 95A | 05/10/10 |  | 11/10/24 |  | 0 |  | 0 | APP Soluciones para la industria | MANIOBRAS MONTADAS | 1 | 290 | 1 | 282 | 1 | 29931.48 | 2 | 19.62 | 3 | 2.9 |  | 1 | CAJA MASTER | 8 |  | 1 |  | 1 | 0 | 0 | 0 | 0 | 0 | PNM | Comprar | Semanal | 8 | 8 | 120 |  |  |  |  | No | No | Sí | No | No | No | No | No | Sí | Sí | No | No | Sí | No | No | No | 0
6478 | NC1-350NI-400 | Inversor tripolar montado 2xNC1-50A 400Vca | 0 | No | 222549 | 65 | MANIOBRAS MONTADAS | ZHEJIANG CHINT ELECTRICS CO.LTD | Sí | Sí | Serie NC1/NC2-NI | C | 6940092431839 |  | 0 | NC1-350NI-400 | contactoresNC.png | 8536303090 | 05081 | 3 | Artículos | F6M | Sí |  | Grupo de artículos | No | 210 | 12 a 95A | 05/10/10 |  | 11/10/24 |  | 0 |  | 0 | APP Soluciones para la industria | MANIOBRAS MONTADAS | 1 | 290 | 1 | 282 | 1 | 29931.48 | 2 | 19.62 | 3 | 2.9 |  | 1 | CAJA MASTER | 8 |  | 1 |  | 1 | 0 | 0 | 0 | 0 | 0 | PNM | Comprar | Semanal | 8 | 8 | 120 |  |  |  |  | No | No | Sí | No | No | No | No | No | Sí | Sí | No | No | Sí | No | No | No | 0
6479 | NC1-350NI-48 | Inversor tripolar montado 2xNC1-50A 48Vca | 0 | No | 222561 | 65 | MANIOBRAS MONTADAS | ZHEJIANG CHINT ELECTRICS CO.LTD | Sí | Sí | Serie NC1/NC2-NI | C | 6940092431921 |  | 0 | NC1-350NI-48 | contactoresNC.png | 8536303090 | 05081 | 3 | Artículos | F6M | Sí |  | Grupo de artículos | No | 210 | 12 a 95A | 05/10/10 |  | 11/10/24 |  | 0 |  | 0 | APP Soluciones para la industria | MANIOBRAS MONTADAS | 1 | 290 | 1 | 282 | 1 | 29931.48 | 2 | 19.62 | 3 | 2.9 |  | 1 | CAJA MASTER | 8 |  | 1 |  | 1 | 0 | 0 | 0 | 0 | 0 | PNM | Comprar | Semanal | 8 | 8 | 120 |  |  |  |  | No | No | Sí | No | No | No | No | No | Sí | Sí | No | No | Sí | No | No | No | 0
6480 | NC1-3-50X-11-110 | Contactor 3P 50A/AC3 1NA+1NC 110Vca | 0 | Sí | 222480 | 75 | CONTACTOR INDUSTRIAL | ZHEJIANG CHINT ELECTRICS CO.LTD | No | No | Serie NC1 |  | 6940092431235 |  | 0 | NC1-3-50X-11-110 |  | 8536303090 | 05081 | 3 | Artículos |  | Sí |  | Grupo de artículos | No | 210 |  | 29/07/19 |  | 02/10/24 |  | 0 |  | 0 | APP Soluciones para la industria | CONTACTOR INDUSTRIAL | 1 | 292 | 1 | 282 | 1 | 28491.02 | 2 | 18.82 | 3 | 1.33 |  | 1 | CAJA MASTER | 16 |  | 1 |  | 1 | 0 | 0 | 0 | 0 | 0 | PNM | Comprar | Semanal | 16 | 16 | 180 |  |  |  | Ref. NC1-3-50-11-110 | No | No | Sí | No | No | No | No | No | No | No | No | No | No | No | No | No | 0
6481 | NC1-3-50X-11-220 | Contactor 3P 50A/AC3 1NA+1NC 220Vca | 0 | Sí | 222492 | 75 | CONTACTOR INDUSTRIAL | ZHEJIANG CHINT ELECTRICS CO.LTD | No | No | Serie NC1 |  | 6940092431358 |  | 0 | NC1-3-50X-11-220 |  | 8536303090 | 05081 | 3 | Artículos |  | Sí |  | Grupo de artículos | No | 210 |  | 29/07/19 |  | 02/10/24 |  | 0 |  | 0 | APP Soluciones para la industria | CONTACTOR INDUSTRIAL | 1 | 292 | 1 | 282 | 1 | 28491.02 | 2 | 18.82 | 3 | 1.33 |  | 1 | CAJA MASTER | 16 |  | 1 |  | 1 | 0 | 0 | 0 | 0 | 0 | PNM | Comprar | Semanal | 16 | 16 | 180 |  |  |  | Ref. NC1-3-50-11-220 | No | No | Sí | No | No | No | No | No | No | No | No | No | No | No | No | No | 0
6482 | NC1-3-50X-11-230 | Contactor 3P 50A/AC3 1NA+1NC 230Vca | 118 | No | 222492 | 75 | CONTACTOR INDUSTRIAL | ZHEJIANG CHINT ELECTRICS CO.LTD | No | Sí | Serie NC1 | C | 6940092431358 |  | 0 | NC1-3-50X-11-230 |  | 8536303090 | 05081 | 3 | Artículos |  | Sí |  | Grupo de artículos | No | 210 |  | 29/07/19 |  | 10/10/24 | 06/08/19 | 7.06 |  | 0 | APP Soluciones para la industria | CONTACTOR INDUSTRIAL | 1 | 292 | 1 | 282 | 1 | 28491.02 | 2 | 18.82 | 3 | 1.33 |  | 1 | CAJA MASTER | 16 |  | 1 |  | 1 | 0 | 0 | 0 | 0 | 0 | PNM | Comprar | Semanal | 16 | 16 | 120 |  |  |  |  | No | No | Sí | No | No | No | No | No | No | No | No | No | No | No | No | Sí | 0
6483 | NC1-3-50X-11-24 | Contactor 3P 50A/AC3 1NA+1NC 24Vca | 43 | No | 222498 | 75 | CONTACTOR INDUSTRIAL | ZHEJIANG CHINT ELECTRICS CO.LTD | No | Sí | Serie NC1 | C | 6940092431419 |  | 0 | NC1-3-50X-11-24 |  | 8536303090 | 05081 | 3 | Artículos |  | Sí |  | Grupo de artículos | No | 210 |  | 29/07/19 |  | 10/10/24 | 06/08/19 | 6.9 |  | 0 | APP Soluciones para la industria | CONTACTOR INDUSTRIAL | 1 | 292 | 1 | 282 | 1 | 28491.02 | 2 | 18.82 | 3 | 1.33 |  | 1 | CAJA MASTER | 16 |  | 1 |  | 1 | 0 | 0 | 0 | 0 | 0 | PNM | Comprar | Semanal | 16 | 16 | 120 |  |  |  |  | No | No | Sí | No | No | No | No | No | No | No | No | No | No | No | No | Sí | 0
6484 | NC1-3-50X-11-400 | Contactor 3P 50A/AC3 1NA+1NC 400Vca | 5 | No | 222507 | 75 | CONTACTOR INDUSTRIAL | ZHEJIANG CHINT ELECTRICS CO.LTD | No | Sí | Serie NC1 | C | 6940092431471 |  | 0 | NC1-3-50X-11-400 |  | 8536303090 | 05081 | 3 | Artículos |  | Sí |  | Grupo de artículos | No | 210 |  | 29/07/19 |  | 10/10/24 | 06/08/19 | 5.41 |  | 0 | APP Soluciones para la industria | CONTACTOR INDUSTRIAL | 1 | 292 | 1 | 282 | 1 | 28491.02 | 2 | 18.82 | 3 | 1.33 |  | 1 | CAJA MASTER | 16 |  | 1 |  | 1 | 0 | 0 | 0 | 0 | 0 | PNM | Comprar | Semanal | 16 | 16 | 120 |  | 29/07/2021.- REVISION DE MINIMOS CON EL NUEVO PLAZO DE ENTREGA DE FARBICA |  |  | No | No | Sí | No | No | No | No | No | No | No | No | No | No | No | No | Sí | 0
6485 | NC1-3-50X-11-440 | Contactor 3P 50A/AC3 1NA 440Vca | 0 | Sí | 222516 | 75 | CONTACTOR INDUSTRIAL | ZHEJIANG CHINT ELECTRICS CO.LTD | No | No | Serie NC1 |  | 6940092431563 |  | 0 | NC1-3-50X-11-440 |  | 8536303090 | 05081 | 3 | Artículos |  | Sí |  | Grupo de artículos | No | 210 |  | 29/07/19 |  | 02/10/24 |  | 0 |  | 0 | APP Soluciones para la industria | CONTACTOR INDUSTRIAL | 1 | 292 | 1 | 282 | 1 | 28491.02 | 2 | 18.82 | 3 | 1.17 |  | 1 | CAJA MASTER | 16 |  | 1 |  | 1 | 0 | 0 | 0 | 0 | 0 | PNM | Comprar | Semanal | 16 | 16 | 180 |  |  |  | Ref. NC1-3-50-11-440 | No | No | Sí | No | No | No | No | No | No | No | No | No | No | No | No | No | 0
6486 | NC1-3-50X-11-48 | Contactor 3P 50A/AC3 1NA+1NC 48Vca | 0 | Sí | 222519 | 75 | CONTACTOR INDUSTRIAL | ZHEJIANG CHINT ELECTRICS CO.LTD | No | No | Serie NC1 |  | 6940092431594 |  | 0 | NC1-3-50X-11-48 |  | 8536303090 | 05081 | 3 | Artículos |  | Sí |  | Grupo de artículos | No | 210 |  | 29/07/19 |  | 02/10/24 |  | 0 |  | 0 | APP Soluciones para la industria | CONTACTOR INDUSTRIAL | 1 | 292 | 1 | 282 | 1 | 28491.02 | 2 | 18.82 | 3 | 1.33 |  | 1 | CAJA MASTER | 16 |  | 1 |  | 1 | 0 | 0 | 0 | 0 | 0 | PNM | Comprar | Semanal | 16 | 16 | 180 |  |  |  | Ref. NC1-3-50-11-48 | No | No | Sí | No | No | No | No | No | No | No | No | No | No | No | No | No | 0
6487 | NC1-3-50Z-11-110 | Contactor 3P 50A/AC3 1NA+1NC 110Vcc | 0 | No | 222570 | 75 | CONTACTOR INDUSTRIAL | ZHEJIANG CHINT ELECTRICS CO.LTD | Sí | Sí | Serie NC1-Z | C | 6940092431952 |  | 0 | NC1-3-50Z-11-110 | contactoresNC.png | 8536303090 | 05081 | 3 | Artículos | F4I | Sí |  | Grupo de artículos | No | 210 |  | 05/10/10 |  | 03/10/24 | 11/07/22 | 16.76 |  | 16.76 | APP Soluciones para la industria | CONTACTOR INDUSTRIAL | 1 | 190 | 1 | 233 | 1 | 12749.76 | 2 | 9.93 | 3 | 2.43 |  | 1 | CAJA MASTER | 4 |  | 1 |  | 1 | 0 | 0 | 0 | 0 | 0 | PNM | Comprar | Semanal | 8 | 8 | 120 |  |  |  |  | No | No | Sí | No | No | No | No | No | Sí | Sí | No | No | Sí | No | No | No | 0
6488 | NC1-3-50Z-11-220 | Contactor 3P 50A/AC3 1NA+1NC 220Vcc | 0 | No | 222571 | 75 | CONTACTOR INDUSTRIAL | ZHEJIANG CHINT ELECTRICS CO.LTD | Sí | Sí | Serie NC1-Z | C | 6940092431969 |  | 0 | NC1-3-50Z-11-220 | contactoresNC.png | 8536303090 | 05081 | 3 | Artículos | F4I | Sí |  | Grupo de artículos | No | 210 |  | 05/10/10 |  | 11/10/24 |  | 0 |  | 0 | APP Soluciones para la industria | CONTACTOR INDUSTRIAL | 1 | 190 | 1 | 233 | 1 | 12749.76 | 2 | 9.93 | 3 | 2.43 |  | 1 | CAJA MASTER | 4 |  | 1 |  | 1 | 0 | 0 | 0 | 0 | 0 | PNM | Comprar | Semanal | 8 | 8 | 120 |  |  |  |  | No | No | Sí | No | No | No | No | No | Sí | Sí | No | No | Sí | No | No | No | 0
6489 | NC1-3-50Z-11-24 | Contactor 3P 50A/AC3 1NA+1NC 24Vcc | 0 | No | 222572 | 75 | CONTACTOR INDUSTRIAL | ZHEJIANG CHINT ELECTRICS CO.LTD | Sí | Sí | Serie NC1-Z | C | 6940092431976 |  | 0 | NC1-3-50Z-11-24 | contactoresNC.png | 8536303090 | 05081 | 3 | Artículos | F4I | Sí |  | Grupo de artículos | No | 210 |  | 05/10/10 |  | 03/10/24 | 31/10/23 | 21.2 |  | 0 | APP Soluciones para la industria | CONTACTOR INDUSTRIAL | 1 | 190 | 1 | 233 | 1 | 12749.76 | 2 | 9.93 | 3 | 2.43 |  | 1 | CAJA MASTER | 4 |  | 1 |  | 1 | 0 | 0 | 0 | 0 | 0 | PNM | Comprar | Semanal | 8 | 8 | 120 |  | 29/07/2021.- REVISION DE MINIMOS CON EL NUEVO PLAZO DE ENTREGA DE FARBICA ¦ 25/02/2020.- ACTUALIZADOS MINIMOS. ACTUALIZADOS PEDIDO MULTIPLE A MULTIPLO DE COMPRAS. |  |  | No | No | Sí | No | No | No | No | No | Sí | Sí | No | No | Sí | No | No | No | 0
6490 | NC1-3-50Z-11-48 | Contactor 3P 50A/AC3 1NA+1NC 48Vcc | 0 | No | 222573 | 75 | CONTACTOR INDUSTRIAL | ZHEJIANG CHINT ELECTRICS CO.LTD | Sí | Sí | Serie NC1-Z | C | 6940092431983 |  | 0 | NC1-3-50Z-11-48 | contactoresNC.png | 8536303090 | 05081 | 3 | Artículos | F4I | Sí |  | Grupo de artículos | No | 210 |  | 05/10/10 |  | 11/10/24 | 27/03/15 | 17.74 |  | 0 | APP Soluciones para la industria | CONTACTOR INDUSTRIAL | 1 | 190 | 1 | 233 | 1 | 12749.76 | 2 | 9.93 | 3 | 2.43 |  | 1 | CAJA MASTER | 4 |  | 1 |  | 1 | 0 | 0 | 0 | 0 | 0 | PNM | Comprar | Semanal | 8 | 8 | 120 |  |  |  |  | No | No | Sí | No | No | No | No | No | Sí | Sí | No | No | Sí | No | No | No | 0
6491 | NC1-3-65-11-110 | Contactor 3P 65A/AC3 1NA+1NC 110Vca | 7 | No | 222701 | 75 | CONTACTOR INDUSTRIAL | ZHEJIANG CHINT ELECTRICS CO.LTD | Sí | Sí | Serie NC1 | C | 6940092433055 |  | 0 | NC1-3-65-11-110 | contactoresNC.png | 8536303090 | 05081 | 3 | Artículos | F4I | Sí |  | Grupo de artículos | No | 210 | 3P - 40...95A | 05/10/10 |  | 02/10/24 | 29/07/24 | 13.56 |  | 13.56 | APP Soluciones para la industria | CONTACTOR INDUSTRIAL | 1 | 292 | 1 | 282 | 1 | 28491.02 | 2 | 18.82 | 3 | 1.33 |  | 1 | CAJA MASTER | 16 |  | 1 |  | 1 | 8 | 10 | 0 | 0 | 0 | PNM | Comprar | Semanal | 16 | 16 | 120 |  | 29/07/2021.- REVISION DE MINIMOS CON EL NUEVO PLAZO DE ENTREGA DE FARBICA ¦ 10/03/2021.- ACTUALIZADO MINIMOS S/ VENTA ULTIMOS 12 MESES ¦ 25/02/2020.- ACTUALIZADOS MINIMOS. ACTUALIZADOS PEDIDO MULTIPLE A MULTIPLO DE COMPRAS. |  |  | No | No | Sí | No | No | No | No | No | Sí | Sí | No | No | Sí | No | No | No | 0
6492 | NC1-3-65-11-230 | Contactor 3P 65A/AC3 1NA+1NC 230Vca | 78 | No | 222713 | 75 | CONTACTOR INDUSTRIAL | ZHEJIANG CHINT ELECTRICS CO.LTD | Sí | Sí | Serie NC1 | C | 6940092433178 |  | 0 | NC1-3-65-11-230 | contactoresNC.png | 8536303090 | 05081 | 3 | Artículos | F4I | Sí |  | Grupo de artículos | No | 210 | 3P - 40...95A | 05/10/10 |  | 26/09/24 | 09/10/24 | 13.47 |  | 13.47 | APP Soluciones para la industria | CONTACTOR INDUSTRIAL | 1 | 292 | 1 | 282 | 1 | 28491.02 | 2 | 18.82 | 3 | 1.33 |  | 1 | CAJA MASTER | 16 |  | 1 |  | 1 | 110 | 132 | 0 | 11 | 8 | PNM | Comprar | Semanal | 16 | 16 | 120 |  | 29/07/2021.- REVISION DE MINIMOS CON EL NUEVO PLAZO DE ENTREGA DE FARBICA ¦ 30/04/2021.- SE INCLUYE EN MINIMOS PREVISION DE ABRIL DE CIATESA ¦ 10/03/2021.- ACTUALIZADO Y REVISADO MINIMOS S/ VENTA ULTIMOS 12 MESES |  |  | No | No | Sí | No | No | No | No | No | Sí | Sí | No | No | Sí | No | No | No | 0
6493 | NC1-3-65-11-24 | Contactor 3P 65A/AC3 1NA+1NC 24Vca | 14 | No | 222719 | 75 | CONTACTOR INDUSTRIAL | ZHEJIANG CHINT ELECTRICS CO.LTD | Sí | Sí | Serie NC1 | C | 6940092433239 |  | 0 | NC1-3-65-11-24 | contactoresNC.png | 8536303090 | 05081 | 3 | Artículos | F4I | Sí |  | Grupo de artículos | No | 210 | 3P - 40...95A | 05/10/10 |  | 26/09/24 | 30/04/24 | 13.68 |  | 12.51 | APP Soluciones para la industria | CONTACTOR INDUSTRIAL | 1 | 292 | 1 | 282 | 1 | 28491.02 | 2 | 18.82 | 3 | 1.33 |  | 1 | CAJA MASTER | 16 |  | 1 |  | 1 | 10 | 12 | 0 | 0 | 0 | PNM | Comprar | Semanal | 16 | 16 | 120 |  | 29/07/2021.- REVISION DE MINIMOS CON EL NUEVO PLAZO DE ENTREGA DE FARBICA ¦ 10/03/2021.- ACTUALIZADO Y REVISADO MINIMOS S/ VENTA ULTIMOS 12 MESES |  |  | No | No | Sí | No | No | No | No | No | Sí | Sí | No | No | Sí | No | No | No | 0
6494 | NC1-3-65-11-400 | Contactor 3P 65A/AC3 1NA+1NC 400Vca | 38 | No | 222728 | 75 | CONTACTOR INDUSTRIAL | ZHEJIANG CHINT ELECTRICS CO.LTD | Sí | Sí | Serie NC1 | C | 6940092433307 |  | 0 | NC1-3-65-11-400 | contactoresNC.png | 8536303090 | 05081 | 3 | Artículos | F4I | Sí |  | Grupo de artículos | No | 210 | 3P - 40...95A | 05/10/10 |  | 26/09/24 | 05/10/22 | 9.41 |  | 9.3 | APP Soluciones para la industria | CONTACTOR INDUSTRIAL | 1 | 292 | 1 | 282 | 1 | 28491.02 | 2 | 18.82 | 3 | 1.33 |  | 1 | CAJA MASTER | 16 |  | 1 |  | 1 | 5 | 6 | 0 | 0 | 0 | PNM | Comprar | Semanal | 16 | 16 | 120 |  | 29/07/2021.- REVISION DE MINIMOS CON EL NUEVO PLAZO DE ENTREGA DE FARBICA ¦ 10/03/2021.- ACTUALIZADO Y REVISADO MINIMOS S/ VENTA ULTIMOS 12 MESES |  |  | No | No | Sí | No | No | No | No | No | Sí | Sí | No | No | Sí | No | No | Sí | 0
6495 | NC1-3-65-11-440 | Contactor 3P 65A/AC3 1NA 440Vca | 4 | No | 222737 | 0 | CONTACTOR INDUSTRIAL | ZHEJIANG CHINT ELECTRICS CO.LTD | Sí | Sí | Serie NC1 | C | 6940092433390 |  | 0 | NC1-3-65-11-440 |  | 8536303090 | 05081 | 3 | Artículos |  | Sí |  | Grupo de artículos | No | 210 |  | 26/04/19 |  | 11/10/24 | 07/09/20 | 13.84 |  | 0 | APP Soluciones para la industria | CONTACTOR INDUSTRIAL | 1 | 292 | 1 | 282 | 1 | 28491.02 | 2 | 18.82 | 3 | 1.17 |  | 1 | CAJA MASTER | 16 |  | 1 |  | 1 | 0 | 0 | 0 | 0 | 0 | PNM | Comprar | Semanal | 16 | 16 | 120 |  |  |  |  | No | No | No | No | No | No | No | No | No | No | No | No | No | No | No | Sí | 0
6496 | NC1-3-65-11-48 | Contactor 3P 65A/AC3 1NA+1NC 48Vca | 20 | No | 222740 | 75 | CONTACTOR INDUSTRIAL | ZHEJIANG CHINT ELECTRICS CO.LTD | Sí | Sí | Serie NC1 | C | 6940092433420 |  | 0 | NC1-3-65-11-48 | contactoresNC.png | 8536303090 | 05081 | 3 | Artículos | F4I | Sí |  | Grupo de artículos | No | 210 | 3P - 40...95A | 05/10/10 |  | 26/09/24 | 09/10/24 | 13.67 |  | 13.67 | APP Soluciones para la industria | CONTACTOR INDUSTRIAL | 1 | 292 | 1 | 282 | 1 | 28491.02 | 2 | 18.82 | 3 | 1.33 |  | 1 | CAJA MASTER | 16 |  | 1 |  | 1 | 20 | 24 | 0 | 0 | 0 | PNM | Comprar | Semanal | 16 | 16 | 120 |  | 29/07/2021.- REVISION DE MINIMOS CON EL NUEVO PLAZO DE ENTREGA DE FARBICA ¦ 10/03/2021.- ACTUALIZADO Y REVISADO MINIMOS S/ VENTA ULTIMOS 12 MESES |  |  | No | No | Sí | No | No | No | No | No | Sí | Sí | No | No | Sí | No | No | No | 0
6497 | NC1-365NI-110 | Inversor tripolar montado 2xNC1-65A 110Vca | 0 | No | 222746 | 65 | MANIOBRAS MONTADAS | ZHEJIANG CHINT ELECTRICS CO.LTD | Sí | Sí | Serie NC1/NC2-NI | C | 6940092433451 |  | 0 | NC1-365NI-110 | contactoresNC.png | 8536303090 | 05081 | 3 | Artículos | F6M | Sí |  | Grupo de artículos | No | 210 | 12 a 95A | 05/10/10 |  | 11/10/24 | 20/06/19 | 19.59 |  | 0 | APP Soluciones para la industria | MANIOBRAS MONTADAS | 1 | 290 | 1 | 282 | 1 | 29931.48 | 2 | 19.62 | 3 | 2.9 |  | 1 | CAJA MASTER | 8 |  | 1 |  | 1 | 0 | 0 | 0 | 0 | 0 | PNM | Comprar | Semanal | 8 | 8 | 120 |  |  |  |  | No | No | Sí | No | No | No | No | No | Sí | Sí | No | No | Sí | No | No | No | 0
6498 | NC1-365NI-230 | Inversor tripolar montado 2xNC1-65A 230Vca | 0 | No | 222755 | 65 | MANIOBRAS MONTADAS | ZHEJIANG CHINT ELECTRICS CO.LTD | Sí | Sí | Serie NC1/NC2-NI | C | 6940092433543 |  | 0 | NC1-365NI-230 | contactoresNC.png | 8536303090 | 05081 | 3 | Artículos | F6M | Sí |  | Grupo de artículos | No | 210 | 12 a 95A | 05/10/10 |  | 11/10/24 | 18/05/20 | 19.59 |  | 19.59 | APP Soluciones para la industria | MANIOBRAS MONTADAS | 1 | 290 | 1 | 282 | 1 | 29931.48 | 2 | 19.62 | 3 | 2.9 |  | 1 | CAJA MASTER | 8 |  | 1 |  | 1 | 0 | 0 | 0 | 0 | 0 | PNM | Comprar | Semanal | 8 | 8 | 120 |  |  |  |  | No | No | Sí | No | No | No | No | No | Sí | Sí | No | No | Sí | No | No | No | 0
6499 | NC1-365NI-24 | Inversor tripolar montado 2xNC1-65A 24Vca | 0 | No | 222761 | 65 | MANIOBRAS MONTADAS | ZHEJIANG CHINT ELECTRICS CO.LTD | Sí | Sí | Serie NC1/NC2-NI | C | 6940092433604 |  | 0 | NC1-365NI-24 | contactoresNC.png | 8536303090 | 05081 | 3 | Artículos | F6M | Sí |  | Grupo de artículos | No | 210 | 12 a 95A | 05/10/10 |  | 11/10/24 |  | 0 |  | 0 | APP Soluciones para la industria | MANIOBRAS MONTADAS | 1 | 290 | 1 | 282 | 1 | 29931.48 | 2 | 19.62 | 3 | 2.9 |  | 1 | CAJA MASTER | 8 |  | 1 |  | 1 | 0 | 0 | 0 | 0 | 0 | PNM | Comprar | Semanal | 8 | 8 | 120 |  |  |  |  | No | No | Sí | No | No | No | No | No | Sí | Sí | No | No | Sí | No | No | No | 0
6500 | NC1-365NI-400 | Inversor tripolar montado 2xNC1-65A 400Vca | 0 | No | 222770 | 65 | MANIOBRAS MONTADAS | ZHEJIANG CHINT ELECTRICS CO.LTD | Sí | Sí | Serie NC1/NC2-NI | C | 6940092433666 |  | 0 | NC1-365NI-400 | contactoresNC.png | 8536303090 | 05081 | 3 | Artículos | F6M | Sí |  | Grupo de artículos | No | 210 | 12 a 95A | 05/10/10 |  | 11/10/24 |  | 0 |  | 0 | APP Soluciones para la industria | MANIOBRAS MONTADAS | 1 | 290 | 1 | 282 | 1 | 29931.48 | 2 | 19.62 | 3 | 2.9 |  | 1 | CAJA MASTER | 8 |  | 1 |  | 1 | 0 | 0 | 0 | 0 | 0 | PNM | Comprar | Semanal | 8 | 8 | 120 |  |  |  |  | No | No | Sí | No | No | No | No | No | Sí | Sí | No | No | Sí | No | No | No | 0
6501 | NC1-365NI-48 | Inversor tripolar montado 2xNC1-65A 48Vca | 0 | No | 222782 | 65 | MANIOBRAS MONTADAS | ZHEJIANG CHINT ELECTRICS CO.LTD | Sí | Sí | Serie NC1/NC2-NI | C | 6940092433758 |  | 0 | NC1-365NI-48 | contactoresNC.png | 8536303090 | 05081 | 3 | Artículos | F6M | Sí |  | Grupo de artículos | No | 210 | 12 a 95A | 05/10/10 |  | 11/10/24 | 07/09/20 | 19.59 |  | 0 | APP Soluciones para la industria | MANIOBRAS MONTADAS | 1 | 290 | 1 | 282 | 1 | 29931.48 | 2 | 19.62 | 3 | 2.9 |  | 1 | CAJA MASTER | 8 |  | 1 |  | 1 | 0 | 0 | 0 | 0 | 0 | PNM | Comprar | Semanal | 8 | 8 | 120 |  |  |  |  | No | No | Sí | No | No | No | No | No | Sí | Sí | No | No | Sí | No | No | No | 0
6502 | NC1-3-65X-11-110 | Contactor 3P 65A/AC3 1NA+1NC 110Vca | 11 | No | 222701 | 75 | CONTACTOR INDUSTRIAL | ZHEJIANG CHINT ELECTRICS CO.LTD | No | Sí | Serie NC1 | C | 6940092433055 |  | 0 | NC1-3-65X-11-110 |  | 8536303090 | 05081 | 3 | Artículos |  | Sí |  | Grupo de artículos | No | 210 |  | 29/07/19 |  | 10/10/24 | 06/08/19 | 9.3 |  | 0 | APP Soluciones para la industria | CONTACTOR INDUSTRIAL | 1 | 292 | 1 | 282 | 1 | 28491.02 | 2 | 18.82 | 3 | 1.33 |  | 1 | CAJA MASTER | 16 |  | 1 |  | 1 | 0 | 0 | 0 | 0 | 0 | PNM | Comprar | Semanal | 16 | 16 | 120 |  |  |  |  | No | No | Sí | No | No | No | No | No | No | No | No | No | No | No | No | Sí | 0
6503 | NC1-3-65X-11-230 | Contactor 3P 65A/AC3 1NA+1NC 230Vca | 116 | No | 222713 | 75 | CONTACTOR INDUSTRIAL | ZHEJIANG CHINT ELECTRICS CO.LTD | No | Sí | Serie NC1 | C | 6940092433178 |  | 0 | NC1-3-65X-11-230 |  | 8536303090 | 05081 | 3 | Artículos |  | Sí |  | Grupo de artículos | No | 210 |  | 29/07/19 |  | 10/10/24 | 06/08/19 | 9.17 |  | 0 | APP Soluciones para la industria | CONTACTOR INDUSTRIAL | 1 | 292 | 1 | 282 | 1 | 28491.02 | 2 | 18.82 | 3 | 1.33 |  | 1 | CAJA MASTER | 16 |  | 1 |  | 1 | 0 | 0 | 0 | 0 | 0 | PNM | Comprar | Semanal | 16 | 16 | 120 |  | 29/07/2021.- REVISION DE MINIMOS CON EL NUEVO PLAZO DE ENTREGA DE FARBICA ¦ 25/02/2020.- ACTUALIZADOS MINIMOS. ACTUALIZADOS PEDIDO MULTIPLE A MULTIPLO DE COMPRAS. |  |  | No | No | Sí | No | No | No | No | No | No | No | No | No | No | No | No | Sí | 0
6504 | NC1-3-65X-11-24 | Contactor 3P 65A/AC3 1NA+1NC 24Vca | 0 | Sí | 222719 | 75 | CONTACTOR INDUSTRIAL | ZHEJIANG CHINT ELECTRICS CO.LTD | No | No | Serie NC1 |  | 6940092433239 |  | 0 | NC1-3-65X-11-24 |  | 8536303090 | 05081 | 3 | Artículos |  | Sí |  | Grupo de artículos | No | 210 |  | 29/07/19 |  | 03/10/24 |  | 0 |  | 0 | APP Soluciones para la industria | CONTACTOR INDUSTRIAL | 1 | 292 | 1 | 282 | 1 | 28491.02 | 2 | 18.82 | 3 | 1.33 |  | 1 | CAJA MASTER | 16 |  | 1 |  | 1 | 0 | 0 | 0 | 0 | 0 | PNM | Comprar | Semanal | 16 | 16 | 180 |  |  |  | Ref. NC1-3-65-11-24 | No | No | Sí | No | No | No | No | No | No | No | No | No | No | No | No | No | 0
6505 | NC1-3-65X-11-400 | Contactor 3P 65A/AC3 1NA+1NC 400Vca | 17 | No | 222728 | 75 | CONTACTOR INDUSTRIAL | ZHEJIANG CHINT ELECTRICS CO.LTD | No | Sí | Serie NC1 | C | 6940092433307 |  | 0 | NC1-3-65X-11-400 |  | 8536303090 | 05081 | 3 | Artículos |  | Sí |  | Grupo de artículos | No | 210 |  | 29/07/19 |  | 10/10/24 | 06/08/19 | 9.03 |  | 0 | APP Soluciones para la industria | CONTACTOR INDUSTRIAL | 1 | 292 | 1 | 282 | 1 | 28491.02 | 2 | 18.82 | 3 | 1.33 |  | 1 | CAJA MASTER | 16 |  | 1 |  | 1 | 0 | 0 | 0 | 0 | 0 | PNM | Comprar | Semanal | 16 | 16 | 120 |  | 29/07/2021.- REVISION DE MINIMOS CON EL NUEVO PLAZO DE ENTREGA DE FARBICA |  |  | No | No | Sí | No | No | No | No | No | No | No | No | No | No | No | No | Sí | 0
6506 | NC1-3-65X-11-440 | Contactor 3P 65A/AC3 1NA 440Vca | 0 | Sí | 222737 | 75 | CONTACTOR INDUSTRIAL | ZHEJIANG CHINT ELECTRICS CO.LTD | No | No | Serie NC1 |  | 6940092433390 |  | 0 | NC1-3-65X-11-440 |  | 8536303090 | 05081 | 3 | Artículos |  | Sí |  | Grupo de artículos | No | 210 |  | 29/07/19 |  | 02/10/24 |  | 0 |  | 0 | APP Soluciones para la industria | CONTACTOR INDUSTRIAL | 1 | 292 | 1 | 282 | 1 | 28491.02 | 2 | 18.82 | 3 | 1.17 |  | 1 | CAJA MASTER | 16 |  | 1 |  | 1 | 0 | 0 | 0 | 0 | 0 | PNM | Comprar | Semanal | 16 | 16 | 180 |  |  |  | Ref. NC1-3-65-11-440 | No | No | Sí | No | No | No | No | No | No | No | No | No | No | No | No | No | 0
6507 | NC1-3-65X-11-48 | Contactor 3P 65A/AC3 1NA+1NC 48Vca | 0 | Sí | 222740 | 75 | CONTACTOR INDUSTRIAL | ZHEJIANG CHINT ELECTRICS CO.LTD | No | No | Serie NC1 |  | 6940092433420 |  | 0 | NC1-3-65X-11-48 |  | 8536303090 | 05081 | 3 | Artículos |  | Sí |  | Grupo de artículos | No | 210 |  | 29/07/19 |  | 02/10/24 |  | 0 |  | 0 | APP Soluciones para la industria | CONTACTOR INDUSTRIAL | 1 | 292 | 1 | 282 | 1 | 28491.02 | 2 | 18.82 | 3 | 1.33 |  | 1 | CAJA MASTER | 16 |  | 1 |  | 1 | 0 | 0 | 0 | 0 | 0 | PNM | Comprar | Semanal | 16 | 16 | 180 |  |  |  | Ref. NC1-3-65-11-48 | No | No | Sí | No | No | No | No | No | No | No | No | No | No | No | No | No | 0
6508 | NC1-3-65Z-11-110 | Contactor 3P 65A/AC3 1NA+1NC 110Vcc | 0 | No | 222791 | 75 | CONTACTOR INDUSTRIAL | ZHEJIANG CHINT ELECTRICS CO.LTD | Sí | Sí | Serie NC1-Z | C | 6940092433789 |  | 0 | NC1-3-65Z-11-110 | contactoresNC.png | 8536303090 | 05081 | 3 | Artículos | F4I | Sí |  | Grupo de artículos | No | 210 |  | 05/10/10 |  | 11/10/24 |  | 0 |  | 0 | APP Soluciones para la industria | CONTACTOR INDUSTRIAL | 1 | 190 | 1 | 233 | 1 | 12749.76 | 2 | 9.93 | 3 | 2.43 |  | 1 | CAJA MASTER | 4 |  | 1 |  | 1 | 0 | 0 | 0 | 0 | 0 | PNM | Comprar | Semanal | 8 | 8 | 120 |  |  |  |  | No | No | Sí | No | No | No | No | No | Sí | Sí | No | No | Sí | No | No | No | 0
6509 | NC1-3-65Z-11-220 | Contactor 3P 65A/AC3 1NA+1NC 220Vcc | 0 | No | 222792 | 75 | CONTACTOR INDUSTRIAL | ZHEJIANG CHINT ELECTRICS CO.LTD | Sí | Sí | Serie NC1-Z | C | 6940092433796 |  | 0 | NC1-3-65Z-11-220 | contactoresNC.png | 8536303090 | 05081 | 3 | Artículos | F4I | Sí |  | Grupo de artículos | No | 210 |  | 05/10/10 |  | 11/10/24 |  | 0 |  | 0 | APP Soluciones para la industria | CONTACTOR INDUSTRIAL | 1 | 190 | 1 | 233 | 1 | 12749.76 | 2 | 9.93 | 3 | 2.43 |  | 1 | CAJA MASTER | 4 |  | 1 |  | 1 | 0 | 0 | 0 | 0 | 0 | PNM | Comprar | Semanal | 8 | 8 | 120 |  |  |  |  | No | No | Sí | No | No | No | No | No | Sí | Sí | No | No | Sí | No | No | No | 0
6510 | NC1-3-65Z-11-24 | Contactor 3P 65A/AC3 1NA+1NC 24Vcc | 0 | No | 222793 | 75 | CONTACTOR INDUSTRIAL | ZHEJIANG CHINT ELECTRICS CO.LTD | Sí | Sí | Serie NC1-Z | C | 6940092433802 |  | 0 | NC1-3-65Z-11-24 | contactoresNC.png | 8536303090 | 05081 | 3 | Artículos | F4I | Sí |  | Grupo de artículos | No | 210 |  | 05/10/10 |  | 03/10/24 | 26/03/24 | 33.39 |  | 0 | APP Soluciones para la industria | CONTACTOR INDUSTRIAL | 1 | 190 | 1 | 233 | 1 | 12749.76 | 2 | 9.93 | 3 | 2.43 |  | 1 | CAJA MASTER | 4 |  | 1 |  | 1 | 0 | 0 | 0 | 0 | 0 | PNM | Comprar | Semanal | 8 | 8 | 120 |  | 03/03/2021.- BLOQUEADO PARA COMPRA POR ESTAR INCLUIDO EN OVERDUE STOCK > 3 AÑOS |  |  | No | No | Sí | No | No | No | No | No | Sí | Sí | No | No | Sí | No | No | No | 0
6511 | NC1-3-65Z-11-48 | Contactor 3P 65A/AC3 1NA+1NC 48Vcc | 0 | No | 222794 | 75 | CONTACTOR INDUSTRIAL | ZHEJIANG CHINT ELECTRICS CO.LTD | Sí | Sí | Serie NC1-Z | C | 6940092433819 |  | 0 | NC1-3-65Z-11-48 | contactoresNC.png | 8536303090 | 05081 | 3 | Artículos | F4I | Sí |  | Grupo de artículos | No | 210 |  | 05/10/10 |  | 11/10/24 |  | 0 |  | 0 | APP Soluciones para la industria | CONTACTOR INDUSTRIAL | 1 | 190 | 1 | 233 | 1 | 12749.76 | 2 | 9.93 | 3 | 2.43 |  | 1 | CAJA MASTER | 4 |  | 1 |  | 1 | 0 | 0 | 0 | 0 | 0 | PNM | Comprar | Semanal | 8 | 8 | 120 |  |  |  |  | No | No | Sí | No | No | No | No | No | Sí | Sí | No | No | Sí | No | No | No | 0
6512 | NC1-3-80-04-230 | Contactor 4NC - 80A/AC3 230Vca | 0 | Sí | 222805 | 0 | CONTACTOR INDUSTRIAL | ZHEJIANG CHINT ELECTRICS CO.LTD | No | No | Serie NC1 |  | 6940092433925 |  | 0 | - | contactoresNC.png | 8536303090 | 05081 | 3 | Artículos |  | Sí |  | Grupo de artículos | No | 210 |  | 21/10/10 |  | 03/10/24 | 18/10/10 | 8.13 |  | 8.13 | APP Soluciones para la industria | CONTACTOR INDUSTRIAL | 1 | 290 | 1 | 338 | 1 | 33718.88 | 2 | 19.74 | 3 | 1.7 |  | 1 | CAJA MASTER | 12 |  | 1 |  | 1 | 0 | 0 | 0 | 0 | 0 | PNM | Comprar | Semanal | 12 | 12 | 120 |  |  |  |  | No | No | Sí | No | No | No | No | No | No | No | No | No | No | No | No | No | 0
6513 | NC1-3-80-11-110 | Contactor 3P 80A/AC3 1NA+1NC 110Vca | 5 | No | 222922 | 75 | CONTACTOR INDUSTRIAL | ZHEJIANG CHINT ELECTRICS CO.LTD | Sí | Sí | Serie NC1 | C | 6940092434885 |  | 0 | NC1-3-80-11-110 | contactoresNC.png | 8536303090 | 05081 | 3 | Artículos | F4I | Sí |  | Grupo de artículos | No | 210 | 3P - 40...95A | 05/10/10 |  | 26/09/24 | 05/10/22 | 20.05 |  | 20.05 | APP Soluciones para la industria | CONTACTOR INDUSTRIAL | 1 | 291 | 1 | 302 | 1 | 26276.72 | 2 | 17.66 | 3 | 1.53 |  | 1 | CAJA MASTER | 12 |  | 1 |  | 1 | 5 | 10 | 0 | 0 | 0 | PNM | Comprar | Semanal | 12 | 12 | 120 |  | 29/07/2021.- REVISION DE MINIMOS CON EL NUEVO PLAZO DE ENTREGA DE FARBICA ¦ 10/03/2021.- ACTUALIZADO MINIMOS S/ VENTA ULTIMOS 12 MESES ¦ 25/02/2020.- ACTUALIZADOS MINIMOS. ACTUALIZADOS PEDIDO MULTIPLE A MULTIPLO DE COMPRAS. |  |  | No | No | Sí | No | No | No | No | No | Sí | Sí | No | No | Sí | No | No | Sí | 0
6514 | NC1-3-80-11-230 | Contactor 3P 80A/AC3 1NA+1NC 230Vca | 26 | No | 222934 | 75 | CONTACTOR INDUSTRIAL | ZHEJIANG CHINT ELECTRICS CO.LTD | Sí | Sí | Serie NC1 | C | 6940092435004 |  | 0 | NC1-3-80-11-230 | contactoresNC.png | 8536303090 | 05081 | 3 | Artículos | F4I | Sí |  | Grupo de artículos | No | 210 | 3P - 40...95A | 05/10/10 |  | 26/09/24 | 31/05/24 | 10.96 |  | 10.96 | APP Soluciones para la industria | CONTACTOR INDUSTRIAL | 1 | 291 | 1 | 302 | 1 | 26276.72 | 2 | 17.66 | 3 | 1.53 |  | 1 | CAJA MASTER | 12 |  | 1 |  | 1 | 30 | 35 | 0 | 0 | 1 | PNM | Comprar | Semanal | 12 | 12 | 120 |  | 29/07/2021.- REVISION DE MINIMOS CON EL NUEVO PLAZO DE ENTREGA DE FARBICA ¦ 30/04/2021.- SE INCLUYE EN MINIMOS PREVISION DE ABRIL DE CIATESA ¦ 10/03/2021.- ACTUALIZADO Y REVISADO MINIMOS S/ VENTA ULTIMOS 12 MESES |  |  | No | No | Sí | No | No | No | No | No | Sí | Sí | No | No | Sí | No | No | Sí | 0
6515 | NC1-3-80-11-24 | Contactor 3P 80A/AC3 1NA+1NC 24Vca | 35 | No | 222940 | 75 | CONTACTOR INDUSTRIAL | ZHEJIANG CHINT ELECTRICS CO.LTD | Sí | Sí | Serie NC1 | C | 6940092435066 |  | 0 | NC1-3-80-11-24 | contactoresNC.png | 8536303090 | 05081 | 3 | Artículos | F4I | Sí |  | Grupo de artículos | No | 210 | 3P - 40...95A | 05/10/10 |  | 26/09/24 | 05/10/22 | 11.93 |  | 11.93 | APP Soluciones para la industria | CONTACTOR INDUSTRIAL | 1 | 291 | 1 | 302 | 1 | 26276.72 | 2 | 17.66 | 3 | 1.53 |  | 1 | CAJA MASTER | 12 |  | 1 |  | 1 | 15 | 18 | 0 | 0 | 0 | PNM | Comprar | Semanal | 12 | 12 | 120 |  | 29/07/2021.- REVISION DE MINIMOS CON EL NUEVO PLAZO DE ENTREGA DE FARBICA ¦ 10/03/2021.- ACTUALIZADO MINIMOS S/ VENTA ULTIMOS 12 MESES ¦ 25/02/2020.- ACTUALIZADOS MINIMOS. ACTUALIZADOS PEDIDO MULTIPLE A MULTIPLO DE COMPRAS. |  |  | No | No | Sí | No | No | No | No | No | Sí | Sí | No | No | Sí | No | No | Sí | 0
6516 | NC1-3-80-11-400 | Contactor 3P 80A/AC3 1NA+1NC 400Vca | 27 | No | 222949 | 75 | CONTACTOR INDUSTRIAL | ZHEJIANG CHINT ELECTRICS CO.LTD | Sí | Sí | Serie NC1 | C | 6940092435127 |  | 0 | NC1-3-80-11-400 | contactoresNC.png | 8536303090 | 05081 | 3 | Artículos | F4I | Sí |  | Grupo de artículos | No | 210 | 3P - 40...95A | 05/10/10 |  | 26/09/24 | 26/07/24 | 12.71 |  | 11.93 | APP Soluciones para la industria | CONTACTOR INDUSTRIAL | 1 | 291 | 1 | 302 | 1 | 26276.72 | 2 | 17.66 | 3 | 1.53 |  | 1 | CAJA MASTER | 12 |  | 1 |  | 1 | 4 | 5 | 0 | 0 | 0 | PNM | Comprar | Semanal | 12 | 12 | 120 |  | 29/07/2021.- REVISION DE MINIMOS CON EL NUEVO PLAZO DE ENTREGA DE FARBICA ¦ 10/03/2021.- ACTUALIZADO MINIMOS S/ VENTA ULTIMOS 12 MESES ¦ 25/02/2020.- ACTUALIZADOS MINIMOS. ACTUALIZADOS PEDIDO MULTIPLE A MULTIPLO DE COMPRAS. |  |  | No | No | Sí | No | No | No | No | No | Sí | Sí | No | No | Sí | No | No | Sí | 0
6517 | NC1-3-80-11-48 | Contactor 3P 80A/AC3 1NA+1NC 48Vca | 7 | No | 222961 | 75 | CONTACTOR INDUSTRIAL | ZHEJIANG CHINT ELECTRICS CO.LTD | Sí | Sí | Serie NC1 | C | 6940092435240 |  | 0 | NC1-3-80-11-48 | contactoresNC.png | 8536303090 | 05081 | 3 | Artículos | F4I | Sí |  | Grupo de artículos | No | 210 | 3P - 40...95A | 05/10/10 |  | 26/09/24 | 24/02/23 | 12.07 |  | 12.07 | APP Soluciones para la industria | CONTACTOR INDUSTRIAL | 1 | 291 | 1 | 302 | 1 | 26276.72 | 2 | 17.66 | 3 | 1.53 |  | 1 | CAJA MASTER | 12 |  | 1 |  | 1 | 1 | 2 | 0 | 0 | 0 | PNM | Comprar | Semanal | 12 | 12 | 120 |  | 29/07/2021.- REVISION DE MINIMOS CON EL NUEVO PLAZO DE ENTREGA DE FARBICA |  |  | No | No | Sí | No | No | No | No | No | Sí | Sí | No | No | Sí | No | No | Sí | 0
6518 | NC1-380NI-110 | Inversor tripolar montado 2xNC1-80A 110Vca | 0 | No | 222967 | 65 | MANIOBRAS MONTADAS | ZHEJIANG CHINT ELECTRICS CO.LTD | Sí | Sí | Serie NC1/NC2-NI | C | 6940092435271 |  | 0 | NC1-380NI-110 | contactoresNC.png | 8536303090 | 05081 | 3 | Artículos | F6M | Sí |  | Grupo de artículos | No | 210 | 12 a 95A | 05/10/10 |  | 11/10/24 |  | 0 |  | 0 | APP Soluciones para la industria | MANIOBRAS MONTADAS | 1 | 211 | 1 | 332 | 1 | 21576.02 | 2 | 12.27 | 3 | 3.2 |  | 1 | CAJA MASTER | 4 |  | 1 |  | 1 | 0 | 0 | 0 | 0 | 0 | PNM | Comprar | Semanal | 4 | 4 | 120 |  |  |  |  | No | No | Sí | No | No | No | No | No | Sí | Sí | No | No | Sí | No | No | No | 0
6519 | NC1-380NI-230 | Inversor tripolar montado 2xNC1-80A 230Vca | 0 | No | 222976 | 65 | MANIOBRAS MONTADAS | ZHEJIANG CHINT ELECTRICS CO.LTD | Sí | Sí | Serie NC1/NC2-NI | C | 6940092435363 |  | 0 | NC1-380NI-230 | contactoresNC.png | 8536303090 | 05081 | 3 | Artículos | F6M | Sí |  | Grupo de artículos | No | 210 | 12 a 95A | 05/10/10 |  | 11/10/24 | 21/05/15 | 26.27 |  | 0 | APP Soluciones para la industria | MANIOBRAS MONTADAS | 1 | 211 | 1 | 332 | 1 | 21576.02 | 2 | 12.27 | 3 | 3.2 |  | 1 | CAJA MASTER | 4 |  | 1 |  | 1 | 0 | 0 | 0 | 0 | 0 | PNM | Comprar | Semanal | 4 | 4 | 120 |  |  |  |  | No | No | Sí | No | No | No | No | No | Sí | Sí | No | No | Sí | No | No | No | 0
6520 | NC1-380NI-24 | Inversor tripolar montado 2xNC1-80A 24Vca | 0 | No | 222982 | 65 | MANIOBRAS MONTADAS | ZHEJIANG CHINT ELECTRICS CO.LTD | Sí | Sí | Serie NC1/NC2-NI | C | 6940092435424 |  | 0 | NC1-380NI-24 | contactoresNC.png | 8536303090 | 05081 | 3 | Artículos | F6M | Sí |  | Grupo de artículos | No | 210 | 12 a 95A | 05/10/10 |  | 11/10/24 |  | 0 |  | 0 | APP Soluciones para la industria | MANIOBRAS MONTADAS | 1 | 211 | 1 | 332 | 1 | 21576.02 | 2 | 12.27 | 3 | 3.2 |  | 1 | CAJA MASTER | 4 |  | 1 |  | 1 | 0 | 0 | 0 | 0 | 0 | PNM | Comprar | Semanal | 4 | 4 | 120 |  |  |  |  | No | No | Sí | No | No | No | No | No | Sí | Sí | No | No | Sí | No | No | No | 0
6521 | NC1-380NI-400 | Inversor tripolar montado 2xNC1-80A 400Vca | 0 | No | 222991 | 65 | MANIOBRAS MONTADAS | ZHEJIANG CHINT ELECTRICS CO.LTD | Sí | Sí | Serie NC1/NC2-NI | C | 6940092435486 |  | 0 | NC1-380NI-400 | contactoresNC.png | 8536303090 | 05081 | 3 | Artículos | F6M | Sí |  | Grupo de artículos | No | 210 | 12 a 95A | 05/10/10 |  | 11/10/24 |  | 0 |  | 0 | APP Soluciones para la industria | MANIOBRAS MONTADAS | 1 | 211 | 1 | 332 | 1 | 21576.02 | 2 | 12.27 | 3 | 3.2 |  | 1 | CAJA MASTER | 4 |  | 1 |  | 1 | 0 | 0 | 0 | 0 | 0 | PNM | Comprar | Semanal | 4 | 4 | 120 |  |  |  |  | No | No | Sí | No | No | No | No | No | Sí | Sí | No | No | Sí | No | No | No | 0
6522 | NC1-380NI-48 | Inversor tripolar montado 2xNC1-80A 48Vca | 0 | No | 223003 | 65 | MANIOBRAS MONTADAS | ZHEJIANG CHINT ELECTRICS CO.LTD | Sí | Sí | Serie NC1/NC2-NI | C | 6940092435578 |  | 0 | NC1-380NI-48 | contactoresNC.png | 8536303090 | 05081 | 3 | Artículos | F6M | Sí |  | Grupo de artículos | No | 210 | 12 a 95A | 05/10/10 |  | 11/10/24 |  | 0 |  | 0 | APP Soluciones para la industria | MANIOBRAS MONTADAS | 1 | 211 | 1 | 332 | 1 | 21576.02 | 2 | 12.27 | 3 | 3.2 |  | 1 | CAJA MASTER | 4 |  | 1 |  | 1 | 0 | 0 | 0 | 0 | 0 | PNM | Comprar | Semanal | 4 | 4 | 120 |  |  |  |  | No | No | Sí | No | No | No | No | No | Sí | Sí | No | No | Sí | No | No | No | 0
6523 | NC1-3-80X-11-110 | Contactor 3P 80A/AC3 1NA+1NC 110Vca | 1216 | No | 222922 | 75 | CONTACTOR INDUSTRIAL | ZHEJIANG CHINT ELECTRICS CO.LTD | No | Sí | Serie NC1 | C | 6940092434885 |  | 0 | NC1-3-80X-11-110 |  | 8536303090 | 05081 | 3 | Artículos |  | Sí |  | Grupo de artículos | No | 210 |  | 29/07/19 |  | 10/10/24 | 06/08/19 | 0.01 |  | 0 | APP Soluciones para la industria | CONTACTOR INDUSTRIAL | 1 | 291 | 1 | 302 | 1 | 26276.72 | 2 | 17.66 | 3 | 1.53 |  | 1 | CAJA MASTER | 12 |  | 1 |  | 1 | 0 | 0 | 0 | 0 | 0 | PNM | Comprar | Semanal | 12 | 12 | 120 |  |  |  |  | No | No | Sí | No | No | No | No | No | No | No | No | No | No | No | No | Sí | 0
6524 | NC1-3-80X-11-230 | Contactor 3P 80A/AC3 1NA+1NC 230Vca | 449 | No | 222934 | 75 | CONTACTOR INDUSTRIAL | ZHEJIANG CHINT ELECTRICS CO.LTD | No | Sí | Serie NC1 | C | 6940092435004 |  | 0 | NC1-3-80X-11-230 |  | 8536303090 | 05081 | 3 | Artículos |  | Sí |  | Grupo de artículos | No | 210 |  | 29/07/19 |  | 10/10/24 | 04/12/19 | 9.39 |  | 0 | APP Soluciones para la industria | CONTACTOR INDUSTRIAL | 1 | 291 | 1 | 302 | 1 | 26276.72 | 2 | 17.66 | 3 | 1.53 |  | 1 | CAJA MASTER | 12 |  | 1 |  | 1 | 0 | 0 | 0 | 0 | 0 | PNM | Comprar | Semanal | 12 | 12 | 120 |  | Inactivar al agotar stock,Se sustituye por NC1-3-80-11-230 |  |  | No | No | Sí | No | No | No | No | No | No | No | No | No | No | No | No | Sí | 0
6525 | NC1-3-80X-11-24 | Contactor 3P 80A/AC3 1NA+1NC 24Vca | 0 | Sí | 222940 | 75 | CONTACTOR INDUSTRIAL | ZHEJIANG CHINT ELECTRICS CO.LTD | No | No | Serie NC1 |  | 6940092435066 |  | 0 | NC1-3-80X-11-24 |  | 8536303090 | 05081 | 3 | Artículos |  | Sí |  | Grupo de artículos | No | 210 |  | 29/07/19 |  | 03/10/24 |  | 0 |  | 0 | APP Soluciones para la industria | CONTACTOR INDUSTRIAL | 1 | 291 | 1 | 302 | 1 | 26276.72 | 2 | 17.66 | 3 | 1.53 |  | 1 | CAJA MASTER | 12 |  | 1 |  | 1 | 0 | 0 | 0 | 0 | 0 | PNM | Comprar | Semanal | 12 | 12 | 180 |  |  |  | Ref. NC1-3-80-11-24 | No | No | Sí | No | No | No | No | No | No | No | No | No | No | No | No | No | 0
6526 | NC1-3-80X-11-400 | Contactor 3P 80A/AC3 1NA+1NC 400Vca | 0 | Sí | 222949 | 75 | CONTACTOR INDUSTRIAL | ZHEJIANG CHINT ELECTRICS CO.LTD | No | No | Serie NC1 |  | 6940092435127 |  | 0 | NC1-3-80X-11-400 |  | 8536303090 | 05081 | 3 | Artículos |  | Sí |  | Grupo de artículos | No | 210 |  | 29/07/19 |  | 03/10/24 |  | 0 |  | 0 | APP Soluciones para la industria | CONTACTOR INDUSTRIAL | 1 | 291 | 1 | 302 | 1 | 26276.72 | 2 | 17.66 | 3 | 1.53 |  | 1 | CAJA MASTER | 12 |  | 1 |  | 1 | 0 | 0 | 0 | 0 | 0 | PNM | Comprar | Semanal | 12 | 12 | 90 |  | articulo con diseño antiguo, no comprar |  | Ref. NC1-3-80-11-400 | No | No | Sí | No | No | No | No | No | No | No | No | No | No | No | No | No | 0
6527 | NC1-3-80X-11-48 | Contactor 3P 80A/AC3 1NA+1NC 48Vca | 0 | Sí | 222961 | 75 | CONTACTOR INDUSTRIAL | ZHEJIANG CHINT ELECTRICS CO.LTD | No | No | Serie NC1 |  | 6940092435240 |  | 0 | NC1-3-80X-11-48 |  | 8536303090 | 05081 | 3 | Artículos |  | Sí |  | Grupo de artículos | No | 210 |  | 29/07/19 |  | 03/10/24 |  | 0 |  | 0 | APP Soluciones para la industria | CONTACTOR INDUSTRIAL | 1 | 291 | 1 | 302 | 1 | 26276.72 | 2 | 17.66 | 3 | 1.53 |  | 1 | CAJA MASTER | 12 |  | 1 |  | 1 | 0 | 0 | 0 | 0 | 0 | PNM | Comprar | Semanal | 12 | 12 | 180 |  |  |  | Ref. NC1-3-80-11-48 | No | No | Sí | No | No | No | No | No | No | No | No | No | No | No | No | No | 0
6528 | NC1-3-80Z-11-110 | Contactor 3P 80A/AC3 1NA+1NC 110Vcc | 0 | No | 223012 | 75 | CONTACTOR INDUSTRIAL | ZHEJIANG CHINT ELECTRICS CO.LTD | Sí | Sí | Serie NC1-Z | C | 6940092435608 |  | 0 | NC1-3-80Z-11-110 | contactoresNC.png | 8536303090 | 05081 | 3 | Artículos | F4I | Sí |  | Grupo de artículos | No | 210 |  | 05/10/10 |  | 26/09/24 | 27/09/17 | 23.43 |  | 23.43 | APP Soluciones para la industria | CONTACTOR INDUSTRIAL | 1 | 220 | 1 | 218 | 1 | 14004.32 | 2 | 11.07 | 3 | 2.61 |  | 1 | CAJA MASTER | 4 |  | 1 |  | 1 | 0 | 0 | 0 | 0 | 0 | PNM | Comprar | Semanal | 4 | 4 | 120 |  | 29/07/2021.- REVISION DE MINIMOS CON EL NUEVO PLAZO DE ENTREGA DE FARBICA |  |  | No | No | Sí | No | No | No | No | No | Sí | Sí | No | No | Sí | No | No | No | 0
6529 | NC1-3-80Z-11-220 | Contactor 3P 80A/AC3 1NA+1NC 220Vcc | 0 | No | 223013 | 75 | CONTACTOR INDUSTRIAL | ZHEJIANG CHINT ELECTRICS CO.LTD | Sí | Sí | Serie NC1-Z | C | 6940092435615 |  | 0 | NC1-3-80Z-11-220 | contactoresNC.png | 8536303090 | 05081 | 3 | Artículos | F4I | Sí |  | Grupo de artículos | No | 210 |  | 05/10/10 |  | 11/10/24 | 14/03/22 | 21.69 |  | 0 | APP Soluciones para la industria | CONTACTOR INDUSTRIAL | 1 | 220 | 1 | 218 | 1 | 14004.32 | 2 | 11.07 | 3 | 2.61 |  | 1 | CAJA MASTER | 4 |  | 1 |  | 1 | 0 | 0 | 0 | 0 | 0 | PNM | Comprar | Semanal | 4 | 4 | 120 |  | 29/07/2021.- REVISION DE MINIMOS CON EL NUEVO PLAZO DE ENTREGA DE FARBICA |  |  | No | No | Sí | No | No | No | No | No | Sí | Sí | No | No | Sí | No | No | No | 0
6530 | NC1-3-80Z-11-24 | Contactor 3P 80A/AC3 1NA+1NC 24Vcc | 1 | No | 223014 | 75 | CONTACTOR INDUSTRIAL | ZHEJIANG CHINT ELECTRICS CO.LTD | Sí | Sí | Serie NC1-Z | C | 6940092435622 |  | 0 | NC1-3-80Z-11-24 | contactoresNC.png | 8536303090 | 05081 | 3 | Artículos | F4I | Sí |  | Grupo de artículos | No | 210 |  | 05/10/10 |  | 26/09/24 | 31/05/24 | 33.2 |  | 33.2 | APP Soluciones para la industria | CONTACTOR INDUSTRIAL | 1 | 220 | 1 | 218 | 1 | 14004.32 | 2 | 11.07 | 3 | 2.61 |  | 1 | CAJA MASTER | 4 |  | 1 |  | 1 | 1 | 1 | 0 | 0 | 0 | PNM | Comprar | Semanal | 4 | 4 | 120 |  | 03/03/2021.- BLOQUEADO PARA COMPRA POR ESTAR INCLUIDO EN OVERDUE STOCK > 3 AÑOS ¦ 28/12/2020.- ACTUALIZADO MINIMOS S/ VENTA DE 2020 |  |  | No | No | Sí | No | No | No | No | No | Sí | Sí | No | No | Sí | No | No | No | 0
6531 | NC1-3-80Z-11-48 | Contactor 3P 80A/AC3 1NA+1NC 48Vcc | 0 | No | 223015 | 75 | CONTACTOR INDUSTRIAL | ZHEJIANG CHINT ELECTRICS CO.LTD | Sí | Sí | Serie NC1-Z | C | 6940092435639 |  | 0 | NC1-3-80Z-11-48 | contactoresNC.png | 8536303090 | 05081 | 3 | Artículos | F4I | Sí |  | Grupo de artículos | No | 210 |  | 05/10/10 |  | 11/10/24 |  | 0 |  | 0 | APP Soluciones para la industria | CONTACTOR INDUSTRIAL | 1 | 220 | 1 | 218 | 1 | 14004.32 | 2 | 11.07 | 3 | 2.61 |  | 1 | CAJA MASTER | 4 |  | 1 |  | 1 | 0 | 0 | 0 | 0 | 0 | PNM | Comprar | Semanal | 4 | 4 | 120 |  |  |  |  | No | No | Sí | No | No | No | No | No | Sí | Sí | No | No | Sí | No | No | No | 0
6532 | NC1-3-9-01-230 | Contactor 3P - 9A/AC3 1NC 230Vca | 45 | No | 220799 | 75 | CONTACTOR INDUSTRIAL | ZHEJIANG CHINT ELECTRICS CO.LTD | Sí | Sí | Serie NC1 | C | 6940092407605 |  | 0 | NC1-3-9-01-230 | contactoresNC.png | 8536303090 | 05081 | 3 | Artículos |  | Sí |  | Grupo de artículos | No | 210 |  | 29/11/13 |  | 10/10/24 | 09/10/24 | 2.53 |  | 2.53 | APP Soluciones para la industria | CONTACTOR INDUSTRIAL | 1 | 278 | 1 | 215 | 1 | 25581.56 | 2 | 19.17 | 3 | 0.34 |  | 1 | CAJA MASTER | 50 |  | 1 |  | 1 | 40 | 48 | 0 | 0 | 0 | PNM | Comprar | Semanal | 50 | 50 | 120 |  | 03/03/2021.- BLOQUEADO PARA COMPRA POR ESTAR INCLUIDO EN OVERDUE STOCK > 3 AÑOS |  |  | No | No | Sí | No | No | No | No | No | No | No | No | No | No | No | No | No | 0
6533 | NC1-3-9-01-24 | Contactor 3P - 9A/AC3 1NC 24Vca | 4 | No | 220805 | 75 | CONTACTOR INDUSTRIAL | ZHEJIANG CHINT ELECTRICS CO.LTD | Sí | Sí | Serie NC1 | C | 6940092407667 |  | 0 | NC1-3-9-01-24 | contactoresNC.png | 8536303090 | 05081 | 3 | Artículos |  | Sí |  | Grupo de artículos | No | 210 |  | 21/10/10 |  | 10/10/24 | 31/05/24 | 0.01 |  | 0 | APP Soluciones para la industria | CONTACTOR INDUSTRIAL | 1 | 278 | 1 | 215 | 1 | 25581.56 | 2 | 18.37 | 3 | 0.34 |  | 1 | CAJA MASTER | 50 |  | 1 |  | 1 | 0 | 0 | 0 | 0 | 0 | PNM | Comprar | Semanal | 50 | 50 | 120 |  | 03/03/2021.- BLOQUEADO PARA COMPRA POR ESTAR INCLUIDO EN OVERDUE STOCK > 3 AÑOS ¦ Stock minimo revisado según ventas 2013 a fecha 22-01-14. Angeles |  |  | No | No | Sí | No | No | No | No | No | No | No | No | No | No | No | No | Sí | 0
6534 | NC1-3-9-01-400 | Contactor 3P 9A/AC3 1NC 400Vca | 0 | No | 220815 | 75 | CONTACTOR INDUSTRIAL | ZHEJIANG CHINT ELECTRICS CO.LTD | Sí | Sí | Serie NC1 | C | 6940092407766 |  | 0 | NC1-3-9-01-400 | contactoresNC.png | 8536303090 | 05081 | 3 | Artículos |  | Sí |  | Grupo de artículos | No | 210 |  | 24/01/13 |  | 11/10/24 |  | 0 |  | 0 | APP Soluciones para la industria | CONTACTOR INDUSTRIAL | 1 | 278 | 1 | 215 | 1 | 25581.56 | 2 | 18.37 | 3 | 0.34 |  | 1 | CAJA MASTER | 50 |  | 1 |  | 1 | 0 | 0 | 0 | 0 | 0 | PNM | Comprar | Semanal | 50 | 50 | 120 |  |  |  |  | No | No | Sí | No | No | No | No | No | No | No | No | No | No | No | No | No | 0
6535 | NC1-3-9-10-110 | Contactor 3P - 9A/AC3 1NA 110vCA | 647 | No | 221020 | 75 | CONTACTOR INDUSTRIAL | ZHEJIANG CHINT ELECTRICS CO.LTD | No | Sí | Serie NC1 | C | 6940092409517 |  | 0 | NC1-3-9-10-110 | contactoresNC.png | 8536303090 | 05081 | 3 | Artículos |  | Sí |  | Grupo de artículos | No | 210 |  | 01/12/11 |  | 30/09/24 | 28/05/15 | 1.63 |  | 0 | APP Soluciones para la industria | CONTACTOR INDUSTRIAL | 1 | 278 | 1 | 215 | 1 | 25581.56 | 2 | 18.37 | 3 | 0.34 |  | 1 | CAJA MASTER | 50 |  | 1 |  | 1 | 0 | 0 | 0 | 0 | 0 | PNM | Comprar | Semanal | 50 | 50 | 120 |  | 03/03/2021.- BLOQUEADO PARA COMPRA POR ESTAR INCLUIDO EN OVERDUE STOCK > 3 AÑOS ¦ 28/12/2020.- ACTUALIZADO MINIMOS S/ VENTA DE 2020 ¦ 25/02/2020.- ACTUALIZADOS MINIMOS. ACTUALIZADOS PEDIDO MULTIPLE A MULTIPLO DE COMPRAS. |  |  | No | No | Sí | No | No | No | No | No | No | No | No | No | No | No | No | Sí | 0
6536 | NC1-3-9-10-230 | Contactor 3P - 9A/AC3 1NA 230Vca | 4423 | No | 221032 | 75 | CONTACTOR INDUSTRIAL | ZHEJIANG CHINT ELECTRICS CO.LTD | Sí | Sí | Serie NC1 | C | 6940092409630 |  | 0 | NC1-3-9-10-230 | contactoresNC.png | 8536303090 | 05081 | 3 | Artículos |  | Sí |  | Grupo de artículos | No | 210 |  | 21/10/10 |  | 03/10/24 | 13/08/20 | 1.3 |  | 0 | APP Soluciones para la industria | CONTACTOR INDUSTRIAL | 1 | 278 | 1 | 215 | 1 | 25581.56 | 2 | 19.17 | 3 | 0.34 |  | 1 | CAJA MASTER | 50 |  | 1 |  | 1 | 20 | 25 | 0 | 0 | 0 | PNM | Comprar | Semanal | 50 | 50 | 120 |  | 29/07/2021.- REVISION DE MINIMOS CON EL NUEVO PLAZO DE ENTREGA DE FARBICA ¦ 10/03/2021.- ACTUALIZADO MINIMOS S/ VENTA ULTIMOS 12 MESES ¦ 25/02/2020.- ACTUALIZADOS MINIMOS. ACTUALIZADOS PEDIDO MULTIPLE A MULTIPLO DE COMPRAS. |  |  | No | No | Sí | No | No | No | No | No | No | No | No | No | No | No | No | Sí | 0
6537 | NC1-3-9-10-24 | Contactor 3P - 9A/AC3 1NA 24Vca | 51 | No | 221038 | 75 | CONTACTOR INDUSTRIAL | ZHEJIANG CHINT ELECTRICS CO.LTD | Sí | Sí | Serie NC1 | C | 6940092409692 |  | 0 | NC1-3-9-10-24 | contactoresNC.png | 8536303090 | 05081 | 3 | Artículos |  | Sí |  | Grupo de artículos | No | 210 |  | 10/01/12 |  | 03/10/24 | 07/09/20 | 1.85 |  | 0 | APP Soluciones para la industria | CONTACTOR INDUSTRIAL | 1 | 278 | 1 | 215 | 1 | 25581.56 | 2 | 18.37 | 3 | 0.34 |  | 1 | CAJA MASTER | 50 |  | 1 |  | 1 | 5 | 6 | 0 | 0 | 0 | PNM | Comprar | Semanal | 50 | 50 | 120 |  | 29/07/2021.- REVISION DE MINIMOS CON EL NUEVO PLAZO DE ENTREGA DE FARBICA |  |  | No | No | Sí | No | No | No | No | No | No | No | No | No | No | No | No | Sí | 0
6538 | NC1-3-9-10-400 | Contactor 3P - 9A/AC3 1NA 400Vca | 16 | No | 221047 | 75 | CONTACTOR INDUSTRIAL | ZHEJIANG CHINT ELECTRICS CO.LTD | Sí | Sí | Serie NC1 | C | 6940092409784 |  | 0 | NC1-3-9-10-400 | contactoresNC.png | 8536303090 | 05081 | 3 | Artículos |  | Sí |  | Grupo de artículos | No | 210 |  | 21/10/10 |  | 03/10/24 | 07/09/20 | 1.85 |  | 0 | APP Soluciones para la industria | CONTACTOR INDUSTRIAL | 1 | 278 | 1 | 215 | 1 | 25581.56 | 2 | 18.37 | 3 | 0.34 |  | 1 | CAJA MASTER | 50 |  | 1 |  | 1 | 1 | 2 | 0 | 0 | 0 | PNM | Comprar | Semanal | 50 | 50 | 120 |  | 29/07/2021.- REVISION DE MINIMOS CON EL NUEVO PLAZO DE ENTREGA DE FARBICA ¦ 28/12/2020.- ACTUALIZADO MINIMOS S/ VENTA DE 2020 |  |  | No | No | Sí | No | No | No | No | No | No | No | No | No | No | No | No | Sí | 0
6539 | NC1-3-9-10-48 | Contactor 3P 9A/AC3 1NA 48Vca | 57 | No | 221059 | 0 | CONTACTOR INDUSTRIAL | ZHEJIANG CHINT ELECTRICS CO.LTD | Sí | Sí | Serie NC1 | C | 6940092409906 |  | 0 | NC1-3-9-10-48 |  | 8536303090 | 05081 | 3 | Artículos |  | Sí |  | Grupo de artículos | No | 210 |  | 26/04/19 |  | 11/10/24 | 07/09/20 | 2.75 |  | 0 | APP Soluciones para la industria | CONTACTOR INDUSTRIAL | 1 | 278 | 1 | 215 | 1 | 25581.56 | 2 | 18.37 | 3 | 0.34 |  | 1 | CAJA MASTER | 50 |  | 1 |  | 1 | 1 | 2 | 0 | 0 | 0 | PNM | Comprar | Semanal | 50 | 50 | 120 |  |  |  |  | No | No | No | No | No | No | No | No | No | No | No | No | No | No | No | Sí | 0
6540 | NC1-3-95-11-110 | Contactor 3P 95A/AC3 1NA+1NC 110Vca | 6 | No | 223143 | 75 | CONTACTOR INDUSTRIAL | ZHEJIANG CHINT ELECTRICS CO.LTD | Sí | Sí | Serie NC1 | C | 6940092436704 |  | 0 | NC1-3-95-11-110 | contactoresNC.png | 8536303090 | 05081 | 3 | Artículos | F4I | Sí |  | Grupo de artículos | No | 210 | 3P - 40...95A | 05/10/10 |  | 26/09/24 | 13/07/20 | 12.76 |  | 0 | APP Soluciones para la industria | CONTACTOR INDUSTRIAL | 1 | 291 | 1 | 302 | 1 | 26276.72 | 2 | 17.66 | 3 | 1.53 |  | 1 | CAJA MASTER | 12 |  | 1 |  | 1 | 0 | 0 | 0 | 0 | 0 | PNM | Comprar | Semanal | 12 | 12 | 120 |  | 29/07/2021.- REVISION DE MINIMOS CON EL NUEVO PLAZO DE ENTREGA DE FARBICA |  |  | No | No | Sí | No | No | No | No | No | Sí | Sí | No | No | Sí | No | No | Sí | 0
6541 | NC1-3-95-11-230 | Contactor 3P 95A/AC3 1NA+1NC 230Vca | 30 | No | 223155 | 75 | CONTACTOR INDUSTRIAL | ZHEJIANG CHINT ELECTRICS CO.LTD | Sí | Sí | Serie NC1 | C | 6940092436827 |  | 0 | NC1-3-95-11-230 | contactoresNC.png | 8536303090 | 05081 | 3 | Artículos | F4I | Sí |  | Grupo de artículos | No | 210 | 3P - 40...95A | 05/10/10 |  | 26/09/24 | 27/12/22 | 13.36 |  | 13.2 | APP Soluciones para la industria | CONTACTOR INDUSTRIAL | 1 | 291 | 1 | 302 | 1 | 26276.72 | 2 | 17.66 | 3 | 1.53 |  | 1 | CAJA MASTER | 12 |  | 1 |  | 1 | 26 | 32 | 0 | 0 | 10 | PNM | Comprar | Semanal | 12 | 12 | 120 |  | 29/07/2021.- REVISION DE MINIMOS CON EL NUEVO PLAZO DE ENTREGA DE FARBICA ¦ 10/03/2021.- ACTUALIZADO Y REVISADO MINIMOS S/ VENTA ULTIMOS 12 MESES |  |  | No | No | Sí | No | No | No | No | No | Sí | Sí | No | No | Sí | No | No | Sí | 0
6542 | NC1-3-95-11-24 | Contactor 3P 95A/AC3 1NA+1NC 24Vca | 2 | No | 223161 | 75 | CONTACTOR INDUSTRIAL | ZHEJIANG CHINT ELECTRICS CO.LTD | Sí | Sí | Serie NC1 | C | 6940092436889 |  | 0 | NC1-3-95-11-24 | contactoresNC.png | 8536303090 | 05081 | 3 | Artículos | F4I | Sí |  | Grupo de artículos | No | 210 | 3P - 40...95A | 05/10/10 |  | 26/09/24 | 31/05/24 | 20.52 |  | 18.46 | APP Soluciones para la industria | CONTACTOR INDUSTRIAL | 1 | 291 | 1 | 302 | 1 | 26276.72 | 2 | 17.66 | 3 | 1.53 |  | 1 | CAJA MASTER | 12 |  | 1 |  | 1 | 1 | 2 | 0 | 0 | 0 | PNM | Comprar | Semanal | 12 | 12 | 120 |  | 29/07/2021.- REVISION DE MINIMOS CON EL NUEVO PLAZO DE ENTREGA DE FARBICA ¦ 10/03/2021.- ACTUALIZADO Y REVISADO MINIMOS S/ VENTA ULTIMOS 12 MESES |  |  | No | No | Sí | No | No | No | No | No | Sí | Sí | No | No | Sí | No | No | No | 0
6543 | NC1-3-95-11-400 | Contactor 3P 95A/AC3 1NA+1NC 400Vca | 11 | No | 223170 | 75 | CONTACTOR INDUSTRIAL | ZHEJIANG CHINT ELECTRICS CO.LTD | Sí | Sí | Serie NC1 | C | 6940092436940 |  | 0 | NC1-3-95-11-400 | contactoresNC.png | 8536303090 | 05081 | 3 | Artículos | F4I | Sí |  | Grupo de artículos | No | 210 | 3P - 40...95A | 05/10/10 |  | 26/09/24 | 09/10/24 | 20.43 |  | 20.43 | APP Soluciones para la industria | CONTACTOR INDUSTRIAL | 1 | 291 | 1 | 302 | 1 | 26276.72 | 2 | 17.66 | 3 | 1.53 |  | 1 | CAJA MASTER | 12 |  | 1 |  | 1 | 20 | 25 | 0 | 12 | 0 | PNM | Comprar | Semanal | 12 | 12 | 120 |  | 29/07/2021.- REVISION DE MINIMOS CON EL NUEVO PLAZO DE ENTREGA DE FARBICA ¦ 10/03/2021.- ACTUALIZADO MINIMOS S/ VENTA ULTIMOS 12 MESES ¦ 25/02/2020.- ACTUALIZADOS MINIMOS. ACTUALIZADOS PEDIDO MULTIPLE A MULTIPLO DE COMPRAS. |  |  | No | No | Sí | No | No | No | No | No | Sí | Sí | No | No | Sí | No | No | No | 0
6544 | NC1-3-95-11-48 | Contactor 3P 95A/AC3 1NA+1NC 48Vca | 6 | No | 223182 | 75 | CONTACTOR INDUSTRIAL | ZHEJIANG CHINT ELECTRICS CO.LTD | Sí | Sí | Serie NC1 | C | 6940092437060 |  | 0 | NC1-3-95-11-48 | contactoresNC.png | 8536303090 | 05081 | 3 | Artículos | F4I | Sí |  | Grupo de artículos | No | 210 | 3P - 40...95A | 05/10/10 |  | 26/09/24 | 09/10/24 | 20.5 |  | 18.44 | APP Soluciones para la industria | CONTACTOR INDUSTRIAL | 1 | 291 | 1 | 302 | 1 | 26276.72 | 2 | 17.66 | 3 | 1.53 |  | 1 | CAJA MASTER | 12 |  | 1 |  | 1 | 7 | 9 | 0 | 1 | 0 | PNM | Comprar | Semanal | 12 | 12 | 120 |  | 29/07/2021.- REVISION DE MINIMOS CON EL NUEVO PLAZO DE ENTREGA DE FARBICA ¦ 10/03/2021.- ACTUALIZADO MINIMOS S/ VENTA ULTIMOS 12 MESES ¦ 25/02/2020.- ACTUALIZADOS MINIMOS. ACTUALIZADOS PEDIDO MULTIPLE A MULTIPLO DE COMPRAS. |  |  | No | No | Sí | No | No | No | No | No | Sí | Sí | No | No | Sí | No | No | No | 0
6545 | NC1-395NI-110 | Inversor tripolar montado 2xNC1-95A 110Vca | 0 | No | 223188 | 65 | MANIOBRAS MONTADAS | ZHEJIANG CHINT ELECTRICS CO.LTD | Sí | Sí | Serie NC1/NC2-NI | C | 6940092437091 |  | 0 | NC1-395NI-110 | contactoresNC.png | 8536303090 | 05081 | 3 | Artículos | F6M | Sí |  | Grupo de artículos | No | 210 | 12 a 95A | 05/10/10 |  | 11/10/24 | 07/09/20 | 26.28 |  | 0 | APP Soluciones para la industria | MANIOBRAS MONTADAS | 1 | 211 | 1 | 332 | 1 | 21576.02 | 2 | 12.27 | 3 | 3.2 |  | 1 | CAJA MASTER | 4 |  | 1 |  | 1 | 0 | 0 | 0 | 0 | 0 | PNM | Comprar | Semanal | 4 | 4 | 120 |  |  |  |  | No | No | Sí | No | No | No | No | No | Sí | Sí | No | No | Sí | No | No | No | 0
6546 | NC1-395NI-230 | Inversor tripolar montado 2xNC1-95A 230Vca | 0 | No | 223197 | 65 | MANIOBRAS MONTADAS | ZHEJIANG CHINT ELECTRICS CO.LTD | Sí | Sí | Serie NC1/NC2-NI | C | 6940092437183 |  | 0 | NC1-395NI-230 | contactoresNC.png | 8536303090 | 05081 | 3 | Artículos | F6M | Sí |  | Grupo de artículos | No | 210 | 12 a 95A | 05/10/10 |  | 11/10/24 |  | 0 |  | 0 | APP Soluciones para la industria | MANIOBRAS MONTADAS | 1 | 211 | 1 | 332 | 1 | 21576.02 | 2 | 12.27 | 3 | 3.2 |  | 1 | CAJA MASTER | 4 |  | 1 |  | 1 | 0 | 0 | 0 | 0 | 0 | PNM | Comprar | Semanal | 4 | 4 | 120 |  |  |  |  | No | No | Sí | No | No | No | No | No | Sí | Sí | No | No | Sí | No | No | No | 0
6547 | NC1-395NI-24 | Inversor tripolar montado 2xNC1-95A 24Vca | 0 | No | 223203 | 65 | MANIOBRAS MONTADAS | ZHEJIANG CHINT ELECTRICS CO.LTD | Sí | Sí | Serie NC1/NC2-NI | C | 6940092437244 |  | 0 | NC1-395NI-24 | contactoresNC.png | 8536303090 | 05081 | 3 | Artículos | F6M | Sí |  | Grupo de artículos | No | 210 | 12 a 95A | 05/10/10 |  | 11/10/24 |  | 0 |  | 0 | APP Soluciones para la industria | MANIOBRAS MONTADAS | 1 | 211 | 1 | 332 | 1 | 21576.02 | 2 | 12.27 | 3 | 3.2 |  | 1 | CAJA MASTER | 4 |  | 1 |  | 1 | 0 | 0 | 0 | 0 | 0 | PNM | Comprar | Semanal | 4 | 4 | 120 |  |  |  |  | No | No | Sí | No | No | No | No | No | Sí | Sí | No | No | Sí | No | No | No | 0
6548 | NC1-395NI-400 | Inversor tripolar montado 2xNC1-95A 400Vca | 0 | No | 223212 | 65 | MANIOBRAS MONTADAS | ZHEJIANG CHINT ELECTRICS CO.LTD | Sí | Sí | Serie NC1/NC2-NI | C | 6940092437305 |  | 0 | NC1-395NI-400 | contactoresNC.png | 8536303090 | 05081 | 3 | Artículos | F6M | Sí |  | Grupo de artículos | No | 210 | 12 a 95A | 05/10/10 |  | 11/10/24 |  | 0 |  | 0 | APP Soluciones para la industria | MANIOBRAS MONTADAS | 1 | 211 | 1 | 332 | 1 | 21576.02 | 2 | 12.27 | 3 | 3.2 |  | 1 | CAJA MASTER | 4 |  | 1 |  | 1 | 0 | 0 | 0 | 0 | 0 | PNM | Comprar | Semanal | 4 | 4 | 120 |  |  |  |  | No | No | Sí | No | No | No | No | No | Sí | Sí | No | No | Sí | No | No | No | 0
6549 | NC1-395NI-48 | Inversor tripolar montado 2xNC1-95A 48Vca | 0 | No | 223224 | 65 | MANIOBRAS MONTADAS | ZHEJIANG CHINT ELECTRICS CO.LTD | Sí | Sí | Serie NC1/NC2-NI | C | 6940092437398 |  | 0 | NC1-395NI-48 | contactoresNC.png | 8536303090 | 05081 | 3 | Artículos | F6M | Sí |  | Grupo de artículos | No | 210 | 12 a 95A | 05/10/10 |  | 11/10/24 |  | 0 |  | 0 | APP Soluciones para la industria | MANIOBRAS MONTADAS | 1 | 211 | 1 | 332 | 1 | 21576.02 | 2 | 12.27 | 3 | 3.2 |  | 1 | CAJA MASTER | 4 |  | 1 |  | 1 | 0 | 0 | 0 | 0 | 0 | PNM | Comprar | Semanal | 4 | 4 | 120 |  |  |  |  | No | No | Sí | No | No | No | No | No | Sí | Sí | No | No | Sí | No | No | No | 0
6550 | NC1-3-95X-11-110 | Contactor 3P 95A/AC3 1NA+1NC 110Vca | 455 | No | 223143 | 75 | CONTACTOR INDUSTRIAL | ZHEJIANG CHINT ELECTRICS CO.LTD | No | Sí | Serie NC1 | C | 6940092436704 |  | 0 | NC1-3-95X-11-110 |  | 8536303090 | 05081 | 3 | Artículos |  | Sí |  | Grupo de artículos | No | 210 |  | 29/07/19 |  | 11/10/24 | 04/12/19 | 4.46 |  | 0 | APP Soluciones para la industria | CONTACTOR INDUSTRIAL | 1 | 291 | 1 | 302 | 1 | 26276.72 | 2 | 17.66 | 3 | 1.53 |  | 1 | CAJA MASTER | 12 |  | 1 |  | 1 | 0 | 0 | 0 | 0 | 0 | PNM | Comprar | Semanal | 12 | 12 | 120 |  | 29/07/2021.- REVISION DE MINIMOS CON EL NUEVO PLAZO DE ENTREGA DE FARBICA |  |  | No | No | Sí | No | No | No | No | No | No | No | No | No | No | No | No | Sí | 0
6551 | NC1-3-95X-11-230 | Contactor 3P 95A/AC3 1NA+1NC 230Vca | 0 | Sí | 223155 | 75 | CONTACTOR INDUSTRIAL | ZHEJIANG CHINT ELECTRICS CO.LTD | No | No | Serie NC1 |  | 6940092436827 |  | 0 | NC1-3-95X-11-230 |  | 8536303090 | 05081 | 3 | Artículos |  | Sí |  | Grupo de artículos | No | 210 |  | 29/07/19 |  | 03/10/24 | 04/09/19 | 13.2 |  | 13.2 | APP Soluciones para la industria | CONTACTOR INDUSTRIAL | 1 | 291 | 1 | 302 | 1 | 26276.72 | 2 | 17.66 | 3 | 1.53 |  | 1 | CAJA MASTER | 12 |  | 1 |  | 1 | 0 | 0 | 0 | 0 | 0 | PNM | Comprar | Semanal | 12 | 12 | 90 |  |  |  | Ref. NC1-3-95-11-230 | No | No | Sí | No | No | No | No | No | No | No | No | No | No | No | No | No | 0
6552 | NC1-3-95X-11-24 | Contactor 3P 95A/AC3 1NA+1NC 24Vca | 0 | Sí | 223161 | 75 | CONTACTOR INDUSTRIAL | ZHEJIANG CHINT ELECTRICS CO.LTD | No | No | Serie NC1 |  | 6940092436889 |  | 0 | NC1-3-95X-11-24 |  | 8536303090 | 05081 | 3 | Artículos |  | Sí |  | Grupo de artículos | No | 210 |  | 29/07/19 |  | 03/10/24 |  | 0 |  | 0 | APP Soluciones para la industria | CONTACTOR INDUSTRIAL | 1 | 291 | 1 | 302 | 1 | 26276.72 | 2 | 17.66 | 3 | 1.53 |  | 1 | CAJA MASTER | 12 |  | 1 |  | 1 | 0 | 0 | 0 | 0 | 0 | PNM | Comprar | Semanal | 12 | 12 | 180 |  |  |  | Ref. NC1-3-95-11-24 | No | No | Sí | No | No | No | No | No | No | No | No | No | No | No | No | No | 0
6553 | NC1-3-95X-11-400 | Contactor 3P 95A/AC3 1NA+1NC 400Vca | 0 | Sí | 223170 | 75 | CONTACTOR INDUSTRIAL | ZHEJIANG CHINT ELECTRICS CO.LTD | No | No | Serie NC1 |  | 6940092436940 |  | 0 | NC1-3-95X-11-400 |  | 8536303090 | 05081 | 3 | Artículos |  | Sí |  | Grupo de artículos | No | 210 |  | 29/07/19 |  | 03/10/24 |  | 0 |  | 0 | APP Soluciones para la industria | CONTACTOR INDUSTRIAL | 1 | 291 | 1 | 302 | 1 | 26276.72 | 2 | 17.66 | 3 | 1.53 |  | 1 | CAJA MASTER | 12 |  | 1 |  | 1 | 0 | 0 | 0 | 0 | 0 | PNM | Comprar | Semanal | 12 | 12 | 90 |  | no comprar, diseño antiguo |  | Ref. NC1-3-95-11-400 | No | No | Sí | No | No | No | No | No | No | No | No | No | No | No | No | No | 0
6554 | NC1-3-95X-11-48 | Contactor 3P 95A/AC3 1NA+1NC 48Vca | 0 | Sí | 223182 | 75 | CONTACTOR INDUSTRIAL | ZHEJIANG CHINT ELECTRICS CO.LTD | No | No | Serie NC1 |  | 6940092437060 |  | 0 | NC1-3-95X-11-48 |  | 8536303090 | 05081 | 3 | Artículos |  | Sí |  | Grupo de artículos | No | 210 |  | 29/07/19 |  | 03/10/24 |  | 0 |  | 0 | APP Soluciones para la industria | CONTACTOR INDUSTRIAL | 1 | 291 | 1 | 302 | 1 | 26276.72 | 2 | 17.66 | 3 | 1.53 |  | 1 | CAJA MASTER | 12 |  | 1 |  | 1 | 0 | 0 | 0 | 0 | 0 | PNM | Comprar | Semanal | 12 | 12 | 180 |  |  |  | Ref. NC1-3-95-11-48 | No | No | Sí | No | No | No | No | No | No | No | No | No | No | No | No | No | 0
6555 | NC1-3-95Z-11-110 | Contactor 3P 95A/AC3 1NA+1NC 110Vcc | 0 | No | 223233 | 75 | CONTACTOR INDUSTRIAL | ZHEJIANG CHINT ELECTRICS CO.LTD | Sí | Sí | Serie NC1-Z | C | 6940092437428 |  | 0 | NC1-3-95Z-11-110 | contactoresNC.png | 8536303090 | 05081 | 3 | Artículos | F4I | Sí |  | Grupo de artículos | No | 210 |  | 05/10/10 |  | 11/10/24 |  | 0 |  | 0 | APP Soluciones para la industria | CONTACTOR INDUSTRIAL | 1 | 220 | 1 | 218 | 1 | 14004.32 | 2 | 11.07 | 3 | 2.61 |  | 1 | CAJA MASTER | 4 |  | 1 |  | 1 | 0 | 0 | 0 | 0 | 0 | PNM | Comprar | Semanal | 4 | 4 | 120 |  |  |  |  | No | No | Sí | No | No | No | No | No | Sí | Sí | No | No | Sí | No | No | No | 0
6556 | NC1-3-95Z-11-220 | Contactor 3P 95A/AC3 1NA+1NC 220Vcc | 0 | No | 223234 | 75 | CONTACTOR INDUSTRIAL | ZHEJIANG CHINT ELECTRICS CO.LTD | Sí | Sí | Serie NC1-Z | C | 6940092437435 |  | 0 | NC1-3-95Z-11-220 | contactoresNC.png | 8536303090 | 05081 | 3 | Artículos | F4I | Sí |  | Grupo de artículos | No | 210 |  | 05/10/10 |  | 26/09/24 |  | 0 |  | 0 | APP Soluciones para la industria | CONTACTOR INDUSTRIAL | 1 | 220 | 1 | 218 | 1 | 14004.32 | 2 | 11.07 | 3 | 2.61 |  | 1 | CAJA MASTER | 4 |  | 1 |  | 1 | 0 | 0 | 0 | 0 | 0 | PNM | Comprar | Semanal | 4 | 4 | 120 |  | 29/07/2021.- REVISION DE MINIMOS CON EL NUEVO PLAZO DE ENTREGA DE FARBICA |  |  | No | No | Sí | No | No | No | No | No | Sí | Sí | No | No | Sí | No | No | No | 0
6557 | NC1-3-95Z-11-24 | Contactor 3P 95A/AC3 1NA+1NC 24Vcc | 0 | No | 223235 | 75 | CONTACTOR INDUSTRIAL | ZHEJIANG CHINT ELECTRICS CO.LTD | Sí | Sí | Serie NC1-Z | C | 6940092437442 |  | 0 | NC1-3-95Z-11-24 | contactoresNC.png | 8536303090 | 05081 | 3 | Artículos | F4I | Sí |  | Grupo de artículos | No | 210 |  | 05/10/10 |  | 26/09/24 | 13/02/18 | 9.96 |  | 0 | APP Soluciones para la industria | CONTACTOR INDUSTRIAL | 1 | 220 | 1 | 218 | 1 | 14004.32 | 2 | 11.07 | 3 | 2.61 |  | 1 | CAJA MASTER | 4 |  | 1 |  | 1 | 0 | 0 | 0 | 0 | 0 | PNM | Comprar | Semanal | 4 | 4 | 120 |  | 03/03/2021.- BLOQUEADO PARA COMPRA POR ESTAR INCLUIDO EN OVERDUE STOCK > 3 AÑOS |  |  | No | No | Sí | No | No | No | No | No | Sí | Sí | No | No | Sí | No | No | No | 0
6558 | NC1-3-95Z-11-48 | Contactor 3P 95A/AC3 1NA+1NC 48Vcc | 0 | No | 223236 | 75 | CONTACTOR INDUSTRIAL | ZHEJIANG CHINT ELECTRICS CO.LTD | Sí | Sí | Serie NC1-Z | C | 6940092437459 |  | 0 | NC1-3-95Z-11-48 | contactoresNC.png | 8536303090 | 05081 | 3 | Artículos | F4I | Sí |  | Grupo de artículos | No | 210 |  | 05/10/10 |  | 11/10/24 |  | 0 |  | 0 | APP Soluciones para la industria | CONTACTOR INDUSTRIAL | 1 | 220 | 1 | 218 | 1 | 14004.32 | 2 | 11.07 | 3 | 2.61 |  | 1 | CAJA MASTER | 4 |  | 1 |  | 1 | 0 | 0 | 0 | 0 | 0 | PNM | Comprar | Semanal | 4 | 4 | 120 |  |  |  |  | No | No | Sí | No | No | No | No | No | Sí | Sí | No | No | Sí | No | No | No | 0
6559 | NC1-3-9Z-01-24 | Contactor 3P 9A/AC3 1NC 24Vcc | 0 | Sí | 220881 | 0 | CONTACTOR INDUSTRIAL | ZHEJIANG CHINT ELECTRICS CO.LTD | No | No | Serie NC1-Z | D | 6940092408275 |  | 0 |  | contactoresNC.png | 8536303090 | 05081 | 3 | Artículos |  | Sí |  | Grupo de artículos | No | 210 |  | 29/11/13 |  | 11/10/24 | 13/02/18 | 2.26 |  | 0 | APP Soluciones para la industria | CONTACTOR INDUSTRIAL | 1 | 264 | 1 | 281 | 1 | 20623.15 | 2 | 18.63 | 3 | 0.56 |  | 1 | CAJA MASTER | 30 |  | 1 |  | 1 | 0 | 0 | 0 | 0 | 0 | PNM | Comprar | Semanal | 30 | 30 | 120 |  | 03/03/2021.- BLOQUEADO PARA COMPRA POR ESTAR INCLUIDO EN OVERDUE STOCK > 3 AÑOS |  |  | No | No | Sí | No | No | No | No | No | No | No | No | No | No | No | No | No | 0
6560 | NC1-3-9Z-10-24 | Contactor 3P - 9A/AC3 1NA 24VCC | 0 | Sí | 221112 | 75 | CONTACTOR INDUSTRIAL | ZHEJIANG CHINT ELECTRICS CO.LTD | No | No | Serie NC1-Z |  | 6940092410285 |  | 0 |  | contactoresNC.png | 8536303090 | 05081 | 3 | Artículos |  | Sí |  | Grupo de artículos | No | 210 |  | 29/11/13 |  | 02/10/24 | 13/02/18 | 2.25 |  | 0 | APP Soluciones para la industria | CONTACTOR INDUSTRIAL | 1 | 264 | 1 | 281 | 1 | 20623.15 | 2 | 18.63 | 3 | 0.56 |  | 1 | CAJA MASTER | 30 |  | 1 |  | 1 | 0 | 0 | 0 | 0 | 0 | PNM | Comprar | Semanal | 30 | 30 | 120 |  | 03/03/2021.- BLOQUEADO PARA COMPRA POR ESTAR INCLUIDO EN OVERDUE STOCK > 3 AÑOS |  |  | No | No | Sí | No | No | No | No | No | No | No | No | No | No | No | No | No | 0
6561 | NC1-4-00-400 | Seccionador manual mando eje prolongado 4P 1600A | 0 | Sí |  | 0 | SECCIONADOR CONMUTAD | ZHEJIANG CHINT ELECTRICS CO.LTD | No | No |  |  |  |  | 0 |  |  |  | 05081 | 0 | Artículos |  | Sí |  | Grupo de artículos | No | 210 |  | 05/10/10 |  | 26/09/24 |  | 0 |  | 0 | APP Soluciones para la industria | SECCIONADOR CONMUTAD | 1 | 0 | 1 | 0 | 1 | 0 | 2 | 0 | 2 | 0 |  | 1 | PAQUETE | 1 |  | 1 |  | 1 | 0 | 0 | 0 | 0 | 0 | Ning. | Comprar |  | 0 | 0 | [5 empty] | No | No | No | No | No | No | No | No | No | No | No | No | No | No | Sí | No | 0
6562 | NC1-4-12-00-110 | Contactor 4P 12A/AC3 0NA/0NC 110Vca | 44 | No | 221210 | 75 | CONTACTOR INDUSTRIAL | ZHEJIANG CHINT ELECTRICS CO.LTD | Sí | Sí | Serie NC1 | C | 6940092420482 |  | 0 | NC1-4-12-00-110 | contactoresNC.png | 8536303090 | 05081 | 3 | Artículos | F4I | Sí |  | Grupo de artículos | No | 210 | 4P - 12...65A | 05/10/10 |  | 30/09/24 | 23/12/21 | 1.93 |  | 1.93 | APP Soluciones para la industria | CONTACTOR INDUSTRIAL | 1 | 278 | 1 | 215 | 1 | 25581.56 | 2 | 18.37 | 3 | 0.34 |  | 1 | CAJA MASTER | 50 |  | 1 |  | 1 | 0 | 0 | 0 | 0 | 0 | PNM | Comprar | Semanal | 50 | 50 | 120 |  |  |  |  | No | No | Sí | No | No | No | No | No | Sí | Sí | No | No | Sí | No | No | Sí | 0
6563 | NC1-4-12-00-230 | Contactor 4P 12A/AC3 0NA/0NC 230Vca | 83 | No | 221219 | 75 | CONTACTOR INDUSTRIAL | ZHEJIANG CHINT ELECTRICS CO.LTD | Sí | Sí | Serie NC1 | C | 6940092420574 |  | 0 | NC1-4-12-00-230 | contactoresNC.png | 8536303090 | 05081 | 3 | Artículos | F4I | Sí |  | Grupo de artículos | No | 210 | 4P - 12...65A | 05/10/10 |  | 02/10/24 | 09/10/24 | 2.57 |  | 2.57 | APP Soluciones para la industria | CONTACTOR INDUSTRIAL | 1 | 278 | 1 | 215 | 1 | 25581.56 | 2 | 19.17 | 3 | 0.34 |  | 1 | CAJA MASTER | 50 |  | 1 |  | 1 | 80 | 96 | 0 | 0 | 10 | PNM | Comprar | Semanal | 50 | 50 | 120 |  | 29/07/2021.- REVISION DE MINIMOS CON EL NUEVO PLAZO DE ENTREGA DE FARBICA ¦ 10/03/2021.- ACTUALIZADO Y REVISADO MINIMOS S/ VENTA ULTIMOS 12 MESES |  |  | No | No | Sí | No | No | No | No | No | Sí | Sí | No | No | Sí | No | No | Sí | 0
6564 | NC1-4-12-00-24 | Contactor 4P 12A/AC3 0NA/0NC 24Vca | 50 | No | 221225 | 75 | CONTACTOR INDUSTRIAL | ZHEJIANG CHINT ELECTRICS CO.LTD | Sí | Sí | Serie NC1 | C | 6940092420635 |  | 0 | NC1-4-12-00-24 | contactoresNC.png | 8536303090 | 05081 | 3 | Artículos | F4I | Sí |  | Grupo de artículos | No | 210 | 4P - 12...65A | 05/10/10 |  | 30/09/24 | 10/02/22 | 1.99 |  | 1.99 | APP Soluciones para la industria | CONTACTOR INDUSTRIAL | 1 | 278 | 1 | 215 | 1 | 25581.56 | 2 | 18.37 | 3 | 0.34 |  | 1 | CAJA MASTER | 50 |  | 1 |  | 1 | 0 | 0 | 0 | 0 | 0 | PNM | Comprar | Semanal | 50 | 50 | 120 |  | 29/07/2021.- REVISION DE MINIMOS CON EL NUEVO PLAZO DE ENTREGA DE FARBICA ¦ Stock mínimo revisado según ventas 2013 a fecha 28-1-14. Las 30 uds son ventas puntuales de Portugal por lo que no se tienen en cuenta para stock mínimo |  |  | No | No | Sí | No | No | No | No | No | Sí | Sí | No | No | Sí | No | No | Sí | 0
6565 | NC1-4-12-00-400 | Contactor 4P 12A/AC3 0NA/0NC 400Vca | 59 | No | 221234 | 75 | CONTACTOR INDUSTRIAL | ZHEJIANG CHINT ELECTRICS CO.LTD | Sí | Sí | Serie NC1 | C | 6940092420727 |  | 0 | NC1-4-12-00-400 | contactoresNC.png | 8536303090 | 05081 | 3 | Artículos | F4I | Sí |  | Grupo de artículos | No | 210 | 4P - 12...65A | 05/10/10 |  | 30/09/24 | 07/06/24 | 1.93 |  | 1.93 | APP Soluciones para la industria | CONTACTOR INDUSTRIAL | 1 | 278 | 1 | 215 | 1 | 25581.56 | 2 | 18.37 | 3 | 0.34 |  | 1 | CAJA MASTER | 50 |  | 1 |  | 1 | 0 | 0 | 0 | 0 | 0 | PNM | Comprar | Semanal | 50 | 50 | 120 |  | 29/07/2021.- REVISION DE MINIMOS CON EL NUEVO PLAZO DE ENTREGA DE FARBICA ¦ 10/03/2021.- ACTUALIZADO MINIMOS S/ VENTA ULTIMOS 12 MESES ¦ 25/02/2020.- ACTUALIZADOS MINIMOS. ACTUALIZADOS PEDIDO MULTIPLE A MULTIPLO DE COMPRAS. |  |  | No | No | Sí | No | No | No | No | No | Sí | Sí | No | No | Sí | No | No | Sí | 0
6566 | NC1-4-12-00-48 | Contactor 4P 12A/AC3 0NA/0NC 48Vca | 54 | No | 221246 | 75 | CONTACTOR INDUSTRIAL | ZHEJIANG CHINT ELECTRICS CO.LTD | Sí | Sí | Serie NC1 | C | 6940092420840 |  | 0 | NC1-4-12-00-48 | contactoresNC.png | 8536303090 | 05081 | 3 | Artículos | F4I | Sí |  | Grupo de artículos | No | 210 | 4P - 12...65A | 05/10/10 |  | 11/10/24 | 15/06/20 | 1.99 |  | 0 | APP Soluciones para la industria | CONTACTOR INDUSTRIAL | 1 | 278 | 1 | 215 | 1 | 25581.56 | 2 | 18.37 | 3 | 0.34 |  | 1 | CAJA MASTER | 50 |  | 1 |  | 1 | 0 | 0 | 0 | 0 | 0 | PNM | Comprar | Semanal | 50 | 50 | 120 |  | 29/07/2021.- REVISION DE MINIMOS CON EL NUEVO PLAZO DE ENTREGA DE FARBICA ¦ 25/02/2020.- ACTUALIZADOS MINIMOS. ACTUALIZADOS PEDIDO MULTIPLE A MULTIPLO DE COMPRAS. |  |  | No | No | Sí | No | No | No | No | No | Sí | Sí | No | No | Sí | No | No | Sí | 0
6567 | NC1-412NC-110 | Conmutador tetrapolar montado 2xNC1-12A 110Vca | 0 | No | 221252 | 65 | MANIOBRAS MONTADAS | ZHEJIANG CHINT ELECTRICS CO.LTD | Sí | Sí | Serie NC1/NC2-NC | C | 6940092420871 |  | 0 | NC1-412NC-110 | contactoresNC.png | 8536303090 | 05081 | 3 | Artículos | F6M | Sí |  | Grupo de artículos | No | 210 | 12 a 95A | 05/10/10 |  | 11/10/24 |  | 0 |  | 0 | APP Soluciones para la industria | MANIOBRAS MONTADAS | 1 | 238 | 1 | 220 | 1 | 22933.68 | 2 | 15.72 | 3 | 0.73 |  | 1 | CAJA MASTER | 20 |  | 1 |  | 1 | 0 | 0 | 0 | 0 | 0 | PNM | Comprar | Semanal | 20 | 20 | 120 |  |  |  |  | No | No | Sí | No | No | No | No | No | Sí | Sí | No | No | Sí | No | No | No | 0
6568 | NC1-412NC-230 | Conmutador tetrapolar montado 2xNC1-12A 230Vca | 0 | No | 221261 | 65 | MANIOBRAS MONTADAS | ZHEJIANG CHINT ELECTRICS CO.LTD | Sí | Sí | Serie NC1/NC2-NC | C | 6940092420963 |  | 0 | NC1-412NC-230 | contactoresNC.png | 8536303090 | 05081 | 3 | Artículos | F6M | Sí |  | Grupo de artículos | No | 210 | 12 a 95A | 05/10/10 |  | 03/10/24 | 29/12/17 | 5.8 |  | 5.8 | APP Soluciones para la industria | MANIOBRAS MONTADAS | 1 | 238 | 1 | 220 | 1 | 22933.68 | 2 | 16.23 | 3 | 0.73 |  | 1 | CAJA MASTER | 20 |  | 1 |  | 1 | 0 | 0 | 0 | 0 | 0 | PNM | Comprar | Semanal | 20 | 20 | 120 |  | 29/07/2021.- REVISION DE MINIMOS CON EL NUEVO PLAZO DE ENTREGA DE FARBICA |  |  | No | No | Sí | No | No | No | No | No | Sí | Sí | No | No | Sí | No | No | No | 0
6569 | NC1-412NC-24 | Conmutador tetrapolar montado 2xNC1-12A 24Vca | 0 | No | 221267 | 65 | MANIOBRAS MONTADAS | ZHEJIANG CHINT ELECTRICS CO.LTD | Sí | Sí | Serie NC1/NC2-NC | C | 6940092421021 |  | 0 | NC1-412NC-24 | contactoresNC.png | 8536303090 | 05081 | 3 | Artículos | F6M | Sí |  | Grupo de artículos | No | 210 | 12 a 95A | 05/10/10 |  | 30/09/24 |  | 0 |  | 0 | APP Soluciones para la industria | MANIOBRAS MONTADAS | 1 | 238 | 1 | 220 | 1 | 22933.68 | 2 | 15.72 | 3 | 0.73 |  | 1 | CAJA MASTER | 20 |  | 1 |  | 1 | 0 | 0 | 0 | 0 | 0 | PNM | Comprar | Semanal | 20 | 20 | 120 |  | 29/07/2021.- REVISION DE MINIMOS CON EL NUEVO PLAZO DE ENTREGA DE FARBICA |  |  | No | No | Sí | No | No | No | No | No | Sí | Sí | No | No | Sí | No | No | No | 0
6570 | NC1-412NC-400 | Conmutador tetrapolar montado 2xNC1-12A 400Vca | 1 | No | 221276 | 65 | MANIOBRAS MONTADAS | ZHEJIANG CHINT ELECTRICS CO.LTD | Sí | Sí | Serie NC1/NC2-NC | C | 6940092421083 |  | 0 | NC1-412NC-400 | contactoresNC.png | 8536303090 | 05081 | 3 | Artículos | F6M | Sí |  | Grupo de artículos | No | 210 | 12 a 95A | 05/10/10 |  | 30/09/24 | 19/07/23 | 4.14 |  | 4.13 | APP Soluciones para la industria | MANIOBRAS MONTADAS | 1 | 238 | 1 | 220 | 1 | 22933.68 | 2 | 15.72 | 3 | 0.73 |  | 1 | CAJA MASTER | 20 |  | 1 |  | 1 | 0 | 0 | 0 | 0 | 0 | PNM | Comprar | Semanal | 20 | 20 | 120 |  |  |  |  | No | No | Sí | No | No | No | No | No | Sí | Sí | No | No | Sí | No | No | Sí | 0
6571 | NC1-412NC-48 | Conmutador tetrapolar montado 2xNC1-12A 48Vca | 0 | No | 221288 | 65 | MANIOBRAS MONTADAS | ZHEJIANG CHINT ELECTRICS CO.LTD | Sí | Sí | Serie NC1/NC2-NC | C | 6940092421175 |  | 0 | NC1-412NC-48 | contactoresNC.png | 8536303090 | 05081 | 3 | Artículos | F6M | Sí |  | Grupo de artículos | No | 210 | 12 a 95A | 05/10/10 |  | 30/09/24 | 16/05/18 | 5.8 |  | 0 | APP Soluciones para la industria | MANIOBRAS MONTADAS | 1 | 238 | 1 | 220 | 1 | 22933.68 | 2 | 15.72 | 3 | 0.73 |  | 1 | CAJA MASTER | 20 |  | 1 |  | 1 | 0 | 0 | 0 | 0 | 0 | PNM | Comprar | Semanal | 20 | 20 | 120 |  |  |  |  | No | No | Sí | No | No | No | No | No | Sí | Sí | No | No | Sí | No | No | No | 0
6572 | NC1-4-25-00-110 | Contactor 4P 25A/AC3 0NA/0NC 110Vca | 433 | No | 221716 | 75 | CONTACTOR INDUSTRIAL | ZHEJIANG CHINT ELECTRICS CO.LTD | Sí | Sí | Serie NC1 | C | 6940092424794 |  | 0 | NC1-4-25-00-110 | contactoresNC.png | 8536303090 | 05081 | 3 | Artículos | F4I | Sí |  | Grupo de artículos | No | 210 | 4P - 12...65A | 05/10/10 |  | 02/10/24 | 25/07/23 | 4.11 |  | 4.11 | APP Soluciones para la industria | CONTACTOR INDUSTRIAL | 1 | 274 | 1 | 242 | 1 | 25594.89 | 2 | 18.76 | 3 | 0.53 |  | 1 | CAJA MASTER | 32 |  | 1 |  | 1 | 90 | 108 | 0 | 0 | 10 | PNM | Comprar | Semanal | 32 | 32 | 120 |  | 29/07/2021.- REVISION DE MINIMOS CON EL NUEVO PLAZO DE ENTREGA DE FARBICA ¦ 22/04/2021.- ACTUALIZADO MINIMOS S/ ULTIMAS VENTAS ¦ 10/03/2021.- ACTUALIZADO MINIMOS S/ VENTA ULTIMOS 12 MESES ¦ 25/02/2020.- ACTUALIZADOS MINIMOS. ACTUALIZADOS PEDIDO MULTIPLE A MULTIPLO DE COMPRAS. |  |  | No | No | Sí | No | No | No | No | No | Sí | Sí | No | No | Sí | No | No | Sí | 0
6573 | NC1-4-25-00-230 | Contactor 4P 25A/AC3 0NA/0NC 230Vca | 287 | No | 221725 | 75 | CONTACTOR INDUSTRIAL | ZHEJIANG CHINT ELECTRICS CO.LTD | Sí | Sí | Serie NC1 | B | 6940092424886 |  | 0 | NC1-4-25-00-230 | contactoresNC.png | 8536303090 | 05081 | 3 | Artículos | F4I | Sí |  | Grupo de artículos | No | 210 | 4P - 12...65A | 05/10/10 |  | 10/10/24 | 13/02/24 | 4.01 |  | 4.01 | APP Soluciones para la industria | CONTACTOR INDUSTRIAL | 1 | 274 | 1 | 242 | 1 | 25594.89 | 2 | 18.76 | 3 | 0.53 |  | 1 | CAJA MASTER | 32 |  | 1 |  | 1 | 160 | 192 | 0 | 0 | 0 | PNM | Comprar | Semanal | 32 | 32 | 120 |  | 29/07/2021.- REVISION DE MINIMOS CON EL NUEVO PLAZO DE ENTREGA DE FARBICA ¦ 10/03/2021.- ACTUALIZADO MINIMOS S/ VENTA ULTIMOS 12 MESES ¦ 25/02/2020.- ACTUALIZADOS MINIMOS. ACTUALIZADOS PEDIDO MULTIPLE A MULTIPLO DE COMPRAS. |  |  | No | No | Sí | No | No | No | No | No | Sí | Sí | No | No | Sí | No | No | No | 0
6574 | NC1-4-25-00-24 | Contactor 4P 25A/AC3 0NA/0NC 24Vca | 27 | No | 221731 | 75 | CONTACTOR INDUSTRIAL | ZHEJIANG CHINT ELECTRICS CO.LTD | Sí | Sí | Serie NC1 | C | 6940092424947 |  | 0 | NC1-4-25-00-24 | contactoresNC.png | 8536303090 | 05081 | 3 | Artículos | F4I | Sí |  | Grupo de artículos | No | 210 | 4P - 12...65A | 05/10/10 |  | 02/10/24 | 30/09/21 | 3.14 |  | 3.14 | APP Soluciones para la industria | CONTACTOR INDUSTRIAL | 1 | 274 | 1 | 242 | 1 | 25594.89 | 2 | 18.76 | 3 | 0.53 |  | 1 | CAJA MASTER | 32 |  | 1 |  | 1 | 0 | 0 | 0 | 0 | 0 | PNM | Comprar | Semanal | 32 | 32 | 120 |  | 29/07/2021.- REVISION DE MINIMOS CON EL NUEVO PLAZO DE ENTREGA DE FARBICA ¦ 10/03/2021.- ACTUALIZADO MINIMOS S/ VENTA ULTIMOS 12 MESES ¦ 25/02/2020.- ACTUALIZADOS MINIMOS. ACTUALIZADOS PEDIDO MULTIPLE A MULTIPLO DE COMPRAS. |  |  | No | No | Sí | No | No | No | No | No | Sí | Sí | No | No | Sí | No | No | Sí | 0
6575 | NC1-4-25-00-400 | Contactor 4P 25A/AC3 0NA/0NC 400Vca | 52 | No | 221740 | 75 | CONTACTOR INDUSTRIAL | ZHEJIANG CHINT ELECTRICS CO.LTD | Sí | Sí | Serie NC1 | C | 6940092425036 |  | 0 | NC1-4-25-00-400 | contactoresNC.png | 8536303090 | 05081 | 3 | Artículos | F4I | Sí |  | Grupo de artículos | No | 210 | 4P - 12...65A | 05/10/10 |  | 02/10/24 | 05/10/22 | 3.28 |  | 3.24 | APP Soluciones para la industria | CONTACTOR INDUSTRIAL | 1 | 274 | 1 | 242 | 1 | 25594.89 | 2 | 18.76 | 3 | 0.53 |  | 1 | CAJA MASTER | 32 |  | 1 |  | 1 | 0 | 0 | 0 | 0 | 0 | PNM | Comprar | Semanal | 32 | 32 | 120 |  | 29/07/2021.- REVISION DE MINIMOS CON EL NUEVO PLAZO DE ENTREGA DE FARBICA ¦ 10/03/2021.- ACTUALIZADO MINIMOS S/ VENTA ULTIMOS 12 MESES ¦ 25/02/2020.- ACTUALIZADOS MINIMOS. ACTUALIZADOS PEDIDO MULTIPLE A MULTIPLO DE COMPRAS. |  |  | No | No | Sí | No | No | No | No | No | Sí | Sí | No | No | Sí | No | No | Sí | 0
6576 | NC1-4-25-00-48 | Contactor 4P 25A/AC3 0NA/0NC 48Vca | 0 | No | 221752 | 75 | CONTACTOR INDUSTRIAL | ZHEJIANG CHINT ELECTRICS CO.LTD | Sí | Sí | Serie NC1 | C | 6940092425159 |  | 0 | NC1-4-25-00-48 | contactoresNC.png | 8536303090 | 05081 | 3 | Artículos | F4I | Sí |  | Grupo de artículos | No | 210 | 4P - 12...65A | 05/10/10 |  | 02/10/24 | 20/01/22 | 3.14 |  | 3.14 | APP Soluciones para la industria | CONTACTOR INDUSTRIAL | 1 | 274 | 1 | 242 | 1 | 25594.89 | 2 | 18.76 | 3 | 0.53 |  | 1 | CAJA MASTER | 32 |  | 1 |  | 1 | 0 | 0 | 0 | 0 | 0 | PNM | Comprar | Semanal | 32 | 32 | 120 |  | 29/07/2021.- REVISION DE MINIMOS CON EL NUEVO PLAZO DE ENTREGA DE FARBICA ¦ 10/03/2021.- ACTUALIZADO MINIMOS S/ VENTA ULTIMOS 12 MESES ¦ 25/02/2020.- ACTUALIZADOS MINIMOS. ACTUALIZADOS PEDIDO MULTIPLE A MULTIPLO DE COMPRAS. |  |  | No | No | Sí | No | No | No | No | No | Sí | Sí | No | No | Sí | No | No | Sí | 0
6577 | NC1-4-25-08-230 | Contactor 2NA+2NC - 25A/AC3 230Vca | 0 | Sí | 221814 | 0 | CONTACTOR INDUSTRIAL | ZHEJIANG CHINT ELECTRICS CO.LTD | No | No | Serie NC1 |  | 6940092425654 |  | 0 | - | contactoresNC.png | 8536303090 | 05081 | 3 | Artículos |  | Sí |  | Grupo de artículos | No | 210 |  | 21/10/10 |  | 03/10/24 | 18/10/10 | 3.06 |  | 3.46 | APP Soluciones para la industria | CONTACTOR INDUSTRIAL | 1 | 274 | 1 | 242 | 1 | 25594.89 | 2 | 18.76 | 3 | 0.53 |  | 1 | CAJA MASTER | 32 |  | 1 |  | 1 | 0 | 0 | 0 | 0 | 0 | PNM | Comprar | Semanal | 32 | 32 | 120 |  |  |  | Ref. NC1-8-25-00-230 | No | No | Sí | No | No | No | No | No | No | No | No | No | No | No | No | No | 0
6578 | NC1-425NC-110 | Conmutador tetrapolar montado 2xNC1-25A 110Vca | 0 | No | 221758 | 65 | MANIOBRAS MONTADAS | ZHEJIANG CHINT ELECTRICS CO.LTD | Sí | Sí | Serie NC1/NC2-NC | C | 6940092425180 |  | 0 | NC1-425NC-110 | contactoresNC.png | 8536303090 | 05081 | 3 | Artículos | F6M | Sí |  | Grupo de artículos | No | 210 | 12 a 95A | 05/10/10 |  | 11/10/24 |  | 0 |  | 0 | APP Soluciones para la industria | MANIOBRAS MONTADAS | 1 | 292 | 1 | 250 | 1 | 23506 | 2 | 17.83 | 3 | 1.4 |  | 1 | CAJA MASTER | 12 |  | 1 |  | 1 | 0 | 0 | 0 | 0 | 0 | PNM | Comprar | Semanal | 12 | 12 | 120 |  |  |  |  | No | No | Sí | No | No | No | No | No | Sí | Sí | No | No | Sí | No | No | No | 0
6579 | NC1-425NC-230 | Conmutador tetrapolar montado 2xNC1-25A 230Vca | 35 | No | 221767 | 65 | MANIOBRAS MONTADAS | ZHEJIANG CHINT ELECTRICS CO.LTD | Sí | Sí | Serie NC1/NC2-NC | C | 6940092425272 |  | 0 | NC1-425NC-230 | contactoresNC.png | 8536303090 | 05081 | 3 | Artículos | F6M | Sí |  | Grupo de artículos | No | 210 | 12 a 95A | 05/10/10 |  | 26/09/24 | 05/10/22 | 7.22 |  | 7.14 | APP Soluciones para la industria | MANIOBRAS MONTADAS | 1 | 292 | 1 | 250 | 1 | 23506 | 2 | 17.83 | 3 | 1.4 |  | 1 | CAJA MASTER | 12 |  | 1 |  | 1 | 0 | 0 | 0 | 0 | 0 | PNM | Comprar | Semanal | 12 | 12 | 120 |  | 29/07/2021.- REVISION DE MINIMOS CON EL NUEVO PLAZO DE ENTREGA DE FARBICA ¦ 10/03/2021.- ACTUALIZADO Y REVISADO MINIMOS S/ VENTA ULTIMOS 12 MESES |  |  | No | No | Sí | No | No | No | No | No | Sí | Sí | No | No | Sí | No | No | Sí | 0
6580 | NC1-425NC-24 | Conmutador tetrapolar montado 2xNC1-25A 24Vca | 0 | No | 221773 | 65 | MANIOBRAS MONTADAS | ZHEJIANG CHINT ELECTRICS CO.LTD | Sí | Sí | Serie NC1/NC2-NC | C | 6940092425333 |  | 0 | NC1-425NC-24 | contactoresNC.png | 8536303090 | 05081 | 3 | Artículos | F6M | Sí |  | Grupo de artículos | No | 210 | 12 a 95A | 05/10/10 |  | 11/10/24 | 19/11/15 | 8.2 |  | 0 | APP Soluciones para la industria | MANIOBRAS MONTADAS | 1 | 292 | 1 | 250 | 1 | 23506 | 2 | 17.83 | 3 | 1.4 |  | 1 | CAJA MASTER | 12 |  | 1 |  | 1 | 0 | 0 | 0 | 0 | 0 | PNM | Comprar | Semanal | 12 | 12 | 120 |  |  |  |  | No | No | Sí | No | No | No | No | No | Sí | Sí | No | No | Sí | No | No | No | 0
6581 | NC1-425NC-400 | Conmutador tetrapolar montado 2xNC1-25A 400Vca | 0 | No | 221782 | 65 | MANIOBRAS MONTADAS | ZHEJIANG CHINT ELECTRICS CO.LTD | Sí | Sí | Serie NC1/NC2-NC | C | 6940092425395 |  | 0 | NC1-425NC-400 | contactoresNC.png | 8536303090 | 05081 | 3 | Artículos | F6M | Sí |  | Grupo de artículos | No | 210 | 12 a 95A | 05/10/10 |  | 26/09/24 | 03/02/17 | 8.2 |  | 8.2 | APP Soluciones para la industria | MANIOBRAS MONTADAS | 1 | 292 | 1 | 250 | 1 | 23506 | 2 | 17.83 | 3 | 1.4 |  | 1 | CAJA MASTER | 12 |  | 1 |  | 1 | 0 | 0 | 0 | 0 | 0 | PNM | Comprar | Semanal | 12 | 12 | 120 |  | 29/07/2021.- REVISION DE MINIMOS CON EL NUEVO PLAZO DE ENTREGA DE FARBICA |  |  | No | No | Sí | No | No | No | No | No | Sí | Sí | No | No | Sí | No | No | No | 0
6582 | NC1-425NC-48 | Conmutador tetrapolar montado 2xNC1-25A 48Vca | 0 | No | 221794 | 65 | MANIOBRAS MONTADAS | ZHEJIANG CHINT ELECTRICS CO.LTD | Sí | Sí | Serie NC1/NC2-NC | C | 6940092425487 |  | 0 | NC1-425NC-48 | contactoresNC.png | 8536303090 | 05081 | 3 | Artículos | F6M | Sí |  | Grupo de artículos | No | 210 | 12 a 95A | 05/10/10 |  | 11/10/24 |  | 0 |  | 0 | APP Soluciones para la industria | MANIOBRAS MONTADAS | 1 | 292 | 1 | 250 | 1 | 23506 | 2 | 17.83 | 3 | 1.4 |  | 1 | CAJA MASTER | 12 |  | 1 |  | 1 | 0 | 0 | 0 | 0 | 0 | PNM | Comprar | Semanal | 12 | 12 | 120 |  |  |  |  | No | No | Sí | No | No | No | No | No | Sí | Sí | No | No | Sí | No | No | No | 0
6583 | NC1-4-25Z-00-24 | Contactor 4P 25A/AC3 0NA/0NC 24VCC | 0 | Sí | 221802 | 0 | CONTACTOR INDUSTRIAL | ZHEJIANG CHINT ELECTRICS CO.LTD | No | No | Serie NC1-Z | D | 6940092425531 |  | 0 |  | contactoresNC.png | 8536303090 | 05081 | 3 | Artículos |  | Sí |  | Grupo de artículos | No | 210 |  | 29/11/13 |  | 11/10/24 | 13/02/18 | 5.38 |  | 10.53 | APP Soluciones para la industria | CONTACTOR INDUSTRIAL | 1 | 202 | 1 | 315 | 1 | 20870.64 | 2 | 20.45 | 3 | 0.98 |  | 1 | CAJA MASTER | 20 |  | 1 |  | 1 | 0 | 0 | 0 | 0 | 0 | PNM | Comprar | Semanal | 20 | 20 | 120 |  | 03/03/2021.- BLOQUEADO PARA COMPRA POR ESTAR INCLUIDO EN OVERDUE STOCK > 3 AÑOS |  |  | No | No | Sí | No | No | No | No | No | No | No | No | No | No | No | No | No | 0
6584 | NC1-4-40-00-110 | Contactor 4P 40A/AC3 0NA/0NC 110Vca | 12 | No | 222133 | 75 | CONTACTOR INDUSTRIAL | ZHEJIANG CHINT ELECTRICS CO.LTD | Sí | Sí | Serie NC1 | C | 6940092428365 |  | 0 | NC1-4-40-00-110 | contactoresNC.png | 8536303090 | 05081 | 3 | Artículos | F4I | Sí |  | Grupo de artículos | No | 210 | 4P - 12...65A | 05/10/10 |  | 03/10/24 | 31/05/24 | 0.01 |  | 0 | APP Soluciones para la industria | CONTACTOR INDUSTRIAL | 1 | 282 | 1 | 307 | 1 | 25452.76 | 2 | 16.01 | 3 | 1.42 |  | 1 | CAJA MASTER | 12 |  | 1 |  | 1 | 2 | 2 | 0 | 0 | 0 | PNM | Comprar | Semanal | 12 | 12 | 120 |  | 29/07/2021.- REVISION DE MINIMOS CON EL NUEVO PLAZO DE ENTREGA DE FARBICA |  |  | No | No | Sí | No | No | No | No | No | Sí | Sí | No | No | Sí | No | No | Sí | 0
6585 | NC1-4-40-00-230 | Contactor 4P 40A/AC3 0NA/0NC 230Vca | 22 | No | 222142 | 75 | CONTACTOR INDUSTRIAL | ZHEJIANG CHINT ELECTRICS CO.LTD | Sí | Sí | Serie NC1 | C | 6940092428457 |  | 0 | NC1-4-40-00-230 | contactoresNC.png | 8536303090 | 05081 | 3 | Artículos | F4I | Sí |  | Grupo de artículos | No | 210 | 4P - 12...65A | 05/10/10 |  | 03/10/24 | 09/10/24 | 11.92 |  | 11.92 | APP Soluciones para la industria | CONTACTOR INDUSTRIAL | 1 | 282 | 1 | 307 | 1 | 25452.76 | 2 | 16.01 | 3 | 1.42 |  | 1 | CAJA MASTER | 12 |  | 1 |  | 1 | 30 | 35 | 0 | 6 | 0 | PNM | Comprar | Semanal | 16 | 16 | 120 |  | 29/07/2021.- REVISION DE MINIMOS CON EL NUEVO PLAZO DE ENTREGA DE FARBICA ¦ 10/03/2021.- ACTUALIZADO Y REVISADO MINIMOS S/ VENTA ULTIMOS 12 MESES |  |  | No | No | Sí | No | No | No | No | No | Sí | Sí | No | No | Sí | No | No | No | 0
6586 | NC1-4-40-00-24 | Contactor 4P 40A/AC3 0NA/0NC 24Vca | 45 | No | 222148 | 75 | CONTACTOR INDUSTRIAL | ZHEJIANG CHINT ELECTRICS CO.LTD | Sí | Sí | Serie NC1 | C | 6940092428518 |  | 0 | NC1-4-40-00-24 | contactoresNC.png | 8536303090 | 05081 | 3 | Artículos | F4I | Sí |  | Grupo de artículos | No | 210 | 4P - 12...65A | 05/10/10 |  | 03/10/24 | 05/10/22 | 9.09 |  | 8.98 | APP Soluciones para la industria | CONTACTOR INDUSTRIAL | 1 | 282 | 1 | 307 | 1 | 25452.76 | 2 | 16.01 | 3 | 1.42 |  | 1 | CAJA MASTER | 12 |  | 1 |  | 1 | 0 | 0 | 0 | 0 | 0 | PNM | Comprar | Semanal | 12 | 12 | 120 |  | 29/07/2021.- REVISION DE MINIMOS CON EL NUEVO PLAZO DE ENTREGA DE FARBICA |  |  | No | No | Sí | No | No | No | No | No | Sí | Sí | No | No | Sí | No | No | Sí | 0
6587 | NC1-4-40-00-400 | Contactor 4P 40A/AC3 0NA/0NC 400Vca | 91 | No | 222157 | 75 | CONTACTOR INDUSTRIAL | ZHEJIANG CHINT ELECTRICS CO.LTD | Sí | Sí | Serie NC1 | C | 6940092428570 |  | 0 | NC1-4-40-00-400 | contactoresNC.png | 8536303090 | 05081 | 3 | Artículos | F4I | Sí |  | Grupo de artículos | No | 210 | 4P - 12...65A | 05/10/10 |  | 03/10/24 | 05/10/22 | 9.09 |  | 8.98 | APP Soluciones para la industria | CONTACTOR INDUSTRIAL | 1 | 282 | 1 | 307 | 1 | 25452.76 | 2 | 16.01 | 3 | 1.42 |  | 1 | CAJA MASTER | 12 |  | 1 |  | 1 | 0 | 0 | 0 | 0 | 0 | PNM | Comprar | Semanal | 12 | 12 | 120 |  | 29/07/2021.- REVISION DE MINIMOS CON EL NUEVO PLAZO DE ENTREGA DE FARBICA ¦ 10/03/2021.- ACTUALIZADO Y REVISADO MINIMOS S/ VENTA ULTIMOS 12 MESES |  |  | No | No | Sí | No | No | No | No | No | Sí | Sí | No | No | Sí | No | No | Sí | 0
6588 | NC1-4-40-00-48 | Contactor 4P 40A/AC3 0NA/0NC 48Vca | 0 | No | 222169 | 75 | CONTACTOR INDUSTRIAL | ZHEJIANG CHINT ELECTRICS CO.LTD | Sí | Sí | Serie NC1 | C | 6940092428693 |  | 0 | NC1-4-40-00-48 | contactoresNC.png | 8536303090 | 05081 | 3 | Artículos | F4I | Sí |  | Grupo de artículos | No | 210 | 4P - 12...65A | 05/10/10 |  | 03/10/24 | 25/07/23 | 11.36 |  | 11.36 | APP Soluciones para la industria | CONTACTOR INDUSTRIAL | 1 | 282 | 1 | 307 | 1 | 25452.76 | 2 | 16.01 | 3 | 1.42 |  | 1 | CAJA MASTER | 12 |  | 1 |  | 1 | 0 | 0 | 0 | 0 | 0 | PNM | Comprar | Semanal | 12 | 12 | 120 |  | 29/07/2021.- REVISION DE MINIMOS CON EL NUEVO PLAZO DE ENTREGA DE FARBICA |  |  | No | No | Sí | No | No | No | No | No | Sí | Sí | No | No | Sí | No | No | No | 0
6589 | NC1-4-40-08-230 | Contactor 2NA+2NC - 40A/AC3 230Vca | 0 | Sí | 222226 | 75 | CONTACTOR INDUSTRIAL | ZHEJIANG CHINT ELECTRICS CO.LTD | No | No | Serie NC1 |  | 6940092429140 |  | 0 |  | contactoresNC.png | 8536303090 | 05081 | 3 | Artículos |  | Sí |  | Grupo de artículos | No | 210 |  | 16/11/10 |  | 03/10/24 | 25/02/14 | 8.67 |  | 8.67 | APP Soluciones para la industria | CONTACTOR INDUSTRIAL | 1 | 282 | 1 | 307 | 1 | 25452.76 | 2 | 16.25 | 3 | 1.44 |  | 1 | CAJA MASTER | 12 |  | 1 |  | 1 | 0 | 0 | 0 | 0 | 0 | PNM | Comprar | Semanal | 12 | 12 | 180 |  |  | N. Ref: | N. Ref. NC1-8-40-00-230 | No | No | Sí | No | No | No | No | No | No | No | No | No | No | No | No | No | 0
6590 | NC1-440NC-110 | Conmutador tetrapolar montado 2xNC1-40A 110Vca | 0 | No | 222175 | 65 | MANIOBRAS MONTADAS | ZHEJIANG CHINT ELECTRICS CO.LTD | Sí | Sí | Serie NC1/NC2-NC | C | 6940092428723 |  | 0 | NC1-440NC-110 | contactoresNC.png | 8536303090 | 05081 | 3 | Artículos | F6M | Sí |  | Grupo de artículos | No | 210 | 12 a 95A | 05/10/10 |  | 11/10/24 |  | 0 |  | 0 | APP Soluciones para la industria | MANIOBRAS MONTADAS | 1 | 205 | 1 | 285 | 1 | 24363.23 | 2 | 16.74 | 3 | 2.96 |  | 1 | CAJA MASTER | 6 |  | 1 |  | 1 | 0 | 0 | 0 | 0 | 0 | PNM | Comprar | Semanal | 6 | 6 | 120 |  |  |  |  | No | No | Sí | No | No | No | No | No | Sí | Sí | No | No | Sí | No | No | No | 0
6591 | NC1-440NC-230 | Conmutador tetrapolar montado 2xNC1-40A 230Vca | 0 | No | 222184 | 65 | MANIOBRAS MONTADAS | ZHEJIANG CHINT ELECTRICS CO.LTD | Sí | Sí | Serie NC1/NC2-NC | C | 6940092428815 |  | 0 | NC1-440NC-230 | contactoresNC.png | 8536303090 | 05081 | 3 | Artículos | F6M | Sí |  | Grupo de artículos | No | 210 | 12 a 95A | 05/10/10 |  | 30/09/24 | 07/09/20 | 19.34 |  | 0 | APP Soluciones para la industria | MANIOBRAS MONTADAS | 1 | 205 | 1 | 285 | 1 | 24363.23 | 2 | 16.74 | 3 | 2.96 |  | 1 | CAJA MASTER | 6 |  | 1 |  | 1 | 0 | 0 | 0 | 0 | 0 | PNM | Comprar | Semanal | 6 | 6 | 120 |  | 29/07/2021.- REVISION DE MINIMOS CON EL NUEVO PLAZO DE ENTREGA DE FARBICA ¦ 10/03/2021.- ACTUALIZADO Y REVISADO MINIMOS S/ VENTA ULTIMOS 12 MESES |  |  | No | No | Sí | No | No | No | No | No | Sí | Sí | No | No | Sí | No | No | No | 0
6592 | NC1-440NC-24 | Conmutador tetrapolar montado 2xNC1-40A 24Vca | 0 | No | 222190 | 65 | MANIOBRAS MONTADAS | ZHEJIANG CHINT ELECTRICS CO.LTD | Sí | Sí | Serie NC1/NC2-NC | C | 6940092428877 |  | 0 | NC1-440NC-24 | contactoresNC.png | 8536303090 | 05081 | 3 | Artículos | F6M | Sí |  | Grupo de artículos | No | 210 | 12 a 95A | 05/10/10 |  | 11/10/24 |  | 0 |  | 0 | APP Soluciones para la industria | MANIOBRAS MONTADAS | 1 | 205 | 1 | 285 | 1 | 24363.23 | 2 | 16.74 | 3 | 2.96 |  | 1 | CAJA MASTER | 6 |  | 1 |  | 1 | 0 | 0 | 0 | 0 | 0 | PNM | Comprar | Semanal | 6 | 6 | 120 |  |  |  |  | No | No | Sí | No | No | No | No | No | Sí | Sí | No | No | Sí | No | No | No | 0
6593 | NC1-440NC-400 | Conmutador tetrapolar montado 2xNC1-40A 400Vca | 0 | No | 222199 | 65 | MANIOBRAS MONTADAS | ZHEJIANG CHINT ELECTRICS CO.LTD | Sí | Sí | Serie NC1/NC2-NC | C | 6940092428938 |  | 0 | NC1-440NC-400 | contactoresNC.png | 8536303090 | 05081 | 3 | Artículos | F6M | Sí |  | Grupo de artículos | No | 210 | 12 a 95A | 05/10/10 |  | 30/09/24 |  | 0 |  | 0 | APP Soluciones para la industria | MANIOBRAS MONTADAS | 1 | 205 | 1 | 285 | 1 | 24363.23 | 2 | 16.74 | 3 | 2.96 |  | 1 | CAJA MASTER | 6 |  | 1 |  | 1 | 0 | 0 | 0 | 0 | 0 | PNM | Comprar | Semanal | 6 | 6 | 120 |  | 29/07/2021.- REVISION DE MINIMOS CON EL NUEVO PLAZO DE ENTREGA DE FARBICA |  |  | No | No | Sí | No | No | No | No | No | Sí | Sí | No | No | Sí | No | No | No | 0
6594 | NC1-440NC-48 | Conmutador tetrapolar montado 2xNC1-40A 48Vca | 0 | No | 222211 | 65 | MANIOBRAS MONTADAS | ZHEJIANG CHINT ELECTRICS CO.LTD | Sí | Sí | Serie NC1/NC2-NC | C | 6940092429027 |  | 0 | NC1-440NC-48 | contactoresNC.png | 8536303090 | 05081 | 3 | Artículos | F6M | Sí |  | Grupo de artículos | No | 210 | 12 a 95A | 05/10/10 |  | 11/10/24 |  | 0 |  | 0 | APP Soluciones para la industria | MANIOBRAS MONTADAS | 1 | 205 | 1 | 285 | 1 | 24363.23 | 2 | 16.74 | 3 | 2.96 |  | 1 | CAJA MASTER | 6 |  | 1 |  | 1 | 0 | 0 | 0 | 0 | 0 | PNM | Comprar | Semanal | 6 | 6 | 120 |  |  |  |  | No | No | Sí | No | No | No | No | No | Sí | Sí | No | No | Sí | No | No | No | 0
6595 | NC1-4-40X-00-110 | Contactor 4P 40A/AC3 0NA/0NC 110Vca | 0 | Sí | 222133 | 75 | CONTACTOR INDUSTRIAL | ZHEJIANG CHINT ELECTRICS CO.LTD | No | No | Serie NC1 |  | 6940092428365 |  | 0 | NC1-4-40X-00-110 |  | 8536303090 | 05081 | 3 | Artículos |  | Sí |  | Grupo de artículos | No | 210 |  | 29/07/19 |  | 02/10/24 |  | 0 |  | 0 | APP Soluciones para la industria | CONTACTOR INDUSTRIAL | 1 | 282 | 1 | 307 | 1 | 25452.76 | 2 | 16.01 | 3 | 1.42 |  | 1 | CAJA MASTER | 12 |  | 1 |  | 1 | 0 | 0 | 0 | 0 | 0 | PNM | Comprar | Semanal | 16 | 16 | 180 |  |  |  | N. Ref: NC1-4-40-00-110 | No | No | Sí | No | No | No | No | No | No | No | No | No | No | No | No | No | 0
6596 | NC1-4-40X-00-230 | Contactor 4P 40A/AC3 0NA/0NC 230Vca | 33 | No | 222142 | 75 | CONTACTOR INDUSTRIAL | ZHEJIANG CHINT ELECTRICS CO.LTD | No | Sí | Serie NC1 | C | 6940092428457 |  | 0 | NC1-4-40X-00-230 |  | 8536303090 | 05081 | 3 | Artículos |  | Sí |  | Grupo de artículos | No | 210 |  | 29/07/19 |  | 10/10/24 | 06/08/19 | 9.03 |  | 0 | APP Soluciones para la industria | CONTACTOR INDUSTRIAL | 1 | 282 | 1 | 307 | 1 | 25452.76 | 2 | 16.01 | 3 | 1.42 |  | 1 | CAJA MASTER | 12 |  | 1 |  | 1 | 0 | 0 | 0 | 0 | 0 | PNM | Comprar | Semanal | 16 | 16 | 120 |  | 29/07/2021.- REVISION DE MINIMOS CON EL NUEVO PLAZO DE ENTREGA DE FARBICA ¦ 10/03/2021.- ACTUALIZADO MINIMOS S/ VENTA ULTIMOS 12 MESES ¦ 25/02/2020.- ACTUALIZADOS MINIMOS. ACTUALIZADOS PEDIDO MULTIPLE A MULTIPLO DE COMPRAS. |  |  | No | No | Sí | No | No | No | No | No | No | No | No | No | No | No | No | Sí | 0
6597 | NC1-4-40X-00-24 | Contactor 4P 40A/AC3 0NA/0NC 24Vca | 1 | No | 222148 | 75 | CONTACTOR INDUSTRIAL | ZHEJIANG CHINT ELECTRICS CO.LTD | No | Sí | Serie NC1 | C | 6940092428518 |  | 0 | NC1-4-40X-00-24 |  | 8536303090 | 05081 | 3 | Artículos |  | Sí |  | Grupo de artículos | No | 210 |  | 29/07/19 |  | 11/10/24 | 06/08/19 | 9.1 |  | 0 | APP Soluciones para la industria | CONTACTOR INDUSTRIAL | 1 | 282 | 1 | 307 | 1 | 25452.76 | 2 | 16.01 | 3 | 1.42 |  | 1 | CAJA MASTER | 12 |  | 1 |  | 1 | 0 | 0 | 0 | 0 | 0 | PNM | Comprar | Semanal | 16 | 16 | 120 |  |  |  |  | No | No | Sí | No | No | No | No | No | No | No | No | No | No | No | No | Sí | 0
6598 | NC1-4-40X-00-400 | Contactor 4P 40A/AC3 0NA/0NC 400Vca | 0 | Sí | 222157 | 75 | CONTACTOR INDUSTRIAL | ZHEJIANG CHINT ELECTRICS CO.LTD | No | No | Serie NC1 |  | 6940092428570 |  | 0 | NC1-4-40X-00-400 |  | 8536303090 | 05081 | 3 | Artículos |  | Sí |  | Grupo de artículos | No | 210 |  | 29/07/19 |  | 02/10/24 |  | 0 |  | 0 | APP Soluciones para la industria | CONTACTOR INDUSTRIAL | 1 | 282 | 1 | 307 | 1 | 25452.76 | 2 | 16.01 | 3 | 1.42 |  | 1 | CAJA MASTER | 12 |  | 1 |  | 1 | 0 | 0 | 0 | 0 | 0 | PNM | Comprar | Semanal | 16 | 16 | 180 |  |  |  | N. Ref. NC1-4-40-00-400 | No | No | Sí | No | No | No | No | No | No | No | No | No | No | No | No | No | 0
6599 | NC1-4-40X-00-48 | Contactor 4P 40A/AC3 0NA/0NC 48Vca | 0 | Sí | 222169 | 75 | CONTACTOR INDUSTRIAL | ZHEJIANG CHINT ELECTRICS CO.LTD | No | No | Serie NC1 |  | 6940092428693 |  | 0 | NC1-4-40X-00-48 |  | 8536303090 | 05081 | 3 | Artículos |  | Sí |  | Grupo de artículos | No | 210 |  | 29/07/19 |  | 02/10/24 |  | 0 |  | 0 | APP Soluciones para la industria | CONTACTOR INDUSTRIAL | 1 | 282 | 1 | 307 | 1 | 25452.76 | 2 | 16.01 | 3 | 1.42 |  | 1 | CAJA MASTER | 12 |  | 1 |  | 1 | 0 | 0 | 0 | 0 | 0 | PNM | Comprar | Semanal | 16 | 16 | 180 |  |  |  | N. Ref. NC1-4-40-00-48 | No | No | Sí | No | No | No | No | No | No | No | No | No | No | No | No | No | 0
6600 | NC1-4-40Z-00-24 | Contactor 4P 40A/AC3 0NA/0NC 24VCC | 0 | Sí | 225576 | 0 | CONTACTOR INDUSTRIAL | ZHEJIANG CHINT ELECTRICS CO.LTD | No | No | Serie NC1-Z |  | 6940092455613 |  | 0 |  | contactoresNC.png | 8536303090 | 05081 | 3 | Artículos |  | Sí |  | Grupo de artículos | No | 210 |  | 29/11/13 |  | 26/09/24 | 13/02/18 | 12.24 |  | 0 | APP Soluciones para la industria | CONTACTOR INDUSTRIAL | 1 | 220 | 1 | 218 | 1 | 14004.32 | 2 | 10.23 | 3 | 2.4 |  | 1 | CAJA MASTER | 4 |  | 1 |  | 1 | 0 | 0 | 0 | 0 | 0 | PNM | Comprar | Semanal | 4 | 4 | 120 |  | 03/03/2021.- BLOQUEADO PARA COMPRA POR ESTAR INCLUIDO EN OVERDUE STOCK > 3 AÑOS |  |  | No | No | Sí | No | No | No | No | No | No | No | No | No | No | No | No | No | 0
6601 | NC1-4-50-00-110 | Contactor 4P 50A/AC3 0NA/0NC 110Vca | 2 | No | 222354 | 75 | CONTACTOR INDUSTRIAL | ZHEJIANG CHINT ELECTRICS CO.LTD | Sí | Sí | Serie NC1 | C | 6940092430184 |  | 0 | NC1-4-50-00-110 | contactoresNC.png | 8536303090 | 05081 | 3 | Artículos | F4I | Sí |  | Grupo de artículos | No | 210 | 4P - 12...65A | 05/10/10 |  | 03/10/24 | 30/09/19 | 9.41 |  | 0 | APP Soluciones para la industria | CONTACTOR INDUSTRIAL | 1 | 282 | 1 | 307 | 1 | 25452.76 | 2 | 16.01 | 3 | 1.42 |  | 1 | CAJA MASTER | 12 |  | 1 |  | 1 | 0 | 0 | 0 | 0 | 0 | PNM | Comprar | Semanal | 12 | 12 | 120 |  | 29/07/2021.- REVISION DE MINIMOS CON EL NUEVO PLAZO DE ENTREGA DE FARBICA |  |  | No | No | Sí | No | No | No | No | No | Sí | Sí | No | No | Sí | No | No | Sí | 0
6602 | NC1-4-50-00-230 | Contactor 4P 50A/AC3 0NA/0NC 230Vca | 619 | No | 222363 | 75 | CONTACTOR INDUSTRIAL | ZHEJIANG CHINT ELECTRICS CO.LTD | Sí | Sí | Serie NC1 | C | 6940092430276 |  | 0 | NC1-4-50-00-230 | contactoresNC.png | 8536303090 | 05081 | 3 | Artículos | F4I | Sí |  | Grupo de artículos | No | 210 | 4P - 12...65A | 05/10/10 |  | 03/10/24 | 15/06/20 | 9.74 |  | 0 | APP Soluciones para la industria | CONTACTOR INDUSTRIAL | 1 | 282 | 1 | 307 | 1 | 25452.76 | 2 | 16.01 | 3 | 1.42 |  | 1 | CAJA MASTER | 12 |  | 1 |  | 1 | 0 | 0 | 0 | 0 | 0 | PNM | Comprar | Semanal | 20 | 12 | 120 |  | 29/07/2021.- REVISION DE MINIMOS CON EL NUEVO PLAZO DE ENTREGA DE FARBICA ¦ 17/05/2021.- ACTUALIZADO MINIMOS S/ CLASIFICACION "A" DE FABRICA ¦ 10/03/2021.- ACTUALIZADO MINIMOS S/ VENTA ULTIMOS 12 MESES ¦ 25/02/2020.- ACTUALIZADOS MINIMOS. ACTUALIZADOS PEDIDO MULTIPLE A MULTIPLO DE COMPRAS. |  |  | No | No | Sí | No | No | No | No | No | Sí | Sí | No | No | Sí | No | No | Sí | 0
6603 | NC1-4-50-00-24 | Contactor 4P 50A/AC3 0NA/0NC 24Vca | 1 | No | 222369 | 75 | CONTACTOR INDUSTRIAL | ZHEJIANG CHINT ELECTRICS CO.LTD | Sí | Sí | Serie NC1 | C | 6940092430337 |  | 0 | NC1-4-50-00-24 | contactoresNC.png | 8536303090 | 05081 | 3 | Artículos | F4I | Sí |  | Grupo de artículos | No | 210 | 4P - 12...65A | 05/10/10 |  | 03/10/24 | 30/09/19 | 9.41 |  | 0 | APP Soluciones para la industria | CONTACTOR INDUSTRIAL | 1 | 282 | 1 | 307 | 1 | 25452.76 | 2 | 16.01 | 3 | 1.42 |  | 1 | CAJA MASTER | 12 |  | 1 |  | 1 | 0 | 0 | 0 | 0 | 0 | PNM | Comprar | Semanal | 12 | 12 | 120 |  | 29/07/2021.- REVISION DE MINIMOS CON EL NUEVO PLAZO DE ENTREGA DE FARBICA |  |  | No | No | Sí | No | No | No | No | No | Sí | Sí | No | No | Sí | No | No | Sí | 0
6604 | NC1-4-50-00-400 | Contactor 4P 50A/AC3 0NA/0NC 400Vca | 16 | No | 222378 | 75 | CONTACTOR INDUSTRIAL | ZHEJIANG CHINT ELECTRICS CO.LTD | Sí | Sí | Serie NC1 | C | 6940092430399 |  | 0 | NC1-4-50-00-400 | contactoresNC.png | 8536303090 | 05081 | 3 | Artículos | F4I | Sí |  | Grupo de artículos | No | 210 | 4P - 12...65A | 05/10/10 |  | 03/10/24 | 16/12/20 | 9.41 |  | 0 | APP Soluciones para la industria | CONTACTOR INDUSTRIAL | 1 | 282 | 1 | 307 | 1 | 25452.76 | 2 | 16.01 | 3 | 1.42 |  | 1 | CAJA MASTER | 12 |  | 1 |  | 1 | 0 | 0 | 0 | 0 | 0 | PNM | Comprar | Semanal | 12 | 12 | 120 |  | 29/07/2021.- REVISION DE MINIMOS CON EL NUEVO PLAZO DE ENTREGA DE FARBICA ¦ 10/03/2021.- ACTUALIZADO Y REVISADO MINIMOS S/ VENTA ULTIMOS 12 MESES |  |  | No | No | Sí | No | No | No | No | No | Sí | Sí | No | No | Sí | No | No | Sí | 0
6605 | NC1-4-50-00-48 | Contactor 4P 50A/AC3 0NA/0NC 48Vca | 0 | No | 222390 | 75 | CONTACTOR INDUSTRIAL | ZHEJIANG CHINT ELECTRICS CO.LTD | Sí | Sí | Serie NC1 | C | 6940092430511 |  | 0 | NC1-4-50-00-48 | contactoresNC.png | 8536303090 | 05081 | 3 | Artículos | F4I | Sí |  | Grupo de artículos | No | 210 | 4P - 12...65A | 05/10/10 |  | 11/10/24 |  | 0 |  | 0 | APP Soluciones para la industria | CONTACTOR INDUSTRIAL | 1 | 282 | 1 | 307 | 1 | 25452.76 | 2 | 16.01 | 3 | 1.42 |  | 1 | CAJA MASTER | 12 |  | 1 |  | 1 | 0 | 0 | 0 | 0 | 0 | PNM | Comprar | Semanal | 12 | 12 | 120 |  |  |  |  | No | No | Sí | No | No | No | No | No | Sí | Sí | No | No | Sí | No | No | No | 0
6606 | NC1-4-50-08-230 | Contactor 2NA+2NC - 50A/AC3 230Vca | 0 | Sí | 222447 | 75 | CONTACTOR INDUSTRIAL | ZHEJIANG CHINT ELECTRICS CO.LTD | No | No | Serie NC1 |  | 6940092430962 |  | 0 |  | contactoresNC.png | 8536303090 | 05081 | 3 | Artículos |  | Sí |  | Grupo de artículos | No | 210 |  | 21/10/10 |  | 03/10/24 | 18/10/10 | 8.29 |  | 8.29 | APP Soluciones para la industria | CONTACTOR INDUSTRIAL | 1 | 282 | 1 | 307 | 1 | 25452.76 | 2 | 16.25 | 3 | 1.44 |  | 1 | CAJA MASTER | 12 |  | 1 |  | 1 | 0 | 0 | 0 | 0 | 0 | PNM | Comprar | Semanal | 12 | 12 | 120 |  |  |  | Ref. NC1-8-50-00-230 | No | No | Sí | No | No | No | No | No | No | No | No | No | No | No | No | No | 0
6607 | NC1-450NC-110 | Conmutador tetrapolar montado 2xNC1-50A 110Vca | 0 | No | 222396 | 65 | MANIOBRAS MONTADAS | ZHEJIANG CHINT ELECTRICS CO.LTD | Sí | Sí | Serie NC1/NC2-NC | C | 6940092430542 |  | 0 | NC1-450NC-110 | contactoresNC.png | 8536303090 | 05081 | 3 | Artículos | F6M | Sí |  | Grupo de artículos | No | 210 | 12 a 95A | 05/10/10 |  | 11/10/24 |  | 0 |  | 0 | APP Soluciones para la industria | MANIOBRAS MONTADAS | 1 | 205 | 1 | 285 | 1 | 24363.23 | 2 | 16.74 | 3 | 2.96 |  | 1 | CAJA MASTER | 6 |  | 1 |  | 1 | 0 | 0 | 0 | 0 | 0 | PNM | Comprar | Semanal | 6 | 6 | 120 |  |  |  |  | No | No | Sí | No | No | No | No | No | Sí | Sí | No | No | Sí | No | No | No | 0
6608 | NC1-450NC-230 | Conmutador tetrapolar montado 2xNC1-50A 230Vca | 0 | No | 222405 | 65 | MANIOBRAS MONTADAS | ZHEJIANG CHINT ELECTRICS CO.LTD | Sí | Sí | Serie NC1/NC2-NC | C | 6940092430634 |  | 0 | NC1-450NC-230 | contactoresNC.png | 8536303090 | 05081 | 3 | Artículos | F6M | Sí |  | Grupo de artículos | No | 210 | 12 a 95A | 05/10/10 |  | 30/09/24 | 09/10/24 | 25.96 |  | 25.96 | APP Soluciones para la industria | MANIOBRAS MONTADAS | 1 | 205 | 1 | 285 | 1 | 24363.23 | 2 | 16.74 | 3 | 2.96 |  | 1 | CAJA MASTER | 6 |  | 1 |  | 1 | 0 | 0 | 0 | 0 | 0 | PNM | Comprar | Semanal | 6 | 6 | 120 |  | 29/07/2021.- REVISION DE MINIMOS CON EL NUEVO PLAZO DE ENTREGA DE FARBICA |  |  | No | No | Sí | No | No | No | No | No | Sí | Sí | No | No | Sí | No | No | No | 0
6609 | NC1-450NC-24 | Conmutador tetrapolar montado 2xNC1-50A 24Vca | 0 | No | 222411 | 65 | MANIOBRAS MONTADAS | ZHEJIANG CHINT ELECTRICS CO.LTD | Sí | Sí | Serie NC1/NC2-NC | C | 6940092430696 |  | 0 | NC1-450NC-24 | contactoresNC.png | 8536303090 | 05081 | 3 | Artículos | F6M | Sí |  | Grupo de artículos | No | 210 | 12 a 95A | 05/10/10 |  | 11/10/24 |  | 0 |  | 0 | APP Soluciones para la industria | MANIOBRAS MONTADAS | 1 | 205 | 1 | 285 | 1 | 24363.23 | 2 | 16.74 | 3 | 2.96 |  | 1 | CAJA MASTER | 6 |  | 1 |  | 1 | 0 | 0 | 0 | 0 | 0 | PNM | Comprar | Semanal | 6 | 6 | 120 |  |  |  |  | No | No | Sí | No | No | No | No | No | Sí | Sí | No | No | Sí | No | No | No | 0
6610 | NC1-450NC-400 | Conmutador tetrapolar montado 2xNC1-50A 400Vca | 0 | No | 222420 | 65 | MANIOBRAS MONTADAS | ZHEJIANG CHINT ELECTRICS CO.LTD | Sí | Sí | Serie NC1/NC2-NC | C | 6940092430757 |  | 0 | NC1-450NC-400 | contactoresNC.png | 8536303090 | 05081 | 3 | Artículos | F6M | Sí |  | Grupo de artículos | No | 210 | 12 a 95A | 05/10/10 |  | 11/10/24 |  | 0 |  | 0 | APP Soluciones para la industria | MANIOBRAS MONTADAS | 1 | 205 | 1 | 285 | 1 | 24363.23 | 2 | 16.74 | 3 | 2.96 |  | 1 | CAJA MASTER | 6 |  | 1 |  | 1 | 0 | 0 | 0 | 0 | 0 | PNM | Comprar | Semanal | 6 | 6 | 120 |  |  |  |  | No | No | Sí | No | No | No | No | No | Sí | Sí | No | No | Sí | No | No | No | 0
6611 | NC1-450NC-48 | Conmutador tetrapolar montado 2xNC1-50A 48Vca | 0 | No | 222432 | 65 | MANIOBRAS MONTADAS | ZHEJIANG CHINT ELECTRICS CO.LTD | Sí | Sí | Serie NC1/NC2-NC | C | 6940092430849 |  | 0 | NC1-450NC-48 | contactoresNC.png | 8536303090 | 05081 | 3 | Artículos | F6M | Sí |  | Grupo de artículos | No | 210 | 12 a 95A | 05/10/10 |  | 11/10/24 |  | 0 |  | 0 | APP Soluciones para la industria | MANIOBRAS MONTADAS | 1 | 205 | 1 | 285 | 1 | 24363.23 | 2 | 16.74 | 3 | 2.96 |  | 1 | CAJA MASTER | 6 |  | 1 |  | 1 | 0 | 0 | 0 | 0 | 0 | PNM | Comprar | Semanal | 6 | 6 | 120 |  |  |  |  | No | No | Sí | No | No | No | No | No | Sí | Sí | No | No | Sí | No | No | No | 0
6612 | NC1-4-50X-00-110 | Contactor 4P 50A/AC3 0NA/0NC 110Vca | 0 | Sí | 222354 | 75 | CONTACTOR INDUSTRIAL | ZHEJIANG CHINT ELECTRICS CO.LTD | No | No | Serie NC1 |  | 6940092430184 |  | 0 | NC1-4-50X-00-110 |  | 8536303090 | 05081 | 3 | Artículos |  | Sí |  | Grupo de artículos | No | 210 |  | 29/07/19 |  | 02/10/24 |  | 0 |  | 0 | APP Soluciones para la industria | CONTACTOR INDUSTRIAL | 1 | 282 | 1 | 307 | 1 | 25452.76 | 2 | 16.01 | 3 | 1.42 |  | 1 | CAJA MASTER | 12 |  | 1 |  | 1 | 0 | 0 | 0 | 0 | 0 | PNM | Comprar | Semanal | 16 | 16 | 180 |  |  |  | N. Ref. NC1-4-50-00-110 | No | No | Sí | No | No | No | No | No | No | No | No | No | No | No | No | No | 0
6613 | NC1-4-50X-00-230 | Contactor 4P 50A/AC3 0NA/0NC 230Vca | 0 | Sí | 222363 | 75 | CONTACTOR INDUSTRIAL | ZHEJIANG CHINT ELECTRICS CO.LTD | No | No | Serie NC1 |  | 6940092430276 |  | 0 | NC1-4-50X-00-230 |  | 8536303090 | 05081 | 3 | Artículos |  | Sí |  | Grupo de artículos | No | 210 |  | 29/07/19 |  | 02/10/24 |  | 0 |  | 0 | APP Soluciones para la industria | CONTACTOR INDUSTRIAL | 1 | 282 | 1 | 307 | 1 | 25452.76 | 2 | 16.01 | 3 | 1.42 |  | 1 | CAJA MASTER | 12 |  | 1 |  | 1 | 0 | 0 | 0 | 0 | 0 | PNM | Comprar | Semanal | 16 | 16 | 180 |  |  |  | N. Ref. NC1-4-50-00-230 | No | No | Sí | No | No | No | No | No | No | No | No | No | No | No | No | No | 0
6614 | NC1-4-50X-00-24 | Contactor 4P 50A/AC3 0NA/0NC 24Vca | 0 | Sí | 222369 | 75 | CONTACTOR INDUSTRIAL | ZHEJIANG CHINT ELECTRICS CO.LTD | No | No | Serie NC1 |  | 6940092430337 |  | 0 | NC1-4-50X-00-24 |  | 8536303090 | 05081 | 3 | Artículos |  | Sí |  | Grupo de artículos | No | 210 |  | 29/07/19 |  | 02/10/24 |  | 0 |  | 0 | APP Soluciones para la industria | CONTACTOR INDUSTRIAL | 1 | 282 | 1 | 307 | 1 | 25452.76 | 2 | 16.01 | 3 | 1.42 |  | 1 | CAJA MASTER | 12 |  | 1 |  | 1 | 0 | 0 | 0 | 0 | 0 | PNM | Comprar | Semanal | 16 | 16 | 180 |  |  |  | N. Ref. NC1-4-50-00-24 | No | No | Sí | No | No | No | No | No | No | No | No | No | No | No | No | No | 0
6615 | NC1-4-50X-00-400 | Contactor 4P 50A/AC3 0NA/0NC 400Vca | 0 | Sí | 222378 | 75 | CONTACTOR INDUSTRIAL | ZHEJIANG CHINT ELECTRICS CO.LTD | No | No | Serie NC1 |  | 6940092430399 |  | 0 | NC1-4-50X-00-400 |  | 8536303090 | 05081 | 3 | Artículos |  | Sí |  | Grupo de artículos | No | 210 |  | 29/07/19 |  | 02/10/24 |  | 0 |  | 0 | APP Soluciones para la industria | CONTACTOR INDUSTRIAL | 1 | 282 | 1 | 307 | 1 | 25452.76 | 2 | 16.01 | 3 | 1.42 |  | 1 | CAJA MASTER | 12 |  | 1 |  | 1 | 0 | 0 | 0 | 0 | 0 | PNM | Comprar | Semanal | 16 | 16 | 180 |  |  |  | N. Ref. NC1-4-50-00-400 | No | No | Sí | No | No | No | No | No | No | No | No | No | No | No | No | No | 0
6616 | NC1-4-50X-00-48 | Contactor 4P 50A/AC3 0NA/0NC 48Vca | 0 | Sí | 222390 | 75 | CONTACTOR INDUSTRIAL | ZHEJIANG CHINT ELECTRICS CO.LTD | No | No | Serie NC1 |  | 6940092430511 |  | 0 | NC1-4-50X-00-48 |  | 8536303090 | 05081 | 3 | Artículos |  | Sí |  | Grupo de artículos | No | 210 |  | 29/07/19 |  | 02/10/24 |  | 0 |  | 0 | APP Soluciones para la industria | CONTACTOR INDUSTRIAL | 1 | 282 | 1 | 307 | 1 | 25452.76 | 2 | 16.01 | 3 | 1.42 |  | 1 | CAJA MASTER | 12 |  | 1 |  | 1 | 0 | 0 | 0 | 0 | 0 | PNM | Comprar | Semanal | 16 | 16 | 180 |  |  |  | N. Ref. NC1-4-50-00-48 | No | No | Sí | No | No | No | No | No | No | No | No | No | No | No | No | No | 0
6617 | NC1-4-65-00-110 | Contactor 4P 65A/AC3 0NA/0NC 110Vca | 0 | No | 222575 | 75 | CONTACTOR INDUSTRIAL | ZHEJIANG CHINT ELECTRICS CO.LTD | Sí | Sí | Serie NC1 | C | 6940092432003 |  | 0 | NC1-4-65-00-110 | contactoresNC.png | 8536303090 | 05081 | 3 | Artículos | F4I | Sí |  | Grupo de artículos | No | 210 | 4P - 12...65A | 05/10/10 |  | 03/10/24 | 10/10/17 | 11.57 |  | 11.57 | APP Soluciones para la industria | CONTACTOR INDUSTRIAL | 1 | 282 | 1 | 307 | 1 | 25452.76 | 2 | 16.01 | 3 | 1.42 |  | 1 | CAJA MASTER | 12 |  | 1 |  | 1 | 0 | 0 | 0 | 0 | 0 | PNM | Comprar | Semanal | 12 | 12 | 120 |  | 29/07/2021.- REVISION DE MINIMOS CON EL NUEVO PLAZO DE ENTREGA DE FARBICA |  |  | No | No | Sí | No | No | No | No | No | Sí | Sí | No | No | Sí | No | No | No | 0
6618 | NC1-4-65-00-230 | Contactor 4P 65A/AC3 0NA/0NC 230Vca | 31 | No | 222584 | 75 | CONTACTOR INDUSTRIAL | ZHEJIANG CHINT ELECTRICS CO.LTD | Sí | Sí | Serie NC1 | C | 6940092432096 |  | 0 | NC1-4-65-00-230 | contactoresNC.png | 8536303090 | 05081 | 3 | Artículos | F4I | Sí |  | Grupo de artículos | No | 210 | 4P - 12...65A | 05/10/10 |  | 03/10/24 | 29/07/24 | 16.83 |  | 15.94 | APP Soluciones para la industria | CONTACTOR INDUSTRIAL | 1 | 282 | 1 | 307 | 1 | 25452.76 | 2 | 16.01 | 3 | 1.42 |  | 1 | CAJA MASTER | 12 |  | 1 |  | 1 | 20 | 24 | 0 | 0 | 0 | PNM | Comprar | Semanal | 12 | 12 | 120 |  | 29/07/2021.- REVISION DE MINIMOS CON EL NUEVO PLAZO DE ENTREGA DE FARBICA ¦ 10/03/2021.- ACTUALIZADO MINIMOS S/ VENTA ULTIMOS 12 MESES ¦ 25/02/2020.- ACTUALIZADOS MINIMOS. ACTUALIZADOS PEDIDO MULTIPLE A MULTIPLO DE COMPRAS. |  |  | No | No | Sí | No | No | No | No | No | Sí | Sí | No | No | Sí | No | No | No | 0
6619 | NC1-4-65-00-24 | Contactor 4P 65A/AC3 0NA/0NC 24Vca | 0 | No | 222590 | 75 | CONTACTOR INDUSTRIAL | ZHEJIANG CHINT ELECTRICS CO.LTD | Sí | Sí | Serie NC1 | C | 6940092432157 |  | 0 | NC1-4-65-00-24 | contactoresNC.png | 8536303090 | 05081 | 3 | Artículos | F4I | Sí |  | Grupo de artículos | No | 210 | 4P - 12...65A | 05/10/10 |  | 03/10/24 | 30/10/19 | 11.96 |  | 0 | APP Soluciones para la industria | CONTACTOR INDUSTRIAL | 1 | 282 | 1 | 307 | 1 | 25452.76 | 2 | 16.01 | 3 | 1.42 |  | 1 | CAJA MASTER | 12 |  | 1 |  | 1 | 0 | 0 | 0 | 0 | 0 | PNM | Comprar | Semanal | 12 | 12 | 120 |  | 29/07/2021.- REVISION DE MINIMOS CON EL NUEVO PLAZO DE ENTREGA DE FARBICA ¦ 28/12/2020.- ACTUALIZADO MINIMOS S/ VENTA DE 2020 |  |  | No | No | Sí | No | No | No | No | No | Sí | Sí | No | No | Sí | No | No | No | 0
6620 | NC1-4-65-00-400 | Contactor 4P 65A/AC3 0NA/0NC 400Vca | 35 | No | 222599 | 75 | CONTACTOR INDUSTRIAL | ZHEJIANG CHINT ELECTRICS CO.LTD | Sí | Sí | Serie NC1 | C | 6940092432218 |  | 0 | NC1-4-65-00-400 | contactoresNC.png | 8536303090 | 05081 | 3 | Artículos | F4I | Sí |  | Grupo de artículos | No | 210 | 4P - 12...65A | 05/10/10 |  | 03/10/24 | 14/03/22 | 11.96 |  | 11.96 | APP Soluciones para la industria | CONTACTOR INDUSTRIAL | 1 | 282 | 1 | 307 | 1 | 25452.76 | 2 | 16.01 | 3 | 1.42 |  | 1 | CAJA MASTER | 12 |  | 1 |  | 1 | 0 | 0 | 0 | 0 | 0 | PNM | Comprar | Semanal | 12 | 12 | 120 |  | 29/07/2021.- REVISION DE MINIMOS CON EL NUEVO PLAZO DE ENTREGA DE FARBICA ¦ 10/03/2021.- ACTUALIZADO MINIMOS S/ VENTA ULTIMOS 12 MESES ¦ 25/02/2020.- ACTUALIZADOS MINIMOS. ACTUALIZADOS PEDIDO MULTIPLE A MULTIPLO DE COMPRAS. |  |  | No | No | Sí | No | No | No | No | No | Sí | Sí | No | No | Sí | No | No | Sí | 0
6621 | NC1-4-65-00-48 | Contactor 4P 65A/AC3 0NA/0NC 48Vca | 0 | No | 222611 | 75 | CONTACTOR INDUSTRIAL | ZHEJIANG CHINT ELECTRICS CO.LTD | Sí | Sí | Serie NC1 | C | 6940092432331 |  | 0 | NC1-4-65-00-48 | contactoresNC.png | 8536303090 | 05081 | 3 | Artículos | F4I | Sí |  | Grupo de artículos | No | 210 | 4P - 12...65A | 05/10/10 |  | 11/10/24 |  | 0 |  | 0 | APP Soluciones para la industria | CONTACTOR INDUSTRIAL | 1 | 282 | 1 | 307 | 1 | 25452.76 | 2 | 16.01 | 3 | 1.42 |  | 1 | CAJA MASTER | 12 |  | 1 |  | 1 | 0 | 0 | 0 | 0 | 0 | PNM | Comprar | Semanal | 12 | 12 | 120 |  |  |  |  | No | No | Sí | No | No | No | No | No | Sí | Sí | No | No | Sí | No | No | No | 0
6622 | NC1-4-65-08-230 | Contactor 2NA+2NC - 65A/AC3 230Vca | 0 | Sí | 222668 | 0 | CONTACTOR INDUSTRIAL | ZHEJIANG CHINT ELECTRICS CO.LTD | No | No |  |  | 6940092432782 |  | 0 |  |  |  | 05081 | 0 | Artículos |  | Sí |  | Grupo de artículos | No | 210 |  | 21/10/10 |  | 03/10/24 | 25/02/17 | 12.15 |  | 0 | APP Soluciones para la industria | CONTACTOR INDUSTRIAL | 1 | 282 | 1 | 307 | 1 | 25452.76 | 2 | 16.25 | 3 | 18.75 |  | 1 | CAJA MASTER | 12 |  | 1 |  | 1 | 0 | 0 | 0 | 0 | 0 | Ning. | Comprar |  | 12 | 12 |  |  |  |  | Ref NC1-8-65-00-230 | No | No | No | No | No | No | No | No | No | No | No | No | No | No | No | No | 0
6623 | NC1-465NC-110 | Conmutador tetrapolar montado 2xNC1-65A 110Vca | 0 | No | 222617 | 65 | MANIOBRAS MONTADAS | ZHEJIANG CHINT ELECTRICS CO.LTD | Sí | Sí | Serie NC1/NC2-NC | C | 6940092432362 |  | 0 | NC1-465NC-110 | contactoresNC.png | 8536303090 | 05081 | 3 | Artículos | F6M | Sí |  | Grupo de artículos | No | 210 | 12 a 95A | 05/10/10 |  | 11/10/24 |  | 0 |  | 0 | APP Soluciones para la industria | MANIOBRAS MONTADAS | 1 | 205 | 1 | 285 | 1 | 24363.23 | 2 | 16.74 | 3 | 2.96 |  | 1 | CAJA MASTER | 6 |  | 1 |  | 1 | 0 | 0 | 0 | 0 | 0 | PNM | Comprar | Semanal | 6 | 6 | 120 |  |  |  |  | No | No | Sí | No | No | No | No | No | Sí | Sí | No | No | Sí | No | No | No | 0
6624 | NC1-465NC-230 | Conmutador tetrapolar montado 2xNC1-65A 230Vca | 0 | No | 222626 | 65 | MANIOBRAS MONTADAS | ZHEJIANG CHINT ELECTRICS CO.LTD | Sí | Sí | Serie NC1/NC2-NC | C | 6940092432454 |  | 0 | NC1-465NC-230 | contactoresNC.png | 8536303090 | 05081 | 3 | Artículos | F6M | Sí |  | Grupo de artículos | No | 210 | 12 a 95A | 05/10/10 |  | 30/09/24 | 29/08/24 | 34.26 |  | 0 | APP Soluciones para la industria | MANIOBRAS MONTADAS | 1 | 205 | 1 | 285 | 1 | 24363.23 | 2 | 16.74 | 3 | 2.96 |  | 1 | CAJA MASTER | 6 |  | 1 |  | 1 | 0 | 0 | 0 | 0 | 0 | PNM | Comprar | Semanal | 6 | 6 | 120 |  | 29/07/2021.- REVISION DE MINIMOS CON EL NUEVO PLAZO DE ENTREGA DE FARBICA ¦ 10/03/2021.- ACTUALIZADO MINIMOS S/ VENTA ULTIMOS 12 MESES ¦ 25/02/2020.- ACTUALIZADOS MINIMOS. ACTUALIZADOS PEDIDO MULTIPLE A MULTIPLO DE COMPRAS. |  |  | No | No | Sí | No | No | No | No | No | Sí | Sí | No | No | Sí | No | No | No | 0
6625 | NC1-465NC-24 | Conmutador tetrapolar montado 2xNC1-65A 24Vca | 0 | No | 222632 | 65 | MANIOBRAS MONTADAS | ZHEJIANG CHINT ELECTRICS CO.LTD | Sí | Sí | Serie NC1/NC2-NC | C | 6940092432515 |  | 0 | NC1-465NC-24 | contactoresNC.png | 8536303090 | 05081 | 3 | Artículos | F6M | Sí |  | Grupo de artículos | No | 210 | 12 a 95A | 05/10/10 |  | 11/10/24 |  | 0 |  | 0 | APP Soluciones para la industria | MANIOBRAS MONTADAS | 1 | 205 | 1 | 285 | 1 | 24363.23 | 2 | 16.74 | 3 | 2.96 |  | 1 | CAJA MASTER | 6 |  | 1 |  | 1 | 0 | 0 | 0 | 0 | 0 | PNM | Comprar | Semanal | 6 | 6 | 120 |  |  |  |  | No | No | Sí | No | No | No | No | No | Sí | Sí | No | No | Sí | No | No | No | 0
6626 | NC1-465NC-400 | Conmutador tetrapolar montado 2xNC1-65A 400Vca | 0 | No | 222641 | 65 | MANIOBRAS MONTADAS | ZHEJIANG CHINT ELECTRICS CO.LTD | Sí | Sí | Serie NC1/NC2-NC | C | 6940092432577 |  | 0 | NC1-465NC-400 | contactoresNC.png | 8536303090 | 05081 | 3 | Artículos | F6M | Sí |  | Grupo de artículos | No | 210 | 12 a 95A | 05/10/10 |  | 30/09/24 | 30/09/19 | 24.38 |  | 0 | APP Soluciones para la industria | MANIOBRAS MONTADAS | 1 | 205 | 1 | 285 | 1 | 24363.23 | 2 | 16.74 | 3 | 2.96 |  | 1 | CAJA MASTER | 6 |  | 1 |  | 1 | 0 | 0 | 0 | 0 | 0 | PNM | Comprar | Semanal | 6 | 6 | 120 |  | 29/07/2021.- REVISION DE MINIMOS CON EL NUEVO PLAZO DE ENTREGA DE FARBICA |  |  | No | No | Sí | No | No | No | No | No | Sí | Sí | No | No | Sí | No | No | No | 0
6627 | NC1-465NC-48 | Conmutador tetrapolar montado 2xNC1-65A 48Vca | 0 | No | 222653 | 65 | MANIOBRAS MONTADAS | ZHEJIANG CHINT ELECTRICS CO.LTD | Sí | Sí | Serie NC1/NC2-NC | C | 6940092432669 |  | 0 | NC1-465NC-48 | contactoresNC.png | 8536303090 | 05081 | 3 | Artículos | F6M | Sí |  | Grupo de artículos | No | 210 | 12 a 95A | 05/10/10 |  | 11/10/24 |  | 0 |  | 0 | APP Soluciones para la industria | MANIOBRAS MONTADAS | 1 | 205 | 1 | 285 | 1 | 24363.23 | 2 | 16.74 | 3 | 2.96 |  | 1 | CAJA MASTER | 6 |  | 1 |  | 1 | 0 | 0 | 0 | 0 | 0 | PNM | Comprar | Semanal | 6 | 6 | 120 |  |  |  |  | No | No | Sí | No | No | No | No | No | Sí | Sí | No | No | Sí | No | No | No | 0
6628 | NC1-4-65X-00-110 | Contactor 4P 65A/AC3 0NA/0NC 110Vca | 0 | Sí | 222575 | 75 | CONTACTOR INDUSTRIAL | ZHEJIANG CHINT ELECTRICS CO.LTD | No | No | Serie NC1 |  | 6940092432003 |  | 0 | NC1-4-65X-00-110 |  | 8536303090 | 05081 | 3 | Artículos |  | Sí |  | Grupo de artículos | No | 210 |  | 29/07/19 |  | 02/10/24 |  | 0 |  | 0 | APP Soluciones para la industria | CONTACTOR INDUSTRIAL | 1 | 282 | 1 | 307 | 1 | 25452.76 | 2 | 16.01 | 3 | 1.42 |  | 1 | CAJA MASTER | 12 |  | 1 |  | 1 | 0 | 0 | 0 | 0 | 0 | PNM | Comprar | Semanal | 16 | 16 | 180 |  |  |  | Ref. NC1-4-65-00-110 | No | No | Sí | No | No | No | No | No | No | No | No | No | No | No | No | No | 0
6629 | NC1-4-65X-00-230 | Contactor 4P 65A/AC3 0NA/0NC 230Vca | 4 | No | 222584 | 75 | CONTACTOR INDUSTRIAL | ZHEJIANG CHINT ELECTRICS CO.LTD | No | Sí | Serie NC1 | C | 6940092432096 |  | 0 | NC1-4-65X-00-230 |  | 8536303090 | 05081 | 3 | Artículos |  | Sí |  | Grupo de artículos | No | 210 |  | 29/07/19 |  | 10/10/24 | 21/11/19 | 12.37 |  | 0 | APP Soluciones para la industria | CONTACTOR INDUSTRIAL | 1 | 282 | 1 | 307 | 1 | 25452.76 | 2 | 16.01 | 3 | 1.42 |  | 1 | CAJA MASTER | 12 |  | 1 |  | 1 | 0 | 0 | 0 | 0 | 0 | PNM | Comprar | Semanal | 16 | 16 | 120 |  |  |  |  | No | No | Sí | No | No | No | No | No | No | No | No | No | No | No | No | Sí | 0
6630 | NC1-4-65X-00-24 | Contactor 4P 65A/AC3 0NA/0NC 24Vca | 0 | Sí | 222590 | 75 | CONTACTOR INDUSTRIAL | ZHEJIANG CHINT ELECTRICS CO.LTD | No | No | Serie NC1 |  | 6940092432157 |  | 0 | NC1-4-65X-00-24 |  | 8536303090 | 05081 | 3 | Artículos |  | Sí |  | Grupo de artículos | No | 210 |  | 29/07/19 |  | 02/10/24 |  | 0 |  | 0 | APP Soluciones para la industria | CONTACTOR INDUSTRIAL | 1 | 282 | 1 | 307 | 1 | 25452.76 | 2 | 16.01 | 3 | 1.42 |  | 1 | CAJA MASTER | 12 |  | 1 |  | 1 | 0 | 0 | 0 | 0 | 0 | PNM | Comprar | Semanal | 16 | 16 | 180 |  |  |  | NC1-4-65-00-24 | No | No | Sí | No | No | No | No | No | No | No | No | No | No | No | No | No | 0
6631 | NC1-4-65X-00-400 | Contactor 4P 65A/AC3 0NA/0NC 400Vca | 0 | Sí | 222599 | 75 | CONTACTOR INDUSTRIAL | ZHEJIANG CHINT ELECTRICS CO.LTD | No | No | Serie NC1 |  | 6940092432218 |  | 0 | NC1-4-65X-00-400 |  | 8536303090 | 05081 | 3 | Artículos |  | Sí |  | Grupo de artículos | No | 210 |  | 29/07/19 |  | 02/10/24 |  | 0 |  | 0 | APP Soluciones para la industria | CONTACTOR INDUSTRIAL | 1 | 282 | 1 | 307 | 1 | 25452.76 | 2 | 16.01 | 3 | 1.42 |  | 1 | CAJA MASTER | 12 |  | 1 |  | 1 | 0 | 0 | 0 | 0 | 0 | PNM | Comprar | Semanal | 16 | 16 | 180 |  |  |  | Ref. NC1-4-65-00-400 | No | No | Sí | No | No | No | No | No | No | No | No | No | No | No | No | No | 0
6632 | NC1-4-65X-00-48 | Contactor 4P 65A/AC3 0NA/0NC 48Vca | 0 | Sí | 222611 | 75 | CONTACTOR INDUSTRIAL | ZHEJIANG CHINT ELECTRICS CO.LTD | No | No | Serie NC1 |  | 6940092432331 |  | 0 | NC1-4-65X-00-48 |  | 8536303090 | 05081 | 3 | Artículos |  | Sí |  | Grupo de artículos | No | 210 |  | 29/07/19 |  | 02/10/24 |  | 0 |  | 0 | APP Soluciones para la industria | CONTACTOR INDUSTRIAL | 1 | 282 | 1 | 307 | 1 | 25452.76 | 2 | 16.01 | 3 | 1.42 |  | 1 | CAJA MASTER | 12 |  | 1 |  | 1 | 0 | 0 | 0 | 0 | 0 | PNM | Comprar | Semanal | 16 | 16 | 180 |  |  |  | Ref. NC1-4-65-00-48 | No | No | Sí | No | No | No | No | No | No | No | No | No | No | No | No | No | 0
6633 | NC1-4-65Z-00-24 | Contactor 4P 65A/AC3 0NA/0NC 24VCC | 0 | Sí | 225844 | 0 | CONTACTOR INDUSTRIAL | ZHEJIANG CHINT ELECTRICS CO.LTD | No | No | Serie NC1-Z |  | 6940092456122 |  | 0 |  | contactoresNC.png | 8536303090 | 05081 | 3 | Artículos |  | Sí |  | Grupo de artículos | No | 210 |  | 29/11/13 |  | 26/09/24 | 13/02/18 | 15.75 |  | 0 | APP Soluciones para la industria | CONTACTOR INDUSTRIAL | 1 | 220 | 1 | 218 | 1 | 14004.32 | 2 | 10.23 | 3 | 2.4 |  | 1 | CAJA MASTER | 4 |  | 1 |  | 1 | 0 | 0 | 0 | 0 | 0 | PNM | Comprar | Semanal | 4 | 4 | 120 |  | 03/03/2021.- BLOQUEADO PARA COMPRA POR ESTAR INCLUIDO EN OVERDUE STOCK > 3 AÑOS |  |  | No | No | Sí | No | No | No | No | No | No | No | No | No | No | No | No | No | 0
6634 | NC1-4-80-00-110 | Contactor 2NA+2NC 80A/AC3 110Vca | 4 | No | 222796 | 75 | CONTACTOR INDUSTRIAL | ZHEJIANG CHINT ELECTRICS CO.LTD | Sí | Sí | Serie NC1 | C | 6940092433833 |  | 0 | NC1-4-80-00-110 | contactoresNC.png | 8536303090 | 05081 | 3 | Artículos | F4I | Sí |  | Grupo de artículos | No | 210 | 4P - 80...95A | 05/10/10 |  | 11/10/24 | 07/09/20 | 16.41 |  | 0 | APP Soluciones para la industria | CONTACTOR INDUSTRIAL | 1 | 290 | 1 | 338 | 1 | 33718.88 | 2 | 19.74 | 3 | 1.7 |  | 1 | CAJA MASTER | 12 |  | 1 |  | 1 | 0 | 0 | 0 | 0 | 0 | PNM | Comprar | Semanal | 12 | 12 | 120 |  |  |  |  | No | No | Sí | No | No | No | No | No | Sí | Sí | No | No | Sí | No | No | Sí | 0
6635 | NC1-4-80-00-230 | Contactor 4P 80A/AC3 0NA/0NC 230Vca | 136 | No | 222805 | 75 | CONTACTOR INDUSTRIAL | ZHEJIANG CHINT ELECTRICS CO.LTD | Sí | Sí | Serie NC1 | C | 6940092433925 |  | 0 | NC1-4-80-00-230 | contactoresNC.png | 8536303090 | 05081 | 3 | Artículos | F4I | Sí |  | Grupo de artículos | No | 210 | 4P - 80...95A | 05/10/10 |  | 02/10/24 | 22/07/20 | 17 |  | 0 | APP Soluciones para la industria | CONTACTOR INDUSTRIAL | 1 | 290 | 1 | 338 | 1 | 33718.88 | 2 | 19.74 | 3 | 1.7 |  | 1 | CAJA MASTER | 12 |  | 1 |  | 1 | 0 | 0 | 0 | 0 | 0 | PNM | Comprar | Semanal | 20 | 12 | 120 |  | 29/07/2021.- REVISION DE MINIMOS CON EL NUEVO PLAZO DE ENTREGA DE FARBICA ¦ 17/05/2021.- ACTUALIZADO MINIMOS S/ CLASIFICACION "A" DE FABRICA ¦ 10/03/2021.- ACTUALIZADO Y REVISADO MINIMOS S/ VENTA ULTIMOS 12 MESES |  |  | No | No | Sí | No | No | No | No | No | Sí | Sí | No | No | Sí | No | No | Sí | 0
6636 | NC1-4-80-00-24 | Contactor 4P 80A/AC3 0NA/0NC 24Vca | 0 | No | 222811 | 75 | CONTACTOR INDUSTRIAL | ZHEJIANG CHINT ELECTRICS CO.LTD | Sí | Sí | Serie NC1 | C | 6940092433987 |  | 0 | NC1-4-80-00-24 | contactoresNC.png | 8536303090 | 05081 | 3 | Artículos | F4I | Sí |  | Grupo de artículos | No | 210 | 4P - 80...95A | 05/10/10 |  | 26/09/24 |  | 0 |  | 0 | APP Soluciones para la industria | CONTACTOR INDUSTRIAL | 1 | 290 | 1 | 338 | 1 | 33718.88 | 2 | 19.74 | 3 | 1.7 |  | 1 | CAJA MASTER | 12 |  | 1 |  | 1 | 0 | 0 | 0 | 0 | 0 | PNM | Comprar | Semanal | 12 | 12 | 120 |  | 29/07/2021.- REVISION DE MINIMOS CON EL NUEVO PLAZO DE ENTREGA DE FARBICA |  |  | No | No | Sí | No | No | No | No | No | Sí | Sí | No | No | Sí | No | No | No | 0
6637 | NC1-4-80-00-400 | Contactor 4P 80A/AC3 0NA/0NC 400Vca | 23 | No | 222820 | 75 | CONTACTOR INDUSTRIAL | ZHEJIANG CHINT ELECTRICS CO.LTD | Sí | Sí | Serie NC1 | C | 6940092434045 |  | 0 | NC1-4-80-00-400 | contactoresNC.png | 8536303090 | 05081 | 3 | Artículos | F4I | Sí |  | Grupo de artículos | No | 210 | 4P - 80...95A | 05/10/10 |  | 26/09/24 | 14/03/22 | 17 |  | 17 | APP Soluciones para la industria | CONTACTOR INDUSTRIAL | 1 | 290 | 1 | 338 | 1 | 33718.88 | 2 | 19.74 | 3 | 1.7 |  | 1 | CAJA MASTER | 12 |  | 1 |  | 1 | 0 | 0 | 0 | 0 | 0 | PNM | Comprar | Semanal | 12 | 12 | 120 |  | 29/07/2021.- REVISION DE MINIMOS CON EL NUEVO PLAZO DE ENTREGA DE FARBICA ¦ 10/03/2021.- ACTUALIZADO Y REVISADO MINIMOS S/ VENTA ULTIMOS 12 MESES |  |  | No | No | Sí | No | No | No | No | No | Sí | Sí | No | No | Sí | No | No | Sí | 0
6638 | NC1-4-80-00-48 | Contactor 4P 80A/AC3 0NA/0NC 48Vca | 0 | No | 222832 | 75 | CONTACTOR INDUSTRIAL | ZHEJIANG CHINT ELECTRICS CO.LTD | Sí | Sí | Serie NC1 | C | 6940092434168 |  | 0 | NC1-4-80-00-48 | contactoresNC.png | 8536303090 | 05081 | 3 | Artículos | F4I | Sí |  | Grupo de artículos | No | 210 | 4P - 80...95A | 05/10/10 |  | 11/10/24 |  | 0 |  | 0 | APP Soluciones para la industria | CONTACTOR INDUSTRIAL | 1 | 290 | 1 | 338 | 1 | 33718.88 | 2 | 19.74 | 3 | 1.7 |  | 1 | CAJA MASTER | 12 |  | 1 |  | 1 | 0 | 0 | 0 | 0 | 0 | PNM | Comprar | Semanal | 12 | 12 | 120 |  |  |  |  | No | No | Sí | No | No | No | No | No | Sí | Sí | No | No | Sí | No | No | No | 0
6639 | NC1-4-80-08-230 | Contactor 2NA+2NC - 80A/AC3 230Vca | 0 | Sí | 222889 | 75 | CONTACTOR INDUSTRIAL | ZHEJIANG CHINT ELECTRICS CO.LTD | No | No | Serie NC1 |  | 6940092434618 |  | 0 |  | contactoresNC.png | 8536303090 | 05081 | 3 | Artículos |  | Sí |  | Grupo de artículos | No | 210 |  | 21/10/10 |  | 03/10/24 | 18/10/10 | 14.35 |  | 14.35 | APP Soluciones para la industria | CONTACTOR INDUSTRIAL | 1 | 290 | 1 | 338 | 1 | 33718.88 | 2 | 20.58 | 3 | 1.77 |  | 1 | CAJA MASTER | 12 |  | 1 |  | 1 | 0 | 0 | 0 | 0 | 0 | PNM | Comprar | Semanal | 12 | 12 | 120 |  |  |  | Ref. NC1-8-80-00-230 | No | No | Sí | No | No | No | No | No | No | No | No | No | No | No | No | No | 0
6640 | NC1-480NC-110 | Conmutador tetrapolar montado 2xNC1-80A 110Vca | 0 | No | 222838 | 65 | MANIOBRAS MONTADAS | ZHEJIANG CHINT ELECTRICS CO.LTD | Sí | Sí | Serie NC1/NC2-NC | C | 6940092434199 |  | 0 | NC1-480NC-110 | contactoresNC.png | 8536303090 | 05081 | 3 | Artículos | F6M | Sí |  | Grupo de artículos | No | 210 | 12 a 95A | 05/10/10 |  | 11/10/24 |  | 0 |  | 0 | APP Soluciones para la industria | MANIOBRAS MONTADAS | 1 | 228 | 1 | 331 | 1 | 33734.2 | 2 | 20.69 | 3 | 3.5 |  | 1 | CAJA MASTER | 6 |  | 1 |  | 1 | 0 | 0 | 0 | 0 | 0 | PNM | Comprar | Semanal | 6 | 6 | 120 |  |  |  |  | No | No | Sí | No | No | No | No | No | Sí | Sí | No | No | Sí | No | No | No | 0
6641 | NC1-480NC-230 | Conmutador tetrapolar montado 2xNC1-80A 230Vca | 5 | No | 222847 | 65 | MANIOBRAS MONTADAS | ZHEJIANG CHINT ELECTRICS CO.LTD | Sí | Sí | Serie NC1/NC2-NC | C | 6940092434281 |  | 0 | NC1-480NC-230 | contactoresNC.png | 8536303090 | 05081 | 3 | Artículos | F6M | Sí |  | Grupo de artículos | No | 210 | 12 a 95A | 05/10/10 |  | 30/09/24 | 10/02/22 | 33.98 |  | 33.98 | APP Soluciones para la industria | MANIOBRAS MONTADAS | 1 | 228 | 1 | 331 | 1 | 33734.2 | 2 | 20.69 | 3 | 3.5 |  | 1 | CAJA MASTER | 6 |  | 1 |  | 1 | 4 | 5 | 0 | 0 | 0 | PNM | Comprar | Semanal | 6 | 6 | 120 |  | 29/07/2021.- REVISION DE MINIMOS CON EL NUEVO PLAZO DE ENTREGA DE FARBICA |  |  | No | No | Sí | No | No | No | No | No | Sí | Sí | No | No | Sí | No | No | Sí | 0
6642 | NC1-480NC-24 | Conmutador tetrapolar montado 2xNC1-80A 24Vca | 0 | No | 222853 | 65 | MANIOBRAS MONTADAS | ZHEJIANG CHINT ELECTRICS CO.LTD | Sí | Sí | Serie NC1/NC2-NC | C | 6940092434342 |  | 0 | NC1-480NC-24 | contactoresNC.png | 8536303090 | 05081 | 3 | Artículos | F6M | Sí |  | Grupo de artículos | No | 210 | 12 a 95A | 05/10/10 |  | 11/10/24 |  | 0 |  | 0 | APP Soluciones para la industria | MANIOBRAS MONTADAS | 1 | 228 | 1 | 331 | 1 | 33734.2 | 2 | 20.69 | 3 | 3.5 |  | 1 | CAJA MASTER | 6 |  | 1 |  | 1 | 0 | 0 | 0 | 0 | 0 | PNM | Comprar | Semanal | 6 | 6 | 120 |  |  |  |  | No | No | Sí | No | No | No | No | No | Sí | Sí | No | No | Sí | No | No | No | 0
6643 | NC1-480NC-400 | Conmutador tetrapolar montado 2xNC1-80A 400Vca | 0 | No | 222862 | 65 | MANIOBRAS MONTADAS | ZHEJIANG CHINT ELECTRICS CO.LTD | Sí | Sí | Serie NC1/NC2-NC | C | 6940092434403 |  | 0 | NC1-480NC-400 | contactoresNC.png | 8536303090 | 05081 | 3 | Artículos | F6M | Sí |  | Grupo de artículos | No | 210 | 12 a 95A | 05/10/10 |  | 30/09/24 | 30/09/19 | 33.98 |  | 0 | APP Soluciones para la industria | MANIOBRAS MONTADAS | 1 | 228 | 1 | 331 | 1 | 33734.2 | 2 | 20.69 | 3 | 3.5 |  | 1 | CAJA MASTER | 6 |  | 1 |  | 1 | 0 | 0 | 0 | 0 | 0 | PNM | Comprar | Semanal | 6 | 6 | 120 |  | 29/07/2021.- REVISION DE MINIMOS CON EL NUEVO PLAZO DE ENTREGA DE FARBICA |  |  | No | No | Sí | No | No | No | No | No | Sí | Sí | No | No | Sí | No | No | No | 0
6644 | NC1-480NC-48 | Conmutador tetrapolar montado 2xNC1-80A 48Vca | 0 | No | 222874 | 65 | MANIOBRAS MONTADAS | ZHEJIANG CHINT ELECTRICS CO.LTD | Sí | Sí | Serie NC1/NC2-NC | C | 6940092434496 |  | 0 | NC1-480NC-48 | contactoresNC.png | 8536303090 | 05081 | 3 | Artículos | F6M | Sí |  | Grupo de artículos | No | 210 | 12 a 95A | 05/10/10 |  | 11/10/24 |  | 0 |  | 0 | APP Soluciones para la industria | MANIOBRAS MONTADAS | 1 | 228 | 1 | 331 | 1 | 33734.2 | 2 | 20.69 | 3 | 3.5 |  | 1 | CAJA MASTER | 6 |  | 1 |  | 1 | 0 | 0 | 0 | 0 | 0 | PNM | Comprar | Semanal | 6 | 6 | 120 |  |  |  |  | No | No | Sí | No | No | No | No | No | Sí | Sí | No | No | Sí | No | No | No | 0
6645 | NC1-4-80X-00-110 | Contactor 2NA+2NC 80A/AC3 110Vca | 0 | Sí | 222796 | 75 | CONTACTOR INDUSTRIAL | ZHEJIANG CHINT ELECTRICS CO.LTD | No | No | Serie NC1 |  | 6940092433833 |  | 0 | NC1-4-80X-00-110 |  | 8536303090 | 05081 | 3 | Artículos |  | Sí |  | Grupo de artículos | No | 210 |  | 29/07/19 |  | 03/10/24 |  | 0 |  | 0 | APP Soluciones para la industria | CONTACTOR INDUSTRIAL | 1 | 290 | 1 | 338 | 1 | 33718.88 | 2 | 19.74 | 3 | 1.7 |  | 1 | CAJA MASTER | 12 |  | 1 |  | 1 | 0 | 0 | 0 | 0 | 0 | PNM | Comprar | Semanal | 12 | 12 | 180 |  |  |  | Ref. NC1-4-80-00-110 | No | No | Sí | No | No | No | No | No | No | No | No | No | No | No | No | No | 0
6646 | NC1-4-80X-00-230 | Contactor 4P 80A/AC3 0NA/0NC 230Vca | 68 | No | 222805 | 75 | CONTACTOR INDUSTRIAL | ZHEJIANG CHINT ELECTRICS CO.LTD | No | Sí | Serie NC1 | C | 6940092433925 |  | 0 | NC1-4-80X-00-230 |  | 8536303090 | 05081 | 3 | Artículos |  | Sí |  | Grupo de artículos | No | 210 |  | 29/07/19 |  | 10/10/24 | 06/08/19 | 16.5 |  | 0 | APP Soluciones para la industria | CONTACTOR INDUSTRIAL | 1 | 290 | 1 | 338 | 1 | 33718.88 | 2 | 19.74 | 3 | 1.7 |  | 1 | CAJA MASTER | 12 |  | 1 |  | 1 | 0 | 0 | 0 | 0 | 0 | PNM | Comprar | Semanal | 12 | 12 | 120 |  | 29/07/2021.- REVISION DE MINIMOS CON EL NUEVO PLAZO DE ENTREGA DE FARBICA |  |  | No | No | Sí | No | No | No | No | No | No | No | No | No | No | No | No | Sí | 0
6647 | NC1-4-80X-00-24 | Contactor 4P 80A/AC3 0NA/0NC 24Vca | 0 | Sí | 222811 | 75 | CONTACTOR INDUSTRIAL | ZHEJIANG CHINT ELECTRICS CO.LTD | No | No | Serie NC1 |  | 6940092433987 |  | 0 | NC1-4-80X-00-24 |  | 8536303090 | 05081 | 3 | Artículos |  | Sí |  | Grupo de artículos | No | 210 |  | 29/07/19 |  | 02/10/24 |  | 0 |  | 0 | APP Soluciones para la industria | CONTACTOR INDUSTRIAL | 1 | 290 | 1 | 338 | 1 | 33718.88 | 2 | 19.74 | 3 | 1.7 |  | 1 | CAJA MASTER | 12 |  | 1 |  | 1 | 0 | 0 | 0 | 0 | 0 | PNM | Comprar | Semanal | 12 | 12 | 180 |  |  |  | Ref. NC1-4-80-00-24 | No | No | Sí | No | No | No | No | No | No | No | No | No | No | No | No | No | 0
6648 | NC1-4-80X-00-400 | Contactor 4P 80A/AC3 0NA/0NC 400Vca | 1 | No | 222820 | 75 | CONTACTOR INDUSTRIAL | ZHEJIANG CHINT ELECTRICS CO.LTD | No | Sí | Serie NC1 | C | 6940092434045 |  | 0 | NC1-4-80X-00-400 |  | 8536303090 | 05081 | 3 | Artículos |  | Sí |  | Grupo de artículos | No | 210 |  | 29/07/19 |  | 11/10/24 | 06/08/19 | 16.5 |  | 0 | APP Soluciones para la industria | CONTACTOR INDUSTRIAL | 1 | 290 | 1 | 338 | 1 | 33718.88 | 2 | 19.74 | 3 | 1.7 |  | 1 | CAJA MASTER | 12 |  | 1 |  | 1 | 0 | 0 | 0 | 0 | 0 | PNM | Comprar | Semanal | 12 | 12 | 120 |  | 29/07/2021.- REVISION DE MINIMOS CON EL NUEVO PLAZO DE ENTREGA DE FARBICA |  |  | No | No | Sí | No | No | No | No | No | No | No | No | No | No | No | No | Sí | 0
6649 | NC1-4-80X-00-48 | Contactor 4P 80A/AC3 0NA/0NC 48Vca | 0 | Sí | 222832 | 75 | CONTACTOR INDUSTRIAL | ZHEJIANG CHINT ELECTRICS CO.LTD | No | No | Serie NC1 |  | 6940092434168 |  | 0 | NC1-4-80X-00-48 |  | 8536303090 | 05081 | 3 | Artículos |  | Sí |  | Grupo de artículos | No | 210 |  | 29/07/19 |  | 02/10/24 |  | 0 |  | 0 | APP Soluciones para la industria | CONTACTOR INDUSTRIAL | 1 | 290 | 1 | 338 | 1 | 33718.88 | 2 | 19.74 | 3 | 1.7 |  | 1 | CAJA MASTER | 12 |  | 1 |  | 1 | 0 | 0 | 0 | 0 | 0 | PNM | Comprar | Semanal | 12 | 12 | 180 |  |  |  | Ref. NC1-4-80-00-48 | No | No | Sí | No | No | No | No | No | No | No | No | No | No | No | No | No | 0
6650 | NC1-4-80Z-00-24 | Contactor 4P 80A/AC3 0NA/0NC 24VCC | 0 | Sí | 225579 | 0 | CONTACTOR INDUSTRIAL | ZHEJIANG CHINT ELECTRICS CO.LTD | No | No | Serie NC1-Z |  | 6940092455644 |  | 0 |  | contactoresNC.png | 8536303090 | 05081 | 3 | Artículos |  | Sí |  | Grupo de artículos | No | 210 |  | 29/11/13 |  | 26/09/24 | 13/02/18 | 19.77 |  | 0 | APP Soluciones para la industria | CONTACTOR INDUSTRIAL | 1 | 292 | 1 | 250 | 1 | 23506 | 2 | 17.8 | 3 | 2.75 |  | 1 | CAJA MASTER | 6 |  | 1 |  | 1 | 0 | 0 | 0 | 0 | 0 | PNM | Comprar | Semanal | 6 | 6 | 120 |  | 03/03/2021.- BLOQUEADO PARA COMPRA POR ESTAR INCLUIDO EN OVERDUE STOCK > 3 AÑOS |  |  | No | No | Sí | No | No | No | No | No | No | No | No | No | No | No | No | No | 0
6651 | NC1-4-9-00-230 | Contactor 4P - 9A/AC3 0NA/0NC 230Vca | 0 | Sí | 220893 | 0 | CONTACTOR INDUSTRIAL | ZHEJIANG CHINT ELECTRICS CO.LTD | No | No | Serie NC1 |  | 6940092408398 |  | 0 |  | contactoresNC.png | 8536303090 | 05081 | 3 | Artículos |  | Sí |  | Grupo de artículos | No | 210 |  | 29/11/13 |  | 02/10/24 | 13/02/18 | 2.14 |  | 0 | APP Soluciones para la industria | CONTACTOR INDUSTRIAL | 1 | 278 | 1 | 215 | 1 | 25581.56 | 2 | 19.17 | 3 | 0.34 |  | 1 | CAJA MASTER | 50 |  | 1 |  | 1 | 0 | 0 | 0 | 0 | 0 | PNM | Comprar | Semanal | 50 | 50 | 120 |  | 03/03/2021.- BLOQUEADO PARA COMPRA POR ESTAR INCLUIDO EN OVERDUE STOCK > 3 AÑOS |  |  | No | No | Sí | No | No | No | No | No | No | No | No | No | No | No | No | No | 0
6652 | NC1-4-9-22-230 | Contactor 4P - 9A/AC3 2NA/2NC 230Vca | 0 | No |  | 0 | CONTACTOR INDUSTRIAL | ZHEJIANG CHINT ELECTRICS CO.LTD | Sí | Sí | Serie NC1 |  |  |  | 0 |  | contactoresNC.png | 8536303090 | 05081 | 3 | Artículos |  | Sí |  | Grupo de artículos | No | 210 |  | 02/12/13 |  | 26/09/24 | 13/02/18 | 2.14 |  | 4.36 | APP Soluciones para la industria | CONTACTOR INDUSTRIAL | 1 | 0 | 1 | 0 | 1 | 0 | 2 | 0 | 2 | 0 |  | 1 | PAQUETE | 1 |  | 1 |  | 1 | 0 | 0 | 0 | 0 | 0 | PNM | Comprar | Semanal | 1 | 1 | 120 |  |  |  |  | No | No | Sí | No | No | No | No | No | No | No | No | No | No | No | No | No | 0
6653 | NC1-4-95-00-110 | Contactor 4P 95A/AC3 0NA/0NC 110Vca | 0 | No | 223017 | 75 | CONTACTOR INDUSTRIAL | ZHEJIANG CHINT ELECTRICS CO.LTD | Sí | Sí | Serie NC1 | C | 6940092435653 |  | 0 | NC1-4-95-00-110 | contactoresNC.png | 8536303090 | 05081 | 3 | Artículos | F4I | Sí |  | Grupo de artículos | No | 210 | 4P - 80...95A | 05/10/10 |  | 11/10/24 |  | 0 |  | 0 | APP Soluciones para la industria | CONTACTOR INDUSTRIAL | 1 | 290 | 1 | 338 | 1 | 33718.88 | 2 | 19.74 | 3 | 1.7 |  | 1 | CAJA MASTER | 12 |  | 1 |  | 1 | 0 | 0 | 0 | 0 | 0 | PNM | Comprar | Semanal | 12 | 12 | 120 |  |  |  |  | No | No | Sí | No | No | No | No | No | Sí | Sí | No | No | Sí | No | No | No | 0
6654 | NC1-4-95-00-230 | Contactor 4P 95A/AC3 0NA/0NC 230Vca | 16 | No | 223026 | 75 | CONTACTOR INDUSTRIAL | ZHEJIANG CHINT ELECTRICS CO.LTD | Sí | Sí | Serie NC1 | C | 6940092435745 |  | 0 | NC1-4-95-00-230 | contactoresNC.png | 8536303090 | 05081 | 3 | Artículos | F4I | Sí |  | Grupo de artículos | No | 210 | 4P - 80...95A | 05/10/10 |  | 26/09/24 | 31/08/23 | 22.82 |  | 17 | APP Soluciones para la industria | CONTACTOR INDUSTRIAL | 1 | 290 | 1 | 338 | 1 | 33718.88 | 2 | 19.74 | 3 | 1.7 |  | 1 | CAJA MASTER | 12 |  | 1 |  | 1 | 5 | 6 | 0 | 0 | 0 | PNM | Comprar | Semanal | 12 | 12 | 120 |  | 29/07/2021.- REVISION DE MINIMOS CON EL NUEVO PLAZO DE ENTREGA DE FARBICA ¦ 10/03/2021.- ACTUALIZADO Y REVISADO MINIMOS S/ VENTA ULTIMOS 12 MESES |  |  | No | No | Sí | No | No | No | No | No | Sí | Sí | No | No | Sí | No | No | No | 0
6655 | NC1-4-95-00-24 | Contactor 4P 95A/AC3 0NA/0NC 24Vca | 11 | No | 223032 | 75 | CONTACTOR INDUSTRIAL | ZHEJIANG CHINT ELECTRICS CO.LTD | Sí | Sí | Serie NC1 | C | 6940092435806 |  | 0 | NC1-4-95-00-24 | contactoresNC.png | 8536303090 | 05081 | 3 | Artículos | F4I | Sí |  | Grupo de artículos | No | 210 | 4P - 80...95A | 05/10/10 |  | 26/09/24 | 26/01/23 | 16.41 |  | 16.41 | APP Soluciones para la industria | CONTACTOR INDUSTRIAL | 1 | 290 | 1 | 338 | 1 | 33718.88 | 2 | 19.74 | 3 | 1.7 |  | 1 | CAJA MASTER | 12 |  | 1 |  | 1 | 0 | 0 | 0 | 0 | 0 | PNM | Comprar | Semanal | 12 | 12 | 120 |  | 29/07/2021.- REVISION DE MINIMOS CON EL NUEVO PLAZO DE ENTREGA DE FARBICA |  |  | No | No | Sí | No | No | No | No | No | Sí | Sí | No | No | Sí | No | No | Sí | 0
6656 | NC1-4-95-00-400 | Contactor 4P 95A/AC3 0NA/0NC 400Vca | 16 | No | 223041 | 75 | CONTACTOR INDUSTRIAL | ZHEJIANG CHINT ELECTRICS CO.LTD | Sí | Sí | Serie NC1 | C | 6940092435868 |  | 0 | NC1-4-95-00-400 | contactoresNC.png | 8536303090 | 05081 | 3 | Artículos | F4I | Sí |  | Grupo de artículos | Sí | 210 | 4P - 80...95A | 05/10/10 |  | 26/09/24 | 14/03/22 | 16.41 |  | 16.41 | APP Soluciones para la industria | CONTACTOR INDUSTRIAL | 1 | 290 | 1 | 338 | 1 | 33718.88 | 2 | 19.74 | 3 | 1.7 |  | 1 | CAJA MASTER | 12 |  | 1 |  | 1 | 2 | 3 | 0 | 0 | 0 | PNM | Comprar | Semanal | 12 | 12 | 120 |  | 29/07/2021.- REVISION DE MINIMOS CON EL NUEVO PLAZO DE ENTREGA DE FARBICA |  |  | No | No | Sí | No | No | No | No | No | Sí | Sí | No | No | Sí | No | No | Sí | 0
6657 | NC1-4-95-00-48 | Contactor 4P 95A/AC3 0NA/0NC 48Vca | 0 | No | 223053 | 75 | CONTACTOR INDUSTRIAL | ZHEJIANG CHINT ELECTRICS CO.LTD | Sí | Sí | Serie NC1 | C | 6940092435981 |  | 0 | NC1-4-95-00-48 | contactoresNC.png | 8536303090 | 05081 | 3 | Artículos | F4I | Sí |  | Grupo de artículos | No | 210 | 4P - 80...95A | 05/10/10 |  | 26/09/24 | 08/04/15 | 14.35 |  | 0 | APP Soluciones para la industria | CONTACTOR INDUSTRIAL | 1 | 290 | 1 | 338 | 1 | 33718.88 | 2 | 19.74 | 3 | 1.7 |  | 1 | CAJA MASTER | 12 |  | 1 |  | 1 | 0 | 0 | 0 | 0 | 0 | PNM | Comprar | Semanal | 12 | 12 | 120 |  | 29/07/2021.- REVISION DE MINIMOS CON EL NUEVO PLAZO DE ENTREGA DE FARBICA |  |  | No | No | Sí | No | No | No | No | No | Sí | Sí | No | No | Sí | No | No | No | 0
6658 | NC1-4-95-08-230 | Contactor 2NA+2NC - 95A/AC3 230Vca | 0 | Sí | 223110 | 75 | CONTACTOR INDUSTRIAL | ZHEJIANG CHINT ELECTRICS CO.LTD | No | No | Serie NC1 |  | 6940092436438 |  | 0 |  | contactoresNC.png | 8536303090 | 05081 | 3 | Artículos |  | Sí |  | Grupo de artículos | No | 210 |  | 21/10/10 |  | 03/10/24 | 18/10/10 | 14.35 |  | 14.35 | APP Soluciones para la industria | CONTACTOR INDUSTRIAL | 1 | 290 | 1 | 338 | 1 | 33718.88 | 2 | 20.58 | 3 | 1.77 |  | 1 | CAJA MASTER | 12 |  | 1 |  | 1 | 0 | 0 | 0 | 0 | 0 | PNM | Comprar | Semanal | 12 | 12 | 120 |  |  |  | Ref. NC1-8-95-00-230 | No | No | Sí | No | No | No | No | No | No | No | No | No | No | No | No | No | 0
6659 | NC1-495NC-110 | Conmutador tetrapolar montado 2xNC1-95A 110Vca | 0 | No | 223059 | 65 | MANIOBRAS MONTADAS | ZHEJIANG CHINT ELECTRICS CO.LTD | Sí | Sí | Serie NC1/NC2-NC | C | 6940092436018 |  | 0 | NC1-495NC-110 | contactoresNC.png | 8536303090 | 05081 | 3 | Artículos | F6M | Sí |  | Grupo de artículos | No | 210 | 12 a 95A | 05/10/10 |  | 11/10/24 |  | 0 |  | 0 | APP Soluciones para la industria | MANIOBRAS MONTADAS | 1 | 228 | 1 | 331 | 1 | 33734.2 | 2 | 20.69 | 3 | 3.5 |  | 1 | CAJA MASTER | 6 |  | 1 |  | 1 | 0 | 0 | 0 | 0 | 0 | PNM | Comprar | Semanal | 6 | 6 | 120 |  |  |  |  | No | No | Sí | No | No | No | No | No | Sí | Sí | No | No | Sí | No | No | No | 0
6660 | NC1-495NC-230 | Conmutador tetrapolar montado 2xNC1-95A 230Vca | 20 | No | 223068 | 65 | MANIOBRAS MONTADAS | ZHEJIANG CHINT ELECTRICS CO.LTD | Sí | Sí | Serie NC1/NC2-NC | C | 6940092436100 |  | 0 | NC1-495NC-230 | contactoresNC.png | 8536303090 | 05081 | 3 | Artículos | F6M | Sí |  | Grupo de artículos | No | 210 | 12 a 95A | 05/10/10 |  | 30/09/24 | 05/10/22 | 35.58 |  | 35.58 | APP Soluciones para la industria | MANIOBRAS MONTADAS | 1 | 228 | 1 | 331 | 1 | 33734.2 | 2 | 20.69 | 3 | 3.5 |  | 1 | CAJA MASTER | 6 |  | 1 |  | 1 | 0 | 0 | 0 | 0 | 0 | PNM | Comprar | Semanal | 6 | 6 | 120 |  | 29/07/2021.- REVISION DE MINIMOS CON EL NUEVO PLAZO DE ENTREGA DE FARBICA |  |  | No | No | Sí | No | No | No | No | No | Sí | Sí | No | No | Sí | No | No | Sí | 0
6661 | NC1-495NC-24 | Conmutador tetrapolar montado 2xNC1-95A 24Vca | 0 | No | 223074 | 65 | MANIOBRAS MONTADAS | ZHEJIANG CHINT ELECTRICS CO.LTD | Sí | Sí | Serie NC1/NC2-NC | C | 6940092436162 |  | 0 | NC1-495NC-24 | contactoresNC.png | 8536303090 | 05081 | 3 | Artículos | F6M | Sí |  | Grupo de artículos | No | 210 | 12 a 95A | 05/10/10 |  | 11/10/24 |  | 0 |  | 0 | APP Soluciones para la industria | MANIOBRAS MONTADAS | 1 | 228 | 1 | 331 | 1 | 33734.2 | 2 | 20.69 | 3 | 3.5 |  | 1 | CAJA MASTER | 6 |  | 1 |  | 1 | 0 | 0 | 0 | 0 | 0 | PNM | Comprar | Semanal | 6 | 6 | 120 |  |  |  |  | No | No | Sí | No | No | No | No | No | Sí | Sí | No | No | Sí | No | No | No | 0
6662 | NC1-495NC-400 | Conmutador tetrapolar montado 2xNC1-95A 400Vca | 0 | No | 223083 | 65 | MANIOBRAS MONTADAS | ZHEJIANG CHINT ELECTRICS CO.LTD | Sí | Sí | Serie NC1/NC2-NC | C | 6940092436223 |  | 0 | NC1-495NC-400 | contactoresNC.png | 8536303090 | 05081 | 3 | Artículos | F6M | Sí |  | Grupo de artículos | No | 210 | 12 a 95A | 05/10/10 |  | 30/09/24 | 07/07/18 | 35.26 |  | 35.26 | APP Soluciones para la industria | MANIOBRAS MONTADAS | 1 | 228 | 1 | 331 | 1 | 33734.2 | 2 | 20.69 | 3 | 3.5 |  | 1 | CAJA MASTER | 6 |  | 1 |  | 1 | 0 | 0 | 0 | 0 | 0 | PNM | Comprar | Semanal | 6 | 6 | 120 |  | 03/03/2021.- BLOQUEADO PARA COMPRA POR ESTAR INCLUIDO EN OVERDUE STOCK > 3 AÑOS |  |  | No | No | Sí | No | No | No | No | No | Sí | Sí | No | No | Sí | No | No | No | 0
6663 | NC1-495NC-48 | Conmutador tetrapolar montado 2xNC1-95A 48Vca | 0 | No | 223095 | 65 | MANIOBRAS MONTADAS | ZHEJIANG CHINT ELECTRICS CO.LTD | Sí | Sí | Serie NC1/NC2-NC | C | 6940092436315 |  | 0 | NC1-495NC-48 | contactoresNC.png | 8536303090 | 05081 | 3 | Artículos | F6M | Sí |  | Grupo de artículos | No | 210 | 12 a 95A | 05/10/10 |  | 11/10/24 |  | 0 |  | 0 | APP Soluciones para la industria | MANIOBRAS MONTADAS | 1 | 228 | 1 | 331 | 1 | 33734.2 | 2 | 20.69 | 3 | 3.5 |  | 1 | CAJA MASTER | 6 |  | 1 |  | 1 | 0 | 0 | 0 | 0 | 0 | PNM | Comprar | Semanal | 6 | 6 | 120 |  |  |  |  | No | No | Sí | No | No | No | No | No | Sí | Sí | No | No | Sí | No | No | No | 0
6664 | NC1-4-95X-00-110 | Contactor 4P 95A/AC3 0NA/0NC 110Vca | 0 | Sí | 223017 | 75 | CONTACTOR INDUSTRIAL | ZHEJIANG CHINT ELECTRICS CO.LTD | No | No | Serie NC1 |  | 6940092435653 |  | 0 | NC1-4-95X-00-110 |  | 8536303090 | 05081 | 3 | Artículos |  | Sí |  | Grupo de artículos | No | 210 |  | 29/07/19 |  | 02/10/24 |  | 0 |  | 0 | APP Soluciones para la industria | CONTACTOR INDUSTRIAL | 1 | 290 | 1 | 338 | 1 | 33718.88 | 2 | 19.74 | 3 | 1.7 |  | 1 | CAJA MASTER | 12 |  | 1 |  | 1 | 0 | 0 | 0 | 0 | 0 | PNM | Comprar | Semanal | 12 | 12 | 180 |  |  |  | Ref. NC1-4-95-00-110 | No | No | Sí | No | No | No | No | No | No | No | No | No | No | No | No | No | 0
6665 | NC1-4-95X-00-230 | Contactor 4P 95A/AC3 0NA/0NC 230Vca | 70 | No | 223026 | 75 | CONTACTOR INDUSTRIAL | ZHEJIANG CHINT ELECTRICS CO.LTD | No | Sí | Serie NC1 | C | 6940092435745 |  | 0 | NC1-4-95X-00-230 |  | 8536303090 | 05081 | 3 | Artículos |  | Sí |  | Grupo de artículos | No | 210 |  | 29/07/19 |  | 10/10/24 | 06/08/19 | 16.5 |  | 0 | APP Soluciones para la industria | CONTACTOR INDUSTRIAL | 1 | 290 | 1 | 338 | 1 | 33718.88 | 2 | 19.74 | 3 | 1.7 |  | 1 | CAJA MASTER | 12 |  | 1 |  | 1 | 0 | 0 | 0 | 0 | 0 | PNM | Comprar | Semanal | 12 | 12 | 120 |  |  |  |  | No | No | Sí | No | No | No | No | No | No | No | No | No | No | No | No | Sí | 0
6666 | NC1-4-95X-00-24 | Contactor 4P 95A/AC3 0NA/0NC 24Vca | 0 | Sí | 223032 | 75 | CONTACTOR INDUSTRIAL | ZHEJIANG CHINT ELECTRICS CO.LTD | No | No | Serie NC1 |  | 6940092435806 |  | 0 | NC1-4-95X-00-24 |  | 8536303090 | 05081 | 3 | Artículos |  | Sí |  | Grupo de artículos | No | 210 |  | 29/07/19 |  | 02/10/24 |  | 0 |  | 0 | APP Soluciones para la industria | CONTACTOR INDUSTRIAL | 1 | 290 | 1 | 338 | 1 | 33718.88 | 2 | 19.74 | 3 | 1.7 |  | 1 | CAJA MASTER | 12 |  | 1 |  | 1 | 0 | 0 | 0 | 0 | 0 | PNM | Comprar | Semanal | 12 | 12 | 180 |  |  |  | Ref. NC1-4-95-00-24 | No | No | Sí | No | No | No | No | No | No | No | No | No | No | No | No | No | 0
6667 | NC1-4-95X-00-400 | Contactor 4P 95A/AC3 0NA/0NC 400Vca | 0 | Sí | 223041 | 75 | CONTACTOR INDUSTRIAL | ZHEJIANG CHINT ELECTRICS CO.LTD | No | No | Serie NC1 |  | 6940092435868 |  | 0 | NC1-4-95X-00-400 |  | 8536303090 | 05081 | 3 | Artículos |  | Sí |  | Grupo de artículos | No | 210 |  | 29/07/19 |  | 02/10/24 |  | 0 |  | 0 | APP Soluciones para la industria | CONTACTOR INDUSTRIAL | 1 | 290 | 1 | 338 | 1 | 33718.88 | 2 | 19.74 | 3 | 1.7 |  | 1 | CAJA MASTER | 12 |  | 1 |  | 1 | 0 | 0 | 0 | 0 | 0 | PNM | Comprar | Semanal | 12 | 12 | 180 |  | 29/07/2021.- REVISION DE MINIMOS CON EL NUEVO PLAZO DE ENTREGA DE FARBICA |  | Ref. NC1-4-95-00-400 | No | No | Sí | No | No | No | No | No | No | No | No | No | No | No | No | No | 0
6668 | NC1-4-95X-00-48 | Contactor 4P 95A/AC3 0NA/0NC 48Vca | 0 | Sí | 223053 | 75 | CONTACTOR INDUSTRIAL | ZHEJIANG CHINT ELECTRICS CO.LTD | No | No | Serie NC1 |  | 6940092435981 |  | 0 | NC1-4-95X-00-48 |  | 8536303090 | 05081 | 3 | Artículos |  | Sí |  | Grupo de artículos | No | 210 |  | 29/07/19 |  | 02/10/24 |  | 0 |  | 0 | APP Soluciones para la industria | CONTACTOR INDUSTRIAL | 1 | 290 | 1 | 338 | 1 | 33718.88 | 2 | 19.74 | 3 | 1.7 |  | 1 | CAJA MASTER | 12 |  | 1 |  | 1 | 0 | 0 | 0 | 0 | 0 | PNM | Comprar | Semanal | 12 | 12 | 180 |  |  |  | Ref. NC1-4-95-00-48 | No | No | Sí | No | No | No | No | No | No | No | No | No | No | No | No | No | 0
6669 | NC1-8-12-00-110 | Contactor 2NA+2NC 12A/AC3 110Vca | 3 | No | 221299 | 75 | CONTACTOR INDUSTRIAL | ZHEJIANG CHINT ELECTRICS CO.LTD | Sí | Sí | Serie NC1 | C | 6940092421250 |  | 0 | NC1-8-12-00-110 | contactoresNC.png | 8536303090 | 05081 | 3 | Artículos | F4I | Sí |  | Grupo de artículos | No | 210 | 2P+2P - 12...65A | 05/10/10 |  | 30/09/24 | 13/10/20 | 1.99 |  | 1.99 | APP Soluciones para la industria | CONTACTOR INDUSTRIAL | 1 | 278 | 1 | 215 | 1 | 25581.56 | 2 | 18.37 | 3 | 0.34 |  | 1 | CAJA MASTER | 50 |  | 1 |  | 1 | 0 | 0 | 0 | 0 | 0 | PNM | Comprar | Semanal | 50 | 50 | 120 |  | 29/07/2021.- REVISION DE MINIMOS CON EL NUEVO PLAZO DE ENTREGA DE FARBICA ¦ 10/03/2021.- ACTUALIZADO Y REVISADO MINIMOS S/ VENTA ULTIMOS 12 MESES |  |  | No | No | Sí | No | No | No | No | No | Sí | Sí | No | No | Sí | No | No | Sí | 0
6670 | NC1-8-12-00-230 | Contactor 2NA+2NC 12A/AC3 230Vca | 122 | No | 221308 | 75 | CONTACTOR INDUSTRIAL | ZHEJIANG CHINT ELECTRICS CO.LTD | Sí | Sí | Serie NC1 | C | 6940092421342 |  | 0 | NC1-8-12-00-230 | contactoresNC.png | 8536303090 | 05081 | 3 | Artículos | F4I | Sí |  | Grupo de artículos | No | 210 | 2P+2P - 12...65A | 05/10/10 |  | 10/10/24 | 13/02/24 | 2.54 |  | 2.54 | APP Soluciones para la industria | CONTACTOR INDUSTRIAL | 1 | 278 | 1 | 215 | 1 | 25581.56 | 2 | 19.17 | 3 | 0.34 |  | 1 | CAJA MASTER | 50 |  | 1 |  | 1 | 150 | 180 | 0 | 36 | 74 | PNM | Comprar | Semanal | 50 | 50 | 120 |  | 29/07/2021.- REVISION DE MINIMOS CON EL NUEVO PLAZO DE ENTREGA DE FARBICA ¦ 10/03/2021.- ACTUALIZADO MINIMOS S/ VENTA ULTIMOS 12 MESES ¦ 25/02/2020.- ACTUALIZADOS MINIMOS. ACTUALIZADOS PEDIDO MULTIPLE A MULTIPLO DE COMPRAS. |  |  | No | No | Sí | No | No | No | No | No | Sí | Sí | No | No | Sí | No | No | No | 0
6671 | NC1-8-12-00-24 | Contactor 2NA+2NC 12A/AC3 24Vca | 26 | No | 221314 | 75 | CONTACTOR INDUSTRIAL | ZHEJIANG CHINT ELECTRICS CO.LTD | Sí | Sí | Serie NC1 | C | 6940092421403 |  | 0 | NC1-8-12-00-24 | contactoresNC.png | 8536303090 | 05081 | 3 | Artículos | F4I | Sí |  | Grupo de artículos | No | 210 | 4P - 12...65A | 05/10/10 |  | 30/09/24 | 12/07/21 | 1.96 |  | 0 | APP Soluciones para la industria | CONTACTOR INDUSTRIAL | 1 | 278 | 1 | 215 | 1 | 25581.56 | 2 | 18.37 | 3 | 0.34 |  | 1 | CAJA MASTER | 50 |  | 1 |  | 1 | 0 | 0 | 0 | 0 | 0 | PNM | Comprar | Semanal | 50 | 50 | 120 |  | 29/07/2021.- REVISION DE MINIMOS CON EL NUEVO PLAZO DE ENTREGA DE FARBICA ¦ 10/03/2021.- ACTUALIZADO Y REVISADO MINIMOS S/ VENTA ULTIMOS 12 MESES |  |  | No | No | Sí | No | No | No | No | No | Sí | Sí | No | No | Sí | No | No | Sí | 0
6672 | NC1-8-12-00-400 | Contactor 2NA+2NC 12A/AC3 400Vca | 0 | No | 221323 | 75 | CONTACTOR INDUSTRIAL | ZHEJIANG CHINT ELECTRICS CO.LTD | Sí | Sí | Serie NC1 | C | 6940092421496 |  | 0 | NC1-8-12-00-400 | contactoresNC.png | 8536303090 | 05081 | 3 | Artículos | F4I | Sí |  | Grupo de artículos | No | 210 | 2P+2P - 12...65A | 05/10/10 |  | 11/10/24 | 31/05/11 | 0 |  | 0 | APP Soluciones para la industria | CONTACTOR INDUSTRIAL | 1 | 278 | 1 | 215 | 1 | 25581.56 | 2 | 18.37 | 3 | 0.34 |  | 1 | CAJA MASTER | 50 |  | 1 |  | 1 | 0 | 0 | 0 | 0 | 0 | PNM | Comprar | Semanal | 50 | 50 | 120 |  |  |  |  | No | No | Sí | No | No | No | No | No | Sí | Sí | No | No | Sí | No | No | No | 0
6673 | NC1-8-12-00-48 | Contactor 2NA+2NC 12A/AC3 48Vca | 53 | No | 221335 | 75 | CONTACTOR INDUSTRIAL | ZHEJIANG CHINT ELECTRICS CO.LTD | Sí | Sí | Serie NC1 | C | 6940092421618 |  | 0 | NC1-8-12-00-48 | contactoresNC.png | 8536303090 | 05081 | 3 | Artículos | F4I | Sí |  | Grupo de artículos | No | 210 | 2P+2P - 12...65A | 05/10/10 |  | 30/09/24 | 28/08/24 | 2.54 |  | 2.42 | APP Soluciones para la industria | CONTACTOR INDUSTRIAL | 1 | 278 | 1 | 215 | 1 | 25581.56 | 2 | 18.37 | 3 | 0.34 |  | 1 | CAJA MASTER | 50 |  | 1 |  | 1 | 10 | 12 | 0 | 0 | 0 | PNM | Comprar | Semanal | 50 | 50 | 120 |  | 29/07/2021.- REVISION DE MINIMOS CON EL NUEVO PLAZO DE ENTREGA DE FARBICA ¦ 10/03/2021.- ACTUALIZADO MINIMOS S/ VENTA ULTIMOS 12 MESES ¦ 25/02/2020.- ACTUALIZADOS MINIMOS. ACTUALIZADOS PEDIDO MULTIPLE A MULTIPLO DE COMPRAS. |  |  | No | No | Sí | No | No | No | No | No | Sí | Sí | No | No | Sí | No | No | No | 0
6674 | NC1-8-25-00-110 | Contactor 2NA+2NC 25A/AC3 110Vca | 28 | No | 221805 | 75 | CONTACTOR INDUSTRIAL | ZHEJIANG CHINT ELECTRICS CO.LTD | Sí | Sí | Serie NC1 | C | 6940092425562 |  | 0 | NC1-8-25-00-110 | contactoresNC.png | 8536303090 | 05081 | 3 | Artículos | F4I | Sí |  | Grupo de artículos | No | 210 | 2P+2P - 12...65A | 05/10/10 |  | 02/10/24 | 31/08/20 | 3.35 |  | 0 | APP Soluciones para la industria | CONTACTOR INDUSTRIAL | 1 | 274 | 1 | 242 | 1 | 25594.89 | 2 | 18.76 | 3 | 0.53 |  | 1 | CAJA MASTER | 32 |  | 1 |  | 1 | 0 | 0 | 0 | 0 | 0 | PNM | Comprar | Semanal | 32 | 32 | 120 |  | 29/07/2021.- REVISION DE MINIMOS CON EL NUEVO PLAZO DE ENTREGA DE FARBICA ¦ 10/03/2021.- ACTUALIZADO MINIMOS S/ VENTA ULTIMOS 12 MESES ¦ 25/02/2020.- ACTUALIZADOS MINIMOS. ACTUALIZADOS PEDIDO MULTIPLE A MULTIPLO DE COMPRAS. |  |  | No | No | Sí | No | No | No | No | No | Sí | Sí | No | No | Sí | No | No | Sí | 0
6675 | NC1-8-25-00-230 | Contactor 2NA+2NC 25A/AC3 230Vca | 278 | No | 221814 | 75 | CONTACTOR INDUSTRIAL | ZHEJIANG CHINT ELECTRICS CO.LTD | Sí | Sí | Serie NC1 | C | 6940092425654 |  | 0 | NC1-8-25-00-230 | contactoresNC.png | 8536303090 | 05081 | 3 | Artículos | F4I | Sí |  | Grupo de artículos | No | 210 | 2P+2P - 12...65A | 05/10/10 |  | 10/10/24 | 09/10/24 | 4.47 |  | 4.17 | APP Soluciones para la industria | CONTACTOR INDUSTRIAL | 1 | 274 | 1 | 242 | 1 | 25594.89 | 2 | 18.76 | 3 | 0.53 |  | 1 | CAJA MASTER | 32 |  | 1 |  | 1 | 250 | 300 | 0 | 0 | 36 | PNM | Comprar | Semanal | 32 | 32 | 120 |  | 29/07/2021.- REVISION DE MINIMOS CON EL NUEVO PLAZO DE ENTREGA DE FARBICA ¦ 02/03/2020.- SE AMPLIA EL MINIMO ANTE LA DEMANDA DE ASTURIANA. |  |  | No | No | Sí | No | No | No | No | No | Sí | Sí | No | No | Sí | No | No | No | 0
6676 | NC1-8-25-00-24 | Contactor 2NA+2NC 25A/AC3 24Vca | 0 | No | 221820 | 75 | CONTACTOR INDUSTRIAL | ZHEJIANG CHINT ELECTRICS CO.LTD | Sí | Sí | Serie NC1 | C | 6940092425715 |  | 0 | NC1-8-25-00-24 | contactoresNC.png | 8536303090 | 05081 | 3 | Artículos | F4I | Sí |  | Grupo de artículos | No | 210 | 2P+2P - 12...65A | 05/10/10 |  | 02/10/24 | 21/11/19 | 3.35 |  | 3.35 | APP Soluciones para la industria | CONTACTOR INDUSTRIAL | 1 | 274 | 1 | 242 | 1 | 25594.89 | 2 | 18.76 | 3 | 0.53 |  | 1 | CAJA MASTER | 32 |  | 1 |  | 1 | 0 | 0 | 0 | 0 | 0 | PNM | Comprar | Semanal | 32 | 32 | 120 |  | 29/07/2021.- REVISION DE MINIMOS CON EL NUEVO PLAZO DE ENTREGA DE FARBICA |  |  | No | No | Sí | No | No | No | No | No | Sí | Sí | No | No | Sí | No | No | No | 0
6677 | NC1-8-25-00-400 | Contactor 2NA+2NC 25A/AC3 400Vca | 0 | No | 221829 | 75 | CONTACTOR INDUSTRIAL | ZHEJIANG CHINT ELECTRICS CO.LTD | Sí | Sí | Serie NC1 | C | 6940092425807 |  | 0 | NC1-8-25-00-400 | contactoresNC.png | 8536303090 | 05081 | 3 | Artículos | F4I | Sí |  | Grupo de artículos | No | 210 | 2P+2P - 12...65A | 05/10/10 |  | 02/10/24 | 14/10/21 | 3.35 |  | 0 | APP Soluciones para la industria | CONTACTOR INDUSTRIAL | 1 | 274 | 1 | 242 | 1 | 25594.89 | 2 | 18.76 | 3 | 0.53 |  | 1 | CAJA MASTER | 32 |  | 1 |  | 1 | 0 | 0 | 0 | 0 | 0 | PNM | Comprar | Semanal | 32 | 32 | 120 |  | 29/07/2021.- REVISION DE MINIMOS CON EL NUEVO PLAZO DE ENTREGA DE FARBICA |  |  | No | No | Sí | No | No | No | No | No | Sí | Sí | No | No | Sí | No | No | No | 0
6678 | NC1-8-25-00-48 | Contactor 2NA+2NC 25A/AC3 48Vca | 8 | No | 221841 | 75 | CONTACTOR INDUSTRIAL | ZHEJIANG CHINT ELECTRICS CO.LTD | Sí | Sí | Serie NC1 | C | 6940092425920 |  | 0 | NC1-8-25-00-48 | contactoresNC.png | 8536303090 | 05081 | 3 | Artículos | F4I | Sí |  | Grupo de artículos | No | 210 | 2P+2P - 12...65A | 05/10/10 |  | 02/10/24 | 15/12/23 | 4.06 |  | 4.06 | APP Soluciones para la industria | CONTACTOR INDUSTRIAL | 1 | 274 | 1 | 242 | 1 | 25594.89 | 2 | 18.76 | 3 | 0.53 |  | 1 | CAJA MASTER | 32 |  | 1 |  | 1 | 6 | 7 | 0 | 0 | 0 | PNM | Comprar | Semanal | 32 | 32 | 120 |  | 29/07/2021.- REVISION DE MINIMOS CON EL NUEVO PLAZO DE ENTREGA DE FARBICA ¦ 10/03/2021.- ACTUALIZADO MINIMOS S/ VENTA ULTIMOS 12 MESES ¦ 25/02/2020.- ACTUALIZADOS MINIMOS. ACTUALIZADOS PEDIDO MULTIPLE A MULTIPLO DE COMPRAS. |  |  | No | No | Sí | No | No | No | No | No | Sí | Sí | No | No | Sí | No | No | No | 0
6679 | NC1-8-40-00-110 | Contactor 2NA+2NC 40A/AC3 110Vca | 22 | No | 222217 | 75 | CONTACTOR INDUSTRIAL | ZHEJIANG CHINT ELECTRICS CO.LTD | Sí | Sí | Serie NC1 | C | 6940092429058 |  | 0 | NC1-8-40-00-110 | contactoresNC.png | 8536303090 | 05081 | 3 | Artículos | F4I | Sí |  | Grupo de artículos | No | 210 | 2P+2P - 12...65A | 05/10/10 |  | 03/10/24 | 05/10/22 | 9.38 |  | 9.38 | APP Soluciones para la industria | CONTACTOR INDUSTRIAL | 1 | 282 | 1 | 307 | 1 | 25452.76 | 2 | 16.25 | 3 | 1.44 |  | 1 | CAJA MASTER | 12 |  | 1 |  | 1 | 0 | 0 | 0 | 0 | 0 | PNM | Comprar | Semanal | 12 | 12 | 120 |  | 29/07/2021.- REVISION DE MINIMOS CON EL NUEVO PLAZO DE ENTREGA DE FARBICA |  |  | No | No | Sí | No | No | No | No | No | Sí | Sí | No | No | Sí | No | No | Sí | 0
6680 | NC1-8-40-00-230 | Contactor 2NA+2NC 40A/AC3 230Vca | 36 | No | 222226 | 75 | CONTACTOR INDUSTRIAL | ZHEJIANG CHINT ELECTRICS CO.LTD | Sí | Sí | Serie NC1 | C | 6940092429140 |  | 0 | NC1-8-40-00-230 | contactoresNC.png | 8536303090 | 05081 | 3 | Artículos | F4I | Sí |  | Grupo de artículos | No | 210 | 2P+2P - 12...65A | 05/10/10 |  | 03/10/24 | 05/10/22 | 9.12 |  | 9.6 | APP Soluciones para la industria | CONTACTOR INDUSTRIAL | 1 | 282 | 1 | 307 | 1 | 25452.76 | 2 | 16.25 | 3 | 1.44 |  | 1 | CAJA MASTER | 12 |  | 1 |  | 1 | 5 | 6 | 0 | 0 | 2 | PNM | Comprar | Semanal | 16 | 16 | 120 |  | 29/07/2021.- REVISION DE MINIMOS CON EL NUEVO PLAZO DE ENTREGA DE FARBICA ¦ 10/03/2021.- ACTUALIZADO MINIMOS S/ VENTA ULTIMOS 12 MESES ¦ 25/02/2020.- ACTUALIZADOS MINIMOS. ACTUALIZADOS PEDIDO MULTIPLE A MULTIPLO DE COMPRAS. |  |  | No | No | Sí | No | No | No | No | No | Sí | Sí | No | No | Sí | No | No | Sí | 0
6681 | NC1-8-40-00-24 | Contactor 2NA+2NC 40A/AC3 24Vca | 0 | No | 222232 | 75 | CONTACTOR INDUSTRIAL | ZHEJIANG CHINT ELECTRICS CO.LTD | Sí | Sí | Serie NC1 | C | 6940092429201 |  | 0 | NC1-8-40-00-24 | contactoresNC.png | 8536303090 | 05081 | 3 | Artículos | F4I | Sí |  | Grupo de artículos | No | 210 | 2P+2P - 12...65A | 05/10/10 |  | 11/10/24 |  | 0 |  | 0 | APP Soluciones para la industria | CONTACTOR INDUSTRIAL | 1 | 282 | 1 | 307 | 1 | 25452.76 | 2 | 16.25 | 3 | 1.44 |  | 1 | CAJA MASTER | 12 |  | 1 |  | 1 | 0 | 0 | 0 | 0 | 0 | PNM | Comprar | Semanal | 12 | 12 | 120 |  |  |  |  | No | No | Sí | No | No | No | No | No | Sí | Sí | No | No | Sí | No | No | No | 0
6682 | NC1-8-40-00-400 | Contactor 2NA+2NC 40A/AC3 400Vca | 0 | No | 222241 | 75 | CONTACTOR INDUSTRIAL | ZHEJIANG CHINT ELECTRICS CO.LTD | Sí | Sí | Serie NC1 | C | 6940092429263 |  | 0 | NC1-8-40-00-400 | contactoresNC.png | 8536303090 | 05081 | 3 | Artículos | F4I | Sí |  | Grupo de artículos | No | 210 | 2P+2P - 12...65A | 05/10/10 |  | 03/10/24 |  | 0 |  | 0 | APP Soluciones para la industria | CONTACTOR INDUSTRIAL | 1 | 282 | 1 | 307 | 1 | 25452.76 | 2 | 16.25 | 3 | 1.44 |  | 1 | CAJA MASTER | 12 |  | 1 |  | 1 | 0 | 0 | 0 | 0 | 0 | PNM | Comprar | Semanal | 12 | 12 | 120 |  | 29/07/2021.- REVISION DE MINIMOS CON EL NUEVO PLAZO DE ENTREGA DE FARBICA |  |  | No | No | Sí | No | No | No | No | No | Sí | Sí | No | No | Sí | No | No | No | 0
6683 | NC1-8-40-00-48 | Contactor 2NA+2NC 40A/AC3 48Vca | 6 | No | 222253 | 75 | CONTACTOR INDUSTRIAL | ZHEJIANG CHINT ELECTRICS CO.LTD | Sí | Sí | Serie NC1 | C | 6940092429386 |  | 0 | NC1-8-40-00-48 | contactoresNC.png | 8536303090 | 05081 | 3 | Artículos | F4I | Sí |  | Grupo de artículos | No | 210 | 2P+2P - 12...65A | 05/10/10 |  | 03/10/24 | 24/02/23 | 9.55 |  | 9.55 | APP Soluciones para la industria | CONTACTOR INDUSTRIAL | 1 | 282 | 1 | 307 | 1 | 25452.76 | 2 | 16.25 | 3 | 1.44 |  | 1 | CAJA MASTER | 12 |  | 1 |  | 1 | 1 | 2 | 0 | 0 | 0 | PNM | Comprar | Semanal | 12 | 12 | 120 |  | 29/07/2021.- REVISION DE MINIMOS CON EL NUEVO PLAZO DE ENTREGA DE FARBICA ¦ 10/03/2021.- ACTUALIZADO Y REVISADO MINIMOS S/ VENTA ULTIMOS 12 MESES |  |  | No | No | Sí | No | No | No | No | No | Sí | Sí | No | No | Sí | No | No | Sí | 0
6684 | NC1-8-40X-00-110 | Contactor 2NA+2NC 40A/AC3 110Vca | 0 | Sí | 222217 | 75 | CONTACTOR INDUSTRIAL | ZHEJIANG CHINT ELECTRICS CO.LTD | No | No | Serie NC1 |  | 6940092429058 |  | 0 | NC1-8-40X-00-110 |  | 8536303090 | 05081 | 3 | Artículos |  | Sí |  | Grupo de artículos | No | 210 |  | 29/07/19 |  | 02/10/24 |  | 0 |  | 0 | APP Soluciones para la industria | CONTACTOR INDUSTRIAL | 1 | 282 | 1 | 307 | 1 | 25452.76 | 2 | 16.25 | 3 | 1.44 |  | 1 | CAJA MASTER | 12 |  | 1 |  | 1 | 0 | 0 | 0 | 0 | 0 | PNM | Comprar | Semanal | 16 | 16 | 180 |  |  |  | N. Ref. NC1-8-40-00-110 | No | No | Sí | No | No | No | No | No | No | No | No | No | No | No | No | No | 0
6685 | NC1-8-40X-00-230 | Contactor 2NA+2NC 40A/AC3 230Vca | 0 | Sí | 222226 | 75 | CONTACTOR INDUSTRIAL | ZHEJIANG CHINT ELECTRICS CO.LTD | No | No | Serie NC1 |  | 6940092429140 |  | 0 | NC1-8-40X-00-230 |  | 8536303090 | 05081 | 3 | Artículos |  | Sí |  | Grupo de artículos | No | 210 |  | 29/07/19 |  | 02/10/24 |  | 0 |  | 0 | APP Soluciones para la industria | CONTACTOR INDUSTRIAL | 1 | 282 | 1 | 307 | 1 | 25452.76 | 2 | 16.25 | 3 | 1.44 |  | 1 | CAJA MASTER | 12 |  | 1 |  | 1 | 0 | 0 | 0 | 0 | 0 | PNM | Comprar | Semanal | 16 | 16 | 180 |  |  |  | N. Ref. NC1-8-40-00-230 | No | No | Sí | No | No | No | No | No | No | No | No | No | No | No | No | No | 0
6686 | NC1-8-40X-00-24 | Contactor 2NA+2NC 40A/AC3 24Vca | 0 | Sí | 222232 | 75 | CONTACTOR INDUSTRIAL | ZHEJIANG CHINT ELECTRICS CO.LTD | No | No | Serie NC1 |  | 6940092429201 |  | 0 | NC1-8-40X-00-24 |  | 8536303090 | 05081 | 3 | Artículos |  | Sí |  | Grupo de artículos | No | 210 |  | 29/07/19 |  | 02/10/24 |  | 0 |  | 0 | APP Soluciones para la industria | CONTACTOR INDUSTRIAL | 1 | 282 | 1 | 307 | 1 | 25452.76 | 2 | 16.25 | 3 | 1.44 |  | 1 | CAJA MASTER | 12 |  | 1 |  | 1 | 0 | 0 | 0 | 0 | 0 | PNM | Comprar | Semanal | 16 | 16 | 180 |  |  |  | N. Ref. NC1-8-40-00-24 | No | No | Sí | No | No | No | No | No | No | No | No | No | No | No | No | No | 0
6687 | NC1-8-40X-00-400 | Contactor 2NA+2NC 40A/AC3 400Vca | 0 | Sí | 222241 | 75 | CONTACTOR INDUSTRIAL | ZHEJIANG CHINT ELECTRICS CO.LTD | No | No | Serie NC1 |  | 6940092429263 |  | 0 | NC1-8-40X-00-400 |  | 8536303090 | 05081 | 3 | Artículos |  | Sí |  | Grupo de artículos | No | 210 |  | 29/07/19 |  | 02/10/24 |  | 0 |  | 0 | APP Soluciones para la industria | CONTACTOR INDUSTRIAL | 1 | 282 | 1 | 307 | 1 | 25452.76 | 2 | 16.25 | 3 | 1.44 |  | 1 | CAJA MASTER | 12 |  | 1 |  | 1 | 0 | 0 | 0 | 0 | 0 | PNM | Comprar | Semanal | 16 | 16 | 180 |  |  |  | N. Ref. NC1-8-40-00-400 | No | No | Sí | No | No | No | No | No | No | No | No | No | No | No | No | No | 0
6688 | NC1-8-40X-00-48 | Contactor 2NA+2NC 40A/AC3 48Vca | 0 | Sí | 222253 | 75 | CONTACTOR INDUSTRIAL | ZHEJIANG CHINT ELECTRICS CO.LTD | No | No | Serie NC1 |  | 6940092429386 |  | 0 | NC1-8-40X-00-48 |  | 8536303090 | 05081 | 3 | Artículos |  | Sí |  | Grupo de artículos | No | 210 |  | 29/07/19 |  | 02/10/24 |  | 0 |  | 0 | APP Soluciones para la industria | CONTACTOR INDUSTRIAL | 1 | 282 | 1 | 307 | 1 | 25452.76 | 2 | 16.25 | 3 | 1.44 |  | 1 | CAJA MASTER | 12 |  | 1 |  | 1 | 0 | 0 | 0 | 0 | 0 | PNM | Comprar | Semanal | 16 | 16 | 180 |  |  |  | N. Ref. NC1-8-40-00-48 | No | No | Sí | No | No | No | No | No | No | No | No | No | No | No | No | No | 0
6689 | NC1-8-50-00-110 | Contactor 2NA+2NC 50A/AC3 110Vca | 0 | No | 222438 | 75 | CONTACTOR INDUSTRIAL | ZHEJIANG CHINT ELECTRICS CO.LTD | Sí | Sí | Serie NC1 | C | 6940092430870 |  | 0 | NC1-8-50-00-110 | contactoresNC.png | 8536303090 | 05081 | 3 | Artículos | F4I | Sí |  | Grupo de artículos | No | 210 | 2P+2P - 12...65A | 05/10/10 |  | 11/10/24 |  | 0 |  | 0 | APP Soluciones para la industria | CONTACTOR INDUSTRIAL | 1 | 282 | 1 | 307 | 1 | 25452.76 | 2 | 16.25 | 3 | 1.44 |  | 1 | CAJA MASTER | 12 |  | 1 |  | 1 | 0 | 0 | 0 | 0 | 0 | PNM | Comprar | Semanal | 12 | 12 | 120 |  |  |  |  | No | No | Sí | No | No | No | No | No | Sí | Sí | No | No | Sí | No | No | No | 0
6690 | NC1-8-50-00-230 | Contactor 2NA+2NC 50A/AC3 230Vca | 12 | No | 222447 | 75 | CONTACTOR INDUSTRIAL | ZHEJIANG CHINT ELECTRICS CO.LTD | Sí | Sí | Serie NC1 | C | 6940092430962 |  | 0 | NC1-8-50-00-230 | contactoresNC.png | 8536303090 | 05081 | 3 | Artículos | F4I | Sí |  | Grupo de artículos | No | 210 | 2P+2P - 12...65A | 05/10/10 |  | 03/10/24 | 13/02/24 | 11.78 |  | 11.78 | APP Soluciones para la industria | CONTACTOR INDUSTRIAL | 1 | 282 | 1 | 307 | 1 | 25452.76 | 2 | 16.25 | 3 | 1.44 |  | 1 | CAJA MASTER | 12 |  | 1 |  | 1 | 10 | 12 | 0 | 0 | 2 | PNM | Comprar | Semanal | 16 | 16 | 120 |  | 29/07/2021.- REVISION DE MINIMOS CON EL NUEVO PLAZO DE ENTREGA DE FARBICA ¦ 10/03/2021.- ACTUALIZADO MINIMOS S/ VENTA ULTIMOS 12 MESES ¦ 25/02/2020.- ACTUALIZADOS MINIMOS. ACTUALIZADOS PEDIDO MULTIPLE A MULTIPLO DE COMPRAS. |  |  | No | No | Sí | No | No | No | No | No | Sí | Sí | No | No | Sí | No | No | No | 0
6691 | NC1-8-50-00-24 | Contactor 2NA+2NC 50A/AC3 24Vca | 12 | No | 222453 | 75 | CONTACTOR INDUSTRIAL | ZHEJIANG CHINT ELECTRICS CO.LTD | Sí | Sí | Serie NC1 | C | 6940092431020 |  | 0 | NC1-8-50-00-24 | contactoresNC.png | 8536303090 | 05081 | 3 | Artículos | F4I | Sí |  | Grupo de artículos | No | 210 | 2P+2P - 12...65A | 05/10/10 |  | 03/10/24 | 06/10/22 | 9.12 |  | 9.12 | APP Soluciones para la industria | CONTACTOR INDUSTRIAL | 1 | 282 | 1 | 307 | 1 | 25452.76 | 2 | 16.25 | 3 | 1.44 |  | 1 | CAJA MASTER | 12 |  | 1 |  | 1 | 0 | 0 | 0 | 0 | 0 | PNM | Comprar | Semanal | 12 | 12 | 120 |  |  |  |  | No | No | Sí | No | No | No | No | No | Sí | Sí | No | No | Sí | No | No | Sí | 0
6692 | NC1-8-50-00-400 | Contactor 2NA+2NC 50A/AC3 400Vca | 0 | No | 222462 | 75 | CONTACTOR INDUSTRIAL | ZHEJIANG CHINT ELECTRICS CO.LTD | Sí | Sí | Serie NC1 | C | 6940092431082 |  | 0 | NC1-8-50-00-400 | contactoresNC.png | 8536303090 | 05081 | 3 | Artículos | F4I | Sí |  | Grupo de artículos | No | 210 | 2P+2P - 12...65A | 05/10/10 |  | 11/10/24 |  | 0 |  | 0 | APP Soluciones para la industria | CONTACTOR INDUSTRIAL | 1 | 282 | 1 | 307 | 1 | 25452.76 | 2 | 16.25 | 3 | 1.44 |  | 1 | CAJA MASTER | 12 |  | 1 |  | 1 | 0 | 0 | 0 | 0 | 0 | PNM | Comprar | Semanal | 12 | 12 | 120 |  |  |  |  | No | No | Sí | No | No | No | No | No | Sí | Sí | No | No | Sí | No | No | No | 0
6693 | NC1-8-50-00-48 | Contactor 2NA+2NC 50A/AC3 48Vca | 0 | No | 222474 | 75 | CONTACTOR INDUSTRIAL | ZHEJIANG CHINT ELECTRICS CO.LTD | Sí | Sí | Serie NC1 | C | 6940092431204 |  | 0 | NC1-8-50-00-48 | contactoresNC.png | 8536303090 | 05081 | 3 | Artículos | F4I | Sí |  | Grupo de artículos | No | 210 | 2P+2P - 12...65A | 05/10/10 |  | 11/10/24 | 29/01/14 | 8.29 |  | 0 | APP Soluciones para la industria | CONTACTOR INDUSTRIAL | 1 | 282 | 1 | 307 | 1 | 25452.76 | 2 | 16.25 | 3 | 1.44 |  | 1 | CAJA MASTER | 12 |  | 1 |  | 1 | 0 | 0 | 0 | 0 | 0 | PNM | Comprar | Semanal | 12 | 12 | 120 |  |  |  |  | No | No | Sí | No | No | No | No | No | Sí | Sí | No | No | Sí | No | No | No | 0
6694 | NC1-8-50X-00-110 | Contactor 2NA+2NC 50A/AC3 110Vca | 0 | Sí | 222438 | 75 | CONTACTOR INDUSTRIAL | ZHEJIANG CHINT ELECTRICS CO.LTD | No | No | Serie NC1 |  | 6940092430870 |  | 0 | NC1-8-50X-00-110 |  | 8536303090 | 05081 | 3 | Artículos |  | Sí |  | Grupo de artículos | No | 210 |  | 29/07/19 |  | 02/10/24 |  | 0 |  | 0 | APP Soluciones para la industria | CONTACTOR INDUSTRIAL | 1 | 282 | 1 | 307 | 1 | 25452.76 | 2 | 16.25 | 3 | 1.44 |  | 1 | CAJA MASTER | 12 |  | 1 |  | 1 | 0 | 0 | 0 | 0 | 0 | PNM | Comprar | Semanal | 16 | 16 | 180 |  |  |  | N. Ref. NC1-8-50-00-110 | No | No | Sí | No | No | No | No | No | No | No | No | No | No | No | No | No | 0
6695 | NC1-8-50X-00-230 | Contactor 2NA+2NC 50A/AC3 230Vca | 0 | Sí | 222447 | 75 | CONTACTOR INDUSTRIAL | ZHEJIANG CHINT ELECTRICS CO.LTD | No | No | Serie NC1 |  | 6940092430962 |  | 0 | NC1-8-50X-00-230 |  | 8536303090 | 05081 | 3 | Artículos |  | Sí |  | Grupo de artículos | No | 210 |  | 29/07/19 |  | 02/10/24 |  | 0 |  | 0 | APP Soluciones para la industria | CONTACTOR INDUSTRIAL | 1 | 282 | 1 | 307 | 1 | 25452.76 | 2 | 16.25 | 3 | 1.44 |  | 1 | CAJA MASTER | 12 |  | 1 |  | 1 | 0 | 0 | 0 | 0 | 0 | PNM | Comprar | Semanal | 16 | 16 | 180 |  |  |  | N. Ref. NC1-8-50-00-230 | No | No | Sí | No | No | No | No | No | No | No | No | No | No | No | No | No | 0
6696 | NC1-8-50X-00-24 | Contactor 2NA+2NC 50A/AC3 24Vca | 0 | Sí | 222453 | 75 | CONTACTOR INDUSTRIAL | ZHEJIANG CHINT ELECTRICS CO.LTD | No | No | Serie NC1 |  | 6940092431020 |  | 0 | NC1-8-50X-00-24 |  | 8536303090 | 05081 | 3 | Artículos |  | Sí |  | Grupo de artículos | No | 210 |  | 29/07/19 |  | 02/10/24 |  | 0 |  | 0 | APP Soluciones para la industria | CONTACTOR INDUSTRIAL | 1 | 282 | 1 | 307 | 1 | 25452.76 | 2 | 16.25 | 3 | 1.44 |  | 1 | CAJA MASTER | 12 |  | 1 |  | 1 | 0 | 0 | 0 | 0 | 0 | PNM | Comprar | Semanal | 16 | 16 | 180 |  |  |  | N. Ref. NC1-8-50-00-24 | No | No | Sí | No | No | No | No | No | No | No | No | No | No | No | No | No | 0
6697 | NC1-8-50X-00-400 | Contactor 2NA+2NC 50A/AC3 400Vca | 0 | Sí | 222462 | 75 | CONTACTOR INDUSTRIAL | ZHEJIANG CHINT ELECTRICS CO.LTD | No | No | Serie NC1 |  | 6940092431082 |  | 0 | NC1-8-50X-00-400 |  | 8536303090 | 05081 | 3 | Artículos |  | Sí |  | Grupo de artículos | No | 210 |  | 29/07/19 |  | 02/10/24 |  | 0 |  | 0 | APP Soluciones para la industria | CONTACTOR INDUSTRIAL | 1 | 282 | 1 | 307 | 1 | 25452.76 | 2 | 16.25 | 3 | 1.44 |  | 1 | CAJA MASTER | 12 |  | 1 |  | 1 | 0 | 0 | 0 | 0 | 0 | PNM | Comprar | Semanal | 16 | 16 | 180 |  |  |  | N. Ref. NC1-8-50-00-400 | No | No | Sí | No | No | No | No | No | No | No | No | No | No | No | No | No | 0
6698 | NC1-8-50X-00-48 | Contactor 2NA+2NC 50A/AC3 48Vca | 0 | Sí | 222474 | 75 | CONTACTOR INDUSTRIAL | ZHEJIANG CHINT ELECTRICS CO.LTD | No | No | Serie NC1 |  | 6940092431204 |  | 0 | NC1-8-50X-00-48 |  | 8536303090 | 05081 | 3 | Artículos |  | Sí |  | Grupo de artículos | No | 210 |  | 29/07/19 |  | 02/10/24 |  | 0 |  | 0 | APP Soluciones para la industria | CONTACTOR INDUSTRIAL | 1 | 282 | 1 | 307 | 1 | 25452.76 | 2 | 16.25 | 3 | 1.44 |  | 1 | CAJA MASTER | 12 |  | 1 |  | 1 | 0 | 0 | 0 | 0 | 0 | PNM | Comprar | Semanal | 16 | 16 | 180 |  |  |  | Ref. NC1-8-50-00-48 | No | No | Sí | No | No | No | No | No | No | No | No | No | No | No | No | No | 0
6699 | NC1-8-65-00-110 | Contactor 2NA+2NC 65A/AC3 110Vca | 0 | No | 222659 | 75 | CONTACTOR INDUSTRIAL | ZHEJIANG CHINT ELECTRICS CO.LTD | Sí | Sí | Serie NC1 | C | 6940092432690 |  | 0 | NC1-8-65-00-110 | contactoresNC.png | 8536303090 | 05081 | 3 | Artículos | F4I | Sí |  | Grupo de artículos | No | 210 | 2P+2P - 12...65A | 05/10/10 |  | 11/10/24 |  | 0 |  | 0 | APP Soluciones para la industria | CONTACTOR INDUSTRIAL | 1 | 282 | 1 | 307 | 1 | 25452.76 | 2 | 16.25 | 3 | 1.44 |  | 1 | CAJA MASTER | 12 |  | 1 |  | 1 | 0 | 0 | 0 | 0 | 0 | PNM | Comprar | Semanal | 12 | 12 | 120 |  |  |  |  | No | No | Sí | No | No | No | No | No | Sí | Sí | No | No | Sí | No | No | No | 0
6700 | NC1-8-65-00-230 | Contactor 2NA+2NC 65A/AC3 230Vca | 6 | No | 222668 | 75 | CONTACTOR INDUSTRIAL | ZHEJIANG CHINT ELECTRICS CO.LTD | Sí | Sí | Serie NC1 | C | 6940092432782 |  | 0 | NC1-8-65-00-230 | contactoresNC.png | 8536303090 | 05081 | 3 | Artículos | F4I | Sí |  | Grupo de artículos | No | 210 | 2P+2P - 12...65A | 05/10/10 |  | 03/10/24 | 14/03/22 | 12.29 |  | 12.29 | APP Soluciones para la industria | CONTACTOR INDUSTRIAL | 1 | 282 | 1 | 307 | 1 | 25452.76 | 2 | 16.25 | 3 | 1.44 |  | 1 | CAJA MASTER | 12 |  | 1 |  | 1 | 0 | 0 | 0 | 0 | 0 | PNM | Comprar | Semanal | 16 | 16 | 120 |  | 03/03/2021.- BLOQUEADO PARA COMPRA POR ESTAR INCLUIDO EN OVERDUE STOCK > 3 AÑOS ¦ 25/02/2020.- ACTUALIZADOS MINIMOS. ACTUALIZADOS PEDIDO MULTIPLE A MULTIPLO DE COMPRAS. |  |  | No | No | Sí | No | No | No | No | No | Sí | Sí | No | No | Sí | No | No | Sí | 0
6701 | NC1-8-65-00-24 | Contactor 2NA+2NC 65A/AC3 24Vca | 0 | No | 222674 | 75 | CONTACTOR INDUSTRIAL | ZHEJIANG CHINT ELECTRICS CO.LTD | Sí | Sí | Serie NC1 | C | 6940092432843 |  | 0 | NC1-8-65-00-24 | contactoresNC.png | 8536303090 | 05081 | 3 | Artículos | F4I | Sí |  | Grupo de artículos | No | 210 | 2P+2P - 12...65A | 05/10/10 |  | 11/10/24 |  | 0 |  | 0 | APP Soluciones para la industria | CONTACTOR INDUSTRIAL | 1 | 282 | 1 | 307 | 1 | 25452.76 | 2 | 16.25 | 3 | 1.44 |  | 1 | CAJA MASTER | 12 |  | 1 |  | 1 | 0 | 0 | 0 | 0 | 0 | PNM | Comprar | Semanal | 12 | 12 | 120 |  |  |  |  | No | No | Sí | No | No | No | No | No | Sí | Sí | No | No | Sí | No | No | No | 0
6702 | NC1-8-65-00-400 | Contactor 2NA+2NC 65A/AC3 400Vca | 0 | No | 222683 | 75 | CONTACTOR INDUSTRIAL | ZHEJIANG CHINT ELECTRICS CO.LTD | Sí | Sí | Serie NC1 | C | 6940092432904 |  | 0 | NC1-8-65-00-400 | contactoresNC.png | 8536303090 | 05081 | 3 | Artículos | F4I | Sí |  | Grupo de artículos | No | 210 | 2P+2P - 12...65A | 05/10/10 |  | 11/10/24 |  | 0 |  | 0 | APP Soluciones para la industria | CONTACTOR INDUSTRIAL | 1 | 282 | 1 | 307 | 1 | 25452.76 | 2 | 16.25 | 3 | 1.44 |  | 1 | CAJA MASTER | 12 |  | 1 |  | 1 | 0 | 0 | 0 | 0 | 0 | PNM | Comprar | Semanal | 12 | 12 | 120 |  |  |  |  | No | No | Sí | No | No | No | No | No | Sí | Sí | No | No | Sí | No | No | No | 0
6703 | NC1-8-65-00-48 | Contactor 2NA+2NC 65A/AC3 48Vca | 1 | No | 222695 | 75 | CONTACTOR INDUSTRIAL | ZHEJIANG CHINT ELECTRICS CO.LTD | Sí | Sí | Serie NC1 | C | 6940092433024 |  | 0 | NC1-8-65-00-48 | contactoresNC.png | 8536303090 | 05081 | 3 | Artículos | F4I | Sí |  | Grupo de artículos | No | 210 | 2P+2P - 12...65A | 05/10/10 |  | 03/10/24 | 15/06/20 | 12.29 |  | 0 | APP Soluciones para la industria | CONTACTOR INDUSTRIAL | 1 | 282 | 1 | 307 | 1 | 25452.76 | 2 | 16.25 | 3 | 1.44 |  | 1 | CAJA MASTER | 12 |  | 1 |  | 1 | 0 | 0 | 0 | 0 | 0 | PNM | Comprar | Semanal | 12 | 12 | 120 |  | 29/07/2021.- REVISION DE MINIMOS CON EL NUEVO PLAZO DE ENTREGA DE FARBICA |  |  | No | No | Sí | No | No | No | No | No | Sí | Sí | No | No | Sí | No | No | Sí | 0
6704 | NC1-8-65X-00-110 | Contactor 2NA+2NC 65A/AC3 110Vca | 0 | Sí | 222659 | 75 | CONTACTOR INDUSTRIAL | ZHEJIANG CHINT ELECTRICS CO.LTD | No | No | Serie NC1 |  | 6940092432690 |  | 0 | NC1-8-65X-00-110 |  | 8536303090 | 05081 | 3 | Artículos |  | Sí |  | Grupo de artículos | No | 210 |  | 29/07/19 |  | 02/10/24 |  | 0 |  | 0 | APP Soluciones para la industria | CONTACTOR INDUSTRIAL | 1 | 282 | 1 | 307 | 1 | 25452.76 | 2 | 16.25 | 3 | 1.44 |  | 1 | CAJA MASTER | 12 |  | 1 |  | 1 | 0 | 0 | 0 | 0 | 0 | PNM | Comprar | Semanal | 16 | 16 | 180 |  |  |  | Ref. NC1-8-65-00-110 | No | No | Sí | No | No | No | No | No | No | No | No | No | No | No | No | No | 0
6705 | NC1-8-65X-00-230 | Contactor 2NA+2NC 65A/AC3 230Vca | 0 | Sí | 222668 | 75 | CONTACTOR INDUSTRIAL | ZHEJIANG CHINT ELECTRICS CO.LTD | No | No | Serie NC1 |  | 6940092432782 |  | 0 | NC1-8-65X-00-230 |  | 8536303090 | 05081 | 3 | Artículos |  | Sí |  | Grupo de artículos | No | 210 |  | 29/07/19 |  | 02/10/24 |  | 0 |  | 0 | APP Soluciones para la industria | CONTACTOR INDUSTRIAL | 1 | 282 | 1 | 307 | 1 | 25452.76 | 2 | 16.25 | 3 | 1.44 |  | 1 | CAJA MASTER | 12 |  | 1 |  | 1 | 0 | 0 | 0 | 0 | 0 | PNM | Comprar | Semanal | 16 | 16 | 180 |  |  |  | Ref. NC1-8-65-00-230 | No | No | Sí | No | No | No | No | No | No | No | No | No | No | No | No | No | 0
6706 | NC1-8-65X-00-24 | Contactor 2NA+2NC 65A/AC3 24Vca | 0 | Sí | 222674 | 75 | CONTACTOR INDUSTRIAL | ZHEJIANG CHINT ELECTRICS CO.LTD | No | No | Serie NC1 |  | 6940092432843 |  | 0 | NC1-8-65X-00-24 |  | 8536303090 | 05081 | 3 | Artículos |  | Sí |  | Grupo de artículos | No | 210 |  | 29/07/19 |  | 02/10/24 |  | 0 |  | 0 | APP Soluciones para la industria | CONTACTOR INDUSTRIAL | 1 | 282 | 1 | 307 | 1 | 25452.76 | 2 | 16.25 | 3 | 1.44 |  | 1 | CAJA MASTER | 12 |  | 1 |  | 1 | 0 | 0 | 0 | 0 | 0 | PNM | Comprar | Semanal | 16 | 16 | 180 |  |  |  | Ref. NC1-8-65-00-24 | No | No | Sí | No | No | No | No | No | No | No | No | No | No | No | No | No | 0
6707 | NC1-8-65X-00-400 | Contactor 2NA+2NC 65A/AC3 400Vca | 0 | Sí | 222683 | 75 | CONTACTOR INDUSTRIAL | ZHEJIANG CHINT ELECTRICS CO.LTD | No | No | Serie NC1 |  | 6940092432904 |  | 0 | NC1-8-65X-00-400 |  | 8536303090 | 05081 | 3 | Artículos |  | Sí |  | Grupo de artículos | No | 210 |  | 29/07/19 |  | 02/10/24 |  | 0 |  | 0 | APP Soluciones para la industria | CONTACTOR INDUSTRIAL | 1 | 282 | 1 | 307 | 1 | 25452.76 | 2 | 16.25 | 3 | 1.44 |  | 1 | CAJA MASTER | 12 |  | 1 |  | 1 | 0 | 0 | 0 | 0 | 0 | PNM | Comprar | Semanal | 16 | 16 | 180 |  |  |  | Ref. NC1-8-65-00-400 | No | No | Sí | No | No | No | No | No | No | No | No | No | No | No | No | No | 0
6708 | NC1-8-65X-00-48 | Contactor 2NA+2NC 65A/AC3 48Vca | 0 | Sí | 222695 | 75 | CONTACTOR INDUSTRIAL | ZHEJIANG CHINT ELECTRICS CO.LTD | No | No | Serie NC1 |  | 6940092433024 |  | 0 | NC1-8-65X-00-48 |  | 8536303090 | 05081 | 3 | Artículos |  | Sí |  | Grupo de artículos | No | 210 |  | 29/07/19 |  | 02/10/24 |  | 0 |  | 0 | APP Soluciones para la industria | CONTACTOR INDUSTRIAL | 1 | 282 | 1 | 307 | 1 | 25452.76 | 2 | 16.25 | 3 | 1.44 |  | 1 | CAJA MASTER | 12 |  | 1 |  | 1 | 0 | 0 | 0 | 0 | 0 | PNM | Comprar | Semanal | 16 | 16 | 180 |  |  |  | Ref. NC1-8-65-00-48 | No | No | Sí | No | No | No | No | No | No | No | No | No | No | No | No | No | 0
6709 | NC1-8-80-00-110 | Contactor 2NA+2NC 80A/AC3 110Vca | 0 | No | 222880 | 75 | CONTACTOR INDUSTRIAL | ZHEJIANG CHINT ELECTRICS CO.LTD | Sí | Sí | Serie NC1 | C | 6940092434526 |  | 0 | NC1-8-80-00-110 | contactoresNC.png | 8536303090 | 05081 | 3 | Artículos | F4I | Sí |  | Grupo de artículos | No | 210 | 4P - 80...95A | 05/10/10 |  | 11/10/24 |  | 0 |  | 0 | APP Soluciones para la industria | CONTACTOR INDUSTRIAL | 1 | 290 | 1 | 338 | 1 | 33718.88 | 2 | 20.58 | 3 | 1.77 |  | 1 | CAJA MASTER | 12 |  | 1 |  | 1 | 0 | 0 | 0 | 0 | 0 | PNM | Comprar | Semanal | 12 | 12 | 120 |  |  |  |  | No | No | Sí | No | No | No | No | No | Sí | Sí | No | No | Sí | No | No | No | 0
6710 | NC1-8-80-00-230 | Contactor 2NA+2NC 80A/AC3 230Vca | 9 | No | 222889 | 75 | CONTACTOR INDUSTRIAL | ZHEJIANG CHINT ELECTRICS CO.LTD | Sí | Sí | Serie NC1 | C | 6940092434618 |  | 0 | NC1-8-80-00-230 | contactoresNC.png | 8536303090 | 05081 | 3 | Artículos | F4I | Sí |  | Grupo de artículos | No | 210 | 4P - 80...95A | 05/10/10 |  | 02/10/24 | 28/12/22 | 16.82 |  | 16.82 | APP Soluciones para la industria | CONTACTOR INDUSTRIAL | 1 | 290 | 1 | 338 | 1 | 33718.88 | 2 | 20.58 | 3 | 1.77 |  | 1 | CAJA MASTER | 12 |  | 1 |  | 1 | 1 | 1 | 0 | 0 | 0 | PNM | Comprar | Semanal | 12 | 12 | 120 |  | 29/07/2021.- REVISION DE MINIMOS CON EL NUEVO PLAZO DE ENTREGA DE FARBICA ¦ 10/03/2021.- ACTUALIZADO MINIMOS S/ VENTA ULTIMOS 12 MESES ¦ 25/02/2020.- ACTUALIZADOS MINIMOS. ACTUALIZADOS PEDIDO MULTIPLE A MULTIPLO DE COMPRAS. |  |  | No | No | Sí | No | No | No | No | No | Sí | Sí | No | No | Sí | No | No | Sí | 0
6711 | NC1-8-80-00-24 | Contactor 2NA+2NC 80A/AC3 24Vca | 0 | No | 222895 | 75 | CONTACTOR INDUSTRIAL | ZHEJIANG CHINT ELECTRICS CO.LTD | Sí | Sí | Serie NC1 | C | 6940092434670 |  | 0 | NC1-8-80-00-24 | contactoresNC.png | 8536303090 | 05081 | 3 | Artículos | F4I | Sí |  | Grupo de artículos | No | 210 | 4P - 80...95A | 05/10/10 |  | 11/10/24 |  | 0 |  | 0 | APP Soluciones para la industria | CONTACTOR INDUSTRIAL | 1 | 290 | 1 | 338 | 1 | 33718.88 | 2 | 20.58 | 3 | 1.77 |  | 1 | CAJA MASTER | 12 |  | 1 |  | 1 | 0 | 0 | 0 | 0 | 0 | PNM | Comprar | Semanal | 12 | 12 | 120 |  |  |  |  | No | No | Sí | No | No | No | No | No | Sí | Sí | No | No | Sí | No | No | No | 0
6712 | NC1-8-80-00-400 | Contactor 2NA+2NC 80A/AC3 400Vca | 0 | No | 222904 | 75 | CONTACTOR INDUSTRIAL | ZHEJIANG CHINT ELECTRICS CO.LTD | Sí | Sí | Serie NC1 | C | 6940092434731 |  | 0 | NC1-8-80-00-400 | contactoresNC.png | 8536303090 | 05081 | 3 | Artículos | F4I | Sí |  | Grupo de artículos | No | 210 | 4P - 80...95A | 05/10/10 |  | 11/10/24 | 13/08/13 | 15.79 |  | 15.79 | APP Soluciones para la industria | CONTACTOR INDUSTRIAL | 1 | 290 | 1 | 338 | 1 | 33718.88 | 2 | 20.58 | 3 | 1.77 |  | 1 | CAJA MASTER | 12 |  | 1 |  | 1 | 0 | 0 | 0 | 0 | 0 | PNM | Comprar | Semanal | 12 | 12 | 120 |  |  |  |  | No | No | Sí | No | No | No | No | No | Sí | Sí | No | No | Sí | No | No | No | 0
6713 | NC1-8-80-00-48 | Contactor 2NA+2NC 80A/AC3 48Vca | 12 | No | 222916 | 75 | CONTACTOR INDUSTRIAL | ZHEJIANG CHINT ELECTRICS CO.LTD | Sí | Sí | Serie NC1 | C | 6940092434854 |  | 0 | NC1-8-80-00-48 | contactoresNC.png | 8536303090 | 05081 | 3 | Artículos | F4I | Sí |  | Grupo de artículos | No | 210 | 4P - 80...95A | 05/10/10 |  | 11/10/24 | 18/11/15 | 16.58 |  | 0 | APP Soluciones para la industria | CONTACTOR INDUSTRIAL | 1 | 290 | 1 | 338 | 1 | 33718.88 | 2 | 20.58 | 3 | 1.77 |  | 1 | CAJA MASTER | 12 |  | 1 |  | 1 | 0 | 0 | 0 | 0 | 0 | PNM | Comprar | Semanal | 12 | 12 | 120 |  | 03/03/2021.- BLOQUEADO PARA COMPRA POR ESTAR INCLUIDO EN OVERDUE STOCK > 3 AÑOS |  |  | No | No | Sí | No | No | No | No | No | Sí | Sí | No | No | Sí | No | No | Sí | 0
6714 | NC1-8-80X-00-110 | Contactor 2NA+2NC 80A/AC3 110Vca | 0 | Sí | 222880 | 75 | CONTACTOR INDUSTRIAL | ZHEJIANG CHINT ELECTRICS CO.LTD | No | No | Serie NC1 |  | 6940092434526 |  | 0 | NC1-8-80X-00-110 |  | 8536303090 | 05081 | 3 | Artículos |  | Sí |  | Grupo de artículos | No | 210 |  | 29/07/19 |  | 02/10/24 |  | 0 |  | 0 | APP Soluciones para la industria | CONTACTOR INDUSTRIAL | 1 | 290 | 1 | 338 | 1 | 33718.88 | 2 | 20.58 | 3 | 1.77 |  | 1 | CAJA MASTER | 12 |  | 1 |  | 1 | 0 | 0 | 0 | 0 | 0 | PNM | Comprar | Semanal | 12 | 12 | 180 |  |  |  | Ref. NC1-8-80-00-110 | No | No | Sí | No | No | No | No | No | No | No | No | No | No | No | No | No | 0
6715 | NC1-8-80X-00-230 | Contactor 2NA+2NC 80A/AC3 230Vca | 0 | Sí | 222889 | 75 | CONTACTOR INDUSTRIAL | ZHEJIANG CHINT ELECTRICS CO.LTD | No | No | Serie NC1 |  | 6940092434618 |  | 0 | NC1-8-80X-00-230 |  | 8536303090 | 05081 | 3 | Artículos |  | Sí |  | Grupo de artículos | No | 210 |  | 29/07/19 |  | 03/10/24 |  | 0 |  | 0 | APP Soluciones para la industria | CONTACTOR INDUSTRIAL | 1 | 290 | 1 | 338 | 1 | 33718.88 | 2 | 20.58 | 3 | 1.77 |  | 1 | CAJA MASTER | 12 |  | 1 |  | 1 | 0 | 0 | 0 | 0 | 0 | PNM | Comprar | Semanal | 12 | 12 | 180 |  |  |  | Ref. NC1-8-80-00-230 | No | No | Sí | No | No | No | No | No | No | No | No | No | No | No | No | No | 0
6716 | NC1-8-80X-00-24 | Contactor 2NA+2NC 80A/AC3 24Vca | 0 | Sí | 222895 | 75 | CONTACTOR INDUSTRIAL | ZHEJIANG CHINT ELECTRICS CO.LTD | No | No | Serie NC1 |  | 6940092434670 |  | 0 | NC1-8-80X-00-24 |  | 8536303090 | 05081 | 3 | Artículos |  | Sí |  | Grupo de artículos | No | 210 |  | 29/07/19 |  | 02/10/24 |  | 0 |  | 0 | APP Soluciones para la industria | CONTACTOR INDUSTRIAL | 1 | 290 | 1 | 338 | 1 | 33718.88 | 2 | 20.58 | 3 | 1.77 |  | 1 | CAJA MASTER | 12 |  | 1 |  | 1 | 0 | 0 | 0 | 0 | 0 | PNM | Comprar | Semanal | 12 | 12 | 180 |  |  |  | NC1-8-80-00-24 | No | No | Sí | No | No | No | No | No | No | No | No | No | No | No | No | No | 0
6717 | NC1-8-80X-00-400 | Contactor 2NA+2NC 80A/AC3 400Vca | 0 | Sí | 222904 | 75 | CONTACTOR INDUSTRIAL | ZHEJIANG CHINT ELECTRICS CO.LTD | No | No | Serie NC1 |  | 6940092434731 |  | 0 | NC1-8-80X-00-400 |  | 8536303090 | 05081 | 3 | Artículos |  | Sí |  | Grupo de artículos | No | 210 |  | 29/07/19 |  | 02/10/24 |  | 0 |  | 0 | APP Soluciones para la industria | CONTACTOR INDUSTRIAL | 1 | 290 | 1 | 338 | 1 | 33718.88 | 2 | 20.58 | 3 | 1.77 |  | 1 | CAJA MASTER | 12 |  | 1 |  | 1 | 0 | 0 | 0 | 0 | 0 | PNM | Comprar | Semanal | 12 | 12 | 180 |  |  |  | Ref. NC1-8-80-00-400 | No | No | Sí | No | No | No | No | No | No | No | No | No | No | No | No | No | 0
6718 | NC1-8-80X-00-48 | Contactor 2NA+2NC 80A/AC3 48Vca | 0 | Sí | 222916 | 75 | CONTACTOR INDUSTRIAL | ZHEJIANG CHINT ELECTRICS CO.LTD | No | No | Serie NC1 |  | 6940092434854 |  | 0 | NC1-8-80X-00-48 |  | 8536303090 | 05081 | 3 | Artículos |  | Sí |  | Grupo de artículos | No | 210 |  | 29/07/19 |  | 02/10/24 |  | 0 |  | 0 | APP Soluciones para la industria | CONTACTOR INDUSTRIAL | 1 | 290 | 1 | 338 | 1 | 33718.88 | 2 | 20.58 | 3 | 1.77 |  | 1 | CAJA MASTER | 12 |  | 1 |  | 1 | 0 | 0 | 0 | 0 | 0 | PNM | Comprar | Semanal | 12 | 12 | 180 |  |  |  | Ref. NC1-8-80-00-48 | No | No | Sí | No | No | No | No | No | No | No | No | No | No | No | No | No | 0
6719 | NC1-8-9-00-230 | Contactor 2NA+2NC 9A/Ac3 230Vca | 0 | Sí |  | 0 | CONTACTOR INDUSTRIAL | ZHEJIANG CHINT ELECTRICS CO.LTD | No | No | Serie NC1 |  |  |  | 0 |  | contactoresNC.png | 8536303090 | 05081 | 3 | Artículos |  | Sí |  | Grupo de artículos | No | 210 |  | 09/06/15 |  | 26/09/24 |  | 0 |  | 0 | APP Soluciones para la industria | CONTACTOR INDUSTRIAL | 1 | 0 | 1 | 0 | 1 | 0 | 2 | 0 | 2 | 0 |  | 1 |  | 1 |  | 1 |  | 1 | 0 | 0 | 0 | 0 | 0 | PNM | Comprar | Semanal | 1 | 1 | 120 |  | 03/03/2021.- BLOQUEADO PARA COMPRA POR ESTAR INCLUIDO EN OVERDUE STOCK > 3 AÑOS |  |  | No | No | Sí | No | No | No | No | No | No | No | No | No | No | No | No | No | 0
6720 | NC1-8-95-00-110 | Contactor 2NA+2NC 95A/AC3 110Vca | 0 | No | 223101 | 75 | CONTACTOR INDUSTRIAL | ZHEJIANG CHINT ELECTRICS CO.LTD | Sí | Sí | Serie NC1 | C | 6940092436346 |  | 0 | NC1-8-95-00-110 | contactoresNC.png | 8536303090 | 05081 | 3 | Artículos | F4I | Sí |  | Grupo de artículos | No | 210 | 4P - 80...95A | 05/10/10 |  | 11/10/24 |  | 0 |  | 0 | APP Soluciones para la industria | CONTACTOR INDUSTRIAL | 1 | 290 | 1 | 338 | 1 | 33718.88 | 2 | 20.58 | 3 | 1.77 |  | 1 | CAJA MASTER | 12 |  | 1 |  | 1 | 0 | 0 | 0 | 0 | 0 | PNM | Comprar | Semanal | 12 | 12 | 120 |  |  |  |  | No | No | Sí | No | No | No | No | No | Sí | Sí | No | No | Sí | No | No | No | 0
6721 | NC1-8-95-00-230 | Contactor 2NA+2NC 95A/AC3 230Vca | 7 | No | 223110 | 75 | CONTACTOR INDUSTRIAL | ZHEJIANG CHINT ELECTRICS CO.LTD | Sí | Sí | Serie NC1 | C | 6940092436438 |  | 0 | NC1-8-95-00-230 | contactoresNC.png | 8536303090 | 05081 | 3 | Artículos | F4I | Sí |  | Grupo de artículos | No | 210 | 4P - 80...95A | 05/10/10 |  | 02/10/24 | 31/08/23 | 23.24 |  | 17.41 | APP Soluciones para la industria | CONTACTOR INDUSTRIAL | 1 | 290 | 1 | 338 | 1 | 33718.88 | 2 | 20.58 | 3 | 1.77 |  | 1 | CAJA MASTER | 12 |  | 1 |  | 1 | 5 | 6 | 0 | 0 | 0 | PNM | Comprar | Semanal | 12 | 12 | 120 |  | 29/07/2021.- REVISION DE MINIMOS CON EL NUEVO PLAZO DE ENTREGA DE FARBICA ¦ 10/03/2021.- ACTUALIZADO MINIMOS S/ VENTA ULTIMOS 12 MESES ¦ 25/02/2020.- ACTUALIZADOS MINIMOS. ACTUALIZADOS PEDIDO MULTIPLE A MULTIPLO DE COMPRAS. |  |  | No | No | Sí | No | No | No | No | No | Sí | Sí | No | No | Sí | No | No | Sí | 0
6722 | NC1-8-95-00-24 | Contactor 2NA+2NC 95A/AC3 24Vca | 0 | No | 223116 | 75 | CONTACTOR INDUSTRIAL | ZHEJIANG CHINT ELECTRICS CO.LTD | Sí | Sí | Serie NC1 | C | 6940092436490 |  | 0 | NC1-8-95-00-24 | contactoresNC.png | 8536303090 | 05081 | 3 | Artículos | F4I | Sí |  | Grupo de artículos | No | 210 | 4P - 80...95A | 17/12/13 |  | 11/10/24 |  | 0 |  | 0 | APP Soluciones para la industria | CONTACTOR INDUSTRIAL | 1 | 290 | 1 | 338 | 1 | 33718.88 | 2 | 20.58 | 3 | 1.77 |  | 1 | CAJA MASTER | 12 |  | 1 |  | 1 | 0 | 0 | 0 | 0 | 0 | PNM | Comprar | Semanal | 12 | 12 | 120 |  |  |  |  | No | No | Sí | No | No | No | No | No | Sí | Sí | No | No | Sí | No | No | No | 0
6723 | NC1-8-95-00-400 | Contactor 2NA+2NC 95A/AC3 400Vca | 0 | No | 223125 | 75 | CONTACTOR INDUSTRIAL | ZHEJIANG CHINT ELECTRICS CO.LTD | Sí | Sí | Serie NC1 | C | 6940092436551 |  | 0 | NC1-8-95-00-400 | contactoresNC.png | 8536303090 | 05081 | 3 | Artículos | F4I | Sí |  | Grupo de artículos | No | 210 | 4P - 80...95A | 05/10/10 |  | 11/10/24 | 08/04/16 | 16.58 |  | 0 | APP Soluciones para la industria | CONTACTOR INDUSTRIAL | 1 | 290 | 1 | 338 | 1 | 33718.88 | 2 | 20.58 | 3 | 1.77 |  | 1 | CAJA MASTER | 12 |  | 1 |  | 1 | 0 | 0 | 0 | 0 | 0 | PNM | Comprar | Semanal | 12 | 12 | 120 |  |  |  |  | No | No | Sí | No | No | No | No | No | Sí | Sí | No | No | Sí | No | No | No | 0
6724 | NC1-8-95-00-48 | Contactor 2NA+2NC 95A/AC3 48Vca | 0 | No |  | 75 | CONTACTOR INDUSTRIAL | ZHEJIANG CHINT ELECTRICS CO.LTD | Sí | Sí | Serie NC1 |  |  |  | 0 | NC1-8-95-00-48 | contactoresNC.png | 8536303090 | 05081 | 3 | Artículos | F4I | Sí |  | Grupo de artículos | No | 210 | 4P - 80...95A | 20/04/15 |  | 26/09/24 | 15/11/17 | 14.35 |  | 14.35 | APP Soluciones para la industria | CONTACTOR INDUSTRIAL | 1 | 0 | 1 | 0 | 1 | 0 | 2 | 0 | 2 | 1.77 |  | 1 |  | 12 |  | 1 |  | 1 | 0 | 0 | 0 | 0 | 0 | PNM | Comprar | Semanal | 1 | 1 | 120 |  | 29/07/2021.- REVISION DE MINIMOS CON EL NUEVO PLAZO DE ENTREGA DE FARBICA |  |  | No | No | Sí | No | No | No | No | No | Sí | Sí | No | No | Sí | No | No | No | 0
6725 | NC1-8-95X-00-110 | Contactor 2NA+2NC 95A/AC3 110Vca | 0 | Sí | 223101 | 75 | CONTACTOR INDUSTRIAL | ZHEJIANG CHINT ELECTRICS CO.LTD | No | No | Serie NC1 |  | 6940092436346 |  | 0 | NC1-8-95X-00-110 |  | 8536303090 | 05081 | 3 | Artículos |  | Sí |  | Grupo de artículos | No | 210 |  | 29/07/19 |  | 02/10/24 |  | 0 |  | 0 | APP Soluciones para la industria | CONTACTOR INDUSTRIAL | 1 | 290 | 1 | 338 | 1 | 33718.88 | 2 | 20.58 | 3 | 1.77 |  | 1 | CAJA MASTER | 12 |  | 1 |  | 1 | 0 | 0 | 0 | 0 | 0 | PNM | Comprar | Semanal | 12 | 12 | 180 |  |  |  | Ref. NC1-8-95-00-110 | No | No | Sí | No | No | No | No | No | No | No | No | No | No | No | No | No | 0
6726 | NC1-8-95X-00-230 | Contactor 2NA+2NC 95A/AC3 230Vca | 0 | Sí | 223110 | 75 | CONTACTOR INDUSTRIAL | ZHEJIANG CHINT ELECTRICS CO.LTD | No | No | Serie NC1 |  | 6940092436438 |  | 0 | NC1-8-95X-00-230 |  | 8536303090 | 05081 | 3 | Artículos |  | Sí |  | Grupo de artículos | No | 210 |  | 29/07/19 |  | 03/10/24 |  | 0 |  | 0 | APP Soluciones para la industria | CONTACTOR INDUSTRIAL | 1 | 290 | 1 | 338 | 1 | 33718.88 | 2 | 20.58 | 3 | 1.77 |  | 1 | CAJA MASTER | 12 |  | 1 |  | 1 | 0 | 0 | 0 | 0 | 0 | PNM | Comprar | Semanal | 12 | 12 | 180 |  |  |  | Ref. NC1-8-95-00-230 | No | No | Sí | No | No | No | No | No | No | No | No | No | No | No | No | No | 0
6727 | NC1-8-95X-00-24 | Contactor 2NA+2NC 95A/AC3 24Vca | 0 | Sí | 223116 | 75 | CONTACTOR INDUSTRIAL | ZHEJIANG CHINT ELECTRICS CO.LTD | No | No | Serie NC1 |  | 6940092436490 |  | 0 | NC1-8-95X-00-24 |  | 8536303090 | 05081 | 3 | Artículos |  | Sí |  | Grupo de artículos | No | 210 |  | 29/07/19 |  | 02/10/24 |  | 0 |  | 0 | APP Soluciones para la industria | CONTACTOR INDUSTRIAL | 1 | 290 | 1 | 338 | 1 | 33718.88 | 2 | 20.58 | 3 | 1.77 |  | 1 | CAJA MASTER | 12 |  | 1 |  | 1 | 0 | 0 | 0 | 0 | 0 | PNM | Comprar | Semanal | 12 | 12 | 180 |  |  |  | Ref. NC1-8-95-00-24 | No | No | Sí | No | No | No | No | No | No | No | No | No | No | No | No | No | 0
6728 | NC1-8-95X-00-400 | Contactor 2NA+2NC 95A/AC3 400Vca | 0 | Sí | 223125 | 75 | CONTACTOR INDUSTRIAL | ZHEJIANG CHINT ELECTRICS CO.LTD | No | No | Serie NC1 |  | 6940092436551 |  | 0 | NC1-8-95X-00-400 |  | 8536303090 | 05081 | 3 | Artículos |  | Sí |  | Grupo de artículos | No | 210 |  | 29/07/19 |  | 02/10/24 |  | 0 |  | 0 | APP Soluciones para la industria | CONTACTOR INDUSTRIAL | 1 | 290 | 1 | 338 | 1 | 33718.88 | 2 | 20.58 | 3 | 1.77 |  | 1 | CAJA MASTER | 12 |  | 1 |  | 1 | 0 | 0 | 0 | 0 | 0 | PNM | Comprar | Semanal | 12 | 12 | 180 |  |  |  | Ref. NC1-8-95-00-400 | No | No | Sí | No | No | No | No | No | No | No | No | No | No | No | No | No | 0
6729 | NC1-8-95X-00-48 | Contactor 2NA+2NC 95A/AC3 48Vca | 0 | Sí | 223137 | 75 | CONTACTOR INDUSTRIAL | ZHEJIANG CHINT ELECTRICS CO.LTD | No | No | Serie NC1 |  | 6940092436674 |  | 0 | NC1-8-95X-00-48 |  | 8536303090 | 05081 | 3 | Artículos |  | Sí |  | Grupo de artículos | No | 210 |  | 29/07/19 |  | 02/10/24 |  | 0 |  | 0 | APP Soluciones para la industria | CONTACTOR INDUSTRIAL | 1 | 290 | 1 | 338 | 1 | 33718.88 | 2 | 20.58 | 3 | 1.77 |  | 1 | CAJA MASTER | 12 |  | 1 |  | 1 | 0 | 0 | 0 | 0 | 0 | PNM | Comprar | Semanal | 1 | 1 | 180 |  |  |  | Ref. NC1-8-95-00-48 | No | No | Sí | No | No | No | No | No | No | No | No | No | No | No | No | No | 0
6730 | NC1COIL-45 | Caja maniobra metálica IP40 con contactor NC1-18 400Vca | 0 | No |  | 0 | CONTACTOR INDUSTRIAL | ZHEJIANG CHINT ELECTRICS CO.LTD | Sí | Sí | Serie NC1 |  |  |  | 0 |  | contactoresNC.png | 8536303090 | 05081 | 3 | Artículos |  | Sí |  | Grupo de artículos | No | 210 |  | 05/10/10 |  | 26/09/24 |  | 0 |  | 0 | APP Soluciones para la industria | CONTACTOR INDUSTRIAL | 1 | 0 | 1 | 0 | 1 | 0 | 2 | 0 | 2 | 0 |  | 1 | PAQUETE | 1 |  | 1 |  | 1 | 0 | 0 | 0 | 0 | 0 | PNM | Comprar | Semanal | 1 | 1 | 120 |  |  |  |  | No | No | Sí | No | No | No | No | No | No | No | No | No | No | No | No | No | 0
6731 | NC2-225Z 220V | Contactor 3P 225A/AC3 220Vcc | 0 | No | 237039 | 0 | CONTACTOR INDUSTRIAL | ZHEJIANG CHINT ELECTRICS CO.LTD | Sí | Sí | Serie NC2 | C | 6940092471965 |  | 0 |  | contactoresNC.png | 8536303090 | 05081 | 3 | Artículos |  | Sí |  | Grupo de artículos | No | 210 |  | 04/11/16 |  | 11/10/24 | 16/10/19 | 47.54 |  | 0 | APP Soluciones para la industria | CONTACTOR INDUSTRIAL | 1 | 239 | 1 | 252 | 1 | 27584.42 | 2 | 11.43 | 3 | 4.75 |  | 1 | CAJA MASTER | 2 |  | 1 |  | 1 | 0 | 0 | 0 | 0 | 0 | PNM | Comprar | Semanal | 2 | 2 | 120 |  |  |  |  | No | No | Sí | No | No | No | No | No | No | No | No | No | No | No | No | No | 0
6732 | NC2-3-115-00-110 | Contactor 3P 115A/AC 0NA+0NC 110Vca | 10 | No | 236683 | 75 | CONTACTOR INDUSTRIAL | ZHEJIANG CHINT ELECTRICS CO.LTD | Sí | Sí | Serie NC2 | C | 6940092470616 |  | 0 | NC2-3-115-00-110 | contactoresNC.png | 8536303090 | 05081 | 3 | Artículos | F4I | Sí |  | Grupo de artículos | No | 210 | 3P | 05/10/10 |  | 26/09/24 | 05/10/22 | 25.94 |  | 25.64 | APP Soluciones para la industria | CONTACTOR INDUSTRIAL | 1 | 253 | 1 | 229 | 1 | 21900.19 | 2 | 9.1 | 3 | 3.65 |  | 1 | CAJA MASTER | 2 |  | 1 |  | 1 | 0 | 0 | 0 | 0 | 0 | PNM | Comprar | Semanal | 2 | 2 | 120 |  | 29/07/2021.- REVISION DE MINIMOS CON EL NUEVO PLAZO DE ENTREGA DE FARBICA |  |  | No | No | Sí | No | No | No | No | No | Sí | Sí | No | No | Sí | No | No | Sí | 0
6733 | NC2-3-115-00-230 | Contactor 3P 115A/AC 0NA+0NC 230Vca | 408 | No | 671433 | 75 | CONTACTOR INDUSTRIAL | ZHEJIANG CHINT ELECTRICS CO.LTD | Sí | Sí | Serie NC2 | C | 6940092470272 |  | 0 | NC2-3-115-00-230 | contactoresNC.png | 8536303090 | 05081 | 3 | Artículos | F4I | Sí |  | Grupo de artículos | No | 210 | 3P | 05/10/10 |  | 26/09/24 | 27/12/22 | 29.52 |  | 0 | APP Soluciones para la industria | CONTACTOR INDUSTRIAL | 1 | 253 | 1 | 229 | 1 | 21900.19 | 2 | 8.84 | 3 | 3.65 |  | 1 | CAJA MASTER | 2 |  | 1 |  | 1 | 0 | 0 | 0 | 0 | 0 | PNM | Comprar | Semanal | 2 | 2 | 120 |  | 29/07/2021.- REVISION DE MINIMOS CON EL NUEVO PLAZO DE ENTREGA DE FARBICA ¦ 10/03/2021.- ACTUALIZADO Y REVISADO MINIMOS S/ VENTA ULTIMOS 12 MESES ¦ 02/02/2021.- ARTICULO PARA ANTRA |  |  | No | No | Sí | No | No | No | No | No | Sí | Sí | No | No | Sí | No | No | Sí | 0
6734 | NC2-3-115-00-400 | Contactor 3P 115A/AC 0NA+0NC 400Vca | 35 | No | 671690 | 75 | CONTACTOR INDUSTRIAL | ZHEJIANG CHINT ELECTRICS CO.LTD | Sí | Sí | Serie NC2 | C | 6940092470371 |  | 0 | NC2-3-115-00-400 | contactoresNC.png | 8536303090 | 05081 | 3 | Artículos | F4I | Sí |  | Grupo de artículos | No | 210 | 3P | 05/10/10 |  | 10/10/24 | 27/12/22 | 25.64 |  | 25.64 | APP Soluciones para la industria | CONTACTOR INDUSTRIAL | 1 | 253 | 1 | 229 | 1 | 21900.19 | 2 | 8.84 | 3 | 3.65 |  | 1 | CAJA MASTER | 2 |  | 1 |  | 1 | 0 | 0 | 0 | 0 | 0 | PNM | Comprar | Semanal | 2 | 2 | 120 |  | 29/07/2021.- REVISION DE MINIMOS CON EL NUEVO PLAZO DE ENTREGA DE FARBICA |  |  | No | No | Sí | No | No | No | No | No | Sí | Sí | No | No | Sí | No | No | Sí | 0
6735 | NC2-3-115-230 | Contactor 3P - 115A/AC3 230Vca | 2 | No | 236567 | 0 | CONTACTOR INDUSTRIAL | ZHEJIANG CHINT ELECTRICS CO.LTD | No | Sí |  | C | 6940092470272 |  | 0 |  |  | 85363090 | 05081 | 0 | Artículos |  | Sí |  | Grupo de artículos | No | 210 |  | 21/10/10 |  | 11/10/24 | 10/01/23 | 18.24 |  | 18.24 | APP Soluciones para la industria | CONTACTOR INDUSTRIAL | 1 | 0 | 1 | 0 | 1 | 0 | 2 | 0 | 2 | 0 |  | 1 | PAQUETE | 1 |  | 1 |  | 1 | 0 | 0 | 0 | 0 | 0 | PNM | Comprar | Semanal | 0 | 0 | 120 |  |  |  | Ref. correcta NC2-3-115-00-230 | No | No | No | No | No | No | No | No | No | No | No | No | No | No | No | Sí | 0
6736 | NC2-3115NI-110 | Inversor tripolar montado 2xNC2-115A 110Vca | 0 | No |  | 65 | MANIOBRAS MONTADAS | ZHEJIANG CHINT ELECTRICS CO.LTD | Sí | Sí | Serie NC1/NC2-NI |  |  |  | 0 | NC2-3115NI-110 | contactoresNC.png | 8536303090 | 05081 | 3 | Artículos | F6M | Sí |  | Grupo de artículos | No | 210 | 115 a 630A | 05/10/10 |  | 26/09/24 |  | 0 |  | 0 | APP Soluciones para la industria | MANIOBRAS MONTADAS | 1 | 0 | 1 | 0 | 1 | 0 | 2 | 0 | 2 | 0 |  | 1 | PAQUETE | 1 |  | 1 |  | 1 | 0 | 0 | 0 | 0 | 0 | PNM | Comprar | Semanal | 1 | 1 | 120 |  |  |  |  | No | No | Sí | No | No | No | No | No | Sí | Sí | No | No | Sí | No | No | No | 0
6737 | NC2-3115NI-230 | Inversor tripolar montado 2xNC2-115A 230Vca | 0 | No | 236590 | 65 | MANIOBRAS MONTADAS | ZHEJIANG CHINT ELECTRICS CO.LTD | Sí | Sí | Serie NC1/NC2-NI | C | 6940092470494 |  | 0 | NC2-3115NI-230 | contactoresNC.png | 8536303090 | 05081 | 3 | Artículos | F6M | Sí |  | Grupo de artículos | No | 210 | 115 a 630A | 05/10/10 |  | 11/10/24 | 20/06/19 | 63.31 |  | 0 | APP Soluciones para la industria | MANIOBRAS MONTADAS | 1 | 0 | 1 | 0 | 1 | 0 | 2 | 0 | 2 | 9.5 |  | 1 | PAQUETE | 1 |  | 1 |  | 1 | 0 | 0 | 0 | 0 | 0 | PNM | Comprar | Semanal | 1 | 1 | 120 |  |  |  |  | No | No | Sí | No | No | No | No | No | Sí | Sí | No | No | Sí | No | No | No | 0
6738 | NC2-3115NI-400 | Inversor tripolar montado 2xNC2-115A 400Vca | 0 | No |  | 65 | MANIOBRAS MONTADAS | ZHEJIANG CHINT ELECTRICS CO.LTD | Sí | Sí | Serie NC1/NC2-NI |  |  |  | 0 | NC2-3115NI-400 | contactoresNC.png | 8536303090 | 05081 | 3 | Artículos | F6M | Sí |  | Grupo de artículos | No | 210 | 115 a 630A | 05/10/10 |  | 26/09/24 |  | 0 |  | 0 | APP Soluciones para la industria | MANIOBRAS MONTADAS | 1 | 0 | 1 | 0 | 1 | 0 | 2 | 0 | 2 | 0 |  | 1 | PAQUETE | 1 |  | 1 |  | 1 | 0 | 0 | 0 | 0 | 0 | PNM | Comprar | Semanal | 1 | 1 | 120 |  |  |  |  | No | No | Sí | No | No | No | No | No | Sí | Sí | No | No | Sí | No | No | No | 0
6739 | NC2-3-150-00-110 | Contactor 3P 150A/AC 0NA+0NC 110Vca | 0 | No | 236579 | 75 | CONTACTOR INDUSTRIAL | ZHEJIANG CHINT ELECTRICS CO.LTD | Sí | Sí | Serie NC2 | C | 6940092470388 |  | 0 | NC2-3-150-00-110 | contactoresNC.png | 8536303090 | 05081 | 3 | Artículos | F4I | Sí |  | Grupo de artículos | No | 210 | 3P | 05/10/10 |  | 26/09/24 | 30/09/19 | 24.77 |  | 0 | APP Soluciones para la industria | CONTACTOR INDUSTRIAL | 1 | 253 | 1 | 229 | 1 | 21900.19 | 2 | 9.04 | 3 | 3.75 |  | 1 | CAJA MASTER | 2 |  | 1 |  | 1 | 0 | 0 | 0 | 0 | 0 | PNM | Comprar | Semanal | 2 | 2 | 120 |  | 29/07/2021.- REVISION DE MINIMOS CON EL NUEVO PLAZO DE ENTREGA DE FARBICA |  |  | No | No | Sí | No | No | No | No | No | Sí | Sí | No | No | Sí | No | No | No | 0
6740 | NC2-3-150-00-230 | Contactor 3P 150A/AC 0NA+0NC 230Vca | 3 | No | 671398 | 75 | CONTACTOR INDUSTRIAL | ZHEJIANG CHINT ELECTRICS CO.LTD | Sí | Sí | Serie NC2 | C | 6940092470234 |  | 0 | NC2-3-150-00-230 | contactoresNC.png | 8536303090 | 05081 | 3 | Artículos | F4I | Sí |  | Grupo de artículos | No | 210 | 3P | 05/10/10 |  | 26/09/24 | 30/04/24 | 41.46 |  | 36.81 | APP Soluciones para la industria | CONTACTOR INDUSTRIAL | 1 | 253 | 1 | 229 | 1 | 21900.19 | 2 | 9.04 | 3 | 3.75 |  | 1 | CAJA MASTER | 2 |  | 1 |  | 1 | 8 | 10 | 0 | 6 | 0 | PNM | Comprar | Semanal | 2 | 2 | 120 |  | 29/07/2021.- REVISION DE MINIMOS CON EL NUEVO PLAZO DE ENTREGA DE FARBICA ¦ 10/03/2021.- ACTUALIZADO Y REVISADO MINIMOS S/ VENTA ULTIMOS 12 MESES |  |  | No | No | Sí | No | No | No | No | No | Sí | Sí | No | No | Sí | No | No | No | 0
6741 | NC2-3-150-00-400 | Contactor 3P 150A/AC 0NA+0NC | 17 | No | 671691 | 75 | CONTACTOR INDUSTRIAL | ZHEJIANG CHINT ELECTRICS CO.LTD | Sí | Sí | Serie NC2 | C | 6901800792239 |  | 0 | NC2-3-150-00-400 | contactoresNC.png | 8536303090 | 05081 | 3 | Artículos | F4I | Sí |  | Grupo de artículos | No | 210 | 3P | 05/10/10 |  | 10/10/24 | 14/03/22 | 25.64 |  | 25.64 | APP Soluciones para la industria | CONTACTOR INDUSTRIAL | 1 | 253 | 1 | 229 | 1 | 21900.19 | 2 | 9.04 | 3 | 3.75 |  | 1 | CAJA MASTER | 2 |  | 1 |  | 1 | 1 | 2 | 0 | 0 | 0 | PNM | Comprar | Semanal | 2 | 2 | 120 |  | 14-09-2021.- NUEVO CÓDIGO DE FÁBRICA 671691 ¦ 29/07/2021.- REVISION DE MINIMOS CON EL NUEVO PLAZO DE ENTREGA DE FARBICA ¦ 10/03/2021.- ACTUALIZADO MINIMOS S/ VENTA ULTIMOS 12 MESES ¦ 25/02/2020.- ACTUALIZADOS MINIMOS. ACTUALIZADOS PEDIDO MULTIPLE A MULTIPLO DE COMPRAS. |  |  | No | No | Sí | No | No | No | No | No | Sí | Sí | No | No | Sí | No | No | Sí | 0
6742 | NC2-3-150-230 | Contactor 3P - 150A/AC3 230Vca | 0 | Sí | 236563 | 0 | CONTACTOR INDUSTRIAL | ZHEJIANG CHINT ELECTRICS CO.LTD | No | No |  |  | 6940092470234 |  | 0 |  |  |  | 05081 | 0 | Artículos |  | Sí |  | Grupo de artículos | No | 210 |  | 21/10/10 |  | 26/09/24 | 09/03/11 | 21.46 |  | 0 | APP Soluciones para la industria | CONTACTOR INDUSTRIAL | 1 | 0 | 1 | 0 | 1 | 0 | 2 | 0 | 2 | 0 |  | 1 | PAQUETE | 1 |  | 1 |  | 1 | 0 | 0 | 0 | 0 | 0 | Ning. | Comprar |  | 0 | 0 |  |  |  |  | Referencia NC2-3-150-00-230 | No | No | No | No | No | No | No | No | No | No | No | No | No | No | No | No | 0
6743 | NC2-3150NI-110 | Inversor tripolar montado 2xNC2-150A 110Vca | 0 | No |  | 65 | MANIOBRAS MONTADAS | ZHEJIANG CHINT ELECTRICS CO.LTD | Sí | Sí | Serie NC1/NC2-NI |  |  |  | 0 | NC2-3150NI-110 | contactoresNC.png | 8536303090 | 05081 | 3 | Artículos | F6M | Sí |  | Grupo de artículos | No | 210 | 115 a 630A | 05/10/10 |  | 26/09/24 |  | 0 |  | 0 | APP Soluciones para la industria | MANIOBRAS MONTADAS | 1 | 0 | 1 | 0 | 1 | 0 | 2 | 0 | 2 | 0 |  | 1 | PAQUETE | 1 |  | 1 |  | 1 | 0 | 0 | 0 | 0 | 0 | PNM | Comprar | Semanal | 1 | 1 | 120 |  |  |  |  | No | No | Sí | No | No | No | No | No | Sí | Sí | No | No | Sí | No | No | No | 0
6744 | NC2-3150NI-230 | Inversor tripolar montado 2xNC2-150A 230Vca | 0 | No | 236591 | 65 | MANIOBRAS MONTADAS | ZHEJIANG CHINT ELECTRICS CO.LTD | Sí | Sí | Serie NC1/NC2-NI | C | 6940092470500 |  | 0 | NC2-3150NI-230 | contactoresNC.png | 8536303090 | 05081 | 3 | Artículos | F6M | Sí |  | Grupo de artículos | No | 210 | 115 a 630A | 05/10/10 |  | 11/10/24 |  | 0 |  | 0 | APP Soluciones para la industria | MANIOBRAS MONTADAS | 1 | 0 | 1 | 0 | 1 | 0 | 2 | 0 | 2 | 9.7 |  | 1 | PAQUETE | 1 |  | 1 |  | 1 | 0 | 0 | 0 | 0 | 0 | PNM | Comprar | Semanal | 1 | 1 | 120 |  |  |  |  | No | No | Sí | No | No | No | No | No | Sí | Sí | No | No | Sí | No | No | No | 0
6745 | NC2-3150NI-400 | Inversor tripolar montado 2xNC2-150A 400Vca | 0 | No |  | 65 | MANIOBRAS MONTADAS | ZHEJIANG CHINT ELECTRICS CO.LTD | Sí | Sí | Serie NC1/NC2-NI |  |  |  | 0 | NC2-3150NI-400 | contactoresNC.png | 8536303090 | 05081 | 3 | Artículos | F6M | Sí |  | Grupo de artículos | No | 210 | 115 a 630A | 05/10/10 |  | 26/09/24 |  | 0 |  | 0 | APP Soluciones para la industria | MANIOBRAS MONTADAS | 1 | 0 | 1 | 0 | 1 | 0 | 2 | 0 | 2 | 0 |  | 1 | PAQUETE | 1 |  | 1 |  | 1 | 0 | 0 | 0 | 0 | 0 | PNM | Comprar | Semanal | 1 | 1 | 120 |  |  |  |  | No | No | Sí | No | No | No | No | No | Sí | Sí | No | No | Sí | No | No | No | 0
6746 | NC2-3-185-00-110 | Contactor 3P 185A/AC 0NA+0NC 110Vca | 5 | No | 236580 | 75 | CONTACTOR INDUSTRIAL | ZHEJIANG CHINT ELECTRICS CO.LTD | Sí | Sí | Serie NC2 | C | 6940092470395 |  | 0 | NC2-3-185-00-110 | contactoresNC.png | 8536303090 | 05081 | 3 | Artículos | F4I | Sí |  | Grupo de artículos | No | 210 | 3P | 05/10/10 |  | 26/09/24 | 15/06/20 | 30.82 |  | 0 | APP Soluciones para la industria | CONTACTOR INDUSTRIAL | 1 | 253 | 1 | 229 | 1 | 21900.19 | 2 | 10.64 | 3 | 4.55 |  | 1 | CAJA MASTER | 2 |  | 1 |  | 1 | 0 | 0 | 0 | 0 | 0 | PNM | Comprar | Semanal | 2 | 2 | 120 |  | 29/07/2021.- REVISION DE MINIMOS CON EL NUEVO PLAZO DE ENTREGA DE FARBICA ¦ 10/03/2021.- ACTUALIZADO MINIMOS S/ VENTA ULTIMOS 12 MESES ¦ 25/02/2020.- ACTUALIZADOS MINIMOS. ACTUALIZADOS PEDIDO MULTIPLE A MULTIPLO DE COMPRAS. |  |  | No | No | Sí | No | No | No | No | No | Sí | Sí | No | No | Sí | No | No | Sí | 0
6747 | NC2-3-185-00-230 | Contactor 3P 185A/AC 0NA+0NC 230Vca | 710 | No | 671435 | 75 | CONTACTOR INDUSTRIAL | ZHEJIANG CHINT ELECTRICS CO.LTD | Sí | Sí | Serie NC2 | C | 6940092470227 |  | 0 | NC2-3-185-00-230 | contactoresNC.png | 8536303090 | 05081 | 3 | Artículos | F4I | Sí |  | Grupo de artículos | No | 210 | 3P | 05/10/10 |  | 26/09/24 | 07/06/21 | 38.24 |  | 0 | APP Soluciones para la industria | CONTACTOR INDUSTRIAL | 1 | 253 | 1 | 229 | 1 | 21900.19 | 2 | 10.64 | 3 | 4.55 |  | 1 | CAJA MASTER | 2 |  | 1 |  | 1 | 0 | 0 | 0 | 0 | 0 | PNM | Comprar | Semanal | 2 | 2 | 120 |  | 29/07/2021.- REVISION DE MINIMOS CON EL NUEVO PLAZO DE ENTREGA DE FARBICA ¦ Revisión stocks mínimos según ventas 2013 a fecha 28-1-14 |  |  | No | No | Sí | No | No | No | No | No | Sí | Sí | No | No | Sí | No | No | Sí | 0
6748 | NC2-3-185-00-400 | Contactor 3P 185A/AC 0NA+0NC 400Vca | 0 | No | 671692 | 75 | CONTACTOR INDUSTRIAL | ZHEJIANG CHINT ELECTRICS CO.LTD | Sí | Sí | Serie NC2 | C | 6940092470401 |  | 0 | NC2-3-185-00-400 | contactoresNC.png | 8536303090 | 05081 | 3 | Artículos | F4I | Sí |  | Grupo de artículos | No | 210 | 3P | 05/10/10 |  | 10/10/24 | 09/10/24 | 51.93 |  | 0 | APP Soluciones para la industria | CONTACTOR INDUSTRIAL | 1 | 253 | 1 | 229 | 1 | 21900.19 | 2 | 10.64 | 3 | 4.55 |  | 1 | CAJA MASTER | 2 |  | 1 |  | 1 | 0 | 0 | 0 | 1 | 3 | PNM | Comprar | Semanal | 2 | 2 | 120 |  | 29/07/2021.- REVISION DE MINIMOS CON EL NUEVO PLAZO DE ENTREGA DE FARBICA |  |  | No | No | Sí | No | No | No | No | No | Sí | Sí | No | No | Sí | No | No | No | 0
6749 | NC2-3-185-00-415-NS | Contactor Montaje Horizontal 3P 185A/AC 0NA+0NC 415Vca | 0 | Sí | 235834 | 0 | CONTACTOR INDUSTRIAL | ZHEJIANG CHINT ELECTRICS CO.LTD | No | No | Serie NC2 | D | 6940092464103 |  | 0 | NC2-3-185-00-415-NS |  | 8536303090 | 05081 | 3 | Artículos |  | Sí |  | Grupo de artículos | No | 210 |  | 26/04/19 |  | 11/10/24 | 21/11/19 | 155.64 |  | 0 | APP Soluciones para la industria | CONTACTOR INDUSTRIAL | 1 | 275 | 1 | 315 | 1 | 42879.38 | 2 | 16.2 | 2 | 6.25 |  | 1 |  | 1 |  | 1 |  | 1 | 0 | 0 | 0 | 0 | 0 | PNM | Comprar | Semanal | 1 | 1 | 120 |  |  |  |  | No | No | No | No | No | No | No | No | No | No | No | No | No | No | No | No | 0
6750 | NC2-3185NI-110 | Inversor tripolar montado 2xNC2-185A 110Vca | 0 | No |  | 65 | MANIOBRAS MONTADAS | ZHEJIANG CHINT ELECTRICS CO.LTD | Sí | Sí | Serie NC1/NC2-NI |  |  |  | 0 | NC2-3185NI-110 | contactoresNC.png | 8536303090 | 05081 | 3 | Artículos | F6M | Sí |  | Grupo de artículos | No | 210 | 115 a 630A | 05/10/10 |  | 26/09/24 |  | 0 |  | 0 | APP Soluciones para la industria | MANIOBRAS MONTADAS | 1 | 0 | 1 | 0 | 1 | 0 | 2 | 0 | 2 | 0 |  | 1 | PAQUETE | 1 |  | 1 |  | 1 | 0 | 0 | 0 | 0 | 0 | PNM | Comprar | Semanal | 1 | 1 | 120 |  |  |  |  | No | No | Sí | No | No | No | No | No | Sí | Sí | No | No | Sí | No | No | No | 0
6751 | NC2-3185NI-230 | Inversor tripolar montado 2xNC2-185A 230Vca | 0 | No | 236592 | 65 | MANIOBRAS MONTADAS | ZHEJIANG CHINT ELECTRICS CO.LTD | Sí | Sí | Serie NC1/NC2-NI | C | 6940092470517 |  | 0 | NC2-3185NI-230 | contactoresNC.png | 8536303090 | 05081 | 3 | Artículos | F6M | Sí |  | Grupo de artículos | No | 210 | 115 a 630A | 05/10/10 |  | 11/10/24 |  | 0 |  | 0 | APP Soluciones para la industria | MANIOBRAS MONTADAS | 1 | 0 | 1 | 0 | 1 | 0 | 2 | 0 | 2 | 11.3 |  | 1 | PAQUETE | 1 |  | 1 |  | 1 | 0 | 0 | 0 | 0 | 0 | PNM | Comprar | Semanal | 1 | 1 | 120 |  |  |  |  | No | No | Sí | No | No | No | No | No | Sí | Sí | No | No | Sí | No | No | No | 0
6752 | NC2-3185NI-400 | Inversor tripolar montado 2xNC2-185A 400Vca | 0 | No |  | 65 | MANIOBRAS MONTADAS | ZHEJIANG CHINT ELECTRICS CO.LTD | Sí | Sí | Serie NC1/NC2-NI |  |  |  | 0 | NC2-3185NI-400 | contactoresNC.png | 8536303090 | 05081 | 3 | Artículos | F6M | Sí |  | Grupo de artículos | No | 210 | 115 a 630A | 05/10/10 |  | 26/09/24 |  | 0 |  | 0 | APP Soluciones para la industria | MANIOBRAS MONTADAS | 1 | 0 | 1 | 0 | 1 | 0 | 2 | 0 | 2 | 0 |  | 1 | PAQUETE | 1 |  | 1 |  | 1 | 0 | 0 | 0 | 0 | 0 | PNM | Comprar | Semanal | 1 | 1 | 120 |  |  |  |  | No | No | Sí | No | No | No | No | No | Sí | Sí | No | No | Sí | No | No | No | 0
6753 | NC2-3-225-00-110 | Contactor 3P 225A/AC 0NA+0NC 110Vca | 0 | No | 236978 | 75 | CONTACTOR INDUSTRIAL | ZHEJIANG CHINT ELECTRICS CO.LTD | Sí | Sí | Serie NC2 | C | 6940092471545 |  | 0 | NC2-3-225-00-110 | contactoresNC.png | 8536303090 | 05081 | 3 | Artículos | F4I | Sí |  | Grupo de artículos | No | 210 | 3P | 05/10/10 |  | 30/09/24 | 31/05/24 | 53.09 |  | 53.09 | APP Soluciones para la industria | CONTACTOR INDUSTRIAL | 1 | 239 | 1 | 252 | 1 | 27584.42 | 2 | 11.43 | 3 | 4.75 |  | 1 | CAJA MASTER | 2 |  | 1 |  | 1 | 0 | 0 | 0 | 0 | 0 | PNM | Comprar | Semanal | 2 | 2 | 120 |  | 29/07/2021.- REVISION DE MINIMOS CON EL NUEVO PLAZO DE ENTREGA DE FARBICA |  |  | No | No | Sí | No | No | No | No | No | Sí | Sí | No | No | Sí | No | No | No | 0
6754 | NC2-3-225-00-230 | Contactor 3P 225A/AC 0NA+0NC 230Vca | 726 | No | 671400 | 75 | CONTACTOR INDUSTRIAL | ZHEJIANG CHINT ELECTRICS CO.LTD | Sí | Sí | Serie NC2 | C | 6940092470319 |  | 0 | NC2-3-225-00-230 | contactoresNC.png | 8536303090 | 05081 | 3 | Artículos | F4I | Sí |  | Grupo de artículos | No | 210 | 3P | 05/10/10 |  | 30/09/24 | 07/05/21 | 39.14 |  | 0 | APP Soluciones para la industria | CONTACTOR INDUSTRIAL | 1 | 239 | 1 | 252 | 1 | 27584.42 | 2 | 11.43 | 3 | 4.75 |  | 1 | CAJA MASTER | 2 |  | 1 |  | 1 | 0 | 0 | 0 | 0 | 0 | PNM | Comprar | Semanal | 2 | 2 | 120 |  | 29/07/2021.- REVISION DE MINIMOS CON EL NUEVO PLAZO DE ENTREGA DE FARBICA ¦ 10/03/2021.- ACTUALIZADO MINIMOS S/ VENTA ULTIMOS 12 MESES ¦ 25/02/2020.- ACTUALIZADOS MINIMOS. ACTUALIZADOS PEDIDO MULTIPLE A MULTIPLO DE COMPRAS. |  |  | No | No | Sí | No | No | No | No | No | Sí | Sí | No | No | Sí | No | No | Sí | 0
6755 | NC2-3-225-00-400 | Contactor 3P 225A/AC 0NA+0NC 400Vca | 4 | No | 671693 | 75 | CONTACTOR INDUSTRIAL | ZHEJIANG CHINT ELECTRICS CO.LTD | Sí | Sí | Serie NC2 | C | 6940092471415 |  | 0 | NC2-3-225-00-400 | contactoresNC.png | 8536303090 | 05081 | 3 | Artículos | F4I | Sí |  | Grupo de artículos | No | 210 | 3P | 05/10/10 |  | 30/09/24 | 27/12/22 | 38.45 |  | 38 | APP Soluciones para la industria | CONTACTOR INDUSTRIAL | 1 | 239 | 1 | 252 | 1 | 27584.42 | 2 | 11.43 | 3 | 4.75 |  | 1 | CAJA MASTER | 2 |  | 1 |  | 1 | 0 | 0 | 0 | 0 | 0 | PNM | Comprar | Semanal | 2 | 2 | 120 |  | 29/07/2021.- REVISION DE MINIMOS CON EL NUEVO PLAZO DE ENTREGA DE FARBICA ¦ 10/03/2021.- ACTUALIZADO MINIMOS S/ VENTA ULTIMOS 12 MESES ¦ 25/02/2020.- ACTUALIZADOS MINIMOS. ACTUALIZADOS PEDIDO MULTIPLE A MULTIPLO DE COMPRAS. |  |  | No | No | Sí | No | No | No | No | No | Sí | Sí | No | No | Sí | No | No | Sí | 0
6756 | NC2-3225NI-110 | Inversor tripolar montado 2xNC2-225A 110Vca | 0 | No |  | 65 | MANIOBRAS MONTADAS | ZHEJIANG CHINT ELECTRICS CO.LTD | Sí | Sí | Serie NC1/NC2-NI |  |  |  | 0 | NC2-3225NI-110 | contactoresNC.png | 8536303090 | 05081 | 3 | Artículos | F6M | Sí |  | Grupo de artículos | No | 210 | 115 a 630A | 05/10/10 |  | 26/09/24 | 21/05/15 | 75.82 |  | 0 | APP Soluciones para la industria | MANIOBRAS MONTADAS | 1 | 0 | 1 | 0 | 1 | 0 | 2 | 0 | 2 | 11.9 |  | 1 | PAQUETE | 1 |  | 1 |  | 1 | 0 | 0 | 0 | 0 | 0 | PNM | Comprar | Semanal | 1 | 1 | 120 |  | 29/07/2021.- REVISION DE MINIMOS CON EL NUEVO PLAZO DE ENTREGA DE FARBICA |  |  | No | No | Sí | No | No | No | No | No | Sí | Sí | No | No | Sí | No | No | No | 0
6757 | NC2-3225NI-230 | Inversor tripolar montado 2xNC2-225A 230Vca | 0 | No | 236593 | 65 | MANIOBRAS MONTADAS | ZHEJIANG CHINT ELECTRICS CO.LTD | Sí | Sí | Serie NC1/NC2-NI | C | 6940092470524 |  | 0 | NC2-3225NI-230 | contactoresNC.png | 8536303090 | 05081 | 3 | Artículos | F6M | Sí |  | Grupo de artículos | No | 210 | 115 a 630A | 05/10/10 |  | 11/10/24 | 26/03/19 | 68.93 |  | 68.93 | APP Soluciones para la industria | MANIOBRAS MONTADAS | 1 | 0 | 1 | 0 | 1 | 0 | 2 | 0 | 2 | 11.9 |  | 1 | PAQUETE | 1 |  | 1 |  | 1 | 0 | 0 | 0 | 0 | 0 | PNM | Comprar | Semanal | 1 | 1 | 120 |  | 29/07/2021.- REVISION DE MINIMOS CON EL NUEVO PLAZO DE ENTREGA DE FARBICA |  |  | No | No | Sí | No | No | No | No | No | Sí | Sí | No | No | Sí | No | No | No | 0
6758 | NC2-3225NI-400 | Inversor tripolar montado 2xNC2-225A 400Vca | 0 | No |  | 65 | MANIOBRAS MONTADAS | ZHEJIANG CHINT ELECTRICS CO.LTD | Sí | Sí | Serie NC1/NC2-NI |  |  |  | 0 | NC2-3225NI-400 | contactoresNC.png | 8536303090 | 05081 | 3 | Artículos | F6M | Sí |  | Grupo de artículos | No | 210 | 115 a 630A | 05/10/10 |  | 26/09/24 |  | 0 |  | 0 | APP Soluciones para la industria | MANIOBRAS MONTADAS | 1 | 0 | 1 | 0 | 1 | 0 | 2 | 0 | 2 | 0 |  | 1 | PAQUETE | 1 |  | 1 |  | 1 | 0 | 0 | 0 | 0 | 0 | PNM | Comprar | Semanal | 1 | 1 | 120 |  |  |  |  | No | No | Sí | No | No | No | No | No | Sí | Sí | No | No | Sí | No | No | No | 0
6759 | NC2-3-265-00-110 | Contactor 3P 265A/AC 0NA+0NC 110Vca | 0 | No | 237026 | 75 | CONTACTOR INDUSTRIAL | ZHEJIANG CHINT ELECTRICS CO.LTD | Sí | Sí | Serie NC2 | C | 6940092471835 |  | 0 | NC2-3-265-00-110 | contactoresNC.png | 8536303090 | 05081 | 3 | Artículos | F4I | Sí |  | Grupo de artículos | No | 210 | 3P | 05/10/10 |  | 11/10/24 |  | 0 |  | 0 | APP Soluciones para la industria | CONTACTOR INDUSTRIAL | 1 | 281 | 1 | 278 | 1 | 37340.4 | 2 | 17.16 | 3 | 7.3 |  | 1 | CAJA MASTER | 2 |  | 1 |  | 1 | 0 | 0 | 0 | 0 | 0 | PNM | Comprar | Semanal | 2 | 2 | 120 |  |  |  |  | No | No | Sí | No | No | No | No | No | Sí | Sí | No | No | Sí | No | No | No | 0
6760 | NC2-3-265-00-230 | Contactor 3P 265A/AC 0NA+0NC 230Vca | 724 | No | 671402 | 75 | CONTACTOR INDUSTRIAL | ZHEJIANG CHINT ELECTRICS CO.LTD | Sí | Sí | Serie NC2 | C | 6940092470326 |  | 0 | NC2-3-265-00-230 | contactoresNC.png | 8536303090 | 05081 | 3 | Artículos | F4I | Sí |  | Grupo de artículos | No | 210 | 3P | 05/10/10 |  | 30/09/24 | 07/05/21 | 53.26 |  | 0 | APP Soluciones para la industria | CONTACTOR INDUSTRIAL | 1 | 281 | 1 | 278 | 1 | 37340.4 | 2 | 17.16 | 3 | 7.3 |  | 1 | CAJA MASTER | 2 |  | 1 |  | 1 | 0 | 0 | 0 | 0 | 0 | PNM | Comprar | Semanal | 2 | 2 | 120 |  | 29/07/2021.- REVISION DE MINIMOS CON EL NUEVO PLAZO DE ENTREGA DE FARBICA ¦ 25/02/2020.- ACTUALIZADOS MINIMOS. ACTUALIZADOS PEDIDO MULTIPLE A MULTIPLO DE COMPRAS. |  |  | No | No | Sí | No | No | No | No | No | Sí | Sí | No | No | Sí | No | No | Sí | 0
6761 | NC2-3-265-00-400 | Contactor 3P 265A/AC 0NA+0NC 400Vca | 7 | No | 236582 | 75 | CONTACTOR INDUSTRIAL | ZHEJIANG CHINT ELECTRICS CO.LTD | Sí | Sí | Serie NC2 | C | 6940092470418 |  | 0 | NC2-3-265-00-400 | contactoresNC.png | 8536303090 | 05081 | 3 | Artículos | F4I | Sí |  | Grupo de artículos | No | 210 | 3P | 05/10/10 |  | 30/09/24 | 27/02/20 | 44.66 |  | 0 | APP Soluciones para la industria | CONTACTOR INDUSTRIAL | 1 | 281 | 1 | 278 | 1 | 37340.4 | 2 | 17.16 | 3 | 7.3 |  | 1 | CAJA MASTER | 2 |  | 1 |  | 1 | 0 | 0 | 0 | 0 | 0 | PNM | Comprar | Semanal | 2 | 2 | 120 |  | 29/07/2021.- REVISION DE MINIMOS CON EL NUEVO PLAZO DE ENTREGA DE FARBICA ¦ 10/03/2021.- ACTUALIZADO MINIMOS S/ VENTA ULTIMOS 12 MESES ¦ 25/02/2020.- ACTUALIZADOS MINIMOS. ACTUALIZADOS PEDIDO MULTIPLE A MULTIPLO DE COMPRAS. |  |  | No | No | Sí | No | No | No | No | No | Sí | Sí | No | No | Sí | No | No | Sí | 0
6762 | NC2-3265NC-230 | Conmutador tetrapolar montado 2xNC2-3P 265A 230Vca | 0 | No | 236030 | 0 | MANIOBRAS MONTADAS | ZHEJIANG CHINT ELECTRICS CO.LTD | Sí | Sí | Serie NC1/NC2-NC | C | 6940092465742 |  | 0 |  | contactoresNC.png | 8536303090 | 05081 | 3 | Artículos |  | Sí |  | Grupo de artículos | No | 210 |  | 15/04/11 |  | 11/10/24 |  | 0 |  | 0 | APP Soluciones para la industria | MANIOBRAS MONTADAS | 1 | 330 | 1 | 370 | 1 | 79365 | 2 | 25.9 | 3 | 18 |  | 1 | CAJA MASTER | 1 |  | 1 |  | 1 | 0 | 0 | 0 | 0 | 0 | PNM | Comprar | Semanal | 1 | 1 | 120 |  |  |  |  | No | No | Sí | No | No | No | No | No | No | No | No | No | No | No | No | No | 0
6763 | NC2-3265NI-110 | Inversor tripolar montado 2xNC2-265A 110Vca | 0 | No |  | 65 | MANIOBRAS MONTADAS | ZHEJIANG CHINT ELECTRICS CO.LTD | Sí | Sí | Serie NC1/NC2-NI |  |  |  | 0 | NC2-3265NI-110 | contactoresNC.png | 8536303090 | 05081 | 3 | Artículos | F6M | Sí |  | Grupo de artículos | No | 210 | 115 a 630A | 05/10/10 |  | 26/09/24 |  | 0 |  | 0 | APP Soluciones para la industria | MANIOBRAS MONTADAS | 1 | 0 | 1 | 0 | 1 | 0 | 2 | 0 | 2 | 0 |  | 1 | PAQUETE | 1 |  | 1 |  | 1 | 0 | 0 | 0 | 0 | 0 | PNM | Comprar | Semanal | 1 | 1 | 120 |  |  |  |  | No | No | Sí | No | No | No | No | No | Sí | Sí | No | No | Sí | No | No | No | 0
6764 | NC2-3265NI-230 | Inversor tripolar montado 2xNC2-265A 230Vca | 0 | No | 235992 | 65 | MANIOBRAS MONTADAS | ZHEJIANG CHINT ELECTRICS CO.LTD | Sí | Sí | Serie NC1/NC2-NI | C | 6940092465421 |  | 0 | NC2-3265NI-230 | contactoresNC.png | 8536303090 | 05081 | 3 | Artículos | F6M | Sí |  | Grupo de artículos | No | 210 | 115 a 630A | 05/10/10 |  | 11/10/24 | 24/01/13 | 105.38 |  | 105.38 | APP Soluciones para la industria | MANIOBRAS MONTADAS | 1 | 285 | 1 | 350 | 1 | 59351.25 | 2 | 22.5 | 3 | 18 |  | 1 | CAJA MASTER | 1 |  | 1 |  | 1 | 0 | 0 | 0 | 0 | 0 | PNM | Comprar | Semanal | 1 | 1 | 120 |  |  |  |  | No | No | Sí | No | No | No | No | No | Sí | Sí | No | No | Sí | No | No | No | 0
6765 | NC2-3265NI-400 | Inversor tripolar montado 2xNC2-265A 400Vca | 0 | No |  | 65 | MANIOBRAS MONTADAS | ZHEJIANG CHINT ELECTRICS CO.LTD | Sí | Sí | Serie NC1/NC2-NI |  |  |  | 0 | NC2-3265NI-400 | contactoresNC.png | 8536303090 | 05081 | 3 | Artículos | F6M | Sí |  | Grupo de artículos | No | 210 | 115 a 630A | 05/10/10 |  | 26/09/24 |  | 0 |  | 0 | APP Soluciones para la industria | MANIOBRAS MONTADAS | 1 | 0 | 1 | 0 | 1 | 0 | 2 | 0 | 2 | 0 |  | 1 | PAQUETE | 1 |  | 1 |  | 1 | 0 | 0 | 0 | 0 | 0 | PNM | Comprar | Semanal | 1 | 1 | 120 |  |  |  |  | No | No | Sí | No | No | No | No | No | Sí | Sí | No | No | Sí | No | No | No | 0
6766 | NC2-3-330-00-110 | Contactor 3P 330A/AC 0NA+0NC 110Vca | 0 | No | 236046 | 75 | CONTACTOR INDUSTRIAL | ZHEJIANG CHINT ELECTRICS CO.LTD | Sí | Sí | Serie NC2 | C | 6940092465865 |  | 0 | NC2-3-330-00-110 | contactoresNC.png | 8536303090 | 05081 | 3 | Artículos | F4I | Sí |  | Grupo de artículos | No | 210 | 3P | 05/10/10 |  | 11/10/24 | 21/05/15 | 57.5 |  | 57.5 | APP Soluciones para la industria | CONTACTOR INDUSTRIAL | 1 | 281 | 1 | 278 | 1 | 37340.4 | 2 | 19.66 | 3 | 8.55 |  | 1 | CAJA MASTER | 2 |  | 1 |  | 1 | 0 | 0 | 0 | 0 | 0 | PNM | Comprar | Semanal | 2 | 2 | 120 |  |  |  |  | No | No | Sí | No | No | No | No | No | Sí | Sí | No | No | Sí | No | No | No | 0
6767 | NC2-3-330-00-230 | Contactor 3P 330A/AC 0NA+0NC 230Vca | 13 | No | 236058 | 75 | CONTACTOR INDUSTRIAL | ZHEJIANG CHINT ELECTRICS CO.LTD | Sí | Sí | Serie NC2 | C | 6940092465988 |  | 0 | NC2-3-330-00-230 | contactoresNC.png | 8536303090 | 05081 | 3 | Artículos | F4I | Sí |  | Grupo de artículos | No | 210 | 3P | 05/10/10 |  | 30/09/24 | 11/05/21 | 64.04 |  | 0 | APP Soluciones para la industria | CONTACTOR INDUSTRIAL | 1 | 281 | 1 | 278 | 1 | 37340.4 | 2 | 19.66 | 3 | 8.55 |  | 1 | CAJA MASTER | 2 |  | 1 |  | 1 | 0 | 0 | 0 | 0 | 0 | PNM | Comprar | Semanal | 2 | 2 | 120 |  | 29/07/2021.- REVISION DE MINIMOS CON EL NUEVO PLAZO DE ENTREGA DE FARBICA ¦ 10/03/2021.- ACTUALIZADO Y REVISADO MINIMOS S/ VENTA ULTIMOS 12 MESES |  |  | No | No | Sí | No | No | No | No | No | Sí | Sí | No | No | Sí | No | No | Sí | 0
6768 | NC2-3-330-00-400 | Contactor 3P 330A/AC 0NA+0NC 400Vca | 0 | No | 236067 | 75 | CONTACTOR INDUSTRIAL | ZHEJIANG CHINT ELECTRICS CO.LTD | Sí | Sí | Serie NC2 | C | 6940092466077 |  | 0 | NC2-3-330-00-400 | contactoresNC.png | 8536303090 | 05081 | 3 | Artículos | F4I | Sí |  | Grupo de artículos | No | 210 | 3P | 05/10/10 |  | 30/09/24 | 02/12/20 | 61.87 |  | 61.87 | APP Soluciones para la industria | CONTACTOR INDUSTRIAL | 1 | 281 | 1 | 278 | 1 | 37340.4 | 2 | 19.66 | 3 | 8.55 |  | 1 | CAJA MASTER | 2 |  | 1 |  | 1 | 0 | 0 | 0 | 0 | 0 | PNM | Comprar | Semanal | 2 | 2 | 120 |  | 29/07/2021.- REVISION DE MINIMOS CON EL NUEVO PLAZO DE ENTREGA DE FARBICA |  |  | No | No | Sí | No | No | No | No | No | Sí | Sí | No | No | Sí | No | No | No | 0
6769 | NC2-3330NI-110 | Inversor tripolar montado 2xNC2-330A 110Vca | 0 | No |  | 65 | MANIOBRAS MONTADAS | ZHEJIANG CHINT ELECTRICS CO.LTD | Sí | Sí | Serie NC1/NC2-NI |  |  |  | 0 | NC2-3330NI-110 | contactoresNC.png | 8536303090 | 05081 | 3 | Artículos | F6M | Sí |  | Grupo de artículos | No | 210 | 115 a 630A | 05/10/10 |  | 26/09/24 |  | 0 |  | 0 | APP Soluciones para la industria | MANIOBRAS MONTADAS | 1 | 0 | 1 | 0 | 1 | 0 | 2 | 0 | 2 | 0 |  | 1 | PAQUETE | 1 |  | 1 |  | 1 | 0 | 0 | 0 | 0 | 0 | PNM | Comprar | Semanal | 1 | 1 | 120 |  |  |  |  | No | No | Sí | No | No | No | No | No | Sí | Sí | No | No | Sí | No | No | No | 0
6770 | NC2-3330NI-230 | Inversor tripolar montado 2xNC2-330A 230Vca | 0 | No | 236082 | 65 | MANIOBRAS MONTADAS | ZHEJIANG CHINT ELECTRICS CO.LTD | Sí | Sí | Serie NC1/NC2-NI | C | 6940092466220 |  | 0 | NC2-3330NI-230 | contactoresNC.png | 8536303090 | 05081 | 3 | Artículos | F6M | Sí |  | Grupo de artículos | No | 210 | 115 a 630A | 05/10/10 |  | 11/10/24 |  | 0 |  | 0 | APP Soluciones para la industria | MANIOBRAS MONTADAS | 1 | 285 | 1 | 350 | 1 | 59351.25 | 2 | 22.5 | 3 | 20.7 |  | 1 | CAJA MASTER | 1 |  | 1 |  | 1 | 0 | 0 | 0 | 0 | 0 | PNM | Comprar | Semanal | 1 | 1 | 120 |  |  |  |  | No | No | Sí | No | No | No | No | No | Sí | Sí | No | No | Sí | No | No | No | 0
6771 | NC2-3330NI-400 | Inversor tripolar montado 2xNC2-330A 400Vca | 0 | No |  | 65 | MANIOBRAS MONTADAS | ZHEJIANG CHINT ELECTRICS CO.LTD | Sí | Sí | Serie NC1/NC2-NI |  |  |  | 0 | NC2-3330NI-400 | contactoresNC.png | 8536303090 | 05081 | 3 | Artículos | F6M | Sí |  | Grupo de artículos | No | 210 | 115 a 630A | 05/10/10 |  | 26/09/24 |  | 0 |  | 0 | APP Soluciones para la industria | MANIOBRAS MONTADAS | 1 | 0 | 1 | 0 | 1 | 0 | 2 | 0 | 2 | 0 |  | 1 | PAQUETE | 1 |  | 1 |  | 1 | 0 | 0 | 0 | 0 | 0 | PNM | Comprar | Semanal | 1 | 1 | 120 |  |  |  |  | No | No | Sí | No | No | No | No | No | Sí | Sí | No | No | Sí | No | No | No | 0
6772 | NC2-3-400-00-110 | Contactor 3P 400A/AC 0NA+0NC 110Vca | 0 | No | 236145 | 75 | CONTACTOR INDUSTRIAL | ZHEJIANG CHINT ELECTRICS CO.LTD | Sí | Sí | Serie NC2 | C | 6940092466855 |  | 0 | NC2-3-400-00-110 | contactoresNC.png | 8536303090 | 05081 | 3 | Artículos | F4I | Sí |  | Grupo de artículos | No | 210 | 3P | 05/10/10 |  | 11/10/24 | 23/12/15 | 69.38 |  | 69.38 | APP Soluciones para la industria | CONTACTOR INDUSTRIAL | 1 | 281 | 1 | 278 | 1 | 37340.4 | 2 | 19.86 | 3 | 8.65 |  | 1 | CAJA MASTER | 2 |  | 1 |  | 1 | 0 | 0 | 0 | 0 | 0 | PNM | Comprar | Semanal | 2 | 2 | 120 |  |  |  |  | No | No | Sí | No | No | No | No | No | Sí | Sí | No | No | Sí | No | No | No | 0
6773 | NC2-3-400-00-230 | Contactor 3P 400A/AC 0NA+0NC 230Vca | 3 | No | 236157 | 75 | CONTACTOR INDUSTRIAL | ZHEJIANG CHINT ELECTRICS CO.LTD | Sí | Sí | Serie NC2 | C | 6940092466978 |  | 0 | NC2-3-400-00-230 | contactoresNC.png | 8536303090 | 05081 | 3 | Artículos | F4I | Sí |  | Grupo de artículos | No | 210 | 3P | 05/10/10 |  | 30/09/24 | 24/02/23 | 66.76 |  | 0.01 | APP Soluciones para la industria | CONTACTOR INDUSTRIAL | 1 | 281 | 1 | 278 | 1 | 37340.4 | 2 | 19.86 | 3 | 8.65 |  | 1 | CAJA MASTER | 2 |  | 1 |  | 1 | 1 | 2 | 0 | 0 | 0 | PNM | Comprar | Semanal | 2 | 2 | 120 |  | 29/07/2021.- REVISION DE MINIMOS CON EL NUEVO PLAZO DE ENTREGA DE FARBICA ¦ 10/03/2021.- ACTUALIZADO Y REVISADO MINIMOS S/ VENTA ULTIMOS 12 MESES |  |  | No | No | Sí | No | No | No | No | No | Sí | Sí | No | No | Sí | No | No | Sí | 0
6774 | NC2-3-400-00-400 | Contactor 3P 400A/AC 0NA+0NC 400Vca | 11 | No | 236166 | 75 | CONTACTOR INDUSTRIAL | ZHEJIANG CHINT ELECTRICS CO.LTD | Sí | Sí | Serie NC2 | C | 6940092467067 |  | 0 | NC2-3-400-00-400 | contactoresNC.png | 8536303090 | 05081 | 3 | Artículos | F4I | Sí |  | Grupo de artículos | No | 210 | 3P | 05/10/10 |  | 30/09/24 | 20/03/19 | 65.13 |  | 0 | APP Soluciones para la industria | CONTACTOR INDUSTRIAL | 1 | 281 | 1 | 278 | 1 | 37340.4 | 2 | 19.86 | 3 | 8.65 |  | 1 | CAJA MASTER | 2 |  | 1 |  | 1 | 0 | 0 | 0 | 0 | 0 | PNM | Comprar | Semanal | 2 | 2 | 120 |  | 29/07/2021.- REVISION DE MINIMOS CON EL NUEVO PLAZO DE ENTREGA DE FARBICA ¦ 28/12/2020.- ACTUALIZADO MINIMOS S/ VENTA DE 2020 |  |  | No | No | Sí | No | No | No | No | No | Sí | Sí | No | No | Sí | No | No | Sí | 0
6775 | NC2-3400NI-110 | Inversor tripolar montado 2xNC2-400A 110Vca | 0 | No |  | 65 | MANIOBRAS MONTADAS | ZHEJIANG CHINT ELECTRICS CO.LTD | Sí | Sí | Serie NC1/NC2-NI |  |  |  | 0 | NC2-3400NI-110 | contactoresNC.png | 8536303090 | 05081 | 3 | Artículos | F6M | Sí |  | Grupo de artículos | No | 210 | 115 a 630A | 05/10/10 |  | 26/09/24 |  | 0 |  | 0 | APP Soluciones para la industria | MANIOBRAS MONTADAS | 1 | 0 | 1 | 0 | 1 | 0 | 2 | 0 | 2 | 0 |  | 1 | PAQUETE | 1 |  | 1 |  | 1 | 0 | 0 | 0 | 0 | 0 | PNM | Comprar | Semanal | 1 | 1 | 120 |  |  |  |  | No | No | Sí | No | No | No | No | No | Sí | Sí | No | No | Sí | No | No | No | 0
6776 | NC2-3400NI-230 | Inversor tripolar montado 2xNC2-400A 230Vca | 0 | No | 236182 | 65 | MANIOBRAS MONTADAS | ZHEJIANG CHINT ELECTRICS CO.LTD | Sí | Sí | Serie NC1/NC2-NI | C | 6940092467210 |  | 0 | NC2-3400NI-230 | contactoresNC.png | 8536303090 | 05081 | 3 | Artículos | F6M | Sí |  | Grupo de artículos | No | 210 | 115 a 630A | 05/10/10 |  | 11/10/24 | 06/08/15 | 133.79 |  | 0 | APP Soluciones para la industria | MANIOBRAS MONTADAS | 1 | 285 | 1 | 355 | 1 | 63234.38 | 2 | 26.9 | 3 | 21 |  | 1 | CAJA MASTER | 1 |  | 1 |  | 1 | 0 | 0 | 0 | 0 | 0 | PNM | Comprar | Semanal | 1 | 1 | 120 |  |  |  |  | No | No | Sí | No | No | No | No | No | Sí | Sí | No | No | Sí | No | No | No | 0
6777 | NC2-3400NI-400 | Inversor tripolar montado 2xNC2-400A 400Vca | 0 | No |  | 65 | MANIOBRAS MONTADAS | ZHEJIANG CHINT ELECTRICS CO.LTD | Sí | Sí | Serie NC1/NC2-NI |  |  |  | 0 | NC2-3400NI-400 | contactoresNC.png | 8536303090 | 05081 | 3 | Artículos | F6M | Sí |  | Grupo de artículos | No | 210 | 115 a 630A | 05/10/10 |  | 26/09/24 |  | 0 |  | 0 | APP Soluciones para la industria | MANIOBRAS MONTADAS | 1 | 0 | 1 | 0 | 1 | 0 | 2 | 0 | 2 | 0 |  | 1 | PAQUETE | 1 |  | 1 |  | 1 | 0 | 0 | 0 | 0 | 0 | PNM | Comprar | Semanal | 1 | 1 | 120 |  |  |  |  | No | No | Sí | No | No | No | No | No | Sí | Sí | No | No | Sí | No | No | No | 0
6778 | NC2-3-500-00-110 | Contactor 3P 500A/AC 0NA+0NC 110Vca | 0 | No | 236245 | 75 | CONTACTOR INDUSTRIAL | ZHEJIANG CHINT ELECTRICS CO.LTD | Sí | Sí | Serie NC2 | C | 6940092467845 |  | 0 | NC2-3-500-00-110 | contactoresNC.png | 8536303090 | 05081 | 3 | Artículos | F4I | Sí |  | Grupo de artículos | No | 210 | 3P | 05/10/10 |  | 11/10/24 |  | 0 |  | 0 | APP Soluciones para la industria | CONTACTOR INDUSTRIAL | 1 | 291 | 1 | 302 | 1 | 26276.72 | 2 | 12.27 | 3 | 11 |  | 1 | CAJA MASTER | 1 |  | 1 |  | 1 | 0 | 0 | 0 | 0 | 0 | PNM | Comprar | Semanal | 1 | 1 | 120 |  |  |  |  | No | No | Sí | No | No | No | No | No | Sí | Sí | No | No | Sí | No | No | No | 0
6779 | NC2-3-500-00-230 | Contactor 3P 500A/AC 0NA+0NC 230Vca | 0 | No | 236583 | 75 | CONTACTOR INDUSTRIAL | ZHEJIANG CHINT ELECTRICS CO.LTD | Sí | Sí | Serie NC2 | C | 6940092470425 |  | 0 | NC2-3-500-00-230 | contactoresNC.png | 8536303090 | 05081 | 3 | Artículos | F4I | Sí |  | Grupo de artículos | No | 210 | 3P | 05/10/10 |  | 26/09/24 | 28/02/20 | 95.59 |  | 0 | APP Soluciones para la industria | CONTACTOR INDUSTRIAL | 1 | 291 | 1 | 302 | 1 | 26276.72 | 2 | 12.27 | 3 | 11 |  | 1 | CAJA MASTER | 1 |  | 1 |  | 1 | 0 | 0 | 0 | 0 | 0 | PNM | Comprar | Semanal | 1 | 1 | 120 |  | 29/07/2021.- REVISION DE MINIMOS CON EL NUEVO PLAZO DE ENTREGA DE FARBICA ¦ 28/12/2020.- ACTUALIZADO MINIMOS S/ VENTA DE 2020 |  |  | No | No | Sí | No | No | No | No | No | Sí | Sí | No | No | Sí | No | No | No | 0
6780 | NC2-3-500-00-400 | Contactor 3P 500A/AC 0NA+0NC 400Vca | 5 | No | 236265 | 75 | CONTACTOR INDUSTRIAL | ZHEJIANG CHINT ELECTRICS CO.LTD | Sí | Sí | Serie NC2 | C | 6940092468040 |  | 0 | NC2-3-500-00-400 | contactoresNC.png | 8536303090 | 05081 | 3 | Artículos | F4I | Sí |  | Grupo de artículos | No | 210 | 3P | 05/10/10 |  | 11/10/24 | 21/05/15 | 91.58 |  | 0 | APP Soluciones para la industria | CONTACTOR INDUSTRIAL | 1 | 291 | 1 | 302 | 1 | 26276.72 | 2 | 12.27 | 3 | 11 |  | 1 | CAJA MASTER | 1 |  | 1 |  | 1 | 0 | 0 | 0 | 0 | 0 | PNM | Comprar | Semanal | 1 | 1 | 120 |  | 03/03/2021.- BLOQUEADO PARA COMPRA POR ESTAR INCLUIDO EN OVERDUE STOCK > 3 AÑOS |  |  | No | No | Sí | No | No | No | No | No | Sí | Sí | No | No | Sí | No | No | Sí | 0
6781 | NC2-3500NI-110 | Inversor tripolar montado 2xNC2-500A 110Vca | 0 | No |  | 65 | MANIOBRAS MONTADAS | ZHEJIANG CHINT ELECTRICS CO.LTD | Sí | Sí | Serie NC1/NC2-NI |  |  |  | 0 | NC2-3500NI-110 | contactoresNC.png | 8536303090 | 05081 | 3 | Artículos | F6M | Sí |  | Grupo de artículos | No | 210 | 115 a 630A | 05/10/10 |  | 26/09/24 |  | 0 |  | 0 | APP Soluciones para la industria | MANIOBRAS MONTADAS | 1 | 0 | 1 | 0 | 1 | 0 | 2 | 0 | 2 | 0 |  | 1 | PAQUETE | 1 |  | 1 |  | 1 | 0 | 0 | 0 | 0 | 0 | PNM | Comprar | Semanal | 1 | 1 | 120 |  |  |  |  | No | No | Sí | No | No | No | No | No | Sí | Sí | No | No | Sí | No | No | No | 0
6782 | NC2-3500NI-230 | Inversor tripolar montado 2xNC2-500A 230Vca | 0 | No | 236280 | 65 | MANIOBRAS MONTADAS | ZHEJIANG CHINT ELECTRICS CO.LTD | Sí | Sí | Serie NC1/NC2-NI | C | 6940092468194 |  | 0 | NC2-3500NI-230 | contactoresNC.png | 8536303090 | 05081 | 3 | Artículos | F6M | Sí |  | Grupo de artículos | No | 210 | 115 a 630A | 05/10/10 |  | 11/10/24 |  | 0 |  | 0 | APP Soluciones para la industria | MANIOBRAS MONTADAS | 1 | 330 | 1 | 370 | 1 | 79365 | 2 | 29.9 | 3 | 26.5 |  | 1 | CAJA MASTER | 1 |  | 1 |  | 1 | 0 | 0 | 0 | 0 | 0 | PNM | Comprar | Semanal | 1 | 1 | 120 |  |  |  |  | No | No | Sí | No | No | No | No | No | Sí | Sí | No | No | Sí | No | No | No | 0
6783 | NC2-3500NI-400 | Inversor tripolar montado 2xNC2-500A 400Vca | 0 | No |  | 65 | MANIOBRAS MONTADAS | ZHEJIANG CHINT ELECTRICS CO.LTD | Sí | Sí | Serie NC1/NC2-NI |  |  |  | 0 | NC2-3500NI-400 | contactoresNC.png | 8536303090 | 05081 | 3 | Artículos | F6M | Sí |  | Grupo de artículos | No | 210 | 115 a 630A | 05/10/10 |  | 26/09/24 |  | 0 |  | 0 | APP Soluciones para la industria | MANIOBRAS MONTADAS | 1 | 0 | 1 | 0 | 1 | 0 | 2 | 0 | 2 | 0 |  | 1 | PAQUETE | 1 |  | 1 |  | 1 | 0 | 0 | 0 | 0 | 0 | PNM | Comprar | Semanal | 1 | 1 | 120 |  |  |  |  | No | No | Sí | No | No | No | No | No | Sí | Sí | No | No | Sí | No | No | No | 0
6784 | NC2-3-630-00-110 | Contactor 3P 630A/AC 0NA+0NC 110Vca | 0 | No | 236295 | 75 | CONTACTOR INDUSTRIAL | ZHEJIANG CHINT ELECTRICS CO.LTD | Sí | Sí | Serie NC2 | C | 6940092468347 |  | 0 | NC2-3-630-00-110 | contactoresNC.png | 8536303090 | 05081 | 3 | Artículos | F4I | Sí |  | Grupo de artículos | No | 210 | 3P | 05/10/10 |  | 11/10/24 | 24/01/13 | 115.17 |  | 115.17 | APP Soluciones para la industria | CONTACTOR INDUSTRIAL | 1 | 395 | 1 | 390 | 1 | 62390.25 | 2 | 21.3 | 3 | 19 |  | 1 | CAJA MASTER | 1 |  | 1 |  | 1 | 0 | 0 | 0 | 0 | 0 | PNM | Comprar | Semanal | 1 | 1 | 120 |  |  |  |  | No | No | Sí | No | No | No | No | No | Sí | Sí | No | No | Sí | No | No | No | 0
6785 | NC2-3-630-00-230 | Contactor 3P 630A/AC 0NA+0NC 230Vca | 3 | No | 236307 | 75 | CONTACTOR INDUSTRIAL | ZHEJIANG CHINT ELECTRICS CO.LTD | Sí | Sí | Serie NC2 | C | 6940092468460 |  | 0 | NC2-3-630-00-230 | contactoresNC.png | 8536303090 | 05081 | 3 | Artículos | F4I | Sí |  | Grupo de artículos | No | 210 | 3P | 05/10/10 |  | 26/09/24 | 31/03/22 | 142.8 |  | 142.8 | APP Soluciones para la industria | CONTACTOR INDUSTRIAL | 1 | 395 | 1 | 390 | 1 | 62390.25 | 2 | 21.3 | 3 | 19 |  | 1 | CAJA MASTER | 1 |  | 1 |  | 1 | 2 | 3 | 0 | 0 | 0 | PNM | Comprar | Semanal | 1 | 1 | 120 |  | 29/07/2021.- REVISION DE MINIMOS CON EL NUEVO PLAZO DE ENTREGA DE FARBICA |  |  | No | No | Sí | No | No | No | No | No | Sí | Sí | No | No | Sí | No | No | Sí | 0
6786 | NC2-3-630-00-400 | Contactor 3P 630A/AC 0NA+0NC 400Vca | 0 | No | 236316 | 75 | CONTACTOR INDUSTRIAL | ZHEJIANG CHINT ELECTRICS CO.LTD | Sí | Sí | Serie NC2 | C | 6940092468552 |  | 0 | NC2-3-630-00-400 | contactoresNC.png | 8536303090 | 05081 | 3 | Artículos | F4I | Sí |  | Grupo de artículos | No | 210 | 3P | 05/10/10 |  | 26/09/24 | 17/03/22 | 120.93 |  | 120.93 | APP Soluciones para la industria | CONTACTOR INDUSTRIAL | 1 | 395 | 1 | 390 | 1 | 62390.25 | 2 | 21.3 | 3 | 19 |  | 1 | CAJA MASTER | 1 |  | 1 |  | 1 | 0 | 0 | 0 | 0 | 0 | PNM | Comprar | Semanal | 1 | 1 | 120 |  |  |  |  | No | No | Sí | No | No | No | No | No | Sí | Sí | No | No | Sí | No | No | No | 0
6787 | NC2-3630NI-110 | Inversor tripolar montado 2xNC2-630A 110Vca | 0 | No |  | 65 | MANIOBRAS MONTADAS | ZHEJIANG CHINT ELECTRICS CO.LTD | Sí | Sí | Serie NC1/NC2-NI |  |  |  | 0 | NC2-3630NI-110 | contactoresNC.png | 8536303090 | 05081 | 3 | Artículos | F6M | Sí |  | Grupo de artículos | No | 210 | 115 a 630A | 05/10/10 |  | 26/09/24 |  | 0 |  | 0 | APP Soluciones para la industria | MANIOBRAS MONTADAS | 1 | 0 | 1 | 0 | 1 | 0 | 2 | 0 | 2 | 0 |  | 1 | PAQUETE | 1 |  | 1 |  | 1 | 0 | 0 | 0 | 0 | 0 | PNM | Comprar | Semanal | 1 | 1 | 120 |  |  |  |  | No | No | Sí | No | No | No | No | No | Sí | Sí | No | No | Sí | No | No | No | 0
6788 | NC2-3630NI-230 | Inversor tripolar montado 2xNC2-630A 230Vca | 0 | No | 236331 | 65 | MANIOBRAS MONTADAS | ZHEJIANG CHINT ELECTRICS CO.LTD | Sí | Sí | Serie NC1/NC2-NI | C | 6940092468705 |  | 0 | NC2-3630NI-230 | contactoresNC.png | 8536303090 | 05081 | 3 | Artículos | F6M | Sí |  | Grupo de artículos | No | 210 | 115 a 630A | 05/10/10 |  | 30/09/24 | 19/01/18 | 308.56 |  | 0 | APP Soluciones para la industria | MANIOBRAS MONTADAS | 1 | 380 | 1 | 400 | 1 | 120080 | 2 | 54.7 | 3 | 43.5 |  | 1 | CAJA MASTER | 1 |  | 1 |  | 1 | 0 | 0 | 0 | 0 | 0 | PNM | Comprar | Semanal | 1 | 1 | 120 |  |  |  |  | No | No | Sí | No | No | No | No | No | Sí | Sí | No | No | Sí | No | No | No | 0
6789 | NC2-3630NI-400 | Inversor tripolar montado 2xNC2-630A 400Vca | 0 | No |  | 65 | MANIOBRAS MONTADAS | ZHEJIANG CHINT ELECTRICS CO.LTD | Sí | Sí | Serie NC1/NC2-NI |  |  |  | 0 | NC2-3630NI-400 | contactoresNC.png | 8536303090 | 05081 | 3 | Artículos | F6M | Sí |  | Grupo de artículos | No | 210 | 115 a 630A | 05/10/10 |  | 26/09/24 |  | 0 |  | 0 | APP Soluciones para la industria | MANIOBRAS MONTADAS | 1 | 0 | 1 | 0 | 1 | 0 | 2 | 0 | 2 | 0 |  | 1 | PAQUETE | 1 |  | 1 |  | 1 | 0 | 0 | 0 | 0 | 0 | PNM | Comprar | Semanal | 1 | 1 | 120 |  |  |  |  | No | No | Sí | No | No | No | No | No | Sí | Sí | No | No | Sí | No | No | No | 0
6790 | NC2-3-800-00-110 | Contactor 3P 800A/AC 0NA+0NC 110Vca | 0 | No | 236714 | 0 | CONTACTOR INDUSTRIAL | ZHEJIANG CHINT ELECTRICS CO.LTD | Sí | Sí | Serie NC2 | C | 6940092470906 |  | 0 |  | contactoresNC.png | 8536303090 | 05081 | 3 | Artículos |  | Sí |  | Grupo de artículos | No | 210 |  | 14/01/11 |  | 11/10/24 |  | 0 |  | 0 | APP Soluciones para la industria | CONTACTOR INDUSTRIAL | 1 | 0 | 1 | 0 | 1 | 0 | 2 | 0 | 2 | 17.5 |  | 1 | PAQUETE | 1 |  | 1 |  | 1 | 0 | 0 | 0 | 0 | 0 | PNM | Comprar | Semanal | 1 | 1 | 120 |  |  |  |  | No | No | Sí | No | No | No | No | No | No | No | No | No | No | No | No | No | 0
6791 | NC2-3-800-00-230 | Contactor 3P 800A/AC 0NA+0NC 230Vca | 0 | No | 237029 | 0 | CONTACTOR INDUSTRIAL | ZHEJIANG CHINT ELECTRICS CO.LTD | Sí | Sí | Serie NC2 | C | 6940092471866 |  | 0 |  | contactoresNC.png | 8536303090 | 05081 | 3 | Artículos |  | Sí |  | Grupo de artículos | No | 210 |  | 14/01/11 |  | 11/10/24 |  | 0 |  | 0 | APP Soluciones para la industria | CONTACTOR INDUSTRIAL | 1 | 0 | 1 | 0 | 1 | 0 | 2 | 0 | 2 | 17.5 |  | 1 | PAQUETE | 1 |  | 1 |  | 1 | 0 | 0 | 0 | 0 | 0 | PNM | Comprar | Semanal | 1 | 1 | 120 |  |  |  |  | No | No | Sí | No | No | No | No | No | No | No | No | No | No | No | No | No | 0
6792 | NC2-3-800-00-400 | Contactor 3P 800A/AC 0NA+0NC 400Vca | 0 | No | 236991 | 0 | CONTACTOR INDUSTRIAL | ZHEJIANG CHINT ELECTRICS CO.LTD | Sí | Sí | Serie NC2 | C | 6940092471514 |  | 0 |  | contactoresNC.png | 8536303090 | 05081 | 3 | Artículos |  | Sí |  | Grupo de artículos | No | 210 |  | 14/01/11 |  | 11/10/24 |  | 0 |  | 0 | APP Soluciones para la industria | CONTACTOR INDUSTRIAL | 1 | 0 | 1 | 0 | 1 | 0 | 2 | 0 | 2 | 17.5 |  | 1 | PAQUETE | 1 |  | 1 |  | 1 | 0 | 0 | 0 | 0 | 0 | PNM | Comprar | Semanal | 1 | 1 | 120 |  |  |  |  | No | No | Sí | No | No | No | No | No | No | No | No | No | No | No | No | No | 0
6793 | NC2-4 | Conmutador tetrapolar montado 2xNC2-265A 400Vca | 0 | Sí | 236038 | 65 | MANIOBRAS MONTADAS | ZHEJIANG CHINT ELECTRICS CO.LTD | No | No | Serie NC1/NC2-NC |  | 6940092465827 |  | 0 |  |  |  | 05081 | 0 | Artículos |  | Sí |  | Grupo de artículos | No | 210 |  | 05/10/10 |  | 01/10/24 |  | 0 |  | 0 | APP Soluciones para la industria | MANIOBRAS MONTADAS | 1 | 330 | 1 | 370 | 1 | 79365 | 2 | 25.9 | 3 | 0 |  | 1 | CAJA MASTER | 1 |  | 1 |  | 1 | 0 | 0 | 0 | 0 | 0 | Ning. | Comprar |  | 0 | 0 |  |  |  |  | REFERENCIA INCORRECTA | No | No | No | No | No | No | No | No | No | No | No | No | No | No | No | No | 0
6794 | NC2-4-115-00-110 | Contactor 4P 115A/AC 0NA+0NC 110Vca | 0 | No | 237023 | 75 | CONTACTOR INDUSTRIAL | ZHEJIANG CHINT ELECTRICS CO.LTD | Sí | Sí | Serie NC2 | C | 6940092471804 |  | 0 | NC2-4-115-00-110 | contactoresNC.png | 8536303090 | 05081 | 3 | Artículos | F4I | Sí |  | Grupo de artículos | No | 210 | 4P | 03/11/16 |  | 11/10/24 |  | 0 |  | 0 | APP Soluciones para la industria | CONTACTOR INDUSTRIAL | 1 | 303 | 1 | 247 | 1 | 30086.08 | 2 | 10.64 | 3 | 4.4 |  | 1 | CAJA MASTER | 2 |  | 1 |  | 1 | 0 | 0 | 0 | 0 | 0 | PNM | Comprar | Semanal | 2 | 2 | 120 |  |  |  |  | No | No | Sí | No | No | No | No | No | Sí | Sí | No | No | Sí | No | No | No | 0
6795 | NC2-4-115-00-220 | Contactor 4P 115A/AC 0NA+0NC 230Vca | 0 | Sí | 236567 | 0 | CONTACTOR INDUSTRIAL | ZHEJIANG CHINT ELECTRICS CO.LTD | No | No | Serie NC2 |  | 6940092470272 |  | 0 | NC2-4-115-00-220 |  | 8536303090 | 05081 | 3 | Artículos | F4I | Sí |  | Grupo de artículos | No | 210 | 4P | 26/04/19 |  | 26/09/24 | 05/10/19 | 53.58 |  | 53.58 | APP Soluciones para la industria | CONTACTOR INDUSTRIAL | 1 | 0 | 1 | 0 | 1 | 0 | 2 | 0 | 2 | 4.4 |  | 1 |  | 2 |  | 1 |  | 1 | 0 | 0 | 0 | 0 | 0 | PNM | Comprar | Semanal | 2 | 2 | 180 |  | 29/07/2021.- REVISION DE MINIMOS CON EL NUEVO PLAZO DE ENTREGA DE FARBICA |  |  | No | No | Sí | No | No | No | No | No | No | No | No | No | Sí | No | No | No | 0
6796 | NC2-4-115-00-230 | Contactor 4P 115A/AC 0NA+0NC 230Vca | 4 | No | 671434 | 75 | CONTACTOR INDUSTRIAL | ZHEJIANG CHINT ELECTRICS CO.LTD | Sí | Sí | Serie NC2 | C | 6901800852483 |  | 0 | NC2-4-115-00-230 | contactoresNC.png | 8536303090 | 05081 | 3 | Artículos | F4I | Sí |  | Grupo de artículos | No | 210 | 4P | 05/10/10 |  | 26/09/24 | 09/10/24 | 54.72 |  | 48.46 | APP Soluciones para la industria | CONTACTOR INDUSTRIAL | 1 | 303 | 1 | 247 | 1 | 30086.08 | 2 | 10.64 | 3 | 5.32 |  | 1 | CAJA MASTER | 2 |  | 1 |  | 1 | 10 | 12 | 0 | 0 | 0 | PNM | Comprar | Semanal | 2 | 2 | 120 |  | 29/07/2021.- REVISION DE MINIMOS CON EL NUEVO PLAZO DE ENTREGA DE FARBICA ¦ 10/03/2021.- ACTUALIZADO MINIMOS S/ VENTA ULTIMOS 12 MESES ¦ 25/02/2020.- ACTUALIZADOS MINIMOS. ACTUALIZADOS PEDIDO MULTIPLE A MULTIPLO DE COMPRAS. ¦ 671434 NC2-115/4 JZ230V 6901800852483 - cambiamos Ean y no ref fabrica 4/12/2017 |  |  | No | No | Sí | No | No | No | No | No | Sí | Sí | No | No | Sí | No | No | No | 0
6797 | NC2-4-115-00-400 | Contactor 4P 115A/AC 0NA+0NC 400Vca | 5 | No | 671694 | 75 | CONTACTOR INDUSTRIAL | ZHEJIANG CHINT ELECTRICS CO.LTD | Sí | Sí | Serie NC2 | C | 6940092470432 |  | 0 | NC2-4-115-00-400 | contactoresNC.png | 8536303090 | 05081 | 3 | Artículos | F4I | Sí |  | Grupo de artículos | No | 210 | 4P | 05/10/10 |  | 26/09/24 | 26/01/23 | 67.66 |  | 67.66 | APP Soluciones para la industria | CONTACTOR INDUSTRIAL | 1 | 303 | 1 | 247 | 1 | 30086.08 | 2 | 10.64 | 3 | 4.4 |  | 1 | CAJA MASTER | 2 |  | 1 |  | 1 | 0 | 0 | 0 | 0 | 0 | PNM | Comprar | Semanal | 2 | 2 | 120 |  | 29/07/2021.- REVISION DE MINIMOS CON EL NUEVO PLAZO DE ENTREGA DE FARBICA |  |  | No | No | Sí | No | No | No | No | No | Sí | Sí | No | No | Sí | No | No | Sí | 0
6798 | NC2-4115NC-110 | Conmutador tetrapolar montado 2xNC2-115A 110Vca | 0 | No | 235697 | 65 | MANIOBRAS MONTADAS | ZHEJIANG CHINT ELECTRICS CO.LTD | Sí | Sí | Serie NC1/NC2-NC | C | 6940092462918 |  | 0 | NC2-4115NC-110 | contactoresNC.png | 8536303090 | 05081 | 3 | Artículos | F6M | Sí |  | Grupo de artículos | No | 210 | 115 a 630A | 05/10/10 |  | 11/10/24 |  | 0 |  | 0 | APP Soluciones para la industria | MANIOBRAS MONTADAS | 1 | 320 | 1 | 315 | 1 | 53928 | 2 | 16.7 | 3 | 12.5 |  | 1 | CAJA MASTER | 1 |  | 1 |  | 1 | 0 | 0 | 0 | 0 | 0 | PNM | Comprar | Semanal | 1 | 1 | 120 |  |  |  |  | No | No | Sí | No | No | No | No | No | Sí | Sí | No | No | Sí | No | No | No | 0
6799 | NC2-4115NC-230 | Conmutador tetrapolar montado 2xNC2-115A 230Vca | 1 | No | 235701 | 65 | MANIOBRAS MONTADAS | ZHEJIANG CHINT ELECTRICS CO.LTD | Sí | Sí | Serie NC1/NC2-NC | C | 6940092470548 |  | 0 | NC2-4115NC-230 | contactoresNC.png | 8536303090 | 05081 | 3 | Artículos | F6M | Sí |  | Grupo de artículos | No | 210 | 115 a 630A | 05/10/10 |  | 10/10/24 | 10/02/22 | 79.83 |  | 79.83 | APP Soluciones para la industria | MANIOBRAS MONTADAS | 1 | 320 | 1 | 315 | 1 | 53928 | 2 | 16.7 | 3 | 12.5 |  | 1 | CAJA MASTER | 1 |  | 1 |  | 1 | 0 | 0 | 0 | 0 | 0 | PNM | Comprar | Semanal | 1 | 1 | 120 |  | 29/07/2021.- REVISION DE MINIMOS CON EL NUEVO PLAZO DE ENTREGA DE FARBICA ¦ 25/02/2020.- ACTUALIZADOS MINIMOS. ACTUALIZADOS PEDIDO MULTIPLE A MULTIPLO DE COMPRAS. |  |  | No | No | Sí | No | No | No | No | No | Sí | Sí | No | No | Sí | No | No | Sí | 0
6800 | NC2-4115NC-400 | Conmutador tetrapolar montado 2xNC2-115A 400Vca | 0 | No | 235709 | 65 | MANIOBRAS MONTADAS | ZHEJIANG CHINT ELECTRICS CO.LTD | Sí | Sí | Serie NC1/NC2-NC | C | 6940092463038 |  | 0 | NC2-4115NC-400 | contactoresNC.png | 8536303090 | 05081 | 3 | Artículos | F6M | Sí |  | Grupo de artículos | No | 210 | 115 a 630A | 05/10/10 |  | 11/10/24 |  | 0 |  | 0 | APP Soluciones para la industria | MANIOBRAS MONTADAS | 1 | 0 | 1 | 0 | 1 | 0 | 2 | 0 | 2 | 12.5 |  | 1 | PAQUETE | 1 |  | 1 |  | 1 | 0 | 0 | 0 | 0 | 0 | PNM | Comprar | Semanal | 1 | 1 | 120 |  |  |  |  | No | No | Sí | No | No | No | No | No | Sí | Sí | No | No | Sí | No | No | No | 0
6801 | NC2-4-150-00-110 | Contactor 4P 150A/AC 0NA+0NC 110Vca | 0 | No | 236745 | 75 | CONTACTOR INDUSTRIAL | ZHEJIANG CHINT ELECTRICS CO.LTD | Sí | Sí | Serie NC2 | C | 6940092471217 |  | 0 | NC2-4-150-00-110 | contactoresNC.png | 8536303090 | 05081 | 3 | Artículos | F4I | Sí |  | Grupo de artículos | No | 210 | 4P | 05/10/10 |  | 11/10/24 |  | 0 |  | 0 | APP Soluciones para la industria | CONTACTOR INDUSTRIAL | 1 | 303 | 1 | 247 | 1 | 30086.08 | 2 | 10.82 | 3 | 4.49 |  | 1 | CAJA MASTER | 2 |  | 1 |  | 1 | 0 | 0 | 0 | 0 | 0 | PNM | Comprar | Semanal | 2 | 2 | 120 |  |  |  |  | No | No | Sí | No | No | No | No | No | Sí | Sí | No | No | Sí | No | No | No | 0
6802 | NC2-4-150-00-230 | Contactor 4P 150A/AC 0NA+0NC 230Vca | 7 | No | 671399 | 75 | CONTACTOR INDUSTRIAL | ZHEJIANG CHINT ELECTRICS CO.LTD | Sí | Sí | Serie NC2 | C | 6901800487791 |  | 0 | NC2-4-150-00-230 | contactoresNC.png | 8536303090 | 05081 | 3 | Artículos | F4I | Sí |  | Grupo de artículos | No | 210 | 4P | 05/10/10 |  | 26/09/24 | 09/10/24 | 54.91 |  | 54.9 | APP Soluciones para la industria | CONTACTOR INDUSTRIAL | 1 | 303 | 1 | 247 | 1 | 30086.08 | 2 | 10.82 | 3 | 4.49 |  | 1 | CAJA MASTER | 2 |  | 1 |  | 1 | 4 | 5 | 0 | 0 | 0 | PNM | Comprar | Semanal | 2 | 2 | 120 |  | 29/07/2021.- REVISION DE MINIMOS CON EL NUEVO PLAZO DE ENTREGA DE FARBICA ¦ 10/03/2021.- ACTUALIZADO MINIMOS S/ VENTA ULTIMOS 12 MESES ¦ 25/02/2020.- ACTUALIZADOS MINIMOS. ACTUALIZADOS PEDIDO MULTIPLE A MULTIPLO DE COMPRAS. |  |  | No | No | Sí | No | No | No | No | No | Sí | Sí | No | No | Sí | No | No | No | 0
6803 | NC2-4-150-00-400 | Contactor 4P 150A/AC 0NA+0NC 400Vca | 0 | No | 671695 | 75 | CONTACTOR INDUSTRIAL | ZHEJIANG CHINT ELECTRICS CO.LTD | Sí | Sí | Serie NC2 | C | 6940092470449 |  | 0 | NC2-4-150-00-400 | contactoresNC.png | 8536303090 | 05081 | 3 | Artículos | F4I | Sí |  | Grupo de artículos | No | 210 | 4P | 05/10/10 |  | 10/10/24 | 29/07/24 | 109.53 |  | 109.53 | APP Soluciones para la industria | CONTACTOR INDUSTRIAL | 1 | 303 | 1 | 247 | 1 | 30086.08 | 2 | 10.82 | 3 | 4.49 |  | 1 | CAJA MASTER | 2 |  | 1 |  | 1 | 0 | 0 | 0 | 0 | 0 | PNM | Comprar | Semanal | 2 | 2 | 120 |  | 29/07/2021.- REVISION DE MINIMOS CON EL NUEVO PLAZO DE ENTREGA DE FARBICA ¦ 28/12/2020.- ACTUALIZADO MINIMOS S/ VENTA DE 2020 ¦ 25/02/2020.- ACTUALIZADOS MINIMOS. ACTUALIZADOS PEDIDO MULTIPLE A MULTIPLO DE COMPRAS. |  |  | No | No | Sí | No | No | No | No | No | Sí | Sí | No | No | Sí | No | No | Sí | 0
6804 | NC2-4150NC-110 | Conmutador tetrapolar montado 2xNC2-150A 110Vca | 0 | No | 235778 | 65 | MANIOBRAS MONTADAS | ZHEJIANG CHINT ELECTRICS CO.LTD | Sí | Sí | Serie NC1/NC2-NC | C | 6940092463601 |  | 0 | NC2-4150NC-110 | contactoresNC.png | 8536303090 | 05081 | 3 | Artículos | F6M | Sí |  | Grupo de artículos | No | 210 | 115 a 630A | 05/10/10 |  | 11/10/24 |  | 0 |  | 0 | APP Soluciones para la industria | MANIOBRAS MONTADAS | 1 | 320 | 1 | 315 | 1 | 53928 | 2 | 16.7 | 3 | 12.5 |  | 1 | CAJA MASTER | 1 |  | 1 |  | 1 | 0 | 0 | 0 | 0 | 0 | PNM | Comprar | Semanal | 1 | 1 | 120 |  |  |  |  | No | No | Sí | No | No | No | No | No | Sí | Sí | No | No | Sí | No | No | No | 0
6805 | NC2-4150NC-230 | bnc2/150-230 | 0 | No | 236596 | 65 | MANIOBRAS MONTADAS | ZHEJIANG CHINT ELECTRICS CO.LTD | Sí | Sí | Serie NC1/NC2-NC | C | 6940092470555 |  | 0 | NC2-4150NC-230 | contactoresNC.png | 8536303090 | 05081 | 3 | Artículos | F6M | Sí |  | Grupo de artículos | No | 210 | 115 a 630A | 05/10/10 |  | 11/10/24 | 10/11/20 | 79.83 |  | 79.83 | APP Soluciones para la industria | MANIOBRAS MONTADAS | 1 | 0 | 1 | 0 | 1 | 0 | 2 | 0 | 2 | 12.5 |  | 1 | PAQUETE | 1 |  | 1 |  | 1 | 0 | 0 | 0 | 0 | 0 | PNM | Comprar | Semanal | 1 | 1 | 120 |  | 15/06/23 No Rohs Item 29/07/2021.- REVISION DE MINIMOS CON EL NUEVO PLAZO DE ENTREGA DE FARBICA |  |  | No | No | Sí | No | No | No | No | No | Sí | Sí | No | No | Sí | No | No | No | 0
6806 | NC2-4150NC-400 | Conmutador tetrapolar montado 2xNC2-150A 400Vca | 0 | No | 235790 | 65 | MANIOBRAS MONTADAS | ZHEJIANG CHINT ELECTRICS CO.LTD | Sí | Sí | Serie NC1/NC2-NC | C | 6940092463724 |  | 0 | NC2-4150NC-400 | contactoresNC.png | 8536303090 | 05081 | 3 | Artículos | F6M | Sí |  | Grupo de artículos | No | 210 | 115 a 630A | 05/10/10 |  | 11/10/24 | 24/04/19 | 79.83 |  | 0 | APP Soluciones para la industria | MANIOBRAS MONTADAS | 1 | 0 | 1 | 0 | 1 | 0 | 2 | 0 | 2 | 12.5 |  | 1 | PAQUETE | 1 |  | 1 |  | 1 | 0 | 0 | 0 | 0 | 0 | PNM | Comprar | Semanal | 1 | 1 | 120 |  | 29/07/2021.- REVISION DE MINIMOS CON EL NUEVO PLAZO DE ENTREGA DE FARBICA |  |  | No | No | Sí | No | No | No | No | No | Sí | Sí | No | No | Sí | No | No | No | 0
6807 | NC2-4-185-00-110 | Contactor 4P 185A/AC 0NA+0NC 110Vca | 0 | No | 236994 | 75 | CONTACTOR INDUSTRIAL | ZHEJIANG CHINT ELECTRICS CO.LTD | Sí | Sí | Serie NC2 | C | 6940092471712 |  | 0 | NC2-4-185-00-110 | contactoresNC.png | 8536303090 | 05081 | 3 | Artículos | F4I | Sí |  | Grupo de artículos | No | 210 | 4P | 05/10/10 |  | 11/10/24 |  | 0 |  | 0 | APP Soluciones para la industria | CONTACTOR INDUSTRIAL | 1 | 303 | 1 | 247 | 1 | 30086.08 | 2 | 12.66 | 3 | 5.45 |  | 1 | CAJA MASTER | 2 |  | 1 |  | 1 | 0 | 0 | 0 | 0 | 0 | PNM | Comprar | Semanal | 2 | 2 | 120 |  |  |  |  | No | No | Sí | No | No | No | No | No | Sí | Sí | No | No | Sí | No | No | No | 0
6808 | NC2-4-185-00-230 | Contactor 4P 185A/AC 0NA+0NC 230Vca | 4 | No | 671436 | 75 | CONTACTOR INDUSTRIAL | ZHEJIANG CHINT ELECTRICS CO.LTD | Sí | Sí | Serie NC2 | C | 6940092471408 |  | 0 | NC2-4-185-00-230 | contactoresNC.png | 8536303090 | 05081 | 3 | Artículos | F4I | Sí |  | Grupo de artículos | No | 210 | 4P | 05/10/10 |  | 26/09/24 | 07/10/23 | 58.21 |  | 58.21 | APP Soluciones para la industria | CONTACTOR INDUSTRIAL | 1 | 303 | 1 | 247 | 1 | 30086.08 | 2 | 12.89 | 3 | 5.45 |  | 1 | CAJA MASTER | 2 |  | 1 |  | 1 | 1 | 2 | 0 | 0 | 0 | PNM | Comprar | Semanal | 2 | 2 | 120 |  | 29/07/2021.- REVISION DE MINIMOS CON EL NUEVO PLAZO DE ENTREGA DE FARBICA ¦ 10/03/2021.- ACTUALIZADO MINIMOS S/ VENTA ULTIMOS 12 MESES ¦ 25/02/2020.- ACTUALIZADOS MINIMOS. ACTUALIZADOS PEDIDO MULTIPLE A MULTIPLO DE COMPRAS. |  |  | No | No | Sí | No | No | No | No | No | Sí | Sí | No | No | Sí | No | No | No | 0
6809 | NC2-4-185-00-400 | Contactor 4P 185A/AC 0NA+0NC 400Vca | 0 | No | 671696 | 75 | CONTACTOR INDUSTRIAL | ZHEJIANG CHINT ELECTRICS CO.LTD | Sí | Sí | Serie NC2 | C | 6940092470456 |  | 0 | NC2-4-185-00-400 | contactoresNC.png | 8536303090 | 05081 | 3 | Artículos | F4I | Sí |  | Grupo de artículos | No | 210 | 4P | 05/10/10 |  | 26/09/24 | 06/10/22 | 79.75 |  | 79.75 | APP Soluciones para la industria | CONTACTOR INDUSTRIAL | 1 | 303 | 1 | 247 | 1 | 30086.08 | 2 | 12.89 | 3 | 5.45 |  | 1 | CAJA MASTER | 2 |  | 1 |  | 1 | 0 | 0 | 0 | 0 | 0 | PNM | Comprar | Semanal | 2 | 2 | 120 |  | 29/07/2021.- REVISION DE MINIMOS CON EL NUEVO PLAZO DE ENTREGA DE FARBICA |  |  | No | No | Sí | No | No | No | No | No | Sí | Sí | No | No | Sí | No | No | No | 0
6810 | NC2-4185NC-110 | Conmutador tetrapolar montado 2xNC2-185A 110Vca | 0 | No | 235860 | 65 | MANIOBRAS MONTADAS | ZHEJIANG CHINT ELECTRICS CO.LTD | Sí | Sí | Serie NC1/NC2-NC | C | 6940092464301 |  | 0 | NC2-4185NC-110 | contactoresNC.png | 8536303090 | 05081 | 3 | Artículos | F6M | Sí |  | Grupo de artículos | No | 210 | 115 a 630A | 05/10/10 |  | 11/10/24 |  | 0 |  | 0 | APP Soluciones para la industria | MANIOBRAS MONTADAS | 1 | 320 | 1 | 315 | 1 | 53928 | 2 | 17.2 | 3 | 13 |  | 1 | CAJA MASTER | 1 |  | 1 |  | 1 | 0 | 0 | 0 | 0 | 0 | PNM | Comprar | Semanal | 1 | 1 | 120 |  |  |  |  | No | No | Sí | No | No | No | No | No | Sí | Sí | No | No | Sí | No | No | No | 0
6811 | NC2-4185NC-230 | Conmutador tetrapolar montado 2xNC2-185A 230Vca | 0 | No | 235864 | 65 | MANIOBRAS MONTADAS | ZHEJIANG CHINT ELECTRICS CO.LTD | Sí | Sí | Serie NC1/NC2-NC | C | 6940092470562 |  | 0 | NC2-4185NC-230 | contactoresNC.png | 8536303090 | 05081 | 3 | Artículos | F6M | Sí |  | Grupo de artículos | No | 210 | 115 a 630A | 05/10/10 |  | 30/09/24 | 08/11/23 | 141.9 |  | 98.96 | APP Soluciones para la industria | MANIOBRAS MONTADAS | 1 | 320 | 1 | 315 | 1 | 53928 | 2 | 17.2 | 3 | 13 |  | 1 | CAJA MASTER | 1 |  | 1 |  | 1 | 0 | 0 | 0 | 0 | 0 | PNM | Comprar | Semanal | 1 | 1 | 120 |  | 29/07/2021.- REVISION DE MINIMOS CON EL NUEVO PLAZO DE ENTREGA DE FARBICA |  |  | No | No | Sí | No | No | No | No | No | Sí | Sí | No | No | Sí | No | No | No | 0
6812 | NC2-4185NC-400 | Conmutador tetrapolar montado 2xNC2-185A 400Vca | 0 | No | 235872 | 65 | MANIOBRAS MONTADAS | ZHEJIANG CHINT ELECTRICS CO.LTD | Sí | Sí | Serie NC1/NC2-NC | C | 6940092464424 |  | 0 | NC2-4185NC-400 | contactoresNC.png | 8536303090 | 05081 | 3 | Artículos | F6M | Sí |  | Grupo de artículos | No | 210 | 115 a 630A | 05/10/10 |  | 11/10/24 |  | 0 |  | 0 | APP Soluciones para la industria | MANIOBRAS MONTADAS | 1 | 0 | 1 | 0 | 1 | 0 | 2 | 0 | 2 | 13 |  | 1 | PAQUETE | 1 |  | 1 |  | 1 | 0 | 0 | 0 | 0 | 0 | PNM | Comprar | Semanal | 1 | 1 | 120 |  |  |  |  | No | No | Sí | No | No | No | No | No | Sí | Sí | No | No | Sí | No | No | No | 0
6813 | NC2-4-225-00-110 | Contactor 4P 225A/AC 0NA+0NC 110Vca | 0 | No | 236984 | 75 | CONTACTOR INDUSTRIAL | ZHEJIANG CHINT ELECTRICS CO.LTD | Sí | Sí | Serie NC2 | C | 6940092471576 |  | 0 | NC2-4-225-00-110 | contactoresNC.png | 8536303090 | 05081 | 3 | Artículos | F4I | Sí |  | Grupo de artículos | No | 210 | 4P | 03/11/16 |  | 11/10/24 |  | 0 |  | 0 | APP Soluciones para la industria | CONTACTOR INDUSTRIAL | 1 | 302 | 1 | 243 | 1 | 32143.07 | 2 | 13.63 | 3 | 5.69 |  | 1 | CAJA MASTER | 2 |  | 1 |  | 1 | 0 | 0 | 0 | 0 | 0 | PNM | Comprar | Semanal | 2 | 2 | 120 |  |  |  |  | No | No | Sí | No | No | No | No | No | Sí | Sí | No | No | Sí | No | No | No | 0
6814 | NC2-4-225-00-230 | Contactor 4P 225A/AC 0NA+0NC 230Vca | 4 | No | 671401 | 75 | CONTACTOR INDUSTRIAL | ZHEJIANG CHINT ELECTRICS CO.LTD | Sí | Sí | Serie NC2 | C | 6901800487814 |  | 0 | NC2-4-225-00-230 | contactoresNC.png | 8536303090 | 05081 | 3 | Artículos | F4I | Sí |  | Grupo de artículos | No | 210 | 4P | 05/10/10 |  | 30/09/24 | 09/10/24 | 69.47 |  | 69.46 | APP Soluciones para la industria | CONTACTOR INDUSTRIAL | 1 | 302 | 1 | 243 | 1 | 32143.07 | 2 | 13.63 | 3 | 5.69 |  | 1 | CAJA MASTER | 2 |  | 1 |  | 1 | 6 | 8 | 0 | 2 | 0 | PNM | Comprar | Semanal | 2 | 2 | 120 |  | 29/07/2021.- REVISION DE MINIMOS CON EL NUEVO PLAZO DE ENTREGA DE FARBICA ¦ 10/03/2021.- ACTUALIZADO MINIMOS S/ VENTA ULTIMOS 12 MESES ¦ 23/09/2020.- AJUSTAMOS MIN S/ VENTA DE 2020 ¦ 671401 - NC2-225/4 JZ230V - cambio de ref. fabrica. 01/12/2017 |  |  | No | No | Sí | No | No | No | No | No | Sí | Sí | No | No | Sí | No | No | No | 0
6815 | NC2-4-225-00-400 | Contactor 4P 225A/AC 0NA+0NC 400Vca | 2 | No | 671697 | 75 | CONTACTOR INDUSTRIAL | ZHEJIANG CHINT ELECTRICS CO.LTD | Sí | Sí | Serie NC2 | C | 6940092470463 |  | 0 | NC2-4-225-00-400 | contactoresNC.png | 8536303090 | 05081 | 3 | Artículos | F4I | Sí |  | Grupo de artículos | No | 210 | 4P | 05/10/10 |  | 30/09/24 | 09/10/24 | 70.01 |  | 70 | APP Soluciones para la industria | CONTACTOR INDUSTRIAL | 1 | 302 | 1 | 243 | 1 | 32143.07 | 2 | 13.63 | 3 | 5.69 |  | 1 | CAJA MASTER | 2 |  | 1 |  | 1 | 1 | 2 | 0 | 0 | 0 | PNM | Comprar | Semanal | 2 | 2 | 120 |  | 29/07/2021.- REVISION DE MINIMOS CON EL NUEVO PLAZO DE ENTREGA DE FARBICA |  |  | No | No | Sí | No | No | No | No | No | Sí | Sí | No | No | Sí | No | No | Sí | 0
6816 | NC2-4225NC-110 | Conmutador tetrapolar montado 2xNC2-225A 110Vca | 0 | No | 235944 | 65 | MANIOBRAS MONTADAS | ZHEJIANG CHINT ELECTRICS CO.LTD | Sí | Sí | Serie NC1/NC2-NC | C | 6940092465001 |  | 0 | NC2-4225NC-110 | contactoresNC.png | 8536303090 | 05081 | 3 | Artículos | F6M | Sí |  | Grupo de artículos | No | 210 | 115 a 630A | 05/10/10 |  | 11/10/24 |  | 0 |  | 0 | APP Soluciones para la industria | MANIOBRAS MONTADAS | 1 | 320 | 1 | 315 | 1 | 53928 | 2 | 17.2 | 3 | 13 |  | 1 | CAJA MASTER | 1 |  | 1 |  | 1 | 0 | 0 | 0 | 0 | 0 | PNM | Comprar | Semanal | 1 | 1 | 120 |  |  |  |  | No | No | Sí | No | No | No | No | No | Sí | Sí | No | No | Sí | No | No | No | 0
6817 | NC2-4225NC-230 | Conmutador tetrapolar montado 2xNC2-225A 230Vca | 0 | Sí | 236598 | 65 | MANIOBRAS MONTADAS | ZHEJIANG CHINT ELECTRICS CO.LTD | No | No | Serie NC1/NC2-NC |  | 6940092470579 |  | 0 | NC2-4225NC-230 | contactoresNC.png | 8536303090 | 05081 | 3 | Artículos | F6M | Sí |  | Grupo de artículos | No | 210 | 115 a 630A | 05/10/10 |  | 26/09/24 | 18/05/20 | 103.89 |  | 103.89 | APP Soluciones para la industria | MANIOBRAS MONTADAS | 1 | 0 | 1 | 0 | 1 | 0 | 2 | 0 | 2 | 13 |  | 1 | PAQUETE | 1 |  | 1 |  | 1 | 0 | 0 | 0 | 0 | 0 | PNM | Comprar | Semanal | 1 | 1 | 180 |  | 29/07/2021.- REVISION DE MINIMOS CON EL NUEVO PLAZO DE ENTREGA DE FARBICA STOP PRODUCTION |  | STOP PRODUCTION | No | No | Sí | No | No | No | No | No | Sí | Sí | No | No | Sí | No | No | No | 0
6818 | NC2-4225NC-400 | Conmutador tetrapolar montado 2xNC2-225A 400Vca | 0 | No | 235956 | 65 | MANIOBRAS MONTADAS | ZHEJIANG CHINT ELECTRICS CO.LTD | Sí | Sí | Serie NC1/NC2-NC | C | 6940092465124 |  | 0 | NC2-4225NC-400 | contactoresNC.png | 8536303090 | 05081 | 3 | Artículos | F6M | Sí |  | Grupo de artículos | No | 210 | 115 a 630A | 05/10/10 |  | 11/10/24 |  | 0 |  | 0 | APP Soluciones para la industria | MANIOBRAS MONTADAS | 1 | 0 | 1 | 0 | 1 | 0 | 2 | 0 | 2 | 13 |  | 1 | PAQUETE | 1 |  | 1 |  | 1 | 0 | 0 | 0 | 0 | 0 | PNM | Comprar | Semanal | 1 | 1 | 120 |  |  |  |  | No | No | Sí | No | No | No | No | No | Sí | Sí | No | No | Sí | No | No | No | 0
6819 | NC2-4-265-00-110 | Contactor 4P 265A/AC 0NA+0NC 110Vca | 0 | No | 236996 | 75 | CONTACTOR INDUSTRIAL | ZHEJIANG CHINT ELECTRICS CO.LTD | Sí | Sí | Serie NC2 | C | 6940092471736 |  | 0 | NC2-4-265-00-110 | contactoresNC.png | 8536303090 | 05081 | 3 | Artículos | F4I | Sí |  | Grupo de artículos | No | 210 | 4P | 05/10/10 |  | 11/10/24 |  | 0 |  | 0 | APP Soluciones para la industria | CONTACTOR INDUSTRIAL | 1 | 321 | 1 | 302 | 1 | 44787.2 | 2 | 20.29 | 3 | 8.67 |  | 1 | CAJA MASTER | 2 |  | 1 |  | 1 | 0 | 0 | 0 | 0 | 0 | PNM | Comprar | Semanal | 2 | 2 | 120 |  |  |  |  | No | No | Sí | No | No | No | No | No | Sí | Sí | No | No | Sí | No | No | No | 0
6820 | NC2-4-265-00-230 | Contactor 4P 265A/AC 0NA+0NC 230Vca | 5 | No | 671403 | 75 | CONTACTOR INDUSTRIAL | ZHEJIANG CHINT ELECTRICS CO.LTD | Sí | Sí | Serie NC2 | C | 6940092470470 |  | 0 | NC2-4-265-00-230 | contactoresNC.png | 8536303090 | 05081 | 3 | Artículos | F4I | Sí |  | Grupo de artículos | No | 210 | 4P | 05/10/10 |  | 30/09/24 | 09/10/24 | 103.37 |  | 90.74 | APP Soluciones para la industria | CONTACTOR INDUSTRIAL | 1 | 321 | 1 | 302 | 1 | 44787.2 | 2 | 20.29 | 3 | 8.67 |  | 1 | CAJA MASTER | 2 |  | 1 |  | 1 | 1 | 2 | 0 | 3 | 3 | PNM | Comprar | Semanal | 2 | 2 | 120 |  | 29/07/2021.- REVISION DE MINIMOS CON EL NUEVO PLAZO DE ENTREGA DE FARBICA ¦ 23/09/2020.- AJUSTAMOS MIN S/ VENTA 2020 |  |  | No | No | Sí | No | No | No | No | No | Sí | Sí | No | No | Sí | No | No | Sí | 0
6821 | NC2-4-265-00-400 | Contactor 4P 265A/AC 0NA+0NC 400Vca | 1 | No | 236589 | 75 | CONTACTOR INDUSTRIAL | ZHEJIANG CHINT ELECTRICS CO.LTD | Sí | Sí | Serie NC2 | C | 6940092470487 |  | 0 | NC2-4-265-00-400 | contactoresNC.png | 8536303090 | 05081 | 3 | Artículos | F4I | Sí |  | Grupo de artículos | No | 210 | 4P | 05/10/10 |  | 11/10/24 | 28/06/22 | 105.04 |  | 105.04 | APP Soluciones para la industria | CONTACTOR INDUSTRIAL | 1 | 321 | 1 | 302 | 1 | 44787.2 | 2 | 20.29 | 3 | 8.67 |  | 1 | CAJA MASTER | 2 |  | 1 |  | 1 | 0 | 0 | 0 | 0 | 0 | PNM | Comprar | Semanal | 2 | 2 | 120 |  |  |  |  | No | No | Sí | No | No | No | No | No | Sí | Sí | No | No | Sí | No | No | Sí | 0
6822 | NC2-4265NC-110 | Conmutador tetrapolar montado 2xNC2-265A 110Vca | 0 | No | 236026 | 65 | MANIOBRAS MONTADAS | ZHEJIANG CHINT ELECTRICS CO.LTD | Sí | Sí | Serie NC1/NC2-NC | C | 6940092465704 |  | 0 | NC2-4265NC-110 | contactoresNC.png | 8536303090 | 05081 | 3 | Artículos | F6M | Sí |  | Grupo de artículos | No | 210 | 115 a 630A | 05/10/10 |  | 11/10/24 |  | 0 |  | 0 | APP Soluciones para la industria | MANIOBRAS MONTADAS | 1 | 330 | 1 | 370 | 1 | 79365 | 2 | 25.9 | 3 | 20 |  | 1 | CAJA MASTER | 1 |  | 1 |  | 1 | 0 | 0 | 0 | 0 | 0 | PNM | Comprar | Semanal | 1 | 1 | 120 |  |  |  |  | No | No | Sí | No | No | No | No | No | Sí | Sí | No | No | Sí | No | No | No | 0
6823 | NC2-4265NC-230 | Conmutador tetrapolar montado 2xNC2-265A 230Vca | 0 | No | 236599 | 65 | MANIOBRAS MONTADAS | ZHEJIANG CHINT ELECTRICS CO.LTD | Sí | Sí | Serie NC1/NC2-NC | C | 6940092470586 |  | 0 | NC2-4265NC-230 | contactoresNC.png | 8536303090 | 05081 | 3 | Artículos | F6M | Sí |  | Grupo de artículos | No | 210 | 115 a 630A | 05/10/10 |  | 26/09/24 | 16/05/24 | 140.4 |  | 147.85 | APP Soluciones para la industria | MANIOBRAS MONTADAS | 1 | 0 | 1 | 0 | 1 | 0 | 2 | 0 | 2 | 20 |  | 1 | PAQUETE | 1 |  | 1 |  | 1 | 0 | 0 | 0 | 0 | 0 | PNM | Comprar | Semanal | 1 | 1 | 120 |  | 29/07/2021.- REVISION DE MINIMOS CON EL NUEVO PLAZO DE ENTREGA DE FARBICA |  |  | No | No | Sí | No | No | No | No | No | Sí | Sí | No | No | Sí | No | No | No | 0
6824 | NC2-4265NC-400 | Conmutador tetrapolar montado 2xNC2-265A 400Vca | 0 | No | 236038 | 65 | MANIOBRAS MONTADAS | ZHEJIANG CHINT ELECTRICS CO.LTD | Sí | Sí | Serie NC1/NC2-NC | C | 6940092465827 |  | 0 | NC2-4265NC-400 | contactoresNC.png | 8536303090 | 05081 | 3 | Artículos | F6M | Sí |  | Grupo de artículos | No | 210 | 115 a 630A | 03/11/16 |  | 11/10/24 |  | 0 |  | 0 | APP Soluciones para la industria | MANIOBRAS MONTADAS | 1 | 330 | 1 | 370 | 1 | 79365 | 2 | 25.9 | 3 | 20 |  | 1 | CAJA MASTER | 1 |  | 1 |  | 1 | 0 | 0 | 0 | 0 | 0 | PNM | Comprar | Semanal | 1 | 1 | 120 |  |  |  |  | No | No | Sí | No | No | No | No | No | Sí | Sí | No | No | Sí | No | No | No | 0
6825 | NC2-4-330-00-110 | Contactor 4P 330A/AC 0NA+0NC 110Vca | 0 | No | 236097 | 75 | CONTACTOR INDUSTRIAL | ZHEJIANG CHINT ELECTRICS CO.LTD | Sí | Sí | Serie NC2 | C | 6940092466374 |  | 0 | NC2-4-330-00-110 | contactoresNC.png | 8536303090 | 05081 | 3 | Artículos | F4I | Sí |  | Grupo de artículos | No | 210 | 4P | 05/10/10 |  | 11/10/24 |  | 0 |  | 0 | APP Soluciones para la industria | CONTACTOR INDUSTRIAL | 1 | 321 | 1 | 302 | 1 | 44787.2 | 2 | 23.59 | 3 | 10.32 |  | 1 | CAJA MASTER | 2 |  | 1 |  | 1 | 0 | 0 | 0 | 0 | 0 | PNM | Comprar | Semanal | 2 | 2 | 120 |  |  |  |  | No | No | Sí | No | No | No | No | No | Sí | Sí | No | No | Sí | No | No | No | 0
6826 | NC2-4-330-00-230 | Contactor 4P 330A/AC 0NA+0NC 230Vca | 5 | No | 236106 | 75 | CONTACTOR INDUSTRIAL | ZHEJIANG CHINT ELECTRICS CO.LTD | Sí | Sí | Serie NC2 | C | 6940092466466 |  | 0 | NC2-4-330-00-230 | contactoresNC.png | 8536303090 | 05081 | 3 | Artículos | F4I | Sí |  | Grupo de artículos | No | 210 | 4P | 05/10/10 |  | 30/09/24 | 14/03/22 | 81.12 |  | 0 | APP Soluciones para la industria | CONTACTOR INDUSTRIAL | 1 | 321 | 1 | 302 | 1 | 44787.2 | 2 | 23.59 | 3 | 10.32 |  | 1 | CAJA MASTER | 2 |  | 1 |  | 1 | 0 | 0 | 0 | 0 | 0 | PNM | Comprar | Semanal | 2 | 2 | 120 |  | 29/07/2021.- REVISION DE MINIMOS CON EL NUEVO PLAZO DE ENTREGA DE FARBICA ¦ 28/12/2020.- ACTUALIZADO MINIMOS S/ VENTA DE 2020 |  |  | No | No | Sí | No | No | No | No | No | Sí | Sí | No | No | Sí | No | No | Sí | 0
6827 | NC2-4-330-00-400 | Contactor 4P 330A/AC 0NA+0NC 400Vca | 2 | No | 236115 | 75 | CONTACTOR INDUSTRIAL | ZHEJIANG CHINT ELECTRICS CO.LTD | Sí | Sí | Serie NC2 | C | 6940092466558 |  | 0 | NC2-4-330-00-400 | contactoresNC.png | 8536303090 | 05081 | 3 | Artículos | F4I | Sí |  | Grupo de artículos | No | 210 | 4P | 05/10/10 |  | 30/09/24 | 30/09/19 | 81.12 |  | 0 | APP Soluciones para la industria | CONTACTOR INDUSTRIAL | 1 | 321 | 1 | 302 | 1 | 44787.2 | 2 | 23.59 | 3 | 10.32 |  | 1 | CAJA MASTER | 2 |  | 1 |  | 1 | 0 | 0 | 0 | 0 | 0 | PNM | Comprar | Semanal | 2 | 2 | 120 |  | 29/07/2021.- REVISION DE MINIMOS CON EL NUEVO PLAZO DE ENTREGA DE FARBICA |  |  | No | No | Sí | No | No | No | No | No | Sí | Sí | No | No | Sí | No | No | Sí | 0
6828 | NC2-4330NC-110 | Conmutador tetrapolar montado 2xNC2-330A 110Vca | 0 | No | 236121 | 65 | MANIOBRAS MONTADAS | ZHEJIANG CHINT ELECTRICS CO.LTD | Sí | Sí | Serie NC1/NC2-NC | C | 6940092466619 |  | 0 | NC2-4330NC-110 | contactoresNC.png | 8536303090 | 05081 | 3 | Artículos | F6M | Sí |  | Grupo de artículos | No | 210 | 115 a 630A | 05/10/10 |  | 11/10/24 |  | 0 |  | 0 | APP Soluciones para la industria | MANIOBRAS MONTADAS | 1 | 330 | 1 | 370 | 1 | 79365 | 2 | 25.9 | 3 | 20 |  | 1 | CAJA MASTER | 1 |  | 1 |  | 1 | 0 | 0 | 0 | 0 | 0 | PNM | Comprar | Semanal | 1 | 1 | 120 |  |  |  |  | No | No | Sí | No | No | No | No | No | Sí | Sí | No | No | Sí | No | No | No | 0
6829 | NC2-4330NC-230 | Conmutador tetrapolar montado 2xNC2-330A 230Vca | 0 | No | 236130 | 65 | MANIOBRAS MONTADAS | ZHEJIANG CHINT ELECTRICS CO.LTD | Sí | Sí | Serie NC1/NC2-NC | C | 6940092466701 |  | 0 | NC2-4330NC-230 | contactoresNC.png | 8536303090 | 05081 | 3 | Artículos | F6M | Sí |  | Grupo de artículos | No | 210 | 115 a 630A | 05/10/10 |  | 30/09/24 | 05/08/19 | 187.57 |  | 0 | APP Soluciones para la industria | MANIOBRAS MONTADAS | 1 | 330 | 1 | 370 | 1 | 79365 | 2 | 25.9 | 3 | 20 |  | 1 | CAJA MASTER | 1 |  | 1 |  | 1 | 0 | 0 | 0 | 0 | 0 | PNM | Comprar | Semanal | 1 | 1 | 120 |  |  |  |  | No | No | Sí | No | No | No | No | No | Sí | Sí | No | No | Sí | No | No | No | 0
6830 | NC2-4330NC-400 | Conmutador tetrapolar montado 2xNC2-330A 400Vca | 0 | No | 236139 | 65 | MANIOBRAS MONTADAS | ZHEJIANG CHINT ELECTRICS CO.LTD | Sí | Sí | Serie NC1/NC2-NC | C | 6940092466794 |  | 0 | NC2-4330NC-400 | contactoresNC.png | 8536303090 | 05081 | 3 | Artículos | F6M | Sí |  | Grupo de artículos | No | 210 | 115 a 630A | 05/10/10 |  | 11/10/24 |  | 0 |  | 0 | APP Soluciones para la industria | MANIOBRAS MONTADAS | 1 | 330 | 1 | 370 | 1 | 79365 | 2 | 25.9 | 3 | 20 |  | 1 | CAJA MASTER | 1 |  | 1 |  | 1 | 0 | 0 | 0 | 0 | 0 | PNM | Comprar | Semanal | 1 | 1 | 120 |  |  |  |  | No | No | Sí | No | No | No | No | No | Sí | Sí | No | No | Sí | No | No | No | 0
6831 | NC2-4-400-00-110 | Contactor 4P 400A/AC 0NA+0NC 110Vca | 0 | No | 236197 | 75 | CONTACTOR INDUSTRIAL | ZHEJIANG CHINT ELECTRICS CO.LTD | Sí | Sí | Serie NC2 | C | 6940092467364 |  | 0 | NC2-4-400-00-110 | contactoresNC.png | 8536303090 | 05081 | 3 | Artículos | F4I | Sí |  | Grupo de artículos | No | 210 | 4P | 05/10/10 |  | 11/10/24 |  | 0 |  | 0 | APP Soluciones para la industria | CONTACTOR INDUSTRIAL | 1 | 321 | 1 | 302 | 1 | 44787.2 | 2 | 23.71 | 3 | 10.38 |  | 1 | CAJA MASTER | 2 |  | 1 |  | 1 | 0 | 0 | 0 | 0 | 0 | PNM | Comprar | Semanal | 2 | 2 | 120 |  |  |  |  | No | No | Sí | No | No | No | No | No | Sí | Sí | No | No | Sí | No | No | No | 0
6832 | NC2-4-400-00-230 | Contactor 4P 400A/AC 0NA+0NC 230Vca | 3 | No | 236206 | 75 | CONTACTOR INDUSTRIAL | ZHEJIANG CHINT ELECTRICS CO.LTD | Sí | Sí | Serie NC2 | C | 6940092467456 |  | 0 | NC2-4-400-00-230 | contactoresNC.png | 8536303090 | 05081 | 3 | Artículos | F4I | Sí |  | Grupo de artículos | No | 210 | 4P | 05/10/10 |  | 30/09/24 | 17/09/24 | 141.71 |  | 141.71 | APP Soluciones para la industria | CONTACTOR INDUSTRIAL | 1 | 321 | 1 | 302 | 1 | 44787.2 | 2 | 23.71 | 3 | 10.38 |  | 1 | CAJA MASTER | 2 |  | 1 |  | 1 | 2 | 3 | 0 | 0 | 0 | PNM | Comprar | Semanal | 2 | 2 | 120 |  | 29/07/2021.- REVISION DE MINIMOS CON EL NUEVO PLAZO DE ENTREGA DE FARBICA |  |  | No | No | Sí | No | No | No | No | No | Sí | Sí | No | No | Sí | No | No | No | 0
6833 | NC2-4-400-00-400 | Contactor 4P 400A/AC 0NA+0NC 400Vca | 4 | No | 236215 | 75 | CONTACTOR INDUSTRIAL | ZHEJIANG CHINT ELECTRICS CO.LTD | Sí | Sí | Serie NC2 | C | 6940092467548 |  | 0 | NC2-4-400-00-400 | contactoresNC.png | 8536303090 | 05081 | 3 | Artículos | F4I | Sí |  | Grupo de artículos | No | 210 | 4P | 05/10/10 |  | 30/09/24 | 21/05/15 | 75.72 |  | 0 | APP Soluciones para la industria | CONTACTOR INDUSTRIAL | 1 | 321 | 1 | 302 | 1 | 44787.2 | 2 | 23.71 | 3 | 10.38 |  | 1 | CAJA MASTER | 2 |  | 1 |  | 1 | 2 | 2 | 0 | 0 | 0 | PNM | Comprar | Semanal | 2 | 2 | 120 |  | 03/03/2021.- BLOQUEADO PARA COMPRA POR ESTAR INCLUIDO EN OVERDUE STOCK > 3 AÑOS |  |  | No | No | Sí | No | No | No | No | No | Sí | Sí | No | No | Sí | No | No | Sí | 0
6834 | NC2-4400NC-110 | Conmutador tetrapolar montado 2xNC2-400A 110Vca | 0 | No | 236221 | 65 | MANIOBRAS MONTADAS | ZHEJIANG CHINT ELECTRICS CO.LTD | Sí | Sí | Serie NC1/NC2-NC | C | 6940092467609 |  | 0 | NC2-4400NC-110 | contactoresNC.png | 8536303090 | 05081 | 3 | Artículos | F6M | Sí |  | Grupo de artículos | No | 210 | 115 a 630A | 05/10/10 |  | 11/10/24 |  | 0 |  | 0 | APP Soluciones para la industria | MANIOBRAS MONTADAS | 1 | 330 | 1 | 355 | 1 | 78490.5 | 2 | 28.9 | 3 | 26 |  | 1 | CAJA MASTER | 1 |  | 1 |  | 1 | 0 | 0 | 0 | 0 | 0 | PNM | Comprar | Semanal | 1 | 1 | 120 |  |  |  |  | No | No | Sí | No | No | No | No | No | Sí | Sí | No | No | Sí | No | No | No | 0
6835 | NC2-4400NC-230 | Conmutador tetrapolar montado 2xNC2-400A 230Vca | 1 | No | 236230 | 65 | MANIOBRAS MONTADAS | ZHEJIANG CHINT ELECTRICS CO.LTD | Sí | Sí | Serie NC1/NC2-NC | C | 6940092467692 |  | 0 | NC2-4400NC-230 | contactoresNC.png | 8536303090 | 05081 | 3 | Artículos | F6M | Sí |  | Grupo de artículos | No | 210 | 115 a 630A | 05/10/10 |  | 30/09/24 | 31/05/24 | 325.45 |  | 325.45 | APP Soluciones para la industria | MANIOBRAS MONTADAS | 1 | 330 | 1 | 355 | 1 | 78490.5 | 2 | 28.9 | 3 | 26 |  | 1 | CAJA MASTER | 1 |  | 1 |  | 1 | 1 | 1 | 0 | 0 | 0 | PNM | Comprar | Semanal | 1 | 1 | 120 |  | 29/07/2021.- REVISION DE MINIMOS CON EL NUEVO PLAZO DE ENTREGA DE FARBICA |  |  | No | No | Sí | No | No | No | No | No | Sí | Sí | No | No | Sí | No | No | No | 0
6836 | NC2-4400NC-400 | Conmutador tetrapolar montado 2xNC2-400A 400Vca | 0 | No | 236239 | 65 | MANIOBRAS MONTADAS | ZHEJIANG CHINT ELECTRICS CO.LTD | Sí | Sí | Serie NC1/NC2-NC | C | 6940092467784 |  | 0 | NC2-4400NC-400 | contactoresNC.png | 8536303090 | 05081 | 3 | Artículos | F6M | Sí |  | Grupo de artículos | No | 210 | 115 a 630A | 05/10/10 |  | 11/10/24 |  | 0 |  | 0 | APP Soluciones para la industria | MANIOBRAS MONTADAS | 1 | 330 | 1 | 355 | 1 | 78490.5 | 2 | 28.9 | 3 | 26 |  | 1 | CAJA MASTER | 1 |  | 1 |  | 1 | 0 | 0 | 0 | 0 | 0 | PNM | Comprar | Semanal | 1 | 1 | 120 |  |  |  |  | No | No | Sí | No | No | No | No | No | Sí | Sí | No | No | Sí | No | No | No | 0
6837 | NC2-4-500-00-110 | Contactor 4P 500A/AC 0NA+0NC 110Vca | 0 | Sí |  | 80 | CONTACTOR INDUSTRIAL | ZHEJIANG CHINT ELECTRICS CO.LTD | No | No | Serie NC2 |  |  |  | 0 |  |  |  | 05081 | 0 | Artículos |  | Sí |  | Grupo de artículos | No | 210 |  | 05/10/10 |  | 26/09/24 |  | 0 |  | 0 | APP Soluciones para la industria | CONTACTOR INDUSTRIAL | 1 | 0 | 1 | 0 | 1 | 0 | 2 | 0 | 2 | 0 |  | 1 | PAQUETE | 1 |  | 1 |  | 1 | 0 | 0 | 0 | 0 | 0 | Ning. | Comprar |  | 0 | 0 |  |  |  |  | Eliminada, Sust. x NC2-4-630 | No | No | No | No | No | No | No | No | No | No | No | No | No | No | No | No | 0
6838 | NC2-4-500-00-230 | Contactor 4P 500A/AC 0NA+0NC 230Vca | 0 | Sí |  | 80 | CONTACTOR INDUSTRIAL | ZHEJIANG CHINT ELECTRICS CO.LTD | No | No | Serie NC2 |  |  |  | 0 |  |  |  | 05081 | 0 | Artículos |  | Sí |  | Grupo de artículos | No | 210 |  | 05/10/10 |  | 26/09/24 | 28/10/11 | 0 |  | 0 | APP Soluciones para la industria | CONTACTOR INDUSTRIAL | 1 | 0 | 1 | 0 | 1 | 0 | 2 | 0 | 2 | 0 |  | 1 | PAQUETE | 1 |  | 1 |  | 1 | 0 | 0 | 0 | 0 | 0 | Ning. | Comprar |  | 0 | 0 |  |  |  |  | Eliminada, Sust. x NC2-4-630 | No | No | No | No | No | No | No | No | No | No | No | No | No | No | No | No | 0
6839 | NC2-4-500-00-400 | Contactor 4P 500A/AC 0NA+0NC 400Vca | 0 | Sí |  | 80 | CONTACTOR INDUSTRIAL | ZHEJIANG CHINT ELECTRICS CO.LTD | No | No | Serie NC2 |  |  |  | 0 |  |  |  | 05081 | 0 | Artículos |  | Sí |  | Grupo de artículos | No | 210 |  | 05/10/10 |  | 23/08/24 | 28/10/11 | 0 |  | 0 | APP Soluciones para la industria | CONTACTOR INDUSTRIAL |  | 0 |  | 0 |  | 0 | 2 | 0 |  | 0 |  | 1 | PAQUETE | 1 |  | 1 |  | 1 | 0 | 0 | 0 | 0 | 0 | Ning. | Comprar |  | 0 | 0 |  |  |  |  | Eliminada, Sust. x NC2-4-630 | No | No | No | No | No | No | No | No | No | No | No | No | No | No | No | No | 0
6840 | NC2-4500NC-110 | Conmutador tetrapolar montado 2xNC2-500A 110Vca | 0 | Sí | 236271 | 65 | MANIOBRAS MONTADAS | ZHEJIANG CHINT ELECTRICS CO.LTD | No | No | Serie NC1/NC2-NC |  | 6940092468101 |  | 0 | NC2-4500NC-110 | contactoresNC.png | 8536303090 | 05081 | 3 | Artículos | F6M | Sí |  | Grupo de artículos | No | 210 | 115 a 630A | 05/10/10 |  | 01/10/24 |  | 0 |  | 0 | APP Soluciones para la industria | MANIOBRAS MONTADAS | 1 | 330 | 1 | 370 | 1 | 79365 | 2 | 29.9 | 3 | 26.5 |  | 1 | CAJA MASTER | 1 |  | 1 |  | 1 | 0 | 0 | 0 | 0 | 0 | PNM | Comprar | Semanal | 1 | 1 | 180 |  | 22/03/24: ESTA REFERENCIA NO EXISTE PORQUE NO EXISTEN CONTACTORES DE 4P DE 500A. BUGRA P. |  |  | No | No | Sí | No | No | No | No | No | No | No | No | No | Sí | No | No | No | 0
6841 | NC2-4500NC-230 | Conmutador tetrapolar montado 2xNC2-500A 230Vca | 0 | Sí | 236280 | 65 | MANIOBRAS MONTADAS | ZHEJIANG CHINT ELECTRICS CO.LTD | No | No | Serie NC1/NC2-NC |  | 6940092468194 |  | 0 | NC2-4500NC-230 | contactoresNC.png | 8536303090 | 05081 | 3 | Artículos | F6M | Sí |  | Grupo de artículos | No | 210 | 115 a 630A | 05/10/10 |  | 02/10/24 |  | 0 |  | 0 | APP Soluciones para la industria | MANIOBRAS MONTADAS | 1 | 330 | 1 | 370 | 1 | 79365 | 2 | 29.9 | 3 | 26.5 |  | 1 | CAJA MASTER | 1 |  | 1 |  | 1 | 0 | 0 | 0 | 0 | 0 | PNM | Comprar | Semanal | 1 | 1 | 180 |  | 22/03/24: ESTA REFERENCIA NO EXISTE PORQUE NO EXISTEN CONTACTORES DE 4P DE 500A. BUGRA P. |  |  | No | No | Sí | No | No | No | No | No | No | No | No | No | Sí | No | No | No | 0
6842 | NC2-4500NC-400 | Conmutador tetrapolar montado 2xNC2-500A 400Vca | 0 | Sí | 236289 | 65 | MANIOBRAS MONTADAS | ZHEJIANG CHINT ELECTRICS CO.LTD | No | No | Serie NC1/NC2-NC |  | 6940092468286 |  | 0 | NC2-4500NC-400 | contactoresNC.png | 8536303090 | 05081 | 3 | Artículos | F6M | Sí |  | Grupo de artículos | No | 210 | 115 a 630A | 05/10/10 |  | 01/10/24 |  | 0 |  | 0 | APP Soluciones para la industria | MANIOBRAS MONTADAS | 1 | 330 | 1 | 370 | 1 | 79365 | 2 | 29.9 | 3 | 26.5 |  | 1 | CAJA MASTER | 1 |  | 1 |  | 1 | 0 | 0 | 0 | 0 | 0 | PNM | Comprar | Semanal | 1 | 1 | 180 |  | 22/03/24: ESTA REFERENCIA NO EXISTE PORQUE NO EXISTEN CONTACTORES DE 4P DE 500A. BUGRA P. |  |  | No | No | Sí | No | No | No | No | No | No | No | No | No | Sí | No | No | No | 0
6843 | NC2-4-630-00-110 | Contactor 4P 630A/AC 0NA+0NC 110Vca | 0 | No | 236346 | 75 | CONTACTOR INDUSTRIAL | ZHEJIANG CHINT ELECTRICS CO.LTD | Sí | Sí | Serie NC2 | C | 6940092468859 |  | 0 | NC2-4-630-00-110 | contactoresNC.png | 8536303090 | 05081 | 3 | Artículos | F4I | Sí |  | Grupo de artículos | No | 210 | 4P | 05/10/10 |  | 11/10/24 |  | 0 |  | 0 | APP Soluciones para la industria | CONTACTOR INDUSTRIAL | 1 | 380 | 1 | 380 | 1 | 67146 | 2 | 25.2 | 3 | 20.5 |  | 1 | CAJA MASTER | 1 |  | 1 |  | 1 | 0 | 0 | 0 | 0 | 0 | PNM | Comprar | Semanal | 1 | 1 | 120 |  |  |  |  | No | No | Sí | No | No | No | No | No | Sí | Sí | No | No | Sí | No | No | No | 0
6844 | NC2-4-630-00-230 | Contactor 4P 630A/AC 0NA+0NC 230Vca | 3 | No | 236355 | 75 | CONTACTOR INDUSTRIAL | ZHEJIANG CHINT ELECTRICS CO.LTD | Sí | Sí | Serie NC2 | C | 6940092468941 |  | 0 | NC2-4-630-00-230 | contactoresNC.png | 8536303090 | 05081 | 3 | Artículos | F4I | Sí |  | Grupo de artículos | No | 210 | 4P | 05/10/10 |  | 30/09/24 | 09/10/24 | 298.15 |  | 298.11 | APP Soluciones para la industria | CONTACTOR INDUSTRIAL | 1 | 380 | 1 | 380 | 1 | 67146 | 2 | 25.2 | 3 | 20.5 |  | 1 | CAJA MASTER | 1 |  | 1 |  | 1 | 2 | 3 | 0 | 0 | 0 | PNM | Comprar | Semanal | 1 | 1 | 120 |  | 29/07/2021.- REVISION DE MINIMOS CON EL NUEVO PLAZO DE ENTREGA DE FARBICA ¦ 25/02/2020.- ACTUALIZADOS MINIMOS. ACTUALIZADOS PEDIDO MULTIPLE A MULTIPLO DE COMPRAS. |  |  | No | No | Sí | No | No | No | No | No | Sí | Sí | No | No | Sí | No | No | No | 0
6845 | NC2-4-630-00-400 | Contactor 4P 630A/AC 0NA+0NC 400Vca | 0 | No | 236364 | 75 | CONTACTOR INDUSTRIAL | ZHEJIANG CHINT ELECTRICS CO.LTD | Sí | Sí | Serie NC2 | C | 6940092469030 |  | 0 | NC2-4-630-00-400 | contactoresNC.png | 8536303090 | 05081 | 3 | Artículos | F4I | Sí |  | Grupo de artículos | No | 210 | 4P | 05/10/10 |  | 30/09/24 | 30/09/19 | 182.38 |  | 182.38 | APP Soluciones para la industria | CONTACTOR INDUSTRIAL | 1 | 380 | 1 | 380 | 1 | 67146 | 2 | 25.2 | 3 | 20.5 |  | 1 | CAJA MASTER | 1 |  | 1 |  | 1 | 0 | 0 | 0 | 0 | 0 | PNM | Comprar | Semanal | 1 | 1 | 120 |  | 29/07/2021.- REVISION DE MINIMOS CON EL NUEVO PLAZO DE ENTREGA DE FARBICA |  |  | No | No | Sí | No | No | No | No | No | Sí | Sí | No | No | Sí | No | No | No | 0
6846 | NC2-4630NC-110 | Conmutador tetrapolar montado 2xNC2-630A 110Vca | 0 | No | 236370 | 65 | MANIOBRAS MONTADAS | ZHEJIANG CHINT ELECTRICS CO.LTD | Sí | Sí | Serie NC1/NC2-NC | C | 6940092469092 |  | 0 | NC2-4630NC-110 | contactoresNC.png | 8536303090 | 05081 | 3 | Artículos | F6M | Sí |  | Grupo de artículos | No | 210 | 115 a 630A | 05/10/10 |  | 11/10/24 |  | 0 |  | 0 | APP Soluciones para la industria | MANIOBRAS MONTADAS | 1 | 440 | 1 | 460 | 1 | 188232 | 2 | 66.3 | 3 | 51 |  | 1 | CAJA MASTER | 1 |  | 1 |  | 1 | 0 | 0 | 0 | 0 | 0 | PNM | Comprar | Semanal | 1 | 1 | 120 |  |  |  |  | No | No | Sí | No | No | No | No | No | Sí | Sí | No | No | Sí | No | No | No | 0
6847 | NC2-4630NC-230 | Conmutador tetrapolar montado 2xNC2-630A 230Vca | 0 | No | 236379 | 65 | MANIOBRAS MONTADAS | ZHEJIANG CHINT ELECTRICS CO.LTD | Sí | Sí | Serie NC1/NC2-NC | C | 6940092469184 |  | 0 | NC2-4630NC-230 | contactoresNC.png | 8536303090 | 05081 | 3 | Artículos | F6M | Sí |  | Grupo de artículos | No | 210 | 115 a 630A | 05/10/10 |  | 11/10/24 |  | 0 |  | 0 | APP Soluciones para la industria | MANIOBRAS MONTADAS | 1 | 440 | 1 | 460 | 1 | 188232 | 2 | 66.3 | 3 | 51 |  | 1 | CAJA MASTER | 1 |  | 1 |  | 1 | 0 | 0 | 0 | 0 | 0 | PNM | Comprar | Semanal | 1 | 1 | 120 |  |  |  |  | No | No | Sí | No | No | No | No | No | Sí | Sí | No | No | Sí | No | No | No | 0
6848 | NC2-4630NC-400 | Conmutador tetrapolar montado 2xNC2-630A 400Vca | 0 | No | 236340 | 65 | MANIOBRAS MONTADAS | ZHEJIANG CHINT ELECTRICS CO.LTD | Sí | Sí | Serie NC1/NC2-NC | C | 6940092468798 |  | 0 | NC2-4630NC-400 | contactoresNC.png | 8536303090 | 05081 | 3 | Artículos | F6M | Sí |  | Grupo de artículos | No | 210 | 115 a 630A | 05/10/10 |  | 11/10/24 |  | 0 |  | 0 | APP Soluciones para la industria | MANIOBRAS MONTADAS | 1 | 380 | 1 | 400 | 1 | 120080 | 2 | 54.7 | 3 | 43.5 |  | 1 | CAJA MASTER | 1 |  | 1 |  | 1 | 0 | 0 | 0 | 0 | 0 | PNM | Comprar | Semanal | 1 | 1 | 120 |  |  |  |  | No | No | Sí | No | No | No | No | No | Sí | Sí | No | No | Sí | No | No | No | 0
6849 | NC2-4-800-00-110 | Contactor 4P 800A/AC 0NA+0NC 110Vca - No se fabrican por el momento | 0 | No |  | 0 | CONTACTOR INDUSTRIAL | ZHEJIANG CHINT ELECTRICS CO.LTD | Sí | Sí | Serie NC2 |  |  |  | 0 |  | contactoresNC.png | 8536303090 | 05081 | 3 | Artículos |  | Sí |  | Grupo de artículos | No | 210 |  | 14/01/11 |  | 26/09/24 |  | 0 |  | 0 | APP Soluciones para la industria | CONTACTOR INDUSTRIAL | 1 | 0 | 1 | 0 | 1 | 0 | 2 | 0 | 2 | 0 |  | 1 | PAQUETE | 1 |  | 1 |  | 1 | 0 | 0 | 0 | 0 | 0 | PNM | Comprar | Semanal | 1 | 1 | 120 |  |  |  |  | No | No | Sí | No | No | No | No | No | No | No | No | No | No | No | No | No | 0
6850 | NC2-4-800-00-230 | Contactor 4P 800A/AC 0NA+0NC 230Vca - No se fabrican por el momento | 0 | No |  | 0 | CONTACTOR INDUSTRIAL | ZHEJIANG CHINT ELECTRICS CO.LTD | Sí | Sí | Serie NC2 |  |  |  | 0 |  | contactoresNC.png | 8536303090 | 05081 | 3 | Artículos |  | Sí |  | Grupo de artículos | No | 210 |  | 14/01/11 |  | 26/09/24 |  | 0 |  | 0 | APP Soluciones para la industria | CONTACTOR INDUSTRIAL | 1 | 0 | 1 | 0 | 1 | 0 | 2 | 0 | 2 | 0 |  | 1 | PAQUETE | 1 |  | 1 |  | 1 | 0 | 0 | 0 | 0 | 0 | PNM | Comprar | Semanal | 1 | 1 | 120 |  |  |  |  | No | No | Sí | No | No | No | No | No | No | No | No | No | No | No | No | No | 0
6851 | NC2-4-800-00-400 | Contactor 4P 800A/AC 0NA+0NC 400Vca - No se fabrican por el momento | 0 | No |  | 0 | CONTACTOR INDUSTRIAL | ZHEJIANG CHINT ELECTRICS CO.LTD | Sí | Sí | Serie NC2 |  |  |  | 0 |  | contactoresNC.png | 8536303090 | 05081 | 3 | Artículos |  | Sí |  | Grupo de artículos | No | 210 |  | 14/01/11 |  | 26/09/24 |  | 0 |  | 0 | APP Soluciones para la industria | CONTACTOR INDUSTRIAL | 1 | 0 | 1 | 0 | 1 | 0 | 2 | 0 | 2 | 0 |  | 1 | PAQUETE | 1 |  | 1 |  | 1 | 0 | 0 | 0 | 0 | 0 | PNM | Comprar | Semanal | 1 | 1 | 120 |  |  |  |  | No | No | Sí | No | No | No | No | No | No | No | No | No | No | No | No | No | 0
6852 | NC6-0910/48 | Final de carrera con cabeza de émbolo con cabeza redonda | 979 | No | 247591 | 0 | CONTACTOR INDUSTRIAL | ZHEJIANG CHINT ELECTRICS CO.LTD | No | Sí | Serie NC6 | C | 6940092476120 |  | 0 |  | contactoresNC.png | 8536303090 | 05081 | 3 | Artículos |  | Sí |  | Grupo de artículos | No | 210 |  | 05/10/10 |  | 10/10/24 | 17/05/23 | 2.25 |  | 2.25 | APP Soluciones para la industria | CONTACTOR INDUSTRIAL | 1 | 269 | 1 | 218 | 1 | 18706.8 | 2 | 14.41 | 3 | 0.19 |  | 1 | CAJA MASTER | 75 |  | 1 |  | 1 | 0 | 0 | 0 | 0 | 0 | PNM | Comprar | Semanal | 75 | 75 | 120 |  |  |  |  | No | No | Sí | No | No | No | No | No | No | No | No | No | No | No | No | No | 0
6853 | NC6-3-9-01-110 | Minicontactor 3P 9A/AC3 1NC 110Vca | 64 | No | 247463 | 75 | CONTACTOR INDUSTRIAL | ZHEJIANG CHINT ELECTRICS CO.LTD | Sí | Sí | Serie NC6 | C | 6940092475406 |  | 0 | NC6-3-9-01-110 | contactoresNC.png | 8536303090 | 05081 | 3 | Artículos | F4I | Sí |  | Grupo de artículos | No | 210 |  | 05/10/10 |  | 03/10/24 | 25/07/23 | 2.23 |  | 1.99 | APP Soluciones para la industria | CONTACTOR INDUSTRIAL | 1 | 269 | 1 | 218 | 1 | 18706.8 | 2 | 14.41 | 3 | 0.19 |  | 1 | CAJA MASTER | 75 |  | 1 |  | 1 | 30 | 36 | 0 | 0 | 0 | PNM | Comprar | Semanal | 75 | 75 | 120 |  | 29/07/2021.- REVISION DE MINIMOS CON EL NUEVO PLAZO DE ENTREGA DE FARBICA ¦ 28/12/2020.- ACTUALIZADO MINIMOS S/ VENTA DE 2020 ¦ 25/02/2020.- ACTUALIZADOS MINIMOS. ACTUALIZADOS PEDIDO MULTIPLE A MULTIPLO DE COMPRAS. |  |  | No | No | Sí | No | No | No | No | No | Sí | Sí | No | No | Sí | No | No | Sí | 0
6854 | NC6-3-9-01-230 | Minicontactor 3P 9A/AC3 1NC 230Vca | 564 | No | 247472 | 75 | CONTACTOR INDUSTRIAL | ZHEJIANG CHINT ELECTRICS CO.LTD | Sí | Sí | Serie NC6 | B | 6940092475451 |  | 0 | NC6-3-9-01-230 | contactoresNC.png | 8536303090 | 05081 | 3 | Artículos | F4I | Sí |  | Grupo de artículos | No | 210 |  | 05/10/10 |  | 10/10/24 | 09/10/24 | 2.49 |  | 3.74 | APP Soluciones para la industria | CONTACTOR INDUSTRIAL | 1 | 269 | 1 | 218 | 1 | 18706.8 | 2 | 14.41 | 3 | 0.19 |  | 1 | CAJA MASTER | 75 |  | 1 |  | 1 | 700 | 840 | 0 | 150 | 182 | PNM | Comprar | Semanal | 75 | 75 | 120 |  | 29/07/2021.- REVISION DE MINIMOS CON EL NUEVO PLAZO DE ENTREGA DE FARBICA ¦ 25/02/2020.- ACTUALIZADOS MINIMOS. ACTUALIZADOS PEDIDO MULTIPLE A MULTIPLO DE COMPRAS. |  |  | No | No | Sí | No | No | No | No | No | Sí | Sí | No | No | Sí | No | No | No | 0
6855 | NC6-3-9-01-24 | Minicontactor 3P 9A/AC3 1NC 24Vca | 67 | No | 247478 | 75 | CONTACTOR INDUSTRIAL | ZHEJIANG CHINT ELECTRICS CO.LTD | Sí | Sí | Serie NC6 | C | 6940092475505 |  | 0 | NC6-3-9-01-24 | contactoresNC.png | 8536303090 | 05081 | 3 | Artículos | F4I | Sí |  | Grupo de artículos | No | 210 |  | 05/10/10 |  | 03/10/24 | 09/10/24 | 2.49 |  | 2.49 | APP Soluciones para la industria | CONTACTOR INDUSTRIAL | 1 | 269 | 1 | 218 | 1 | 18706.8 | 2 | 14.41 | 3 | 0.19 |  | 1 | CAJA MASTER | 75 |  | 1 |  | 1 | 76 | 92 | 0 | 51 | 0 | PNM | Comprar | Semanal | 75 | 75 | 120 |  | 29/07/2021.- REVISION DE MINIMOS CON EL NUEVO PLAZO DE ENTREGA DE FARBICA ¦ 01/03/2021.- ACTUALIZADO MIN S/ VENTA DE 2020 ¦ 25/02/2020.- ACTUALIZADOS MINIMOS. ACTUALIZADOS PEDIDO MULTIPLE A MULTIPLO DE COMPRAS. |  |  | No | No | Sí | No | No | No | No | No | Sí | Sí | No | No | Sí | No | No | Sí | 0
6856 | NC6-3-9-01-400 | Minicontactor 3P 9A/AC3 1NC 400Vca | 42 | No | 247487 | 75 | CONTACTOR INDUSTRIAL | ZHEJIANG CHINT ELECTRICS CO.LTD | Sí | Sí | Serie NC6 | C | 6940092475543 |  | 0 | NC6-3-9-01-400 | contactoresNC.png | 8536303090 | 05081 | 3 | Artículos | F4I | Sí |  | Grupo de artículos | No | 210 |  | 05/10/10 |  | 03/10/24 | 15/06/20 | 1.99 |  | 0.01 | APP Soluciones para la industria | CONTACTOR INDUSTRIAL | 1 | 269 | 1 | 218 | 1 | 18706.8 | 2 | 14.41 | 3 | 0.19 |  | 1 | CAJA MASTER | 75 |  | 1 |  | 1 | 25 | 31 | 0 | 0 | 0 | PNM | Comprar | Semanal | 75 | 75 | 120 |  | 29/07/2021.- REVISION DE MINIMOS CON EL NUEVO PLAZO DE ENTREGA DE FARBICA ¦ 28/12/2020.- ACTUALIZADO MINIMOS S/ VENTA DE 2020 ¦ 25/02/2020.- ACTUALIZADOS MINIMOS. ACTUALIZADOS PEDIDO MULTIPLE A MULTIPLO DE COMPRAS. |  |  | No | No | Sí | No | No | No | No | No | Sí | Sí | No | No | Sí | No | No | Sí | 0
6857 | NC6-3-9-01-48 | Minicontactor 3P 9A/AC3 1NC 48Vca | 6 | No | 247493 | 75 | CONTACTOR INDUSTRIAL | ZHEJIANG CHINT ELECTRICS CO.LTD | Sí | Sí | Serie NC6 | C | 6940092475581 |  | 0 | NC6-3-9-01-48 | contactoresNC.png | 8536303090 | 05081 | 3 | Artículos | F4I | Sí |  | Grupo de artículos | No | 210 |  | 05/10/10 |  | 03/10/24 | 17/09/24 | 2.48 |  | 2.48 | APP Soluciones para la industria | CONTACTOR INDUSTRIAL | 1 | 269 | 1 | 218 | 1 | 18706.8 | 2 | 14.41 | 3 | 0.19 |  | 1 | CAJA MASTER | 75 |  | 1 |  | 1 | 10 | 12 | 0 | 7 | 0 | PNM | Comprar | Semanal | 75 | 75 | 120 |  | 29/07/2021.- REVISION DE MINIMOS CON EL NUEVO PLAZO DE ENTREGA DE FARBICA ¦ 10/03/2021.- ACTUALIZADO MINIMOS S/ VENTA ULTIMOS 12 MESES ¦ 25/02/2020.- ACTUALIZADOS MINIMOS. ACTUALIZADOS PEDIDO MULTIPLE A MULTIPLO DE COMPRAS. ¦ Revisión stocks mínimos según ventas año 2013 a fecha 28-1-14 |  |  | No | No | Sí | No | No | No | No | No | Sí | Sí | No | No | Sí | No | No | Sí | 0
6858 | NC6-3-9-10-110 | Minicontactor 3P 9A/AC3 1NA 110Vca | 113 | No | 247562 | 75 | CONTACTOR INDUSTRIAL | ZHEJIANG CHINT ELECTRICS CO.LTD | Sí | Sí | Serie NC6 | C | 6940092475963 |  | 0 | NC6-3-9-10-110 | contactoresNC.png | 8536303090 | 05081 | 3 | Artículos | F4I | Sí |  | Grupo de artículos | No | 210 |  | 05/10/10 |  | 03/10/24 | 31/08/23 | 2.23 |  | 1.99 | APP Soluciones para la industria | CONTACTOR INDUSTRIAL | 1 | 269 | 1 | 218 | 1 | 18706.8 | 2 | 14.41 | 3 | 0.19 |  | 1 | CAJA MASTER | 75 |  | 1 |  | 1 | 20 | 25 | 0 | 0 | 0 | PNM | Comprar | Semanal | 75 | 75 | 120 |  | 29/07/2021.- REVISION DE MINIMOS CON EL NUEVO PLAZO DE ENTREGA DE FARBICA ¦ 10/03/2021.- ACTUALIZADO MINIMOS S/ VENTA ULTIMOS 12 MESES ¦ 25/02/2020.- ACTUALIZADOS MINIMOS. ACTUALIZADOS PEDIDO MULTIPLE A MULTIPLO DE COMPRAS. |  |  | No | No | Sí | No | No | No | No | No | Sí | Sí | No | No | Sí | No | No | Sí | 0
6859 | NC6-3-9-10-230 | Minicontactor 3P 9A/AC3 1NA 230Vca | 3523 | No | 247612 | 75 | CONTACTOR INDUSTRIAL | ZHEJIANG CHINT ELECTRICS CO.LTD | Sí | Sí | Serie NC6 | B | 6940092476311 |  | 0 | NC6-3-9-10-230 | contactoresNC.png | 8536303090 | 05081 | 3 | Artículos | F4I | Sí |  | Grupo de artículos | No | 210 |  | 05/10/10 |  | 10/10/24 | 09/10/24 | 2.48 |  | 2.48 | APP Soluciones para la industria | CONTACTOR INDUSTRIAL | 1 | 269 | 1 | 218 | 1 | 18706.8 | 2 | 14.41 | 3 | 0.19 |  | 1 | CAJA MASTER | 75 |  | 1 |  | 1 | 2000 | 2400 | 0 | 0 | 180 | PNM | Comprar | Semanal | 1000 | 75 | 120 |  | 29/07/2021.- REVISION DE MINIMOS CON EL NUEVO PLAZO DE ENTREGA DE FARBICA ¦ 10/06/2021.- MODIFICAMOS MINIMOS PARA GRUPO K PORQUE ES UN ARTICULO QUE CONSUMEN MUCHO ¦ 10/03/2021.- ACTUALIZADO MINIMOS S/ VENTA ULTIMOS 12 MESES ¦ 25/02/2020.- ACTUALIZADOS MINIMOS. ACTUALIZADOS PEDIDO MULTIPLE A MULTIPLO DE COMPRAS. ¦ Stock minimo modificado segun ventas 2013 el 30/12/13 |  |  | No | No | Sí | No | No | No | No | No | Sí | Sí | No | No | Sí | No | No | No | 0
6860 | NC6-3-9-10-230+NS2- | NC6-3-9-10-230+NS2-25-10 | 0 | No |  | 0 | CONTACTOR INDUSTRIAL | ZHEJIANG CHINT ELECTRICS CO.LTD | Sí | Sí |  |  |  |  | 0 |  |  |  | 05081 | 3 | Artículos |  | Sí |  | Grupo de artículos | No | 210 |  | 13/01/14 |  | 26/09/24 | 03/10/14 | 8.03 |  | 0 | APP Soluciones para la industria | CONTACTOR INDUSTRIAL | 1 | 0 | 1 | 0 | 1 | 0 | 2 | 0 | 2 | 0 |  | 1 |  | 1 |  | 1 |  | 1 | 0 | 0 | 0 | 0 | 0 | PNM | Comprar | Semanal | 1 | 1 | 120 |  |  |  |  | No | No | No | No | No | No | No | No | No | No | No | No | No | No | No | No | 0
6861 | NC6-3-9-10-230+NS2-2 | NC6-3-9-10-230+NS2-25-6,3 | 0 | No |  | 0 | CONTACTOR INDUSTRIAL | ZHEJIANG CHINT ELECTRICS CO.LTD | Sí | Sí |  |  |  |  | 0 |  |  |  | 05081 | 3 | Artículos |  | Sí |  | Grupo de artículos | No | 210 |  | 13/01/14 |  | 26/09/24 | 03/10/14 | 7.68 |  | 0 | APP Soluciones para la industria | CONTACTOR INDUSTRIAL | 1 | 0 | 1 | 0 | 1 | 0 | 2 | 0 | 2 | 0 |  | 1 |  | 1 |  | 1 |  | 1 | 0 | 0 | 0 | 0 | 0 | PNM | Comprar | Semanal | 1 | 1 | 120 |  |  |  |  | No | No | No | No | No | No | No | No | No | No | No | No | No | No | No | No | 0
6862 | NC6-3-9-10-24 | Minicontactor 3P 9A/AC3 1NA 24Vca | 199 | No | 247576 | 75 | CONTACTOR INDUSTRIAL | ZHEJIANG CHINT ELECTRICS CO.LTD | Sí | Sí | Serie NC6 | C | 6940092476045 |  | 0 | NC6-3-9-10-24 | contactoresNC.png | 8536303090 | 05081 | 3 | Artículos | F4I | Sí |  | Grupo de artículos | No | 210 |  | 05/10/10 |  | 10/10/24 | 09/10/24 | 2.48 |  | 2.48 | APP Soluciones para la industria | CONTACTOR INDUSTRIAL | 1 | 269 | 1 | 218 | 1 | 18706.8 | 2 | 14.41 | 3 | 0.19 |  | 1 | CAJA MASTER | 75 |  | 1 |  | 1 | 120 | 144 | 0 | 0 | 20 | PNM | Comprar | Semanal | 75 | 75 | 120 |  | 29/07/2021.- REVISION DE MINIMOS CON EL NUEVO PLAZO DE ENTREGA DE FARBICA ¦ 10/03/2021.- ACTUALIZADO MINIMOS S/ VENTA ULTIMOS 12 MESES ¦ 25/02/2020.- ACTUALIZADOS MINIMOS. ACTUALIZADOS PEDIDO MULTIPLE A MULTIPLO DE COMPRAS. |  |  | No | No | Sí | No | No | No | No | No | Sí | Sí | No | No | Sí | No | No | Sí | 0
6863 | NC6-3-9-10-400 | Minicontactor 3P 9A/AC3 1NA 400Vca | 53 | No | 247585 | 75 | CONTACTOR INDUSTRIAL | ZHEJIANG CHINT ELECTRICS CO.LTD | Sí | Sí | Serie NC6 | C | 6940092476083 |  | 0 | NC6-3-9-10-400 | contactoresNC.png | 8536303090 | 05081 | 3 | Artículos | F4I | Sí |  | Grupo de artículos | No | 210 |  | 05/10/10 |  | 03/10/24 | 09/10/24 | 2.52 |  | 2.52 | APP Soluciones para la industria | CONTACTOR INDUSTRIAL | 1 | 269 | 1 | 218 | 1 | 18706.8 | 2 | 14.41 | 3 | 0.19 |  | 1 | CAJA MASTER | 75 |  | 1 |  | 1 | 64 | 77 | 0 | 10 | 10 | PNM | Comprar | Semanal | 75 | 75 | 120 |  | 29/07/2021.- REVISION DE MINIMOS CON EL NUEVO PLAZO DE ENTREGA DE FARBICA ¦ 10/03/2021.- ACTUALIZADO MINIMOS S/ VENTA ULTIMOS 12 MESES ¦ 25/02/2020.- ACTUALIZADOS MINIMOS. ACTUALIZADOS PEDIDO MULTIPLE A MULTIPLO DE COMPRAS. |  |  | No | No | Sí | No | No | No | No | No | Sí | Sí | No | No | Sí | No | No | No | 0
6864 | NC6-3-9-10-48 | Minicontactor 3P 9A/AC3 1NA 48Vca | 23 | No | 247591 | 75 | CONTACTOR INDUSTRIAL | ZHEJIANG CHINT ELECTRICS CO.LTD | Sí | Sí | Serie NC6 | C | 6940092476120 |  | 0 | NC6-3-9-10-48 | contactoresNC.png | 8536303090 | 05081 | 3 | Artículos | F4I | Sí |  | Grupo de artículos | No | 210 |  | 05/10/10 |  | 03/10/24 | 15/06/20 | 1.93 |  | 0 | APP Soluciones para la industria | CONTACTOR INDUSTRIAL | 1 | 269 | 1 | 218 | 1 | 18706.8 | 2 | 14.41 | 3 | 0.19 |  | 1 | CAJA MASTER | 75 |  | 1 |  | 1 | 0 | 0 | 0 | 0 | 0 | PNM | Comprar | Semanal | 75 | 75 | 120 |  | 29/07/2021.- REVISION DE MINIMOS CON EL NUEVO PLAZO DE ENTREGA DE FARBICA ¦ NEW PRICE 2019 PROVIDED BY DIAHO. 7/3/2019 |  |  | No | No | Sí | No | No | No | No | No | Sí | Sí | No | No | Sí | No | No | Sí | 0
6865 | NC6-4-9-00-110 | Minicontactor 4P 9A/AC3 110Vca | 0 | No | 247496 | 75 | CONTACTOR INDUSTRIAL | ZHEJIANG CHINT ELECTRICS CO.LTD | Sí | Sí | Serie NC6 | C | 6940092475604 |  | 0 | NC6-4-9-00-110 | contactoresNC.png | 8536303090 | 05081 | 3 | Artículos | F4I | Sí |  | Grupo de artículos | No | 210 |  | 05/10/10 |  | 03/10/24 | 23/11/22 | 1.99 |  | 1.99 | APP Soluciones para la industria | CONTACTOR INDUSTRIAL | 1 | 269 | 1 | 218 | 1 | 18706.8 | 2 | 14.41 | 3 | 0.19 |  | 1 | CAJA MASTER | 75 |  | 1 |  | 1 | 0 | 0 | 0 | 0 | 0 | PNM | Comprar | Semanal | 75 | 75 | 120 |  | 29/07/2021.- REVISION DE MINIMOS CON EL NUEVO PLAZO DE ENTREGA DE FARBICA |  |  | No | No | Sí | No | No | No | No | No | Sí | Sí | No | No | Sí | No | No | No | 0
6866 | NC6-4-9-00-230 | Minicontactor 4P 9A/AC3 230Vca | 315 | No | 247505 | 75 | CONTACTOR INDUSTRIAL | ZHEJIANG CHINT ELECTRICS CO.LTD | Sí | Sí | Serie NC6 | C | 6940092475659 |  | 0 | NC6-4-9-00-230 | contactoresNC.png | 8536303090 | 05081 | 3 | Artículos | F4I | Sí |  | Grupo de artículos | No | 210 |  | 05/10/10 |  | 03/10/24 | 10/10/24 | 2.48 |  | 2.48 | APP Soluciones para la industria | CONTACTOR INDUSTRIAL | 1 | 269 | 1 | 218 | 1 | 18706.8 | 2 | 14.41 | 3 | 0.19 |  | 1 | CAJA MASTER | 75 |  | 1 |  | 1 | 180 | 200 | 0 | 0 | 0 | PNM | Comprar | Semanal | 75 | 75 | 120 |  | 29/07/2021.- REVISION DE MINIMOS CON EL NUEVO PLAZO DE ENTREGA DE FARBICA ¦ 10/03/2021.- ACTUALIZADO MINIMOS S/ VENTA ULTIMOS 12 MESES ¦ 25/02/2020.- ACTUALIZADOS MINIMOS. ACTUALIZADOS PEDIDO MULTIPLE A MULTIPLO DE COMPRAS. |  |  | No | No | Sí | No | No | No | No | No | Sí | Sí | No | No | Sí | No | No | No | 0
6867 | NC6-4-9-00-24 | Minicontactor 4P 9A/AC3 24Vca | 0 | No | 247511 | 75 | CONTACTOR INDUSTRIAL | ZHEJIANG CHINT ELECTRICS CO.LTD | Sí | Sí | Serie NC6 | C | 6940092475697 |  | 0 | NC6-4-9-00-24 | contactoresNC.png | 8536303090 | 05081 | 3 | Artículos | F4I | Sí |  | Grupo de artículos | No | 210 |  | 05/10/10 |  | 03/10/24 | 31/05/24 | 2.48 |  | 2.26 | APP Soluciones para la industria | CONTACTOR INDUSTRIAL | 1 | 269 | 1 | 218 | 1 | 18706.8 | 2 | 14.41 | 3 | 0.19 |  | 1 | CAJA MASTER | 75 |  | 1 |  | 1 | 10 | 12 | 0 | 10 | 1 | PNM | Comprar | Semanal | 75 | 75 | 120 |  | 29/07/2021.- REVISION DE MINIMOS CON EL NUEVO PLAZO DE ENTREGA DE FARBICA ¦ 10/03/2021.- ACTUALIZADO MINIMOS S/ VENTA ULTIMOS 12 MESES ¦ 25/02/2020.- ACTUALIZADOS MINIMOS. ACTUALIZADOS PEDIDO MULTIPLE A MULTIPLO DE COMPRAS. |  |  | No | No | Sí | No | No | No | No | No | Sí | Sí | No | No | Sí | No | No | No | 0
6868 | NC6-4-9-00-400 | Minicontactor 4P 9A/AC3 400Vca | 62 | No | 247520 | 75 | CONTACTOR INDUSTRIAL | ZHEJIANG CHINT ELECTRICS CO.LTD | Sí | Sí | Serie NC6 | C | 6940092475734 |  | 0 | NC6-4-9-00-400 | contactoresNC.png | 8536303090 | 05081 | 3 | Artículos | F4I | Sí |  | Grupo de artículos | No | 210 |  | 05/10/10 |  | 03/10/24 | 13/10/20 | 1.93 |  | 0 | APP Soluciones para la industria | CONTACTOR INDUSTRIAL | 1 | 269 | 1 | 218 | 1 | 18706.8 | 2 | 14.41 | 3 | 0.19 |  | 1 | CAJA MASTER | 75 |  | 1 |  | 1 | 0 | 0 | 0 | 0 | 0 | PNM | Comprar | Semanal | 75 | 75 | 120 |  | 29/07/2021.- REVISION DE MINIMOS CON EL NUEVO PLAZO DE ENTREGA DE FARBICA ¦ 10/03/2021.- ACTUALIZADO MINIMOS S/ VENTA ULTIMOS 12 MESES ¦ 25/02/2020.- ACTUALIZADOS MINIMOS. ACTUALIZADOS PEDIDO MULTIPLE A MULTIPLO DE COMPRAS. |  |  | No | No | Sí | No | No | No | No | No | Sí | Sí | No | No | Sí | No | No | Sí | 0
6869 | NC6-4-9-00-48 | Minicontactor 4P 9A/AC3 48Vca | 72 | No | 247526 | 75 | CONTACTOR INDUSTRIAL | ZHEJIANG CHINT ELECTRICS CO.LTD | Sí | Sí | Serie NC6 | C | 6940092475765 |  | 0 | NC6-4-9-00-48 | contactoresNC.png | 8536303090 | 05081 | 3 | Artículos | F4I | Sí |  | Grupo de artículos | No | 210 |  | 05/10/10 |  | 03/10/24 | 15/06/20 | 1.93 |  | 0 | APP Soluciones para la industria | CONTACTOR INDUSTRIAL | 1 | 269 | 1 | 218 | 1 | 18706.8 | 2 | 14.41 | 3 | 0.19 |  | 1 | CAJA MASTER | 75 |  | 1 |  | 1 | 0 | 0 | 0 | 0 | 0 | PNM | Comprar | Semanal | 75 | 75 | 120 |  | 29/07/2021.- REVISION DE MINIMOS CON EL NUEVO PLAZO DE ENTREGA DE FARBICA |  |  | No | No | Sí | No | No | No | No | No | Sí | Sí | No | No | Sí | No | No | Sí | 0
6870 | NC6-4-9-04-230 | Minicontactor 4NC - 9A/AC3 230Vca | 0 | Sí | 247505 | 0 | CONTACTOR INDUSTRIAL | ZHEJIANG CHINT ELECTRICS CO.LTD | No | No | Serie NC6 | D | 6940092475659 |  | 0 |  | contactoresNC.png | 8536303090 | 05081 | 3 | Artículos |  | Sí |  | Grupo de artículos | No | 210 |  | 21/10/10 |  | 11/10/24 | 15/06/20 | 1.99 |  | 0 | APP Soluciones para la industria | CONTACTOR INDUSTRIAL | 1 | 269 | 1 | 218 | 1 | 18706.8 | 2 | 14.41 | 3 | 0.19 |  | 1 | CAJA MASTER | 75 |  | 1 |  | 1 | 0 | 0 | 0 | 0 | 0 | PNM | Comprar | Semanal | 75 | 75 | 120 |  |  |  | Nueva Ref. NC6-4-9-00-230 | No | No | Sí | No | No | No | No | No | No | No | No | No | No | No | No | Sí | 0
6871 | NC6-K-3-9-01-110 | Minicontactor para circ.impreso 3P 9A/AC3 1NC 110Vca | 0 | Sí |  | 75 | CONTACTOR INDUSTRIAL | ZHEJIANG CHINT ELECTRICS CO.LTD | No | No | Serie NC6 |  |  |  | 0 | NC6-K-3-9-01-110 | contactoresNC.png | 8536303090 | 05081 | 3 | Artículos |  | Sí |  | Grupo de artículos | No | 210 |  | 05/10/10 |  | 26/08/24 |  | 0 |  | 0 | APP Soluciones para la industria | CONTACTOR INDUSTRIAL |  | 0 |  | 0 |  | 0 | 2 | 0 | 3 | 0 |  | 1 | PAQUETE | 100 |  | 1 |  | 1 | 0 | 0 | 0 | 0 | 0 | PNM | Comprar | Semanal | 100 | 100 | 90 |  | 22/10/2020.- DESMARCADO ARTICULO DE COMPRA POR BAJA EN CATALOGO 2021 |  | ARTICULO NO ROHS | No | No | Sí | No | No | No | No | No | No | No | No | No | No | No | No | No | 0
6872 | NC6-K-3-9-01-230 | Minicontactor para circ.impreso 3P 9A/AC3 1NC 230Vca | 0 | Sí | 247669 | 75 | CONTACTOR INDUSTRIAL | ZHEJIANG CHINT ELECTRICS CO.LTD | No | No | Serie NC6 |  | 6925808394516 |  | 0 | NC6-K-3-9-01-230 | contactoresNC.png | 8536303090 | 05081 | 3 | Artículos |  | Sí |  | Grupo de artículos | No | 210 |  | 05/10/10 |  | 03/10/24 | 26/04/18 | 2.26 |  | 2.61 | APP Soluciones para la industria | CONTACTOR INDUSTRIAL | 1 | 269 | 1 | 218 | 1 | 18706.8 | 2 | 14.41 | 3 | 0.19 |  | 1 | CAJA MASTER | 75 |  | 1 |  | 1 | 0 | 0 | 0 | 0 | 0 | PNM | Comprar | Semanal | 75 | 75 | 90 |  | 22/10/2020.- DESMARCADO ARTICULO DE COMPRA POR BAJA EN CATALOGO 2021 |  | ARTICULO NO ROHS | No | No | Sí | No | No | No | No | No | No | No | No | No | No | No | No | No | 0
6873 | NC6-K-3-9-01-24 | Minicontactor para circ.impreso 3P 9A/AC3 1NC 24Vca | 0 | Sí | 247648 | 75 | CONTACTOR INDUSTRIAL | ZHEJIANG CHINT ELECTRICS CO.LTD | No | No | Serie NC6 |  | 6940092476618 |  | 0 | NC6-K-3-9-01-24 | contactoresNC.png | 8536303090 | 05081 | 3 | Artículos |  | Sí |  | Grupo de artículos | No | 210 |  | 05/10/10 |  | 03/10/24 | 08/02/21 | 2.41 |  | 2.74 | APP Soluciones para la industria | CONTACTOR INDUSTRIAL | 1 | 269 | 1 | 218 | 1 | 18706.8 | 2 | 14.41 | 3 | 0.19 |  | 1 | CAJA MASTER | 75 |  | 1 |  | 1 | 0 | 0 | 0 | 0 | 0 | PNM | Comprar | Semanal | 75 | 75 | 90 |  | 22/10/2020.- DESMARCADO ARTICULO DE COMPRA POR BAJA EN CATALOGO 2021 |  | ARTICULO NO ROHS | No | No | Sí | No | No | No | No | No | No | No | No | No | No | No | No | No | 0
6874 | NC6-K-3-9-01-400 | Minicontactor para circ.impreso 3P 9A/AC3 1NC 400Vca | 0 | Sí |  | 75 | CONTACTOR INDUSTRIAL | ZHEJIANG CHINT ELECTRICS CO.LTD | No | No | Serie NC6 |  |  |  | 0 | NC6-K-3-9-01-400 | contactoresNC.png | 8536303090 | 05081 | 3 | Artículos |  | Sí |  | Grupo de artículos | No | 210 |  | 05/10/10 |  | 26/08/24 |  | 0 |  | 0 | APP Soluciones para la industria | CONTACTOR INDUSTRIAL |  | 0 |  | 0 |  | 0 | 2 | 0 | 3 | 0 |  | 1 | PAQUETE | 100 |  | 1 |  | 1 | 0 | 0 | 0 | 0 | 0 | PNM | Comprar | Semanal | 100 | 100 | 90 |  | 22/10/2020.- DESMARCADO ARTICULO DE COMPRA POR BAJA EN CATALOGO 2021 |  | ARTICULO NO ROHS | No | No | Sí | No | No | No | No | No | No | No | No | No | No | No | No | No | 0
6875 | NC6-K-3-9-01-48 | Minicontactor para circ.impreso 3P 9A/AC3 1NC 48Vca | 0 | Sí | 247664 | 75 | CONTACTOR INDUSTRIAL | ZHEJIANG CHINT ELECTRICS CO.LTD | No | No | Serie NC6 |  | 6940092476632 |  | 0 | NC6-K-3-9-01-48 | contactoresNC.png | 8536303090 | 05081 | 3 | Artículos |  | Sí |  | Grupo de artículos | No | 210 |  | 05/10/10 |  | 03/10/24 | 31/08/15 | 2.74 |  | 0 | APP Soluciones para la industria | CONTACTOR INDUSTRIAL | 1 | 269 | 1 | 218 | 1 | 18706.8 | 2 | 14.41 | 3 | 0.19 |  | 1 | CAJA MASTER | 75 |  | 1 |  | 1 | 0 | 0 | 0 | 0 | 0 | PNM | Comprar | Semanal | 75 | 75 | 90 |  | 22/10/2020.- DESMARCADO ARTICULO DE COMPRA POR BAJA EN CATALOGO 2021 |  | ARTICULO NO ROHS | No | No | Sí | No | No | No | No | No | No | No | No | No | No | No | No | No | 0
6876 | NC6-K-3-9-10-110 | Minicontactor para circ.impreso 3P 9A/AC3 1NA 110Vca | 0 | Sí |  | 75 | CONTACTOR INDUSTRIAL | ZHEJIANG CHINT ELECTRICS CO.LTD | No | No | Serie NC6 |  |  |  | 0 | NC6-K-3-9-10-110 | contactoresNC.png | 8536303090 | 05081 | 3 | Artículos |  | Sí |  | Grupo de artículos | No | 210 |  | 05/10/10 |  | 26/08/24 |  | 0 |  | 0 | APP Soluciones para la industria | CONTACTOR INDUSTRIAL | 2 | 0 | 2 | 0 | 2 | 0 | 2 | 15.76 | 3 | 0.16 |  | 1 | PAQUETE | 100 |  | 1 |  | 1 | 0 | 0 | 0 | 0 | 0 | PNM | Comprar | Semanal | 100 | 100 | 90 |  | 22/10/2020.- DESMARCADO ARTICULO DE COMPRA POR BAJA EN CATALOGO 2021 |  | ARTICULO NO ROHS | No | No | Sí | No | No | No | No | No | No | No | No | No | No | No | No | No | 0
6877 | NC6-K-3-9-10-230 | Minicontactor para circ.impreso 3P 9A/AC3 1NA 230Vca | 0 | Sí | 247634 | 75 | CONTACTOR INDUSTRIAL | ZHEJIANG CHINT ELECTRICS CO.LTD | No | No | Serie NC6 |  | 6940092476472 |  | 0 | NC6-K-3-9-10-230 | contactoresNC.png | 8536303090 | 05081 | 3 | Artículos |  | Sí |  | Grupo de artículos | No | 210 |  | 05/10/10 |  | 03/10/24 | 25/05/16 | 2.74 |  | 0 | APP Soluciones para la industria | CONTACTOR INDUSTRIAL | 1 | 269 | 1 | 218 | 1 | 18706.8 | 2 | 14.41 | 3 | 0.19 |  | 1 | CAJA MASTER | 75 |  | 1 |  | 1 | 0 | 0 | 0 | 0 | 0 | PNM | Comprar | Semanal | 75 | 75 | 90 |  | 22/10/2020.- DESMARCADO ARTICULO DE COMPRA POR BAJA EN CATALOGO 2021 |  | ARTICULO NO ROHS | No | No | Sí | No | No | No | No | No | No | No | No | No | No | No | No | No | 0
6878 | NC6-K-3-9-10-24 | Minicontactor para circ.impreso 3P 9A/AC3 1NA 24Vca | 0 | Sí | 247667 | 75 | CONTACTOR INDUSTRIAL | ZHEJIANG CHINT ELECTRICS CO.LTD | No | No | Serie NC6 |  | 6940092476663 |  | 0 | NC6-K-3-9-10-24 | contactoresNC.png | 8536303090 | 05081 | 3 | Artículos |  | Sí |  | Grupo de artículos | No | 210 |  | 05/10/10 |  | 03/10/24 | 21/05/15 | 2.61 |  | 0 | APP Soluciones para la industria | CONTACTOR INDUSTRIAL | 1 | 269 | 1 | 218 | 1 | 18706.8 | 2 | 14.41 | 3 | 0.19 |  | 1 | CAJA MASTER | 75 |  | 1 |  | 1 | 0 | 0 | 0 | 0 | 0 | PNM | Comprar | Semanal | 75 | 75 | 90 |  | 22/10/2020.- DESMARCADO ARTICULO DE COMPRA POR BAJA EN CATALOGO 2021 |  | ARTICULO NO ROHS | No | No | Sí | No | No | No | No | No | No | No | No | No | No | No | No | No | 0
6879 | NC6-K-3-9-10-400 | Minicontactor para circ.impreso 3P 9A/AC3 1NA 400Vca | 0 | Sí |  | 75 | CONTACTOR INDUSTRIAL | ZHEJIANG CHINT ELECTRICS CO.LTD | No | No | Serie NC6 |  |  |  | 0 | NC6-K-3-9-10-400 | contactoresNC.png | 8536303090 | 05081 | 3 | Artículos |  | Sí |  | Grupo de artículos | No | 210 |  | 05/10/10 |  | 26/08/24 |  | 0 |  | 0 | APP Soluciones para la industria | CONTACTOR INDUSTRIAL |  | 0 |  | 0 |  | 0 | 2 | 0 | 3 | 0 |  | 1 | PAQUETE | 100 |  | 1 |  | 1 | 0 | 0 | 0 | 0 | 0 | PNM | Comprar | Semanal | 100 | 100 | 90 |  | 22/10/2020.- DESMARCADO ARTICULO DE COMPRA POR BAJA EN CATALOGO 2021 |  | ARTICULO NO ROHS | No | No | Sí | No | No | No | No | No | No | No | No | No | No | No | No | No | 0
6880 | NC6-K-3-9-10-48 | Minicontactor para circ.impreso 3P 9A/AC3 1NA 48Vca | 0 | Sí | 247665 | 75 | CONTACTOR INDUSTRIAL | ZHEJIANG CHINT ELECTRICS CO.LTD | No | No | Serie NC6 |  | 6940092476649 |  | 0 | NC6-K-3-9-10-48 | contactoresNC.png | 8536303090 | 05081 | 3 | Artículos |  | Sí |  | Grupo de artículos | No | 210 |  | 05/10/10 |  | 03/10/24 |  | 0 |  | 0 | APP Soluciones para la industria | CONTACTOR INDUSTRIAL | 1 | 269 | 1 | 218 | 1 | 18706.8 | 2 | 14.41 | 3 | 0.19 |  | 1 | CAJA MASTER | 75 |  | 1 |  | 1 | 0 | 0 | 0 | 0 | 0 | PNM | Comprar | Semanal | 75 | 75 | 90 |  | 22/10/2020.- DESMARCADO ARTICULO DE COMPRA POR BAJA EN CATALOGO 2021 |  | ARTICULO NO ROHS | No | No | Sí | No | No | No | No | No | No | No | No | No | No | No | No | No | 0
6881 | NC6-K-4-9-00-110 | Minicontactor para circ.impreso 4P 9A/AC3 110Vca | 0 | Sí |  | 75 | CONTACTOR INDUSTRIAL | ZHEJIANG CHINT ELECTRICS CO.LTD | No | No | Serie NC6 |  |  |  | 0 | NC6-K-4-9-00-110 | contactoresNC.png | 8536303090 | 05081 | 3 | Artículos |  | Sí |  | Grupo de artículos | No | 210 |  | 05/10/10 |  | 26/08/24 |  | 0 |  | 0 | APP Soluciones para la industria | CONTACTOR INDUSTRIAL |  | 0 |  | 0 |  | 0 | 2 | 0 | 3 | 0 |  | 1 | PAQUETE | 100 |  | 1 |  | 1 | 0 | 0 | 0 | 0 | 0 | PNM | Comprar | Semanal | 100 | 100 | 90 |  | 22/10/2020.- DESMARCADO ARTICULO DE COMPRA POR BAJA EN CATALOGO 2021 |  | ARTICULO NO ROHS | No | No | Sí | No | No | No | No | No | No | No | No | No | No | No | No | No | 0
6882 | NC6-K-4-9-00-230 | Minicontactor para circ.impreso 4P 9A/AC3 230Vca | 0 | Sí | 247663 | 75 | CONTACTOR INDUSTRIAL | ZHEJIANG CHINT ELECTRICS CO.LTD | No | No | Serie NC6 |  | 6940092476625 |  | 0 | NC6-K-4-9-00-230 | contactoresNC.png | 8536303090 | 05081 | 3 | Artículos |  | Sí |  | Grupo de artículos | No | 210 |  | 05/10/10 |  | 03/10/24 | 21/05/15 | 3.39 |  | 0 | APP Soluciones para la industria | CONTACTOR INDUSTRIAL | 1 | 269 | 1 | 218 | 1 | 18706.8 | 2 | 14.41 | 3 | 0.19 |  | 1 | CAJA MASTER | 75 |  | 1 |  | 1 | 0 | 0 | 0 | 0 | 0 | PNM | Comprar | Semanal | 75 | 75 | 90 |  | 22/10/2020.- DESMARCADO ARTICULO DE COMPRA POR BAJA EN CATALOGO 2021 |  | ARTICULO NO ROHS | No | No | Sí | No | No | No | No | No | No | No | No | No | No | No | No | No | 0
6883 | NC6-K-4-9-00-24 | Minicontactor para circ.impreso 4P 9A/AC3 24Vca | 0 | Sí |  | 75 | CONTACTOR INDUSTRIAL | ZHEJIANG CHINT ELECTRICS CO.LTD | No | No | Serie NC6 |  |  |  | 0 | NC6-K-4-9-00-24 | contactoresNC.png | 8536303090 | 05081 | 3 | Artículos |  | Sí |  | Grupo de artículos | No | 210 |  | 05/10/10 |  | 26/08/24 |  | 0 |  | 0 | APP Soluciones para la industria | CONTACTOR INDUSTRIAL |  | 0 |  | 0 |  | 0 | 2 | 0 | 3 | 0 |  | 1 | PAQUETE | 100 |  | 1 |  | 1 | 0 | 0 | 0 | 0 | 0 | PNM | Comprar | Semanal | 100 | 100 | 90 |  | 22/10/2020.- DESMARCADO ARTICULO DE COMPRA POR BAJA EN CATALOGO 2021 |  | ARTICULO NO ROHS | No | No | Sí | No | No | No | No | No | No | No | No | No | No | No | No | No | 0
6884 | NC6-K-4-9-00-400 | Minicontactor para circ.impreso 4P 9A/AC3 400Vca | 0 | Sí |  | 75 | CONTACTOR INDUSTRIAL | ZHEJIANG CHINT ELECTRICS CO.LTD | No | No | Serie NC6 |  |  |  | 0 | NC6-K-4-9-00-400 | contactoresNC.png | 8536303090 | 05081 | 3 | Artículos |  | Sí |  | Grupo de artículos | No | 210 |  | 05/10/10 |  | 26/08/24 | 14/10/15 | 3.39 |  | 0 | APP Soluciones para la industria | CONTACTOR INDUSTRIAL |  | 0 |  | 0 |  | 0 | 2 | 0 | 3 | 0 |  | 1 | PAQUETE | 100 |  | 1 |  | 1 | 0 | 0 | 0 | 0 | 0 | PNM | Comprar | Semanal | 100 | 100 | 90 |  | 22/10/2020.- DESMARCADO ARTICULO DE COMPRA POR BAJA EN CATALOGO 2021 |  | ARTICULO NO ROHS | No | No | Sí | No | No | No | No | No | No | No | No | No | No | No | No | No | 0
6885 | NC6-K-4-9-00-48 | Minicontactor para circ.impreso 4P 9A/AC3 48Vca | 0 | Sí |  | 75 | CONTACTOR INDUSTRIAL | ZHEJIANG CHINT ELECTRICS CO.LTD | No | No | Serie NC6 |  |  |  | 0 | NC6-K-4-9-00-48 | contactoresNC.png | 8536303090 | 05081 | 3 | Artículos |  | Sí |  | Grupo de artículos | No | 210 |  | 20/12/18 |  | 26/08/24 |  | 0 |  | 0 | APP Soluciones para la industria | CONTACTOR INDUSTRIAL |  | 0 |  | 0 |  | 0 | 2 | 0 | 3 | 0 |  | 1 | PAQUETE | 100 |  | 1 |  | 1 | 0 | 0 | 0 | 0 | 0 | PNM | Comprar | Semanal | 100 | 100 | 90 |  | 22/10/2020.- DESMARCADO ARTICULO DE COMPRA POR BAJA EN CATALOGO 2021 |  | ARTICULO NO ROHS | No | No | Sí | No | No | No | No | No | No | No | No | No | No | No | No | No | 0
6886 | NC7-12-10-230 | Contactor NC7 3P 12A/AC3 1NA 230Vac | 0 | Sí | 250590 | 0 | CONTACTOR INDUSTRIAL | ZHEJIANG CHINT ELECTRICS CO.LTD | No | No | Serie NC7 |  | 6925808397425 |  | 0 |  |  | 8536303090 | 05081 | 3 | Artículos |  | Sí |  | Grupo de artículos | No | 210 |  | 04/11/14 |  | 02/10/24 |  | 0 |  | 2.74 | APP Soluciones para la industria | CONTACTOR INDUSTRIAL | 1 | 282 | 1 | 332 | 1 | 34828.13 | 2 | 22.69 | 3 | 0.35 |  | 1 | CAJA MASTER | 60 |  | 1 |  | 1 | 0 | 0 | 0 | 0 | 0 | PNM | Comprar | Semanal | 60 | 60 | 180 |  |  |  | NO SE COMERCIALIZA | No | No | Sí | No | No | No | No | No | No | No | No | No | No | No | No | No | 0
6887 | NC7-3-09-01-220 | Contactor NC7 3P 9A/AC3 1NC 220Vac | 0 | Sí | 250580 | 0 | CONTACTOR INDUSTRIAL | ZHEJIANG CHINT ELECTRICS CO.LTD | No | No | Serie NC7 |  | 6925808397326 |  | 0 | - |  | 8536303090 | 05081 | 3 | Artículos |  | Sí |  | Grupo de artículos | No | 210 |  | 14/11/16 |  | 02/10/24 |  | 0 |  | 0 | APP Soluciones para la industria | CONTACTOR INDUSTRIAL | 1 | 282 | 1 | 332 | 1 | 34828.13 | 2 | 22.69 | 3 | 0.35 |  | 1 | CAJA MASTER | 60 |  | 1 |  | 1 | 0 | 0 | 0 | 0 | 0 | PNM | Comprar | Semanal | 60 | 60 | 180 |  |  |  | NO SE COMERCIALIZA | No | No | Sí | No | No | No | No | No | No | No | No | No | No | No | No | No | 0
6888 | NC8-06M/10-24 | Minicontactor NC8 3P 6A/AC3 1NA 24Vca 50/60Hz | 0 | Sí | 241964 | 0 | CONTACTOR INDUSTRIAL | ZHEJIANG CHINT ELECTRICS CO.LTD | No | No | Serie NC8-M (N) | D | 6940092481551 |  | 0 | NC8-06M/10-24 |  | 8536303090 | 05081 | 3 | Artículos |  | Sí |  | Grupo de artículos | No | 210 |  | 26/04/19 |  | 03/10/24 | 07/09/20 | 3.04 |  | 0 | APP Soluciones para la industria | CONTACTOR INDUSTRIAL | 1 | 269 | 1 | 218 | 1 | 18706.8 | 2 | 15.8 | 3 | 0.19 |  | 1 | CAJA MASTER | 75 |  | 1 |  | 1 | 0 | 0 | 0 | 0 | 0 | PNM | Comprar | Semanal | 75 | 75 | 120 |  |  | Ref. nueva NC8-3-06M-10-24 | Ref. nueva NC8-3-06M-10-24 | No | No | No | No | No | No | No | No | No | No | No | No | No | No | No | Sí | 0
6889 | NC8-06M/10N-24 | Inversor Tripolar NC8 3P 6A/AC3 1NA 24Vca 50/60Hz | 13 | No | 242060 | 0 | CONTACTOR INDUSTRIAL | ZHEJIANG CHINT ELECTRICS CO.LTD | No | Sí | Serie NC8-M (N) | C | 6940092482510 |  | 0 | NC8-06M/10N-24 |  | 8536303090 | 05081 | 3 | Artículos |  | Sí |  | Grupo de artículos | No | 210 |  | 26/04/19 |  | 11/10/24 | 07/09/20 | 6.18 |  | 0 | APP Soluciones para la industria | CONTACTOR INDUSTRIAL | 1 | 211 | 1 | 332 | 1 | 21576.02 | 2 | 15.72 | 3 | 0.39 |  | 1 | CAJA MASTER | 36 |  | 1 |  | 1 | 0 | 0 | 0 | 0 | 0 | PNM | Comprar | Semanal | 36 | 36 | 120 |  |  | Ref. nueva NC8-3-06M-N-10-24 | Ref. nueva NC8-3-06M-N-10-24 | No | No | No | No | No | No | No | No | No | No | No | No | No | No | No | Sí | 0
6890 | NC8-06M/22-230 | Minicontactor NC8 4P 6A/AC3 2NA+2NC 230Vac | 0 | Sí | 241998 | 0 | CONTACTOR INDUSTRIAL | ZHEJIANG CHINT ELECTRICS CO.LTD | No | No | Serie NC8 |  | 6940092481896 |  | 0 |  | contactoresNC.png | 8536303090 | 05081 | 3 | Artículos |  | Sí |  | Grupo de artículos | No | 210 |  | 13/05/15 |  | 02/10/24 | 04/06/20 | 3.74 |  | 3.74 | APP Soluciones para la industria | CONTACTOR INDUSTRIAL | 1 | 269 | 1 | 218 | 1 | 18706.8 | 2 | 15.8 | 3 | 0.18 |  | 1 | CAJA MASTER | 75 |  | 1 |  | 1 | 0 | 0 | 0 | 0 | 0 | PNM | Comprar | Semanal | 75 | 75 | 90 |  | 03/03/2021.- BLOQUEADO PARA COMPRA POR ESTAR INCLUIDO EN OVERDUE STOCK > 3 AÑOS |  | Ref. nueva NC8-22-06M-00-230 | No | No | Sí | No | No | No | No | No | No | No | No | No | No | No | No | No | 0
6891 | NC8-06M/22-Z110 | Minicontactor NC8 4P 6A/AC3 2NA+2NC 110Vcc | 0 | Sí | 242047 | 75 | CONTACTOR INDUSTRIAL | ZHEJIANG CHINT ELECTRICS CO.LTD | No | No | Serie NC8-M |  | 6940092482381 |  | 0 | NC8-06M/22-Z110 | contactoresNC.png | 8536303090 | 05081 | 3 | Artículos | F4I | Sí |  | Grupo de artículos | No | 210 | 2P+2P | 24/06/14 |  | 02/10/24 |  | 0 |  | 0 | APP Soluciones para la industria | CONTACTOR INDUSTRIAL | 1 | 274 | 1 | 264 | 1 | 22568.83 | 2 | 21.13 | 3 | 0.27 |  | 1 | CAJA MASTER | 72 |  | 1 |  | 1 | 0 | 0 | 0 | 0 | 0 | PNM | Comprar | Semanal | 72 | 72 | 180 |  |  |  | Ref. nueva NC8-22-06M-00-Z110 | No | No | Sí | No | No | No | No | No | Sí | Sí | No | No | Sí | No | No | No | 0
6892 | NC8-06M/22-Z220 | Minicontactor NC8 4P 6A/AC3 2NA+2NC 220Vcc | 0 | Sí | 242046 | 75 | CONTACTOR INDUSTRIAL | ZHEJIANG CHINT ELECTRICS CO.LTD | No | No | Serie NC8-M |  | 6940092482374 |  | 0 | NC8-06M/22-Z220 | contactoresNC.png | 8536303090 | 05081 | 3 | Artículos | F4I | Sí |  | Grupo de artículos | No | 210 | 2P+2P | 24/06/14 |  | 02/10/24 |  | 0 |  | 0 | APP Soluciones para la industria | CONTACTOR INDUSTRIAL | 1 | 274 | 1 | 264 | 1 | 22568.83 | 2 | 21.13 | 3 | 0.27 |  | 1 | CAJA MASTER | 72 |  | 1 |  | 1 | 0 | 0 | 0 | 0 | 0 | PNM | Comprar | Semanal | 72 | 72 | 180 |  |  |  | Ref. nueva NC8-22-06M-00-Z220 | No | No | Sí | No | No | No | No | No | Sí | Sí | No | No | Sí | No | No | No | 0
6893 | NC8-06M/22-Z24 | Minicontactor NC8 4P 6A/AC3 2NA+2NC 24Vcc | 0 | Sí | 242048 | 75 | CONTACTOR INDUSTRIAL | ZHEJIANG CHINT ELECTRICS CO.LTD | No | No | Serie NC8-M |  | 6940092482398 |  | 0 | NC8-06M/22-Z24 | contactoresNC.png | 8536303090 | 05081 | 3 | Artículos | F4I | Sí |  | Grupo de artículos | No | 210 | 2P+2P | 24/06/14 |  | 02/10/24 | 31/01/16 | 5.5 |  | 5.5 | APP Soluciones para la industria | CONTACTOR INDUSTRIAL | 1 | 274 | 1 | 264 | 1 | 22568.83 | 2 | 21.13 | 3 | 0.27 |  | 1 | CAJA MASTER | 72 |  | 1 |  | 1 | 0 | 0 | 0 | 0 | 0 | PNM | Comprar | Semanal | 72 | 72 | 90 |  | 03/03/2021.- BLOQUEADO PARA COMPRA POR ESTAR INCLUIDO EN OVERDUE STOCK > 3 AÑOS |  | Ref. nueva NC8-22-06M-00-Z24 | No | No | Sí | No | No | No | No | No | Sí | Sí | No | No | Sí | No | No | No | 0
6894 | NC8-06M/22-Z250 | Minicontactor NC8 4P 6A/AC3 2NA+2NC 250Vcc | 0 | Sí | 242045 | 75 | CONTACTOR INDUSTRIAL | ZHEJIANG CHINT ELECTRICS CO.LTD | No | No | Serie NC8-M |  | 6940092482367 |  | 0 | NC8-06M/22-Z250 | contactoresNC.png | 8536303090 | 05081 | 3 | Artículos | F4I | Sí |  | Grupo de artículos | No | 210 | 2P+2P | 24/06/14 |  | 02/10/24 |  | 0 |  | 0 | APP Soluciones para la industria | CONTACTOR INDUSTRIAL | 1 | 274 | 1 | 264 | 1 | 22568.83 | 2 | 21.13 | 3 | 0.27 |  | 1 | CAJA MASTER | 72 |  | 1 |  | 1 | 0 | 0 | 0 | 0 | 0 | PNM | Comprar | Semanal | 72 | 72 | 180 |  |  |  | Ref. nueva NC8-22-06M-00-Z250 | No | No | Sí | No | No | No | No | No | Sí | Sí | No | No | Sí | No | No | No | 0
6895 | NC8-06M/4-Z110 | Minicontactor NC8 4P 6A/AC3 4NA 110Vcc | 0 | Sí | 242023 | 75 | CONTACTOR INDUSTRIAL | ZHEJIANG CHINT ELECTRICS CO.LTD | No | No | Serie NC8-M |  | 6940092482145 |  | 0 | NC8-06M/4-Z110 | contactoresNC.png | 8536303090 | 05081 | 3 | Artículos | F4I | Sí |  | Grupo de artículos | No | 210 | 4P | 24/06/14 |  | 02/10/24 |  | 0 |  | 0 | APP Soluciones para la industria | CONTACTOR INDUSTRIAL | 1 | 274 | 1 | 264 | 1 | 22568.83 | 2 | 21.13 | 3 | 0.27 |  | 1 | CAJA MASTER | 72 |  | 1 |  | 1 | 0 | 0 | 0 | 0 | 0 | PNM | Comprar | Semanal | 72 | 72 | 180 |  |  |  | Ref. nueva NC8-4-06M-00-Z110 | No | No | Sí | No | No | No | No | No | Sí | Sí | No | No | Sí | No | No | No | 0
6896 | NC8-06M/4-Z220 | Minicontactor NC8 4P 6A/AC3 4NA 220Vcc | 0 | Sí | 242022 | 75 | CONTACTOR INDUSTRIAL | ZHEJIANG CHINT ELECTRICS CO.LTD | No | No | Serie NC8-M |  | 6940092482138 |  | 0 | NC8-06M/4-Z220 | contactoresNC.png | 8536303090 | 05081 | 3 | Artículos | F4I | Sí |  | Grupo de artículos | No | 210 | 4P | 24/06/14 |  | 02/10/24 |  | 0 |  | 0 | APP Soluciones para la industria | CONTACTOR INDUSTRIAL | 1 | 274 | 1 | 264 | 1 | 22568.83 | 2 | 21.13 | 3 | 0.27 |  | 1 | CAJA MASTER | 72 |  | 1 |  | 1 | 0 | 0 | 0 | 0 | 0 | PNM | Comprar | Semanal | 72 | 72 | 180 |  |  |  | Ref. nueva NC8-4-06M-00-Z220 | No | No | Sí | No | No | No | No | No | Sí | Sí | No | No | Sí | No | No | No | 0
6897 | NC8-06M/4-Z24 | Minicontactor NC8 4P 6A/AC3 4NA 24Vcc | 2 | No | 242024 | 75 | CONTACTOR INDUSTRIAL | ZHEJIANG CHINT ELECTRICS CO.LTD | No | Sí | Serie NC8-M | C | 6940092482152 |  | 0 | NC8-06M/4-Z24 | contactoresNC.png | 8536303090 | 05081 | 3 | Artículos | F4I | Sí |  | Grupo de artículos | No | 210 | 4P | 24/06/14 |  | 10/10/24 | 20/01/22 | 4.79 |  | 0.01 | APP Soluciones para la industria | CONTACTOR INDUSTRIAL | 1 | 274 | 1 | 264 | 1 | 22568.83 | 2 | 21.13 | 3 | 0.27 |  | 1 | CAJA MASTER | 72 |  | 1 |  | 1 | 1 | 2 | 0 | 0 | 0 | PNM | Comprar | Semanal | 72 | 72 | 120 |  | 29/07/2021.- REVISION DE MINIMOS CON EL NUEVO PLAZO DE ENTREGA DE FARBICA | Ref. nueva NC8-4-06M-00-Z24 | Ref. nueva NC8-4-06M-00-Z24 | No | No | Sí | No | No | No | No | No | Sí | Sí | No | No | Sí | No | No | Sí | 0
6898 | NC8-06M/4-Z250 | Minicontactor NC8 4P 6A/AC3 4NA 250Vcc | 0 | Sí | 242021 | 75 | CONTACTOR INDUSTRIAL | ZHEJIANG CHINT ELECTRICS CO.LTD | No | No | Serie NC8-M |  | 6940092482121 |  | 0 | NC8-06M/4-Z250 | contactoresNC.png | 8536303090 | 05081 | 3 | Artículos | F4I | Sí |  | Grupo de artículos | No | 210 | 4P | 24/06/14 |  | 02/10/24 |  | 0 |  | 0 | APP Soluciones para la industria | CONTACTOR INDUSTRIAL | 1 | 274 | 1 | 264 | 1 | 22568.83 | 2 | 21.13 | 3 | 0.27 |  | 1 | CAJA MASTER | 72 |  | 1 |  | 1 | 0 | 0 | 0 | 0 | 0 | PNM | Comprar | Semanal | 72 | 72 | 180 |  |  |  | Ref. nueva NC8-4-06M-00-Z250 | No | No | Sí | No | No | No | No | No | Sí | Sí | No | No | Sí | No | No | No | 0
6899 | NC8-06M-01-220 | Minicontactor 6A 220/230Vac 1NC | 0 | Sí | 241986 | 0 | CONTACTOR INDUSTRIAL | ZHEJIANG CHINT ELECTRICS CO.LTD | No | No | Serie NC8 |  | 6940092481773 |  | 0 |  | contactoresNC.png | 8536303090 | 05081 | 3 | Artículos |  | Sí |  | Grupo de artículos | No | 210 |  | 29/06/11 |  | 02/10/24 |  | 0 |  | 0 | APP Soluciones para la industria | CONTACTOR INDUSTRIAL | 1 | 269 | 1 | 218 | 1 | 18706.8 | 2 | 15.8 | 3 | 0.18 |  | 1 | CAJA MASTER | 75 |  | 1 |  | 1 | 0 | 0 | 0 | 0 | 0 | PNM | Comprar | Semanal | 75 | 75 | 180 |  |  |  | Ref. nueva NC8-3-06M-01-230 | No | No | Sí | No | No | No | No | No | No | No | No | No | No | No | No | No | 0
6900 | NC8-06M-01N-230 | Inversor tripolar 06A/AC3 (mini) 1NC- 230Vca | 9 | No | 242082 | 65 | MANIOBRAS MONTADAS | ZHEJIANG CHINT ELECTRICS CO.LTD | No | Sí | Serie NC8 | C | 6940092482732 |  | 0 |  |  | 8536303090 | 05081 | 3 | Artículos |  | Sí |  | Grupo de artículos | No | 210 |  | 26/02/18 |  | 10/10/24 | 18/07/23 | 5.58 |  | 5.58 | APP Soluciones para la industria | MANIOBRAS MONTADAS | 1 | 211 | 1 | 332 | 1 | 21576.02 | 2 | 15.72 | 3 | 0.38 |  | 1 | CAJA MASTER | 36 |  | 1 |  | 1 | 0 | 0 | 0 | 0 | 2 | PNM | Comprar | Semanal | 36 | 36 | 120 |  | 29/07/2021.- REVISION DE MINIMOS CON EL NUEVO PLAZO DE ENTREGA DE FARBICA ¦ 10/03/2021.- ACTUALIZADO MINIMOS S/ VENTA ULTIMOS 12 MESES ¦ 25/02/2020.- ACTUALIZADOS MINIMOS. ACTUALIZADOS PEDIDO MULTIPLE A MULTIPLO DE COMPRAS. | Ref. nueva NC8-3-06M-N-01-230 | Ref. nueva NC8-3-06M-N-01-230 | No | No | Sí | No | No | No | No | No | No | No | No | No | No | No | No | No | 0
6901 | NC8-06M-01-Z110 | Minicontactor NC8 3P 6A/AC3 1NC 110Vcc | 0 | Sí | 242035 | 75 | CONTACTOR INDUSTRIAL | ZHEJIANG CHINT ELECTRICS CO.LTD | No | No | Serie NC8-M |  | 6940092482268 |  | 0 | NC8-06M-01-Z110 | contactoresNC.png | 8536303090 | 05081 | 3 | Artículos | F4I | Sí |  | Grupo de artículos | No | 210 | 3P | 24/06/14 |  | 02/10/24 |  | 0 |  | 0 | APP Soluciones para la industria | CONTACTOR INDUSTRIAL | 1 | 274 | 1 | 264 | 1 | 22568.83 | 2 | 21.13 | 3 | 0.27 |  | 1 | CAJA MASTER | 72 |  | 1 |  | 1 | 0 | 0 | 0 | 0 | 0 | PNM | Comprar | Semanal | 72 | 72 | 180 |  |  |  | Ref. nueva NC8-3-06M-01-Z110 | No | No | Sí | No | No | No | No | No | Sí | Sí | No | No | Sí | No | No | No | 0
6902 | NC8-06M-01-Z220 | Minicontactor NC8 3P 6A/AC3 1NC 220Vcc | 0 | Sí | 242034 | 75 | CONTACTOR INDUSTRIAL | ZHEJIANG CHINT ELECTRICS CO.LTD | No | No | Serie NC8-M |  | 6940092482251 |  | 0 | NC8-06M-01-Z220 | contactoresNC.png | 8536303090 | 05081 | 3 | Artículos | F4I | Sí |  | Grupo de artículos | No | 210 | 3P | 24/06/14 |  | 02/10/24 | 31/03/17 | 5 |  | 5 | APP Soluciones para la industria | CONTACTOR INDUSTRIAL | 1 | 274 | 1 | 264 | 1 | 22568.83 | 2 | 21.13 | 3 | 0.27 |  | 1 | CAJA MASTER | 72 |  | 1 |  | 1 | 0 | 0 | 0 | 0 | 0 | PNM | Comprar | Semanal | 72 | 72 | 180 |  | 29/07/2021.- REVISION DE MINIMOS CON EL NUEVO PLAZO DE ENTREGA DE FARBICA |  | Ref. nueva NC8-3-06M-01-Z220 | No | No | Sí | No | No | No | No | No | Sí | Sí | No | No | Sí | No | No | No | 0
6903 | NC8-06M-01-Z24 | Minicontactor NC8 3P 6A/AC3 1NC 24Vcc | 3 | No | 242036 | 75 | CONTACTOR INDUSTRIAL | ZHEJIANG CHINT ELECTRICS CO.LTD | No | Sí | Serie NC8-M | C | 6940092482275 |  | 0 | NC8-06M-01-Z24 | contactoresNC.png | 8536303090 | 05081 | 3 | Artículos | F4I | Sí |  | Grupo de artículos | No | 210 | 3P | 08/03/12 |  | 10/10/24 | 19/06/24 | 4.95 |  | 4.95 | APP Soluciones para la industria | CONTACTOR INDUSTRIAL | 1 | 274 | 1 | 264 | 1 | 22568.83 | 2 | 21.13 | 3 | 0.27 |  | 1 | CAJA MASTER | 72 |  | 1 |  | 1 | 0 | 0 | 0 | 0 | 0 | PNM | Comprar | Semanal | 72 | 72 | 120 |  | 29/07/2021.- REVISION DE MINIMOS CON EL NUEVO PLAZO DE ENTREGA DE FARBICA ¦ 10/03/2021.- ACTUALIZADO MINIMOS S/ VENTA ULTIMOS 12 MESES ¦ 25/02/2020.- ACTUALIZADOS MINIMOS. ACTUALIZADOS PEDIDO MULTIPLE A MULTIPLO DE COMPRAS. | Ref. nueva NC8-3-06M-01-Z24 | Ref. nueva NC8-3-06M-01-Z24 | No | No | Sí | No | No | No | No | No | Sí | Sí | No | No | Sí | No | No | Sí | 0
6904 | NC8-06M-01-Z250 | Minicontactor NC8 3P 6A/AC3 1NC 250Vcc | 0 | Sí | 242033 | 75 | CONTACTOR INDUSTRIAL | ZHEJIANG CHINT ELECTRICS CO.LTD | No | No | Serie NC8-M |  | 6940092482244 |  | 0 | NC8-06M-01-Z250 | contactoresNC.png | 8536303090 | 05081 | 3 | Artículos | F4I | Sí |  | Grupo de artículos | No | 210 | 3P | 24/06/14 |  | 02/10/24 |  | 0 |  | 0 | APP Soluciones para la industria | CONTACTOR INDUSTRIAL | 1 | 274 | 1 | 264 | 1 | 22568.83 | 2 | 21.13 | 3 | 0.27 |  | 1 | CAJA MASTER | 72 |  | 1 |  | 1 | 0 | 0 | 0 | 0 | 0 | PNM | Comprar | Semanal | 72 | 72 | 180 |  |  |  | Ref. nueva NC8-3-06M-01-Z250 | No | No | Sí | No | No | No | No | No | Sí | Sí | No | No | Sí | No | No | No | 0
6905 | NC8-06M-10-Z110 | Minicontactor NC8 3P 6A/AC3 1NA 110Vcc | 0 | Sí | 242011 | 75 | CONTACTOR INDUSTRIAL | ZHEJIANG CHINT ELECTRICS CO.LTD | No | No | Serie NC8-M |  | 6940092482022 |  | 0 | NC8-06M-10-Z110 | contactoresNC.png | 8536303090 | 05081 | 3 | Artículos | F4I | Sí |  | Grupo de artículos | No | 210 | 3P | 24/06/14 |  | 02/10/24 |  | 0 |  | 0 | APP Soluciones para la industria | CONTACTOR INDUSTRIAL | 1 | 274 | 1 | 264 | 1 | 22568.83 | 2 | 21.13 | 3 | 0.27 |  | 1 | CAJA MASTER | 72 |  | 1 |  | 1 | 0 | 0 | 0 | 0 | 0 | PNM | Comprar | Semanal | 72 | 72 | 180 |  |  |  | Ref. nueva NC8-3-06M-10-Z110 | No | No | Sí | No | No | No | No | No | Sí | Sí | No | No | Sí | No | No | No | 0
6906 | NC8-06M-10-Z220 | Minicontactor NC8 3P 6A/AC3 1NA 220Vcc | 0 | Sí | 242010 | 75 | CONTACTOR INDUSTRIAL | ZHEJIANG CHINT ELECTRICS CO.LTD | No | No | Serie NC8-M |  | 6940092482015 |  | 0 | NC8-06M-10-Z220 | contactoresNC.png | 8536303090 | 05081 | 3 | Artículos | F4I | Sí |  | Grupo de artículos | No | 210 | 3P | 24/06/14 |  | 02/10/24 | 22/11/16 | 5 |  | 0 | APP Soluciones para la industria | CONTACTOR INDUSTRIAL | 1 | 274 | 1 | 264 | 1 | 22568.83 | 2 | 21.13 | 3 | 0.27 |  | 1 | CAJA MASTER | 72 |  | 1 |  | 1 | 0 | 0 | 0 | 0 | 0 | PNM | Comprar | Semanal | 72 | 72 | 180 |  |  |  | Ref. nueva NC8-3-06M-10-Z220 | No | No | Sí | No | No | No | No | No | Sí | Sí | No | No | Sí | No | No | No | 0
6907 | NC8-06M-10-Z24 | Minicontactor NC8 3P 6A/AC3 1NA 24Vcc | 13 | No | 242012 | 75 | CONTACTOR INDUSTRIAL | ZHEJIANG CHINT ELECTRICS CO.LTD | No | Sí | Serie NC8-M | C | 6940092482039 |  | 0 | NC8-06M-10-Z24 | contactoresNC.png | 8536303090 | 05081 | 3 | Artículos | F4I | Sí |  | Grupo de artículos | No | 210 | 3P | 19/07/12 |  | 10/10/24 | 24/02/23 | 4.93 |  | 4.93 | APP Soluciones para la industria | CONTACTOR INDUSTRIAL | 1 | 274 | 1 | 264 | 1 | 22568.83 | 2 | 21.13 | 3 | 0.27 |  | 1 | CAJA MASTER | 72 |  | 1 |  | 1 | 0 | 0 | 0 | 0 | 0 | PNM | Comprar | Semanal | 72 | 72 | 120 |  | 29/07/2021.- REVISION DE MINIMOS CON EL NUEVO PLAZO DE ENTREGA DE FARBICA ¦ 10/03/2021.- ACTUALIZADO MINIMOS S/ VENTA ULTIMOS 12 MESES ¦ 25/02/2020.- ACTUALIZADOS MINIMOS. ACTUALIZADOS PEDIDO MULTIPLE A MULTIPLO DE COMPRAS. | Ref. nueva NC8-3-06M-10-Z24 | Ref. nueva NC8-3-06M-10-Z24 | No | No | Sí | No | No | No | No | No | Sí | Sí | No | No | Sí | No | No | Sí | 0
6908 | NC8-06M-10-Z250 | Minicontactor NC8 3P 6A/AC3 1NA 250Vcc | 0 | Sí | 242009 | 75 | CONTACTOR INDUSTRIAL | ZHEJIANG CHINT ELECTRICS CO.LTD | No | No | Serie NC8-M |  | 6940092482008 |  | 0 | NC8-06M-10-Z250 | contactoresNC.png | 8536303090 | 05081 | 3 | Artículos | F4I | Sí |  | Grupo de artículos | No | 210 | 3P | 24/06/14 |  | 02/10/24 |  | 0 |  | 0 | APP Soluciones para la industria | CONTACTOR INDUSTRIAL | 1 | 274 | 1 | 264 | 1 | 22568.83 | 2 | 21.13 | 3 | 0.27 |  | 1 | CAJA MASTER | 72 |  | 1 |  | 1 | 0 | 0 | 0 | 0 | 0 | PNM | Comprar | Semanal | 72 | 72 | 180 |  |  |  | Ref. nueva NC8-3-06M-10-Z250 | No | No | Sí | No | No | No | No | No | Sí | Sí | No | No | Sí | No | No | No | 0
6909 | NC8-06M-22-48 | Minicontactor 6A 48Vac 2NA+2NC | 37 | No | 665005 | 0 | CONTACTOR INDUSTRIAL | ZHEJIANG CHINT ELECTRICS CO.LTD | No | Sí | Serie NC8 | C | 6940092489175 |  | 0 |  | contactoresNC.png | 8536303090 | 05081 | 3 | Artículos |  | Sí |  | Grupo de artículos | No | 210 |  | 30/09/11 |  | 11/10/24 | 21/05/15 | 3.33 |  | 0 | APP Soluciones para la industria | CONTACTOR INDUSTRIAL | 1 | 269 | 1 | 218 | 1 | 18706.8 | 2 | 15.8 | 3 | 0.18 |  | 1 | CAJA MASTER | 75 |  | 1 |  | 1 | 0 | 0 | 0 | 0 | 0 | PNM | Comprar | Semanal | 1 | 1 | 120 |  | 03/03/2021.- BLOQUEADO PARA COMPRA POR ESTAR INCLUIDO EN OVERDUE STOCK > 3 AÑOS | Ref. nueva NC8-22-06M-00-48 | Ref. nueva NC8-22-06M-00-48 | No | No | Sí | No | No | No | No | No | No | No | No | No | No | No | No | Sí | 0
6910 | NC8-06M-22-Z24 | Minicontactor 6A 2NA+2NC 24Vcc | 0 | Sí | 242048 | 0 | CONTACTOR INDUSTRIAL | ZHEJIANG CHINT ELECTRICS CO.LTD | No | No | Serie NC8-M (N) |  | 6940092482398 |  | 0 |  | contactoresNC.png | 8536303090 | 05081 | 3 | Artículos |  | Sí |  | Grupo de artículos | No | 210 |  | 21/02/13 |  | 03/10/24 |  | 0 |  | 0 | APP Soluciones para la industria | CONTACTOR INDUSTRIAL | 1 | 274 | 1 | 264 | 1 | 22568.83 | 2 | 21.13 | 3 | 0.27 |  | 1 | CAJA MASTER | 72 |  | 1 |  | 1 | 0 | 0 | 0 | 0 | 0 | PNM | Comprar | Semanal | 1 | 1 | 120 |  |  | Una vez a cero, consultar Gon |  | No | No | Sí | No | No | No | No | No | No | No | No | No | No | No | No | No | 0
6911 | NC8-09/N-110 | Inversor Tripolar NC8 3P 9A/AC3 1NA+1NC 110V 50Hz | 0 | No | 242315 | 0 | CONTACTOR INDUSTRIAL | ZHEJIANG CHINT ELECTRICS CO.LTD | Sí | Sí | Serie NC8 | C | 6940092484941 |  | 0 |  |  | 8536303090 | 05081 | 3 | Artículos |  | Sí |  | Grupo de artículos | No | 210 |  | 03/07/20 |  | 11/10/24 |  | 0 |  | 0 | APP Soluciones para la industria | CONTACTOR INDUSTRIAL | 1 | 336 | 1 | 213 | 1 | 29915.42 | 2 | 19.16 | 3 | 0.74 |  | 1 | CAJA MASTER | 24 |  | 1 |  | 1 | 0 | 0 | 0 | 0 | 0 | PNM | Comprar | Semanal | 24 | 24 | 120 |  |  |  |  | No | No | Sí | No | No | No | No | No | No | No | No | No | No | No | No | No | 0
6912 | NC8-09M/01-230 | Mini contactor NC8 3P 9A/AC3 1NC 230Vca | 0 | Sí | 241990 | 65 | CONTACTOR INDUSTRIAL | ZHEJIANG CHINT ELECTRICS CO.LTD | No | No | Serie NC8 |  |  |  | 0 | NC8-09M/01-230 |  |  | 05081 | 3 | Artículos | F4I | Sí |  | Grupo de artículos | No | 210 |  | 21/12/23 |  | 03/10/24 |  | 0 |  | 0 |  | CONTACTOR INDUSTRIAL | 1 | 269 | 1 | 218 | 1 | 18706.8 | 2 | 15.8 | 3 | 0 |  | 1 | CAJA MASTER | 75 |  | 1 |  | 1 | 0 | 0 | 0 | 0 | 0 | Ning. | Comprar |  | 0 | 0 |  |  |  |  | Ref. nueva NC8-3-09M-01-230 | No | No | No | No | No | No | No | No | No | No | No | No | No | No | No | No | 0
6913 | NC8-09M/01-24 | Mini contactor NC8 3P 9A/AC3 1NC 24Vca | 0 | Sí | 241992 | 65 | CONTACTOR INDUSTRIAL | ZHEJIANG CHINT ELECTRICS CO.LTD | No | No | Serie NC8 |  |  |  | 0 | NC8-09M/01-24 |  |  | 05081 | 3 | Artículos | F4I | Sí |  | Grupo de artículos | No | 210 |  | 21/12/23 |  | 03/10/24 | 29/02/24 | 3.21 |  | 3.21 |  | CONTACTOR INDUSTRIAL | 1 | 269 | 1 | 218 | 1 | 18706.8 | 2 | 15.8 | 3 | 0.64 |  | 1 | CAJA MASTER | 75 |  | 1 |  | 1 | 0 | 0 | 0 | 0 | 0 | Ning. | Comprar |  | 0 | 0 |  |  |  |  | Ref. nueva NC8-3-09M-01-24 | No | No | No | No | No | No | No | No | No | No | No | No | No | No | No | No | 0
6914 | NC8-09M/10N-24 | Inversor Tripolar NC8 3P 9A/AC3 1NC 24Vca | 23 | No | 242064 | 0 | CONTACTOR INDUSTRIAL | ZHEJIANG CHINT ELECTRICS CO.LTD | No | Sí | Serie NC8-M (N) | C | 6940092482558 |  | 0 | NC8-09M/10N-24 |  | 8536303090 | 05081 | 3 | Artículos |  | Sí |  | Grupo de artículos | No | 210 |  | 26/04/19 |  | 11/10/24 | 07/09/20 | 6.18 |  | 0 | APP Soluciones para la industria | CONTACTOR INDUSTRIAL | 1 | 211 | 1 | 332 | 1 | 21576.02 | 2 | 15.72 | 3 | 0.39 |  | 1 | CAJA MASTER | 36 |  | 1 |  | 1 | 0 | 0 | 0 | 0 | 0 | PNM | Comprar | Semanal | 1 | 1 | 120 |  |  | Ref. nueva NC8-3-09M-N-10-24 | Ref. nueva NC8-3-09M-N-10-24 | No | No | No | No | No | No | No | No | No | No | No | No | No | No | No | Sí | 0
6915 | NC8-09M/22N-Z24 | Inversor Tripolar NC8 3P 9A/AC3 2NC+2NA 24Vcc | 0 | Sí | 242148 | 0 | CONTACTOR INDUSTRIAL | ZHEJIANG CHINT ELECTRICS CO.LTD | No | No | Serie NC8-M (N) |  | 6940092483272 |  | 0 | NC8-09M/22N-Z24 |  | 8536303090 | 05081 | 3 | Artículos |  | Sí |  | Grupo de artículos | No | 210 |  | 26/04/19 |  | 26/09/24 |  | 0 |  | 0 | APP Soluciones para la industria | CONTACTOR INDUSTRIAL | 1 | 0 | 1 | 0 | 1 | 0 | 2 | 0 | 2 | 0.61 |  | 1 |  | 36 |  | 1 |  | 1 | 0 | 0 | 0 | 0 | 0 | PNM | Comprar | Semanal | 1 | 1 | 120 |  | 19/09/2019.- ESTE ARTICULO NO SE FABRICA. |  |  | No | No | No | No | No | No | No | No | No | No | No | No | No | No | No | No | 0
6916 | NC8-09M/22-Z110 | Minicontactor NC8 4P 9A/AC3 2NA+2NC 110Vcc | 0 | Sí | 242051 | 75 | CONTACTOR INDUSTRIAL | ZHEJIANG CHINT ELECTRICS CO.LTD | No | No | Serie NC8-M |  | 6940092482428 |  | 0 | NC8-09M/22-Z110 | contactoresNC.png | 8536303090 | 05081 | 3 | Artículos | F4I | Sí |  | Grupo de artículos | No | 210 | 2P+2P | 24/06/14 |  | 02/10/24 |  | 0 |  | 0 | APP Soluciones para la industria | CONTACTOR INDUSTRIAL | 1 | 274 | 1 | 264 | 1 | 22568.83 | 2 | 21.13 | 3 | 0.27 |  | 1 | CAJA MASTER | 72 |  | 1 |  | 1 | 0 | 0 | 0 | 0 | 0 | PNM | Comprar | Semanal | 72 | 72 | 180 |  |  |  | Ref. nueva NC8-22-09M-00-Z110 | No | No | Sí | No | No | No | No | No | Sí | Sí | No | No | Sí | No | No | No | 0
6917 | NC8-09M/22-Z220 | Minicontactor NC8 4P 9A/AC3 2NA+2NC 220Vcc | 0 | Sí | 242050 | 75 | CONTACTOR INDUSTRIAL | ZHEJIANG CHINT ELECTRICS CO.LTD | No | No | Serie NC8-M | D | 6940092482411 |  | 0 | NC8-09M/22-Z220 | contactoresNC.png | 8536303090 | 05081 | 3 | Artículos | F4I | Sí |  | Grupo de artículos | No | 210 | 2P+2P | 24/06/14 |  | 11/10/24 | 16/10/19 | 5.66 |  | 0 | APP Soluciones para la industria | CONTACTOR INDUSTRIAL | 1 | 274 | 1 | 264 | 1 | 22568.83 | 2 | 21.13 | 3 | 0.27 |  | 1 | CAJA MASTER | 72 |  | 1 |  | 1 | 0 | 0 | 0 | 0 | 0 | PNM | Comprar | Semanal | 72 | 72 | 180 |  |  | Ref. nueva NC8-22-09M-00-Z220 | Ref. nueva NC8-22-09M-00-Z220 | No | No | Sí | No | No | No | No | No | Sí | Sí | No | No | Sí | No | No | Sí | 0
6918 | NC8-09M/22-Z24 | Minicontactor NC8 4P 9A/AC3 2NA+2NC 24Vcc | 102 | No | 242052 | 75 | CONTACTOR INDUSTRIAL | ZHEJIANG CHINT ELECTRICS CO.LTD | No | Sí | Serie NC8-M | C | 6940092482435 |  | 0 | NC8-09M/22-Z24 | contactoresNC.png | 8536303090 | 05081 | 3 | Artículos | F4I | Sí |  | Grupo de artículos | No | 210 | 2P+2P | 24/06/14 |  | 10/10/24 | 13/12/22 | 4.79 |  | 0 | APP Soluciones para la industria | CONTACTOR INDUSTRIAL | 1 | 274 | 1 | 264 | 1 | 22568.83 | 2 | 21.13 | 3 | 0.27 |  | 1 | CAJA MASTER | 72 |  | 1 |  | 1 | 0 | 0 | 0 | 0 | 0 | PNM | Comprar | Semanal | 72 | 72 | 120 |  | 29/07/2021.- REVISION DE MINIMOS CON EL NUEVO PLAZO DE ENTREGA DE FARBICA ¦ 10/03/2021.- ACTUALIZADO MINIMOS S/ VENTA ULTIMOS 12 MESES ¦ 25/02/2020.- ACTUALIZADOS MINIMOS. ACTUALIZADOS PEDIDO MULTIPLE A MULTIPLO DE COMPRAS. | Ref. nueva NC8-22-09M-00-Z24 | Ref. nueva NC8-22-09M-00-Z24 | No | No | Sí | No | No | No | No | No | Sí | Sí | No | No | Sí | No | No | Sí | 0
6919 | NC8-09M/22-Z250 | Minicontactor NC8 4P 9A/AC3 2NA+2NC 250Vcc | 0 | Sí | 242049 | 75 | CONTACTOR INDUSTRIAL | ZHEJIANG CHINT ELECTRICS CO.LTD | No | No | Serie NC8-M |  | 6940092482404 |  | 0 | NC8-09M/22-Z250 | contactoresNC.png | 8536303090 | 05081 | 3 | Artículos | F4I | Sí |  | Grupo de artículos | No | 210 | 2P+2P | 24/06/14 |  | 02/10/24 |  | 0 |  | 0 | APP Soluciones para la industria | CONTACTOR INDUSTRIAL | 1 | 274 | 1 | 264 | 1 | 22568.83 | 2 | 21.13 | 3 | 0.27 |  | 1 | CAJA MASTER | 72 |  | 1 |  | 1 | 0 | 0 | 0 | 0 | 0 | PNM | Comprar | Semanal | 72 | 72 | 180 |  |  |  | Ref. nueva NC8-22-09M-00-Z250 | No | No | Sí | No | No | No | No | No | Sí | Sí | No | No | Sí | No | No | No | 0
6920 | NC8-09M/22-Z48 | Minicontactor NC8 4P 9A/AC3 2NA+2NC 48Vcc | 69 | No | 369185 | 75 | CONTACTOR INDUSTRIAL | ZHEJIANG CHINT ELECTRICS CO.LTD | No | Sí | Serie NC8-M | C |  |  | 0 | NC8-09M/22-Z48 | contactoresNC.png | 8536303090 | 05081 | 3 | Artículos | F4I | Sí |  | Grupo de artículos | No | 210 | 2P+2P | 17/06/22 |  | 10/10/24 | 31/08/23 | 4.36 |  | 4.36 | APP Soluciones para la industria | CONTACTOR INDUSTRIAL | 1 | 274 | 1 | 264 | 1 | 22568.83 | 2 | 21.13 | 3 | 0.27 |  | 1 | CAJA MASTER | 72 |  | 1 |  | 1 | 1 | 2 | 0 | 0 | 0 | PNM | Comprar | Semanal | 72 | 72 | 120 |  | 29/07/2021.- REVISION DE MINIMOS CON EL NUEVO PLAZO DE ENTREGA DE FARBICA ¦ 10/03/2021.- ACTUALIZADO MINIMOS S/ VENTA ULTIMOS 12 MESES ¦ 25/02/2020.- ACTUALIZADOS MINIMOS. ACTUALIZADOS PEDIDO MULTIPLE A MULTIPLO DE COMPRAS. | Ref. nueva NC8-22-09M-00-Z48 | Ref. nueva NC8-22-09M-00-Z48 | No | No | Sí | No | No | No | No | No | No | No | No | No | No | No | No | No | 0
6921 | NC8-09M/4-Z110 | Minicontactor NC8 4P 9A/AC3 4NA 110Vcc | 0 | Sí | 242027 | 75 | CONTACTOR INDUSTRIAL | ZHEJIANG CHINT ELECTRICS CO.LTD | No | No | Serie NC8-M |  | 6940092482183 |  | 0 | NC8-09M/4-Z110 | contactoresNC.png | 8536303090 | 05081 | 3 | Artículos | F4I | Sí |  | Grupo de artículos | No | 210 | 4P | 24/06/14 |  | 02/10/24 |  | 0 |  | 0 | APP Soluciones para la industria | CONTACTOR INDUSTRIAL | 1 | 274 | 1 | 264 | 1 | 22568.83 | 2 | 21.13 | 3 | 0.27 |  | 1 | CAJA MASTER | 72 |  | 1 |  | 1 | 0 | 0 | 0 | 0 | 0 | PNM | Comprar | Semanal | 72 | 72 | 180 |  |  |  | Ref. nueva NC8-4-09M-00-Z110 | No | No | Sí | No | No | No | No | No | Sí | Sí | No | No | Sí | No | No | No | 0
6922 | NC8-09M/4-Z220 | Minicontactor NC8 4P 9A/AC3 4NA 220Vcc | 2 | No | 242026 | 75 | CONTACTOR INDUSTRIAL | ZHEJIANG CHINT ELECTRICS CO.LTD | No | Sí | Serie NC8-M | C | 6940092482176 |  | 0 | NC8-09M/4-Z220 | contactoresNC.png | 8536303090 | 05081 | 3 | Artículos | F4I | Sí |  | Grupo de artículos | No | 210 | 4P | 27/06/14 |  | 03/10/24 | 30/09/19 | 4.95 |  | 0 | APP Soluciones para la industria | CONTACTOR INDUSTRIAL | 1 | 274 | 1 | 264 | 1 | 22568.83 | 2 | 21.13 | 3 | 0.27 |  | 1 | CAJA MASTER | 72 |  | 1 |  | 1 | 0 | 0 | 0 | 0 | 0 | PNM | Comprar | Semanal | 72 | 72 | 120 |  | 29/07/2021.- REVISION DE MINIMOS CON EL NUEVO PLAZO DE ENTREGA DE FARBICA | Ref. nueva NC8-4-09M-00-Z220 | Ref. nueva NC8-4-09M-00-Z220 | No | No | Sí | No | No | No | No | No | Sí | Sí | No | No | Sí | No | No | Sí | 0
6923 | NC8-09M/4-Z24 | Minicontactor NC8 4P 9A/AC3 4NA 24Vcc | 57 | No | 242028 | 75 | CONTACTOR INDUSTRIAL | ZHEJIANG CHINT ELECTRICS CO.LTD | No | Sí | Serie NC8-M | C | 6940092482190 |  | 0 | NC8-09M/4-Z24 | contactoresNC.png | 8536303090 | 05081 | 3 | Artículos | F4I | Sí |  | Grupo de artículos | No | 210 | 4P | 24/06/14 |  | 10/10/24 | 08/02/21 | 4.95 |  | 4.95 | APP Soluciones para la industria | CONTACTOR INDUSTRIAL | 1 | 274 | 1 | 264 | 1 | 22568.83 | 2 | 21.13 | 3 | 0.27 |  | 1 | CAJA MASTER | 72 |  | 1 |  | 1 | 1 | 2 | 0 | 0 | 0 | PNM | Comprar | Semanal | 72 | 72 | 120 |  | 29/07/2021.- REVISION DE MINIMOS CON EL NUEVO PLAZO DE ENTREGA DE FARBICA ¦ 10/03/2021.- ACTUALIZADO MINIMOS S/ VENTA ULTIMOS 12 MESES ¦ 14/08/2020.- ARTICULO SIN VENTA EN 2020 ¦ 25/02/2020.- ACTUALIZADOS MINIMOS. ACTUALIZADOS PEDIDO MULTIPLE A MULTIPLO DE COMPRAS. | Ref. nueva NC8-4-09M-00-Z24 | Ref. nueva NC8-4-09M-00-Z24 | No | No | Sí | No | No | No | No | No | Sí | Sí | No | No | Sí | No | No | Sí | 0
6924 | NC8-09M/4-Z250 | Minicontactor NC8 4P 9A/AC3 4NA 250Vcc | 0 | Sí | 242025 | 75 | CONTACTOR INDUSTRIAL | ZHEJIANG CHINT ELECTRICS CO.LTD | No | No | Serie NC8-M |  | 6940092482169 |  | 0 | NC8-09M/4-Z250 | contactoresNC.png | 8536303090 | 05081 | 3 | Artículos | F4I | Sí |  | Grupo de artículos | No | 210 | 4P | 27/06/14 |  | 02/10/24 |  | 0 |  | 0 | APP Soluciones para la industria | CONTACTOR INDUSTRIAL | 1 | 274 | 1 | 264 | 1 | 22568.83 | 2 | 21.13 | 3 | 0.27 |  | 1 | CAJA MASTER | 72 |  | 1 |  | 1 | 0 | 0 | 0 | 0 | 0 | PNM | Comprar | Semanal | 72 | 72 | 180 |  |  |  | Ref. nueva NC8-4-09M-00-Z250 | No | No | Sí | No | No | No | No | No | Sí | Sí | No | No | Sí | No | No | No | 0
6925 | NC8-09M-01/N-230 | Inversor Tripolar Tamaño Mini NC8-M 3P 9A/AC3 1NC 230V 50/60Hz | 0 | Sí | 242086 | 0 | CONTACTOR INDUSTRIAL | ZHEJIANG CHINT ELECTRICS CO.LTD | No | No | Serie NC8 |  | 6940092482770 |  | 0 |  |  | 8536303090 | 05081 | 3 | Artículos |  | Sí |  | Grupo de artículos | No | 210 |  | 03/07/20 |  | 03/10/24 |  | 0 |  | 0 | APP Soluciones para la industria | CONTACTOR INDUSTRIAL | 1 | 211 | 1 | 332 | 1 | 21576.02 | 2 | 15.72 | 3 | 0.39 |  | 1 | CAJA MASTER | 36 |  | 1 |  | 1 | 0 | 0 | 0 | 0 | 0 | PNM | Comprar | Semanal | 36 | 36 | 180 |  |  |  | Ref. nueva NC8-3-09M-N-01-230 | No | No | Sí | No | No | No | No | No | No | No | No | No | No | No | No | No | 0
6926 | NC8-09M-01-48 | Minicontactor Tripolar NC8 3P 9A/AC3 1NC 48V 50/60Hz | 0 | Sí | 665765 | 0 | CONTACTOR INDUSTRIAL | ZHEJIANG CHINT ELECTRICS CO.LTD | No | No | Serie NC8 |  | 6925808394936 |  | 0 |  |  | 8536303090 | 05081 | 3 | Artículos |  | Sí |  | Grupo de artículos | No | 210 |  | 03/07/20 |  | 03/10/24 |  | 0 |  | 0 | APP Soluciones para la industria | CONTACTOR INDUSTRIAL | 1 | 269 | 1 | 218 | 1 | 18706.8 | 2 | 15.8 | 3 | 0.18 |  | 1 | CAJA MASTER | 75 |  | 1 |  | 1 | 0 | 0 | 0 | 0 | 0 | PNM | Comprar | Semanal | 75 | 75 | 180 |  |  |  | Ref. nueva NC8-3-09M-01-48 | No | No | Sí | No | No | No | No | No | No | No | No | No | No | No | No | No | 0
6927 | NC8-09M-01N-Z24 | Inversor tripolar 3P 9A/AC3 1NC 24Vcc | 26 | No | 242136 | 65 | CONTACTOR INDUSTRIAL | ZHEJIANG CHINT ELECTRICS CO.LTD | No | Sí | Serie NC8 | C | 6940092483159 |  | 0 |  |  |  | 05081 | 3 | Artículos |  | Sí |  | Grupo de artículos | No | 210 |  | 03/04/18 |  | 03/10/24 | 14/03/22 | 9.58 |  | 0 | APP Soluciones para la industria | CONTACTOR INDUSTRIAL | 1 | 210 | 1 | 258 | 1 | 19125.54 | 2 | 19.47 | 3 | 0.61 |  | 1 | CAJA MASTER | 30 |  | 1 |  | 1 | 0 | 0 | 0 | 0 | 0 | PNM | Comprar | Semanal | 30 | 30 | 120 |  | 29/07/2021.- REVISION DE MINIMOS CON EL NUEVO PLAZO DE ENTREGA DE FARBICA ¦ 10/03/2021.- ACTUALIZADO Y REVISADO MINIMOS S/ VENTA ULTIMOS 12 MESES | Ref. nueva NC8-3-09M-N-01-Z24 | Ref. nueva NC8-3-09M-N-01-Z24 | No | No | No | No | No | No | No | No | No | No | No | No | No | No | No | Sí | 0
6928 | NC8-09M-01-Z110 | Minicontactor NC8 3P 9A/AC3 1NC 110Vcc | 0 | Sí | 242039 | 75 | CONTACTOR INDUSTRIAL | ZHEJIANG CHINT ELECTRICS CO.LTD | No | No | Serie NC8-M |  | 6940092482305 |  | 0 | NC8-09M-01-Z110 | contactoresNC.png | 8536303090 | 05081 | 3 | Artículos | F4I | Sí |  | Grupo de artículos | No | 210 | 3P | 24/06/14 |  | 02/10/24 |  | 0 |  | 0 | APP Soluciones para la industria | CONTACTOR INDUSTRIAL | 1 | 274 | 1 | 264 | 1 | 22568.83 | 2 | 21.13 | 3 | 0.27 |  | 1 | CAJA MASTER | 72 |  | 1 |  | 1 | 0 | 0 | 0 | 0 | 0 | PNM | Comprar | Semanal | 72 | 72 | 180 |  |  |  | Ref. nueva NC8-3-09M-01-Z110 | No | No | Sí | No | No | No | No | No | Sí | Sí | No | No | Sí | No | No | No | 0
6929 | NC8-09M-01-Z220 | Minicontactor NC8 3P 9A/AC3 1NC 220Vcc | 0 | Sí | 242038 | 75 | CONTACTOR INDUSTRIAL | ZHEJIANG CHINT ELECTRICS CO.LTD | No | No | Serie NC8-M |  | 6940092482299 |  | 0 | NC8-09M-01-Z220 | contactoresNC.png | 8536303090 | 05081 | 3 | Artículos | F4I | Sí |  | Grupo de artículos | No | 210 | 3P | 24/06/14 |  | 02/10/24 | 13/12/22 | 4.79 |  | 4.79 | APP Soluciones para la industria | CONTACTOR INDUSTRIAL | 1 | 274 | 1 | 264 | 1 | 22568.83 | 2 | 21.13 | 3 | 0.27 |  | 1 | CAJA MASTER | 72 |  | 1 |  | 1 | 0 | 0 | 0 | 0 | 0 | PNM | Comprar | Semanal | 72 | 72 | 180 |  |  |  | Ref. nueva NC8-3-09M-01-Z220 | No | No | Sí | No | No | No | No | No | Sí | Sí | No | No | Sí | No | No | No | 0
6930 | NC8-09M-01-Z24 | Minicontactor NC8 3P 9A/AC3 1NC 24Vcc | 3 | No | 242040 | 75 | CONTACTOR INDUSTRIAL | ZHEJIANG CHINT ELECTRICS CO.LTD | No | Sí | Serie NC8-M | C | 6940092482312 |  | 0 | NC8-09M-01-Z24 | contactoresNC.png | 8536303090 | 05081 | 3 | Artículos | F4I | Sí |  | Grupo de artículos | No | 210 | 3P | 24/06/14 |  | 10/10/24 | 19/06/24 | 4.37 |  | 4.36 | APP Soluciones para la industria | CONTACTOR INDUSTRIAL | 1 | 274 | 1 | 264 | 1 | 22568.83 | 2 | 21.13 | 3 | 0.27 |  | 1 | CAJA MASTER | 72 |  | 1 |  | 1 | 0 | 0 | 0 | 0 | 0 | PNM | Comprar | Semanal | 72 | 72 | 120 |  | 29/07/2021.- REVISION DE MINIMOS CON EL NUEVO PLAZO DE ENTREGA DE FARBICA ¦ 10/03/2021.- ACTUALIZADO MINIMOS S/ VENTA ULTIMOS 12 MESES ¦ 25/02/2020.- ACTUALIZADOS MINIMOS. ACTUALIZADOS PEDIDO MULTIPLE A MULTIPLO DE COMPRAS. | Ref. nueva NC8-3-09M-01-Z24 | Ref. nueva NC8-3-09M-01-Z24 | No | No | Sí | No | No | No | No | No | Sí | Sí | No | No | Sí | No | No | No | 0
6931 | NC8-09M-01-Z250 | Minicontactor NC8 3P 9A/AC3 1NC 250Vcc | 0 | Sí | 242037 | 75 | CONTACTOR INDUSTRIAL | ZHEJIANG CHINT ELECTRICS CO.LTD | No | No | Serie NC8-M |  | 6940092482282 |  | 0 | NC8-09M-01-Z250 | contactoresNC.png | 8536303090 | 05081 | 3 | Artículos | F4I | Sí |  | Grupo de artículos | No | 210 | 3P | 24/06/14 |  | 02/10/24 |  | 0 |  | 0 | APP Soluciones para la industria | CONTACTOR INDUSTRIAL | 1 | 274 | 1 | 264 | 1 | 22568.83 | 2 | 21.13 | 3 | 0.27 |  | 1 | CAJA MASTER | 72 |  | 1 |  | 1 | 0 | 0 | 0 | 0 | 0 | PNM | Comprar | Semanal | 72 | 72 | 180 |  |  |  | Ref. nueva NC8-3-09M-01-Z250 | No | No | Sí | No | No | No | No | No | Sí | Sí | No | No | Sí | No | No | No | 0
6932 | NC8-09M-10-110 | Minicontactor NC8 3P 9A/AC3 1NA 110Vac (50/60 Hz) | 2 | No | 241967 | 0 | CONTACTOR INDUSTRIAL | ZHEJIANG CHINT ELECTRICS CO.LTD | No | Sí | Serie NC8 | C | 6940092481582 |  | 0 |  |  | 8536303090 | 05081 | 3 | Artículos |  | Sí |  | Grupo de artículos | No | 210 |  | 04/11/14 |  | 03/10/24 | 21/05/15 | 3.1 |  | 0 | APP Soluciones para la industria | CONTACTOR INDUSTRIAL | 1 | 269 | 1 | 218 | 1 | 18706.8 | 2 | 15.8 | 3 | 0.18 |  | 1 | CAJA MASTER | 75 |  | 1 |  | 1 | 0 | 0 | 0 | 0 | 0 | PNM | Comprar | Semanal | 1 | 1 | 120 |  | 03/03/2021.- BLOQUEADO PARA COMPRA POR ESTAR INCLUIDO EN OVERDUE STOCK > 3 AÑOS | Ref. nueva NC8-3-09M-10-110 | Ref. nueva NC8-3-09M-10-110 | No | No | Sí | No | No | No | No | No | No | No | No | No | No | No | No | Sí | 0
6933 | NC8-09M-10N-Z24 | Inversor tripolar 3P 9A/AC3 1NA 24Vcc | 0 | Sí | 242112 | 65 | MANIOBRAS MONTADAS | ZHEJIANG CHINT ELECTRICS CO.LTD | No | No | Serie NC8 |  | 6940092482916 |  | 0 | NC8-09M-10N-Z24 |  |  | 05081 | 3 | Artículos |  | Sí |  | Grupo de artículos | No | 210 |  | 30/05/17 |  | 02/10/24 | 26/04/18 | 9.67 |  | 9.67 | APP Soluciones para la industria | MANIOBRAS MONTADAS | 1 | 210 | 1 | 258 | 1 | 19125.54 | 2 | 19.47 | 3 | 0.64 |  | 1 | CAJA MASTER | 30 |  | 1 |  | 1 | 0 | 0 | 0 | 0 | 0 | PNM | Comprar | Semanal | 30 | 30 | 180 |  | 29/07/2021.- REVISION DE MINIMOS CON EL NUEVO PLAZO DE ENTREGA DE FARBICA |  | Ref. nueva NC8-3-09M-N-10-Z24 | No | No | No | No | No | No | No | No | No | No | No | No | No | No | No | No | 0
6934 | NC8-09M-10-Z110 | Minicontactor NC8 3P 9A/AC3 1NA 110Vcc | 0 | Sí | 242015 | 75 | CONTACTOR INDUSTRIAL | ZHEJIANG CHINT ELECTRICS CO.LTD | No | No | Serie NC8-M |  | 6940092482060 |  | 0 | NC8-09M-10-Z110 | contactoresNC.png | 8536303090 | 05081 | 3 | Artículos | F4I | Sí |  | Grupo de artículos | No | 210 | 3P | 24/06/14 |  | 02/10/24 |  | 0 |  | 0 | APP Soluciones para la industria | CONTACTOR INDUSTRIAL | 1 | 274 | 1 | 264 | 1 | 22568.83 | 2 | 21.13 | 3 | 0.27 |  | 1 | CAJA MASTER | 72 |  | 1 |  | 1 | 0 | 0 | 0 | 0 | 0 | PNM | Comprar | Semanal | 72 | 72 | 180 |  |  |  | Ref. nueva NC8-3-09M-10-Z110 | No | No | Sí | No | No | No | No | No | Sí | Sí | No | No | Sí | No | No | No | 0
6935 | NC8-09M-10-Z220 | Minicontactor NC8 3P 9A/AC3 1NA 220Vcc | 38 | No | 242014 | 75 | CONTACTOR INDUSTRIAL | ZHEJIANG CHINT ELECTRICS CO.LTD | No | Sí | Serie NC8-M | C | 6940092482053 |  | 0 | NC8-09M-10-Z220 | contactoresNC.png | 8536303090 | 05081 | 3 | Artículos | F4I | Sí |  | Grupo de artículos | No | 210 | 3P | 24/06/14 |  | 03/10/24 | 15/06/20 | 4.95 |  | 0 | APP Soluciones para la industria | CONTACTOR INDUSTRIAL | 1 | 274 | 1 | 264 | 1 | 22568.83 | 2 | 21.13 | 3 | 0.27 |  | 1 | CAJA MASTER | 72 |  | 1 |  | 1 | 0 | 0 | 0 | 0 | 0 | PNM | Comprar | Semanal | 72 | 72 | 120 |  | 29/07/2021.- REVISION DE MINIMOS CON EL NUEVO PLAZO DE ENTREGA DE FARBICA | Ref. nueva NC8-3-09M-10-Z220 | Ref. nueva NC8-3-09M-10-Z220 | No | No | Sí | No | No | No | No | No | Sí | Sí | No | No | Sí | No | No | Sí | 0
6936 | NC8-09M-10-Z24 | Minicontactor NC8 3P 9A/AC3 1NA 24Vdc | 20 | No | 242016 | 75 | CONTACTOR INDUSTRIAL | ZHEJIANG CHINT ELECTRICS CO.LTD | No | Sí | Serie NC8-M | C | 6940092482077 |  | 0 | NC8-09M-10-Z24 | contactoresNC.png | 8536303090 | 05081 | 3 | Artículos | F4I | Sí |  | Grupo de artículos | No | 210 | 3P | 24/06/14 |  | 10/10/24 | 24/02/23 | 4.93 |  | 4.93 | APP Soluciones para la industria | CONTACTOR INDUSTRIAL | 1 | 274 | 1 | 264 | 1 | 22568.83 | 2 | 21.13 | 3 | 0.27 |  | 1 | CAJA MASTER | 72 |  | 1 |  | 1 | 0 | 0 | 0 | 0 | 0 | PNM | Comprar | Semanal | 72 | 72 | 120 |  | 29/07/2021.- REVISION DE MINIMOS CON EL NUEVO PLAZO DE ENTREGA DE FARBICA ¦ 10/03/2021.- ACTUALIZADO MINIMOS S/ VENTA ULTIMOS 12 MESES ¦ 25/02/2020.- ACTUALIZADOS MINIMOS. ACTUALIZADOS PEDIDO MULTIPLE A MULTIPLO DE COMPRAS. | Ref. nueva NC8-3-09M-10-Z24 | Ref. nueva NC8-3-09M-10-Z24 | No | No | Sí | No | No | No | No | No | Sí | Sí | No | No | Sí | No | No | Sí | 0
6937 | NC8-09M-10-Z250 | Minicontactor NC8 3P 9A/AC3 1NA 250Vcc | 0 | Sí | 242013 | 75 | CONTACTOR INDUSTRIAL | ZHEJIANG CHINT ELECTRICS CO.LTD | No | No | Serie NC8-M |  | 6940092482046 |  | 0 | NC8-09M-10-Z250 | contactoresNC.png | 8536303090 | 05081 | 3 | Artículos | F4I | Sí |  | Grupo de artículos | No | 210 | 3P | 24/06/14 |  | 02/10/24 | 30/11/17 | 5.16 |  | 5.16 | APP Soluciones para la industria | CONTACTOR INDUSTRIAL | 1 | 274 | 1 | 264 | 1 | 22568.83 | 2 | 21.13 | 3 | 0.27 |  | 1 | CAJA MASTER | 72 |  | 1 |  | 1 | 0 | 0 | 0 | 0 | 0 | PNM | Comprar | Semanal | 72 | 72 | 180 |  | 29/07/2021.- REVISION DE MINIMOS CON EL NUEVO PLAZO DE ENTREGA DE FARBICA |  | Ref. nueva NC8-3-09M-10-Z250 | No | No | Sí | No | No | No | No | No | Sí | Sí | No | No | Sí | No | No | No | 0
6938 | NC8-09M-10-Z48 | Minicontactor NC8 3P 9A/AC3 1NA 48Vdc | 0 | Sí | 369186 | 75 | CONTACTOR INDUSTRIAL | ZHEJIANG CHINT ELECTRICS CO.LTD | No | No | Serie NC8-M |  |  |  | 0 | NC8-09M-10-Z48 | contactoresNC.png | 8536303090 | 05081 | 3 | Artículos | F4I | Sí |  | Grupo de artículos | No | 210 | 3P | 23/06/22 |  | 02/10/24 | 18/04/24 | 4.55 |  | 4.55 | APP Soluciones para la industria | CONTACTOR INDUSTRIAL | 1 | 274 | 1 | 264 | 1 | 22568.83 | 2 | 21.13 | 3 | 0.27 |  | 1 | CAJA MASTER | 72 |  | 1 |  | 1 | 0 | 0 | 0 | 0 | 0 | PNM | Comprar | Semanal | 72 | 72 | 180 |  | 29/07/2021.- REVISION DE MINIMOS CON EL NUEVO PLAZO DE ENTREGA DE FARBICA ¦ 10/03/2021.- ACTUALIZADO MINIMOS S/ VENTA ULTIMOS 12 MESES ¦ 25/02/2020.- ACTUALIZADOS MINIMOS. ACTUALIZADOS PEDIDO MULTIPLE A MULTIPLO DE COMPRAS. |  | Ref. nueva NC8-3-09M-10-Z48 | No | No | Sí | No | No | No | No | No | No | No | No | No | No | No | No | No | 0
6939 | NC8-100-110 | Contactor 100A 110Vca 1NA+1NC | 0 | Sí |  | 0 | CONTACTOR INDUSTRIAL | ZHEJIANG CHINT ELECTRICS CO.LTD | No | No | Serie NC8 |  |  |  | 0 |  | contactoresNC.png | 8536303090 | 05081 | 3 | Artículos |  | Sí |  | Grupo de artículos | No | 210 |  | 29/06/11 |  | 26/08/24 |  | 0 |  | 0 | APP Soluciones para la industria | CONTACTOR INDUSTRIAL |  | 0 |  | 0 |  | 0 | 2 | 0 | 3 | 0 |  | 1 | PAQUETE | 1 |  | 1 |  | 1 | 0 | 0 | 0 | 0 | 0 | PNM | Comprar | Semanal | 1 | 1 | 180 |  |  |  | Ref. nueva NC8-3-100-11-110 | No | No | Sí | No | No | No | No | No | No | No | No | No | No | No | No | No | 0
6940 | NC8-100-220 | Contactor 100A 220Vca 1NA+1NC | 0 | No |  | 0 | CONTACTOR INDUSTRIAL | ZHEJIANG CHINT ELECTRICS CO.LTD | Sí | Sí | Serie NC8 |  |  |  | 0 |  | contactoresNC.png | 8536303090 | 05081 | 3 | Artículos |  | Sí |  | Grupo de artículos | No | 210 |  | 29/06/11 |  | 26/09/24 |  | 0 |  | 0 | APP Soluciones para la industria | CONTACTOR INDUSTRIAL | 1 | 0 | 1 | 0 | 1 | 0 | 2 | 0 | 2 | 0 |  | 1 | PAQUETE | 1 |  | 1 |  | 1 | 0 | 0 | 0 | 0 | 0 | PNM | Comprar | Semanal | 1 | 1 | 120 |  |  |  |  | No | No | Sí | No | No | No | No | No | No | No | No | No | No | No | No | No | 0
6941 | NC8-12/4-Z24 | Contactor NC8 4P 18A/AC3 24Vdc | 0 | Sí | 665905 | 0 | CONTACTOR INDUSTRIAL | ZHEJIANG CHINT ELECTRICS CO.LTD | No | No | Serie NC8-M (N) |  | 6901800488040 |  | 0 |  | contactoresNC.png | 8536303090 | 05081 | 3 | Artículos |  | Sí |  | Grupo de artículos | No | 210 |  | 04/11/14 |  | 26/09/24 | 28/02/15 | 4.49 |  | 4.49 | APP Soluciones para la industria | CONTACTOR INDUSTRIAL | 1 | 305 | 1 | 147 | 1 | 13854.02 | 2 | 10.37 | 3 | 0.63 |  | 1 | CAJA MASTER | 15 |  | 1 |  | 1 | 0 | 0 | 0 | 0 | 0 | PNM | Comprar | Semanal | 1 | 1 | 180 |  |  |  | Ref. nueva NC8-4-12-00-Z24 | No | No | Sí | No | No | No | No | No | No | No | No | No | No | No | No | No | 0
6942 | NC8-12-10-230 | Contactor 12A 220Vca 1NA+1NC | 0 | Sí | 665071 | 0 | CONTACTOR INDUSTRIAL | ZHEJIANG CHINT ELECTRICS CO.LTD | No | No | Serie NC8 |  | 6940092489830 |  | 0 |  |  | 8536303090 | 05081 | 3 | Artículos |  | Sí |  | Grupo de artículos | No | 210 |  | 26/11/12 |  | 02/10/24 | 21/05/15 | 3.8 |  | 0 | APP Soluciones para la industria | CONTACTOR INDUSTRIAL | 1 | 268 | 1 | 300 | 1 | 30069.6 | 2 | 22.24 | 3 | 0.34 |  | 1 | CAJA MASTER | 60 |  | 1 |  | 1 | 0 | 0 | 0 | 0 | 0 | PNM | Comprar | Semanal | 1 | 1 | 120 |  | 03/03/2021.- BLOQUEADO PARA COMPRA POR ESTAR INCLUIDO EN OVERDUE STOCK > 3 AÑOS |  |  | No | No | Sí | No | No | No | No | No | No | No | No | No | No | No | No | No | 0
6943 | NC8-12M/01/N/48 | Inversor tripolar 12A/AC3 (mini) 1NC- 48Vca | 1552 | No | 665095 | 65 | MANIOBRAS MONTADAS | ZHEJIANG CHINT ELECTRICS CO.LTD | No | Sí | Serie NC8 | B | 6940092490072 |  | 0 |  | contactoresNC.png | 8536303090 | 05081 | 3 | Artículos |  | Sí |  | Grupo de artículos | No | 210 |  | 12/05/11 |  | 10/10/24 | 13/02/24 | 5.92 |  | 6.86 | APP Soluciones para la industria | MANIOBRAS MONTADAS | 1 | 211 | 1 | 332 | 1 | 21576.02 | 2 | 15.72 | 3 | 0.39 |  | 1 | CAJA MASTER | 36 |  | 1 |  | 1 | 0 | 0 | 0 | 0 | 545 | PNM | Comprar | Semanal | 120 | 36 | 120 |  | 29/07/2021.- REVISION DE MINIMOS CON EL NUEVO PLAZO DE ENTREGA DE FARBICA ¦ 17/05/2021.- ACTUALIZADO MINIMOS S/ CLASIFICACION "A" DE FABRICA ¦ 10/03/2021.- ACTUALIZADO MINIMOS S/ VENTA ULTIMOS 12 MESES ¦ 25/02/2020.- ACTUALIZADOS MINIMOS. ACTUALIZADOS PEDIDO MULTIPLE A MULTIPLO DE COMPRAS. ¦ 03/10/2019.- MATERIAL EXCLUSIVO PARA CEMVISA. QUITAMOS MIN-MAX PARA NO SOLICITAR COMPRAS POR ERROR. | Ref. nueva NC8-3-12M-N-01-48 | Ref. nueva NC8-3-12M-N-01-48 | No | No | Sí | No | No | No | No | No | No | No | No | No | No | No | No | Sí | 0
6944 | NC8-12M/22-Z110 | Minicontactor NC8 4P 12A/AC3 2NA+2NC 110Vcc | 0 | Sí | 242055 | 75 | CONTACTOR INDUSTRIAL | ZHEJIANG CHINT ELECTRICS CO.LTD | No | No | Serie NC8-M |  | 6940092482466 |  | 0 | NC8-12M/22-Z110 | contactoresNC.png | 8536303090 | 05081 | 3 | Artículos | F4I | Sí |  | Grupo de artículos | No | 210 | 2P+2P | 24/06/14 |  | 02/10/24 |  | 0 |  | 0 | APP Soluciones para la industria | CONTACTOR INDUSTRIAL | 1 | 274 | 1 | 264 | 1 | 22568.83 | 2 | 21.13 | 3 | 0.27 |  | 1 | CAJA MASTER | 72 |  | 1 |  | 1 | 0 | 0 | 0 | 0 | 0 | PNM | Comprar | Semanal | 72 | 72 | 180 |  |  |  | Ref. nueva NC8-22-12M-00-Z110 | No | No | Sí | No | No | No | No | No | Sí | Sí | No | No | Sí | No | No | No | 0
6945 | NC8-12M/22-Z220 | Minicontactor NC8 4P 12A/AC3 2NA+2NC 220Vcc | 0 | Sí | 242054 | 75 | CONTACTOR INDUSTRIAL | ZHEJIANG CHINT ELECTRICS CO.LTD | No | No | Serie NC8-M |  | 6940092482459 |  | 0 | NC8-12M/22-Z220 | contactoresNC.png | 8536303090 | 05081 | 3 | Artículos | F4I | Sí |  | Grupo de artículos | No | 210 | 2P+2P | 24/06/14 |  | 02/10/24 | 11/07/22 | 4.96 |  | 4.96 | APP Soluciones para la industria | CONTACTOR INDUSTRIAL | 1 | 274 | 1 | 264 | 1 | 22568.83 | 2 | 21.13 | 3 | 0.27 |  | 1 | CAJA MASTER | 72 |  | 1 |  | 1 | 0 | 0 | 0 | 0 | 0 | PNM | Comprar | Semanal | 72 | 72 | 180 |  |  |  | Ref. nueva NC8-22-12M-00-Z220 | No | No | Sí | No | No | No | No | No | Sí | Sí | No | No | Sí | No | No | No | 0
6946 | NC8-12M/22-Z24 | Minicontactor NC8 4P 12A/AC3 2NA+2NC 24Vcc | 49 | No | 242056 | 75 | CONTACTOR INDUSTRIAL | ZHEJIANG CHINT ELECTRICS CO.LTD | No | Sí | Serie NC8-M | C | 6940092482473 |  | 0 | NC8-12M/22-Z24 | contactoresNC.png | 8536303090 | 05081 | 3 | Artículos | F4I | Sí |  | Grupo de artículos | No | 210 | 2P+2P | 24/06/14 |  | 10/10/24 | 15/06/20 | 4.96 |  | 0 | APP Soluciones para la industria | CONTACTOR INDUSTRIAL | 1 | 274 | 1 | 264 | 1 | 22568.83 | 2 | 21.13 | 3 | 0.27 |  | 1 | CAJA MASTER | 72 |  | 1 |  | 1 | 0 | 0 | 0 | 0 | 0 | PNM | Comprar | Semanal | 72 | 72 | 120 |  | 29/07/2021.- REVISION DE MINIMOS CON EL NUEVO PLAZO DE ENTREGA DE FARBICA ¦ 10/03/2021.- ACTUALIZADO MINIMOS S/ VENTA ULTIMOS 12 MESES ¦ 25/02/2020.- ACTUALIZADOS MINIMOS. ACTUALIZADOS PEDIDO MULTIPLE A MULTIPLO DE COMPRAS. | Ref. nueva NC8-22-12M-00-Z24 | Ref. nueva NC8-22-12M-00-Z24 | No | No | Sí | No | No | No | No | No | Sí | Sí | No | No | Sí | No | No | Sí | 0
6947 | NC8-12M/22-Z250 | Minicontactor NC8 4P 12A/AC3 2NA+2NC 250Vcc | 0 | Sí | 242053 | 75 | CONTACTOR INDUSTRIAL | ZHEJIANG CHINT ELECTRICS CO.LTD | No | No | Serie NC8-M |  | 6940092482442 |  | 0 | NC8-12M/22-Z250 | contactoresNC.png | 8536303090 | 05081 | 3 | Artículos | F4I | Sí |  | Grupo de artículos | No | 210 | 2P+2P | 24/06/14 |  | 02/10/24 |  | 0 |  | 0 | APP Soluciones para la industria | CONTACTOR INDUSTRIAL | 1 | 274 | 1 | 264 | 1 | 22568.83 | 2 | 21.13 | 3 | 0.27 |  | 1 | CAJA MASTER | 72 |  | 1 |  | 1 | 0 | 0 | 0 | 0 | 0 | PNM | Comprar | Semanal | 72 | 72 | 180 |  |  |  | Ref. nueva NC8-22-12M-00-Z250 | No | No | Sí | No | No | No | No | No | Sí | Sí | No | No | Sí | No | No | No | 0
6948 | NC8-12M/4-Z110 | Minicontactor NC8 4P 12A/AC3 4NA 110Vcc | 0 | Sí | 242031 | 75 | CONTACTOR INDUSTRIAL | ZHEJIANG CHINT ELECTRICS CO.LTD | No | No | Serie NC8-M |  | 6940092482220 |  | 0 | NC8-12M/4-Z110 | contactoresNC.png | 8536303090 | 05081 | 3 | Artículos | F4I | Sí |  | Grupo de artículos | No | 210 | 4P | 24/06/14 |  | 02/10/24 |  | 0 |  | 0 | APP Soluciones para la industria | CONTACTOR INDUSTRIAL | 1 | 274 | 1 | 264 | 1 | 22568.83 | 2 | 21.13 | 3 | 0.27 |  | 1 | CAJA MASTER | 72 |  | 1 |  | 1 | 0 | 0 | 0 | 0 | 0 | PNM | Comprar | Semanal | 72 | 72 | 180 |  |  |  | Ref. nueva NC8-4-12M-00-Z110 | No | No | Sí | No | No | No | No | No | Sí | Sí | No | No | Sí | No | No | No | 0
6949 | NC8-12M/4-Z220 | Minicontactor NC8 4P 12A/AC3 4NA 220Vcc | 0 | Sí | 242030 | 75 | CONTACTOR INDUSTRIAL | ZHEJIANG CHINT ELECTRICS CO.LTD | No | No | Serie NC8-M |  | 6940092482213 |  | 0 | NC8-12M/4-Z220 | contactoresNC.png | 8536303090 | 05081 | 3 | Artículos | F4I | Sí |  | Grupo de artículos | No | 210 | 4P | 24/06/14 |  | 02/10/24 |  | 0 |  | 0 | APP Soluciones para la industria | CONTACTOR INDUSTRIAL | 1 | 274 | 1 | 264 | 1 | 22568.83 | 2 | 21.13 | 3 | 0.27 |  | 1 | CAJA MASTER | 72 |  | 1 |  | 1 | 0 | 0 | 0 | 0 | 0 | PNM | Comprar | Semanal | 72 | 72 | 180 |  |  |  | Ref. nueva NC8-4-12M-00-Z220 | No | No | Sí | No | No | No | No | No | Sí | Sí | No | No | Sí | No | No | No | 0
6950 | NC8-12M/4-Z24 | Minicontactor NC8 4P 12A/AC3 4NA 24Vcc | 0 | Sí | 242032 | 75 | CONTACTOR INDUSTRIAL | ZHEJIANG CHINT ELECTRICS CO.LTD | No | No | Serie NC8-M | D | 6940092482237 |  | 0 | NC8-12M/4-Z24 | contactoresNC.png | 8536303090 | 05081 | 3 | Artículos | F4I | Sí |  | Grupo de artículos | No | 210 | 4P | 24/06/14 |  | 11/10/24 | 29/12/22 | 5.02 |  | 5.02 | APP Soluciones para la industria | CONTACTOR INDUSTRIAL | 1 | 274 | 1 | 264 | 1 | 22568.83 | 2 | 21.13 | 3 | 0.27 |  | 1 | CAJA MASTER | 72 |  | 1 |  | 1 | 0 | 0 | 0 | 0 | 0 | PNM | Comprar | Semanal | 72 | 72 | 180 |  | 29/07/2021.- REVISION DE MINIMOS CON EL NUEVO PLAZO DE ENTREGA DE FARBICA ¦ 10/03/2021.- ACTUALIZADO MINIMOS S/ VENTA ULTIMOS 12 MESES ¦ 25/02/2020.- ACTUALIZADOS MINIMOS. ACTUALIZADOS PEDIDO MULTIPLE A MULTIPLO DE COMPRAS. | Ref. nueva NC8-4-12M-00-Z24 | Ref. nueva NC8-4-12M-00-Z24 | No | No | Sí | No | No | No | No | No | Sí | Sí | No | No | Sí | No | No | Sí | 0
6951 | NC8-12M/4-Z250 | Minicontactor NC8 4P 12A/AC3 4NA 250Vcc | 0 | Sí | 242029 | 75 | CONTACTOR INDUSTRIAL | ZHEJIANG CHINT ELECTRICS CO.LTD | No | No | Serie NC8-M |  | 6940092482206 |  | 0 | NC8-12M/4-Z250 | contactoresNC.png | 8536303090 | 05081 | 3 | Artículos | F4I | Sí |  | Grupo de artículos | No | 210 | 4P | 24/06/14 |  | 02/10/24 |  | 0 |  | 0 | APP Soluciones para la industria | CONTACTOR INDUSTRIAL | 1 | 274 | 1 | 264 | 1 | 22568.83 | 2 | 21.13 | 3 | 0.27 |  | 1 | CAJA MASTER | 72 |  | 1 |  | 1 | 0 | 0 | 0 | 0 | 0 | PNM | Comprar | Semanal | 72 | 72 | 180 |  |  |  | Ref. nueva NC8-4-12M-00-Z250 | No | No | Sí | No | No | No | No | No | Sí | Sí | No | No | Sí | No | No | No | 0
6952 | NC8-12M-01/N-24 | Inversor 12A/AC3 1NC - 24Vca | 0 | Sí | 242092 | 65 | MANIOBRAS MONTADAS | ZHEJIANG CHINT ELECTRICS CO.LTD | No | No | Serie NC8 |  | 6940092482831 |  | 0 |  | contactoresNC.png | 8536303090 | 05081 | 3 | Artículos |  | Sí |  | Grupo de artículos | No | 210 |  | 10/05/12 |  | 03/10/24 | 18/12/19 | 5.49 |  | 5.49 | APP Soluciones para la industria | MANIOBRAS MONTADAS | 1 | 211 | 1 | 332 | 1 | 21576.02 | 2 | 15.72 | 3 | 0.39 |  | 1 | CAJA MASTER | 36 |  | 1 |  | 1 | 0 | 0 | 0 | 0 | 0 | PNM | Comprar | Semanal | 1 | 1 | 180 |  | 29/07/2021.- REVISION DE MINIMOS CON EL NUEVO PLAZO DE ENTREGA DE FARBICA |  | Ref. nueva NC8-3-12M-N-01-24 | No | No | Sí | No | No | No | No | No | No | No | No | No | No | No | No | No | 0
6953 | NC8-12M-01-110 | Minicontactor 12A/AC3 1NC - 110Vca | 0 | Sí | 241995 | 0 | CONTACTOR INDUSTRIAL | ZHEJIANG CHINT ELECTRICS CO.LTD | No | No | Serie NC8 |  |  |  | 0 | NC8-12M-01-110 |  |  | 05081 | 3 | Artículos |  | Sí |  | Grupo de artículos | No | 210 |  | 17/05/17 |  | 02/10/24 |  | 0 |  | 0 | APP Soluciones para la industria | CONTACTOR INDUSTRIAL | 1 | 269 | 1 | 218 | 1 | 18706.8 | 2 | 15.8 | 3 | 0 |  | 1 | CAJA MASTER | 75 |  | 1 |  | 1 | 0 | 0 | 0 | 0 | 0 | PNM | Comprar | Semanal | 1 | 1 | 180 |  |  |  | Ref. nueva NC8-3-12M-01-110 | No | No | No | No | No | No | No | No | No | No | No | No | No | No | No | No | 0
6954 | NC8-12M-01N-Z24 | Inversor (mini) 12A/AC3 1NC 24Vcc | 350 | No | 242140 | 75 | CONTACTOR INDUSTRIAL | ZHEJIANG CHINT ELECTRICS CO.LTD | No | Sí | Serie NC8 | C | 6940092483197 |  | 0 | NC8-12M-01N-Z24 |  | 8536303090 | 05081 | 3 | Artículos |  | Sí |  | Grupo de artículos | No | 210 |  | 24/04/19 |  | 03/10/24 | 05/10/22 | 11.66 |  | 0 | APP Soluciones para la industria | CONTACTOR INDUSTRIAL | 1 | 210 | 1 | 258 | 1 | 19125.54 | 2 | 19.47 | 3 | 0.64 |  | 1 | CAJA MASTER | 30 |  | 1 |  | 1 | 0 | 0 | 0 | 0 | 0 | PNM | Comprar | Semanal | 30 | 30 | 120 |  | 29/07/2021.- REVISION DE MINIMOS CON EL NUEVO PLAZO DE ENTREGA DE FARBICA ¦ 10/03/2021.- ACTUALIZADO Y REVISADO MINIMOS S/ VENTA ULTIMOS 12 MESES | Ref. nueva NC8-3-12M-N-01-Z24 | Ref. nueva NC8-3-12M-N-01-Z24 | No | No | Sí | No | No | No | No | No | No | No | No | No | No | No | No | Sí | 0
6955 | NC8-12M-01-Z110 | Minicontactor NC8 3P 12A/AC3 1NC 110Vcc | 0 | Sí | 242043 | 75 | CONTACTOR INDUSTRIAL | ZHEJIANG CHINT ELECTRICS CO.LTD | No | No | Serie NC8-M |  | 6940092482343 |  | 0 | NC8-12M-01-Z110 | contactoresNC.png | 8536303090 | 05081 | 3 | Artículos | F4I | Sí |  | Grupo de artículos | No | 210 | 3P | 24/06/14 |  | 02/10/24 |  | 0 |  | 0 | APP Soluciones para la industria | CONTACTOR INDUSTRIAL | 1 | 274 | 1 | 264 | 1 | 22568.83 | 2 | 21.13 | 3 | 0.27 |  | 1 | CAJA MASTER | 72 |  | 1 |  | 1 | 0 | 0 | 0 | 0 | 0 | PNM | Comprar | Semanal | 72 | 72 | 180 |  |  |  | Ref. nueva NC8-3-12M-01-Z110 | No | No | Sí | No | No | No | No | No | Sí | Sí | No | No | Sí | No | No | No | 0
6956 | NC8-12M-01-Z220 | Minicontactor NC8 3P 12A/AC3 1NC 220Vcc | 0 | Sí | 242042 | 75 | CONTACTOR INDUSTRIAL | ZHEJIANG CHINT ELECTRICS CO.LTD | No | No | Serie NC8-M |  | 6940092482336 |  | 0 | NC8-12M-01-Z220 | contactoresNC.png | 8536303090 | 05081 | 3 | Artículos | F4I | Sí |  | Grupo de artículos | No | 210 | 3P | 24/06/14 |  | 02/10/24 |  | 0 |  | 0 | APP Soluciones para la industria | CONTACTOR INDUSTRIAL | 1 | 274 | 1 | 264 | 1 | 22568.83 | 2 | 21.13 | 3 | 0.27 |  | 1 | CAJA MASTER | 72 |  | 1 |  | 1 | 0 | 0 | 0 | 0 | 0 | PNM | Comprar | Semanal | 72 | 72 | 180 |  |  |  | Ref. nueva NC8-3-12M-01-Z220 | No | No | Sí | No | No | No | No | No | Sí | Sí | No | No | Sí | No | No | No | 0
6957 | NC8-12M-01-Z24 | Minicontactor NC8 3P 12A/AC3 1NC 24Vcc | 15 | No | 242044 | 75 | CONTACTOR INDUSTRIAL | ZHEJIANG CHINT ELECTRICS CO.LTD | No | Sí | Serie NC8-M | C | 6940092482350 |  | 0 | NC8-12M-01-Z24 | contactoresNC.png | 8536303090 | 05081 | 3 | Artículos | F4I | Sí |  | Grupo de artículos | No | 210 | 3P | 24/06/14 |  | 10/10/24 | 15/12/23 | 4.56 |  | 4.56 | APP Soluciones para la industria | CONTACTOR INDUSTRIAL | 1 | 274 | 1 | 264 | 1 | 22568.83 | 2 | 21.13 | 3 | 0.27 |  | 1 | CAJA MASTER | 72 |  | 1 |  | 1 | 0 | 0 | 0 | 0 | 0 | PNM | Comprar | Semanal | 72 | 72 | 120 |  | 29/07/2021.- REVISION DE MINIMOS CON EL NUEVO PLAZO DE ENTREGA DE FARBICA ¦ 10/03/2021.- ACTUALIZADO Y REVISADO MINIMOS S/ VENTA ULTIMOS 12 MESES | Ref. nueva NC8-3-12M-01-Z24 | Ref. nueva NC8-3-12M-01-Z24 | No | No | Sí | No | No | No | No | No | Sí | Sí | No | No | Sí | No | No | No | 0
6958 | NC8-12M-01-Z250 | Minicontactor NC8 3P 12A/AC3 1NC 250Vcc | 0 | Sí | 242041 | 75 | CONTACTOR INDUSTRIAL | ZHEJIANG CHINT ELECTRICS CO.LTD | No | No | Serie NC8-M |  | 6940092482329 |  | 0 | NC8-12M-01-Z250 | contactoresNC.png | 8536303090 | 05081 | 3 | Artículos | F4I | Sí |  | Grupo de artículos | No | 210 | 3P | 24/06/14 |  | 02/10/24 |  | 0 |  | 0 | APP Soluciones para la industria | CONTACTOR INDUSTRIAL | 1 | 274 | 1 | 264 | 1 | 22568.83 | 2 | 21.13 | 3 | 0.27 |  | 1 | CAJA MASTER | 72 |  | 1 |  | 1 | 0 | 0 | 0 | 0 | 0 | PNM | Comprar | Semanal | 72 | 72 | 180 |  |  |  | Ref. nueva NC8-3-12M-01-Z250 | No | No | Sí | No | No | No | No | No | Sí | Sí | No | No | Sí | No | No | No | 0
6959 | NC8-12M-10-230 | Minicontactor 12A/AC3 1NA - 230Vca | 0 | Sí | 241970 | 75 | CONTACTOR INDUSTRIAL | ZHEJIANG CHINT ELECTRICS CO.LTD | No | No | Serie NC8 |  | 6940092481612 |  | 0 |  | contactoresNC.png | 8536303090 | 05081 | 3 | Artículos |  | Sí |  | Grupo de artículos | No | 210 |  | 22/02/11 |  | 02/10/24 | 07/02/24 | 2.75 |  | 2.75 | APP Soluciones para la industria | CONTACTOR INDUSTRIAL | 1 | 269 | 1 | 218 | 1 | 18706.8 | 2 | 15.8 | 3 | 0.18 |  | 1 | CAJA MASTER | 75 |  | 1 |  | 1 | 0 | 0 | 0 | 0 | 0 | PNM | Comprar | Semanal | 1 | 1 | 90 |  | 03/03/2021.- BLOQUEADO PARA COMPRA POR ESTAR INCLUIDO EN OVERDUE STOCK > 3 AÑOS |  | Ref. nueva NC8-3-12M-10-230 | No | No | Sí | No | No | No | No | No | No | No | No | No | No | No | No | No | 0
6960 | NC8-12M-10-24 | Minicontactor 12A/AC3 1NA - 24Vca | 0 | Sí | 241972 | 0 | CONTACTOR INDUSTRIAL | ZHEJIANG CHINT ELECTRICS CO.LTD | No | No | Serie NC8 | D | 6940092481636 |  | 0 |  |  | 8536303090 | 05081 | 3 | Artículos |  | Sí |  | Grupo de artículos | No | 210 |  | 10/05/12 |  | 11/10/24 | 23/04/24 | 3.52 |  | 3.52 | APP Soluciones para la industria | CONTACTOR INDUSTRIAL | 1 | 269 | 1 | 218 | 1 | 18706.8 | 2 | 15.8 | 3 | 0.18 |  | 1 | CAJA MASTER | 75 |  | 1 |  | 1 | 0 | 0 | 0 | 0 | 0 | PNM | Comprar | Semanal | 1 | 1 | 180 |  | 29/07/2021.- REVISION DE MINIMOS CON EL NUEVO PLAZO DE ENTREGA DE FARBICA | Ref. nueva NC8-3-12M-10-24 | Ref. nueva NC8-3-12M-10-24 | No | No | Sí | No | No | No | No | No | No | No | No | No | No | No | No | No | 0
6961 | NC8-12M-10-24TOSCANO | Minicontactor 12A/AC3 1NA - 24Vca Toscano | 0 | No |  | 0 | CONTACTOR INDUSTRIAL | ZHEJIANG CHINT ELECTRICS CO.LTD | Sí | Sí | Serie NC8 |  |  |  | 0 |  | contactoresNC.png | 8536303090 | 05081 | 3 | Artículos |  | Sí |  | Grupo de artículos | No | 210 |  | 18/11/13 |  | 26/09/24 | 29/12/18 | 3.42 |  | 3.42 | APP Soluciones para la industria | CONTACTOR INDUSTRIAL | 1 | 0 | 1 | 0 | 1 | 0 | 2 | 0 | 2 | 0.18 |  | 1 | PAQUETE | 1 |  | 1 |  | 1 | 0 | 0 | 0 | 0 | 0 | PNM | Comprar | Semanal | 1 | 1 | 120 |  | 29/07/2021.- REVISION DE MINIMOS CON EL NUEVO PLAZO DE ENTREGA DE FARBICA ¦ Stock mínimo revisado según ventas 2013, 28-01-2014. Christian. |  |  | No | No | Sí | No | No | No | No | No | No | No | No | No | No | No | No | No | 0
6962 | NC8-12M-10-48 | Minicontactor 12A/AC3 1NA - 48Vca | 1120 | No | 665097 | 0 | CONTACTOR INDUSTRIAL | ZHEJIANG CHINT ELECTRICS CO.LTD | No | Sí | Serie NC8 | B | 6940092490096 |  | 0 |  | contactoresNC.png | 8536303090 | 05081 | 3 | Artículos |  | Sí |  | Grupo de artículos | No | 210 |  | 22/02/11 |  | 10/10/24 | 15/12/23 | 2.7 |  | 2.7 | APP Soluciones para la industria | CONTACTOR INDUSTRIAL | 1 | 269 | 1 | 218 | 1 | 18706.8 | 2 | 15.8 | 3 | 0.18 |  | 1 | CAJA MASTER | 75 |  | 1 |  | 1 | 0 | 0 | 0 | 0 | 450 | PNM | Comprar | Semanal | 75 | 75 | 120 |  | 29/07/2021.- REVISION DE MINIMOS CON EL NUEVO PLAZO DE ENTREGA DE FARBICA ¦ 10/03/2021.- ACTUALIZADO MINIMOS S/ VENTA ULTIMOS 12 MESES ¦ 25/02/2020.- ACTUALIZADOS MINIMOS. ACTUALIZADOS PEDIDO MULTIPLE A MULTIPLO DE COMPRAS. ¦ 03/10/2019.- MATERIAL EXCLUSIVO PARA CEMVISA. QUITAMOS MIN-MAX PARA NO SOLICITAR COMPRAS POR ERROR. | Ref. nueva NC8-3-12M-10-48 | Ref. nueva NC8-3-12M-10-48 | No | No | Sí | No | No | No | No | No | No | No | No | No | No | No | No | No | 0
6963 | NC8-12M-10N-230 | Inversor 12A/AC3 1NA - 230Vca | 0 | Sí | 242066 | 65 | MANIOBRAS MONTADAS | ZHEJIANG CHINT ELECTRICS CO.LTD | No | No | Serie NC8 |  | 6940092482572 |  | 0 |  | contactoresNC.png | 8536303090 | 05081 | 3 | Artículos |  | Sí |  | Grupo de artículos | No | 210 |  | 29/03/11 |  | 03/10/24 | 24/11/11 | 0 |  | 0 | APP Soluciones para la industria | MANIOBRAS MONTADAS | 1 | 211 | 1 | 332 | 1 | 21576.02 | 2 | 15.72 | 3 | 0.39 |  | 1 | CAJA MASTER | 36 |  | 1 |  | 1 | 0 | 0 | 0 | 0 | 0 | PNM | Comprar | Semanal | 1 | 1 | 180 |  |  |  | Ref. nueva NC8-3-12M-N-10-230 | No | No | Sí | No | No | No | No | No | No | No | No | No | No | No | No | No | 0
6964 | NC8-12M-10N-48 | Inversor 12A/AC3 1NA - 48Vca | 22 | No | 665106 | 65 | MANIOBRAS MONTADAS | ZHEJIANG CHINT ELECTRICS CO.LTD | No | Sí | Serie NC8 | C | 6940092490188 |  | 0 |  | contactoresNC.png | 8536303090 | 05081 | 3 | Artículos |  | Sí |  | Grupo de artículos | No | 210 |  | 29/03/11 |  | 03/10/24 | 24/03/16 | 6.2 |  | 0 | APP Soluciones para la industria | MANIOBRAS MONTADAS | 1 | 211 | 1 | 332 | 1 | 21576.02 | 2 | 15.72 | 3 | 0.39 |  | 1 | CAJA MASTER | 36 |  | 1 |  | 1 | 0 | 0 | 0 | 0 | 0 | PNM | Comprar | Semanal | 1 | 1 | 120 |  | 03/03/2021.- BLOQUEADO PARA COMPRA POR ESTAR INCLUIDO EN OVERDUE STOCK > 3 AÑOS | Ref. nueva NC8-3-12M-N-10-48 | Ref. nueva NC8-3-12M-N-10-48 | No | No | Sí | No | No | No | No | No | No | No | No | No | No | No | No | Sí | 0
6965 | NC8-12M-10-Z110 | Minicontactor NC8 3P 12A/AC3 1NA 110Vcc | 0 | Sí | 242019 | 75 | CONTACTOR INDUSTRIAL | ZHEJIANG CHINT ELECTRICS CO.LTD | No | No | Serie NC8-M |  | 6940092482107 |  | 0 | NC8-12M-10-Z110 | contactoresNC.png | 8536303090 | 05081 | 3 | Artículos | F4I | Sí |  | Grupo de artículos | No | 210 | 3P | 24/06/14 |  | 02/10/24 |  | 0 |  | 0 | APP Soluciones para la industria | CONTACTOR INDUSTRIAL | 1 | 274 | 1 | 264 | 1 | 22568.83 | 2 | 21.13 | 3 | 0.27 |  | 1 | CAJA MASTER | 72 |  | 1 |  | 1 | 0 | 0 | 0 | 0 | 0 | PNM | Comprar | Semanal | 72 | 72 | 180 |  |  |  | Ref. nueva NC8-3-12M-10-Z110 | No | No | Sí | No | No | No | No | No | Sí | Sí | No | No | Sí | No | No | No | 0
6966 | NC8-12M-10-Z220 | Minicontactor NC8 3P 12A/AC3 1NA 220Vcc | 35 | No | 242018 | 75 | CONTACTOR INDUSTRIAL | ZHEJIANG CHINT ELECTRICS CO.LTD | No | Sí | Serie NC8-M | C | 6940092482091 |  | 0 | NC8-12M-10-Z220 | contactoresNC.png | 8536303090 | 05081 | 3 | Artículos | F4I | Sí |  | Grupo de artículos | No | 210 | 3P | 24/06/14 |  | 03/10/24 | 26/01/23 | 5.14 |  | 5.14 | APP Soluciones para la industria | CONTACTOR INDUSTRIAL | 1 | 274 | 1 | 264 | 1 | 22568.83 | 2 | 21.13 | 3 | 0.27 |  | 1 | CAJA MASTER | 72 |  | 1 |  | 1 | 1 | 2 | 0 | 0 | 0 | PNM | Comprar | Semanal | 72 | 72 | 120 |  | 29/07/2021.- REVISION DE MINIMOS CON EL NUEVO PLAZO DE ENTREGA DE FARBICA | Ref. nueva NC8-3-12M-10-Z220 | Ref. nueva NC8-3-12M-10-Z220 | No | No | Sí | No | No | No | No | No | Sí | Sí | No | No | Sí | No | No | Sí | 0
6967 | NC8-12M-10-Z24 | Minicontactor NC8 3P 12A/AC3 1NA 24Vcc | 518 | No | 242020 | 75 | CONTACTOR INDUSTRIAL | ZHEJIANG CHINT ELECTRICS CO.LTD | No | Sí | Serie NC8-M | C | 6940092482114 |  | 0 | NC8-12M-10-Z24 | contactoresNC.png | 8536303090 | 05081 | 3 | Artículos | F4I | Sí |  | Grupo de artículos | No | 210 | 3P | 24/06/14 |  | 10/10/24 | 05/10/22 | 4.88 |  | 5.09 | APP Soluciones para la industria | CONTACTOR INDUSTRIAL | 1 | 274 | 1 | 264 | 1 | 22568.83 | 2 | 21.13 | 3 | 0.27 |  | 1 | CAJA MASTER | 72 |  | 1 |  | 1 | 0 | 0 | 0 | 0 | 0 | PNM | Comprar | Semanal | 72 | 72 | 120 |  | 29/07/2021.- REVISION DE MINIMOS CON EL NUEVO PLAZO DE ENTREGA DE FARBICA ¦ 10/03/2021.- ACTUALIZADO MINIMOS S/ VENTA ULTIMOS 12 MESES ¦ 18/01/2021.- ACTUALIZADOS MINIMOS S/ VENTA 2020 ¦ 25/02/2020.- ACTUALIZADOS MINIMOS. ACTUALIZADOS PEDIDO MULTIPLE A MULTIPLO DE COMPRAS. | Ref. nueva NC8-3-12M-10-Z24 | Ref. nueva NC8-3-12M-10-Z24 | No | No | Sí | No | No | No | No | No | Sí | Sí | No | No | Sí | No | No | Sí | 0
6968 | NC8-12M-10-Z250 | Minicontactor NC8 3P 12A/AC3 1NA 250Vcc | 0 | Sí | 242017 | 75 | CONTACTOR INDUSTRIAL | ZHEJIANG CHINT ELECTRICS CO.LTD | No | No | Serie NC8-M |  | 6940092482084 |  | 0 | NC8-12M-10-Z250 | contactoresNC.png | 8536303090 | 05081 | 3 | Artículos | F4I | Sí |  | Grupo de artículos | No | 210 | 3P | 24/06/14 |  | 02/10/24 | 30/11/17 | 5.49 |  | 5.49 | APP Soluciones para la industria | CONTACTOR INDUSTRIAL | 1 | 274 | 1 | 264 | 1 | 22568.83 | 2 | 21.13 | 3 | 0.27 |  | 1 | CAJA MASTER | 72 |  | 1 |  | 1 | 0 | 0 | 0 | 0 | 0 | PNM | Comprar | Semanal | 72 | 72 | 180 |  | 29/07/2021.- REVISION DE MINIMOS CON EL NUEVO PLAZO DE ENTREGA DE FARBICA |  | Ref. nueva NC8-3-12M-10-Z250 | No | No | Sí | No | No | No | No | No | Sí | Sí | No | No | Sí | No | No | No | 0
6969 | NC8-12M-22-220 | Minicontactor 12A/AC3 2NA+2NC – 220/230Vca | 83 | No | 242006 | 0 | CONTACTOR INDUSTRIAL | ZHEJIANG CHINT ELECTRICS CO.LTD | No | Sí | Serie NC8 | C | 6940092481971 |  | 0 | - | contactoresNC.png | 8536303090 | 05081 | 3 | Artículos |  | Sí |  | Grupo de artículos | No | 210 |  | 15/10/15 |  | 03/10/24 | 05/10/22 | 2.59 |  | 0 | APP Soluciones para la industria | CONTACTOR INDUSTRIAL | 1 | 269 | 1 | 218 | 1 | 18706.8 | 2 | 15.8 | 3 | 0.18 |  | 1 | CAJA MASTER | 75 |  | 1 |  | 1 | 0 | 0 | 0 | 0 | 0 | PNM | Comprar | Semanal | 1 | 1 | 120 |  |  | Ref. nueva NC8-22-12M-00-230 | Ref. nueva NC8-22-12M-00-230 | No | No | Sí | No | No | No | No | No | No | No | No | No | No | No | No | Sí | 0
6970 | NC8-12M-22-24 | Minicontactor 12A/AC3 2NA+2NC - 24Vca | 15 | No | 242008 | 0 | CONTACTOR INDUSTRIAL | ZHEJIANG CHINT ELECTRICS CO.LTD | No | Sí | Serie NC8 | C | 6940092481995 |  | 0 |  |  | 8536303090 | 05081 | 3 | Artículos |  | Sí |  | Grupo de artículos | No | 210 |  | 10/05/12 |  | 11/10/24 | 07/09/20 | 2.73 |  | 0 | APP Soluciones para la industria | CONTACTOR INDUSTRIAL | 1 | 269 | 1 | 218 | 1 | 18706.8 | 2 | 15.8 | 3 | 0.18 |  | 1 | CAJA MASTER | 75 |  | 1 |  | 1 | 0 | 0 | 0 | 0 | 0 | PNM | Comprar | Semanal | 1 | 1 | 120 |  | 29/07/2021.- REVISION DE MINIMOS CON EL NUEVO PLAZO DE ENTREGA DE FARBICA | Ref. nueva NC8-22-12M-00-24 | Ref. nueva NC8-22-12M-00-24 | No | No | Sí | No | No | No | No | No | No | No | No | No | No | No | No | Sí | 0
6971 | NC8-12M-22-48 | Minicontactor 12A/AC3 2NA+2NC - 48Vca | 570 | No | 665073 | 75 | CONTACTOR INDUSTRIAL | ZHEJIANG CHINT ELECTRICS CO.LTD | No | Sí | Serie NC8 | B | 6940092489854 |  | 0 |  | AC Contactor | 8536303090 | 05081 | 3 | Artículos |  | Sí |  | Grupo de artículos | No | 210 |  | 22/03/12 |  | 10/10/24 | 19/06/24 | 2.7 |  | 2.7 | APP Soluciones para la industria | CONTACTOR INDUSTRIAL | 1 | 269 | 1 | 218 | 1 | 18706.8 | 2 | 15.8 | 3 | 0.18 |  | 1 | CAJA MASTER | 75 |  | 1 |  | 1 | 0 | 0 | 0 | 0 | 570 | PNM | Comprar | Semanal | 75 | 75 | 120 |  | 29/07/2021.- REVISION DE MINIMOS CON EL NUEVO PLAZO DE ENTREGA DE FARBICA ¦ 10/03/2021.- ACTUALIZADO MINIMOS S/ VENTA ULTIMOS 12 MESES ¦ 28/12/2020.- ACTUALIZADO MINIMOS S/ VENTA DE 2020 ¦ 25/02/2020.- ACTUALIZADOS MINIMOS. ACTUALIZADOS PEDIDO MULTIPLE A MULTIPLO DE COMPRAS. ¦ Stock mínimo revisado según ventas 2013, 29-01-2014. Christian. | Ref. nueva NC8-22-12M-00-48 | Ref. nueva NC8-22-12M-00-48 | No | No | Sí | No | No | No | No | No | No | No | No | No | No | No | No | No | 0
6972 | NC8-18/22-220 | Contactor NC8 2+2P 18A/AC3 2NA+2NC 220Vac | 0 | No | 781317 | 0 | CONTACTOR INDUSTRIAL | ZHEJIANG CHINT ELECTRICS CO.LTD | Sí | Sí | Serie NC8 | C |  |  | 0 |  | contactoresNC.png | 8536303090 | 05081 | 3 | Artículos |  | Sí |  | Grupo de artículos | No | 210 |  | 04/11/14 |  | 11/10/24 | 05/12/18 | 7.31 |  | 7.31 | APP Soluciones para la industria | CONTACTOR INDUSTRIAL | 1 | 268 | 1 | 300 | 1 | 30069.6 | 2 | 22.24 | 3 | 0.34 |  | 1 | CAJA MASTER | 60 |  | 1 |  | 1 | 0 | 0 | 0 | 0 | 0 | PNM | Comprar | Semanal | 1 | 1 | 120 |  |  |  |  | No | No | Sí | No | No | No | No | No | No | No | No | No | No | No | No | No | 0
6973 | NC8-18/4-22-110 | Contactor 18A 4P 110Vca 2NA+2NC | 0 | No | 242175 | 0 | CONTACTOR INDUSTRIAL | ZHEJIANG CHINT ELECTRICS CO.LTD | Sí | Sí | Serie NC8 | C | 6940092483548 |  | 0 |  |  | 8536303090 | 05081 | 3 | Artículos |  | Sí |  | Grupo de artículos | No | 210 |  | 09/05/12 |  | 11/10/24 |  | 0 |  | 0 | APP Soluciones para la industria | CONTACTOR INDUSTRIAL | 1 | 268 | 1 | 300 | 1 | 30069.6 | 2 | 21.64 | 3 | 0.33 |  | 1 | CAJA MASTER | 60 |  | 1 |  | 1 | 0 | 0 | 0 | 0 | 0 | PNM | Comprar | Semanal | 1 | 1 | 120 |  |  |  |  | No | No | Sí | No | No | No | No | No | No | No | No | No | No | No | No | No | 0
6974 | NC8-18-10-220 | Contactor 18A 220Vca 1NA+1NC | 0 | No | 242186 | 0 | CONTACTOR INDUSTRIAL | ZHEJIANG CHINT ELECTRICS CO.LTD | Sí | Sí | Serie NC8 | C | 6940092483654 |  | 0 |  |  | 8536303090 | 05081 | 3 | Artículos |  | Sí |  | Grupo de artículos | No | 210 |  | 26/11/12 |  | 11/10/24 | 24/01/13 | 6.02 |  | 6.02 | APP Soluciones para la industria | CONTACTOR INDUSTRIAL | 1 | 268 | 1 | 300 | 1 | 30069.6 | 2 | 22.24 | 3 | 0.34 |  | 1 | CAJA MASTER | 60 |  | 1 |  | 1 | 0 | 0 | 0 | 0 | 0 | PNM | Comprar | Semanal | 1 | 1 | 120 |  |  |  |  | No | No | Sí | No | No | No | No | No | No | No | No | No | No | No | No | No | 0
6975 | NC8-18-110 | Contactor 18A 110Vca 1NA+1NC | 4 | No | 665130 | 0 | CONTACTOR INDUSTRIAL | ZHEJIANG CHINT ELECTRICS CO.LTD | No | Sí | Serie NC8 | C | 6940092490430 |  | 0 |  | contactoresNC.png | 8536303090 | 05081 | 3 | Artículos |  | Sí |  | Grupo de artículos | No | 210 |  | 29/06/11 |  | 11/10/24 | 21/05/15 | 6.02 |  | 0 | APP Soluciones para la industria | CONTACTOR INDUSTRIAL | 1 | 268 | 1 | 300 | 1 | 30069.6 | 2 | 22.24 | 3 | 0.34 |  | 1 | CAJA MASTER | 60 |  | 1 |  | 1 | 0 | 0 | 0 | 0 | 0 | PNM | Comprar | Semanal | 1 | 1 | 120 |  | 03/03/2021.- BLOQUEADO PARA COMPRA POR ESTAR INCLUIDO EN OVERDUE STOCK > 3 AÑOS | Ref. nueva NC8-3-18-11-110 | Ref. nueva NC8-3-18-11-110 | No | No | Sí | No | No | No | No | No | No | No | No | No | No | No | No | Sí | 0
6976 | NC8-18-220 | Contactor 18A 220Vca 1NA+1NC | 0 | Sí | 665108 | 0 | CONTACTOR INDUSTRIAL | ZHEJIANG CHINT ELECTRICS CO.LTD | No | No | Serie NC8 | D | 6940092490201 |  | 0 |  | contactoresNC.png | 8536303090 | 05081 | 3 | Artículos |  | Sí |  | Grupo de artículos | No | 210 |  | 29/06/11 |  | 11/10/24 |  | 0 |  | 0 | APP Soluciones para la industria | CONTACTOR INDUSTRIAL | 1 | 268 | 1 | 300 | 1 | 30069.6 | 2 | 22.24 | 3 | 0.34 |  | 1 | CAJA MASTER | 60 |  | 1 |  | 1 | 0 | 0 | 0 | 0 | 0 | PNM | Comprar | Semanal | 1 | 1 | 120 |  | 03/03/2021.- BLOQUEADO PARA COMPRA POR ESTAR INCLUIDO EN OVERDUE STOCK > 3 AÑOS |  |  | No | No | Sí | No | No | No | No | No | No | No | No | No | No | No | No | No | 0
6977 | NC8-22-06M-00-110 | Minicontactor NC8 2P+2P 6A/AC3 110Vca 50/60Hz | 0 | No | 241999 | 75 | CONTACTOR INDUSTRIAL | ZHEJIANG CHINT ELECTRICS CO.LTD | Sí | Sí | Serie NC8-M | C | 6940092481902 |  | 0 | NC8-22-06M-00-110 |  | 8536303090 | 05081 | 3 | Artículos | F4I | Sí |  | Grupo de artículos | No | 210 |  | 30/01/24 |  | 11/10/24 |  | 0 |  | 0 | APP Soluciones para la industria | CONTACTOR INDUSTRIAL | 1 | 269 | 1 | 218 | 1 | 18706.8 | 2 | 15.8 | 3 | 0.18 |  | 1 | CAJA MASTER | 75 |  | 1 |  | 1 | 0 | 0 | 0 | 0 | 0 | PNM | Comprar |  | 0 | 0 | 120 |  |  |  |  | No | No | Sí | No | No | No | No | No | No | No | No | No | No | No | No | No | 0
6978 | NC8-22-06M-00-230 | Minicontactor NC8 2P+2P 6A/AC3 230Vca 50/60Hz | 0 | No | 241998 | 75 | CONTACTOR INDUSTRIAL | ZHEJIANG CHINT ELECTRICS CO.LTD | Sí | Sí | Serie NC8-M | C | 6940092481896 |  | 0 | NC8-22-06M-00-230 |  | 8536303090 | 05081 | 3 | Artículos | F4I | Sí |  | Grupo de artículos | No | 210 |  | 30/01/24 |  | 11/10/24 |  | 0 |  | 0 | APP Soluciones para la industria | CONTACTOR INDUSTRIAL | 1 | 269 | 1 | 218 | 1 | 18706.8 | 2 | 15.8 | 3 | 0.18 |  | 1 | CAJA MASTER | 75 |  | 1 |  | 1 | 0 | 0 | 0 | 0 | 0 | PNM | Comprar |  | 0 | 0 | 120 |  |  |  |  | No | No | Sí | No | No | No | No | No | No | No | No | No | No | No | No | No | 0
6979 | NC8-22-06M-00-24 | Minicontactor NC8 2P+2P 6A/AC3 24Vca 50/60Hz | 0 | No | 242000 | 75 | CONTACTOR INDUSTRIAL | ZHEJIANG CHINT ELECTRICS CO.LTD | Sí | Sí | Serie NC8-M | C | 6940092481919 |  | 0 | NC8-22-06M-00-24 |  | 8536303090 | 05081 | 3 | Artículos | F4I | Sí |  | Grupo de artículos | No | 210 |  | 30/01/24 |  | 11/10/24 |  | 0 |  | 0 | APP Soluciones para la industria | CONTACTOR INDUSTRIAL | 1 | 269 | 1 | 218 | 1 | 18706.8 | 2 | 15.8 | 3 | 0.18 |  | 1 | CAJA MASTER | 75 |  | 1 |  | 1 | 0 | 0 | 0 | 0 | 0 | PNM | Comprar |  | 0 | 0 | 120 |  |  |  |  | No | No | Sí | No | No | No | No | No | No | No | No | No | No | No | No | No | 0
6980 | NC8-22-06M-00-400 | Minicontactor NC8 2P+2P 6A/AC3 400Vca 50/60Hz | 0 | No | 241997 | 75 | CONTACTOR INDUSTRIAL | ZHEJIANG CHINT ELECTRICS CO.LTD | Sí | Sí | Serie NC8-M | C | 6940092481889 |  | 0 | NC8-22-06M-00-400 |  | 8536303090 | 05081 | 3 | Artículos | F4I | Sí |  | Grupo de artículos | No | 210 |  | 30/01/24 |  | 11/10/24 |  | 0 |  | 0 | APP Soluciones para la industria | CONTACTOR INDUSTRIAL | 1 | 269 | 1 | 218 | 1 | 18706.8 | 2 | 15.8 | 3 | 0.18 |  | 1 | CAJA MASTER | 75 |  | 1 |  | 1 | 0 | 0 | 0 | 0 | 0 | PNM | Comprar |  | 0 | 0 | 120 |  |  |  |  | No | No | Sí | No | No | No | No | No | No | No | No | No | No | No | No | No | 0
6981 | NC8-22-06M-00-48 | Minicontactor NC8 2P+2P 6A/AC3 48Vca 50/60Hz | 0 | No | 665005 | 75 | CONTACTOR INDUSTRIAL | ZHEJIANG CHINT ELECTRICS CO.LTD | Sí | Sí | Serie NC8-M | C | 6940092489175 |  | 0 | NC8-22-06M-00-48 |  | 8536303090 | 05081 | 3 | Artículos | F4I | Sí |  | Grupo de artículos | No | 210 |  | 30/01/24 |  | 11/10/24 |  | 0 |  | 0 | APP Soluciones para la industria | CONTACTOR INDUSTRIAL | 1 | 269 | 1 | 218 | 1 | 18706.8 | 2 | 15.8 | 3 | 0.18 |  | 1 | CAJA MASTER | 75 |  | 1 |  | 1 | 0 | 0 | 0 | 0 | 0 | PNM | Comprar |  | 0 | 0 | 120 |  |  |  |  | No | No | Sí | No | No | No | No | No | No | No | No | No | No | No | No | No | 0
6982 | NC8-22-06M-00-Z110 | Minicontactor NC8 2P+2P 6A/AC3 110Vcc | 0 | No | 242047 | 75 | CONTACTOR INDUSTRIAL | ZHEJIANG CHINT ELECTRICS CO.LTD | Sí | Sí | Serie NC8-M | C | 6940092482381 |  | 0 | NC8-22-06M-00-Z110 |  | 8536303090 | 05081 | 3 | Artículos | F4I | Sí |  | Grupo de artículos | No | 210 |  | 30/01/24 |  | 11/10/24 |  | 0 |  | 0 | APP Soluciones para la industria | CONTACTOR INDUSTRIAL | 1 | 274 | 1 | 264 | 1 | 22568.83 | 2 | 21.13 | 3 | 0.27 |  | 1 | CAJA MASTER | 72 |  | 1 |  | 1 | 0 | 0 | 0 | 0 | 0 | PNM | Comprar |  | 0 | 0 | 120 |  |  |  |  | No | No | Sí | No | No | No | No | No | No | No | No | No | No | No | No | No | 0
6983 | NC8-22-06M-00-Z220 | Minicontactor NC8 2P+2P 6A/AC3 220Vcc | 0 | No | 242046 | 75 | CONTACTOR INDUSTRIAL | ZHEJIANG CHINT ELECTRICS CO.LTD | Sí | Sí | Serie NC8-M | C | 6940092482374 |  | 0 | NC8-22-06M-00-Z220 |  | 8536303090 | 05081 | 3 | Artículos | F4I | Sí |  | Grupo de artículos | No | 210 |  | 30/01/24 |  | 11/10/24 |  | 0 |  | 0 | APP Soluciones para la industria | CONTACTOR INDUSTRIAL | 1 | 274 | 1 | 264 | 1 | 22568.83 | 2 | 21.13 | 3 | 0.27 |  | 1 | CAJA MASTER | 72 |  | 1 |  | 1 | 0 | 0 | 0 | 0 | 0 | PNM | Comprar |  | 0 | 0 | 120 |  |  |  |  | No | No | Sí | No | No | No | No | No | No | No | No | No | No | No | No | No | 0
6984 | NC8-22-06M-00-Z24 | Minicontactor NC8 2P+2P 6A/AC3 24Vcc | 0 | No | 242048 | 75 | CONTACTOR INDUSTRIAL | ZHEJIANG CHINT ELECTRICS CO.LTD | Sí | Sí | Serie NC8-M | C | 6940092482398 |  | 0 | NC8-22-06M-00-Z24 |  | 8536303090 | 05081 | 3 | Artículos | F4I | Sí |  | Grupo de artículos | No | 210 |  | 30/01/24 |  | 11/10/24 |  | 0 |  | 0 | APP Soluciones para la industria | CONTACTOR INDUSTRIAL | 1 | 274 | 1 | 264 | 1 | 22568.83 | 2 | 21.13 | 3 | 0.27 |  | 1 | CAJA MASTER | 72 |  | 1 |  | 1 | 0 | 0 | 0 | 0 | 0 | PNM | Comprar |  | 0 | 0 | 120 |  |  |  |  | No | No | Sí | No | No | No | No | No | No | No | No | No | No | No | No | No | 0
6985 | NC8-22-06M-00-Z250 | Minicontactor NC8 2P+2P 6A/AC3 250Vcc | 0 | No | 242045 | 75 | CONTACTOR INDUSTRIAL | ZHEJIANG CHINT ELECTRICS CO.LTD | Sí | Sí | Serie NC8-M | C | 6940092482367 |  | 0 | NC8-22-06M-00-Z250 |  | 8536303090 | 05081 | 3 | Artículos | F4I | Sí |  | Grupo de artículos | No | 210 |  | 30/01/24 |  | 11/10/24 |  | 0 |  | 0 | APP Soluciones para la industria | CONTACTOR INDUSTRIAL | 1 | 274 | 1 | 264 | 1 | 22568.83 | 2 | 21.13 | 3 | 0.27 |  | 1 | CAJA MASTER | 72 |  | 1 |  | 1 | 0 | 0 | 0 | 0 | 0 | PNM | Comprar |  | 0 | 0 | 120 |  |  |  |  | No | No | Sí | No | No | No | No | No | No | No | No | No | No | No | No | No | 0
6986 | NC8-22-09-00-110 | Contactor NC8 2P+2P 9A/AC3 110Vca 50/60 Hz | 0 | No | 252732 | 75 | CONTACTOR INDUSTRIAL | ZHEJIANG CHINT ELECTRICS CO.LTD | Sí | Sí | Serie NC8 | C | 6941339504002 |  | 0 | NC8-22-09-00-110 |  | 8536303090 | 05081 | 3 | Artículos | F4I | Sí |  | Grupo de artículos | No | 210 |  | 30/01/24 |  | 11/10/24 |  | 0 |  | 0 | APP Soluciones para la industria | CONTACTOR INDUSTRIAL | 1 | 268 | 1 | 300 | 1 | 30069.6 | 2 | 21.64 | 3 | 0.33 |  | 1 | CAJA MASTER | 60 |  | 1 |  | 1 | 0 | 0 | 0 | 0 | 0 | PNM | Comprar |  | 0 | 0 | 120 |  |  |  |  | No | No | Sí | No | No | No | No | No | No | No | No | No | No | No | No | No | 0
6987 | NC8-22-09-00-230 | Contactor NC8 2P+2P 9A/AC3 230Vca 50/60 Hz | 0 | No | 242874 | 75 | CONTACTOR INDUSTRIAL | ZHEJIANG CHINT ELECTRICS CO.LTD | Sí | Sí | Serie NC8 | C | 6940092488970 |  | 0 | NC8-22-09-00-230 |  | 8536303090 | 05081 | 3 | Artículos | F4I | Sí |  | Grupo de artículos | No | 210 |  | 30/01/24 |  | 11/10/24 |  | 0 |  | 0 | APP Soluciones para la industria | CONTACTOR INDUSTRIAL | 1 | 268 | 1 | 300 | 1 | 30069.6 | 2 | 21.64 | 3 | 0.33 |  | 1 | CAJA MASTER | 60 |  | 1 |  | 1 | 0 | 0 | 0 | 0 | 0 | PNM | Comprar |  | 0 | 0 | 120 |  |  |  |  | No | No | Sí | No | No | No | No | No | No | No | No | No | No | No | No | No | 0
6988 | NC8-22-09-00-24 | Contactor NC8 2P+2P 9A/AC3 24Vca 50/60 Hz | 0 | No | 252737 | 75 | CONTACTOR INDUSTRIAL | ZHEJIANG CHINT ELECTRICS CO.LTD | Sí | Sí | Serie NC8 | C | 6941339504057 |  | 0 | NC8-22-09-00-24 |  | 8536303090 | 05081 | 3 | Artículos | F4I | Sí |  | Grupo de artículos | No | 210 |  | 30/01/24 |  | 11/10/24 |  | 0 |  | 0 | APP Soluciones para la industria | CONTACTOR INDUSTRIAL | 1 | 268 | 1 | 300 | 1 | 30069.6 | 2 | 21.64 | 3 | 0.33 |  | 1 | CAJA MASTER | 60 |  | 1 |  | 1 | 0 | 0 | 0 | 0 | 0 | PNM | Comprar |  | 0 | 0 | 120 |  |  |  |  | No | No | Sí | No | No | No | No | No | No | No | No | No | No | No | No | No | 0
6989 | NC8-22-09-00-400 | Contactor NC8 2P+2P 9A/AC3 400Vca 50/60 Hz | 0 | No |  | 75 | CONTACTOR INDUSTRIAL | ZHEJIANG CHINT ELECTRICS CO.LTD | Sí | Sí | Serie NC8 |  |  |  | 0 | NC8-22-09-00-400 |  | 8536303090 | 05081 | 3 | Artículos | F4I | Sí |  | Grupo de artículos | No | 210 |  | 30/01/24 |  | 26/09/24 |  | 0 |  | 0 | APP Soluciones para la industria | CONTACTOR INDUSTRIAL | 1 | 0 | 1 | 0 | 1 | 0 | 2 | 0 | 2 | 0 |  | 1 |  | 1 |  | 1 |  | 1 | 0 | 0 | 0 | 0 | 0 | PNM | Comprar |  | 0 | 0 | 120 |  |  |  |  | No | No | Sí | No | No | No | No | No | No | No | No | No | No | No | No | No | 0
6990 | NC8-22-09-00-48 | Contactor NC8 2P+2P 9A/AC3 48Vca 50/60 Hz | 0 | No | 665669 | 75 | CONTACTOR INDUSTRIAL | ZHEJIANG CHINT ELECTRICS CO.LTD | Sí | Sí | Serie NC8 | C | 6940092490676 |  | 0 | NC8-22-09-00-48 |  | 8536303090 | 05081 | 3 | Artículos | F4I | Sí |  | Grupo de artículos | No | 210 |  | 30/01/24 |  | 11/10/24 |  | 0 |  | 0 | APP Soluciones para la industria | CONTACTOR INDUSTRIAL | 1 | 268 | 1 | 300 | 1 | 30069.6 | 2 | 21.64 | 3 | 0.33 |  | 1 | CAJA MASTER | 60 |  | 1 |  | 1 | 0 | 0 | 0 | 0 | 0 | PNM | Comprar |  | 0 | 0 | 120 |  |  |  |  | No | No | Sí | No | No | No | No | No | No | No | No | No | No | No | No | No | 0
6991 | NC8-22-09M-00-110 | Minicontactor NC8 2P+2P 9A/AC3 110Vca 50/60Hz | 0 | No | 242003 | 75 | CONTACTOR INDUSTRIAL | ZHEJIANG CHINT ELECTRICS CO.LTD | Sí | Sí | Serie NC8-M | C | 6940092481940 |  | 0 | NC8-22-09M-00-110 |  | 8536303090 | 05081 | 3 | Artículos | F4I | Sí |  | Grupo de artículos | No | 210 |  | 30/01/24 |  | 11/10/24 |  | 0 |  | 0 | APP Soluciones para la industria | CONTACTOR INDUSTRIAL | 1 | 269 | 1 | 218 | 1 | 18706.8 | 2 | 15.8 | 3 | 0.18 |  | 1 | CAJA MASTER | 75 |  | 1 |  | 1 | 0 | 0 | 0 | 0 | 0 | PNM | Comprar |  | 0 | 0 | 120 |  |  |  |  | No | No | Sí | No | No | No | No | No | No | No | No | No | No | No | No | No | 0
6992 | NC8-22-09M-00-230 | Minicontactor NC8 2P+2P 9A/AC3 230Vca 50/60Hz | 0 | No | 242002 | 75 | CONTACTOR INDUSTRIAL | ZHEJIANG CHINT ELECTRICS CO.LTD | Sí | Sí | Serie NC8-M | C | 6940092481933 |  | 0 | NC8-22-09M-00-230 |  | 8536303090 | 05081 | 3 | Artículos | F4I | Sí |  | Grupo de artículos | No | 210 |  | 30/01/24 |  | 11/10/24 |  | 0 |  | 0 | APP Soluciones para la industria | CONTACTOR INDUSTRIAL | 1 | 269 | 1 | 218 | 1 | 18706.8 | 2 | 15.8 | 3 | 0.18 |  | 1 | CAJA MASTER | 75 |  | 1 |  | 1 | 0 | 0 | 0 | 0 | 0 | PNM | Comprar |  | 0 | 0 | 120 |  |  |  |  | No | No | Sí | No | No | No | No | No | No | No | No | No | No | No | No | No | 0
6993 | NC8-22-09M-00-24 | Minicontactor NC8 2P+2P 9A/AC3 24Vca 50/60Hz | 0 | No | 242004 | 75 | CONTACTOR INDUSTRIAL | ZHEJIANG CHINT ELECTRICS CO.LTD | Sí | Sí | Serie NC8-M | C | 6940092481957 |  | 0 | NC8-22-09M-00-24 |  | 8536303090 | 05081 | 3 | Artículos | F4I | Sí |  | Grupo de artículos | No | 210 |  | 30/01/24 |  | 11/10/24 |  | 0 |  | 0 | APP Soluciones para la industria | CONTACTOR INDUSTRIAL | 1 | 269 | 1 | 218 | 1 | 18706.8 | 2 | 15.8 | 3 | 0.18 |  | 1 | CAJA MASTER | 75 |  | 1 |  | 1 | 0 | 0 | 0 | 0 | 0 | PNM | Comprar |  | 0 | 0 | 120 |  |  |  |  | No | No | Sí | No | No | No | No | No | No | No | No | No | No | No | No | No | 0
6994 | NC8-22-09M-00-400 | Minicontactor NC8 2P+2P 9A/AC3 400Vca 50/60Hz | 0 | No | 242001 | 75 | CONTACTOR INDUSTRIAL | ZHEJIANG CHINT ELECTRICS CO.LTD | Sí | Sí | Serie NC8-M | C | 6940092481926 |  | 0 | NC8-22-09M-00-400 |  | 8536303090 | 05081 | 3 | Artículos | F4I | Sí |  | Grupo de artículos | No | 210 |  | 30/01/24 |  | 11/10/24 |  | 0 |  | 0 | APP Soluciones para la industria | CONTACTOR INDUSTRIAL | 1 | 269 | 1 | 218 | 1 | 18706.8 | 2 | 15.8 | 3 | 0.18 |  | 1 | CAJA MASTER | 75 |  | 1 |  | 1 | 0 | 0 | 0 | 0 | 0 | PNM | Comprar |  | 0 | 0 | 120 |  |  |  |  | No | No | Sí | No | No | No | No | No | No | No | No | No | No | No | No | No | 0
6995 | NC8-22-09M-00-48 | Minicontactor NC8 2P+2P 9A/AC3 48Vca 50/60Hz | 0 | No |  | 75 | CONTACTOR INDUSTRIAL | ZHEJIANG CHINT ELECTRICS CO.LTD | Sí | Sí | Serie NC8-M |  |  |  | 0 | NC8-22-09M-00-48 |  | 8536303090 | 05081 | 3 | Artículos | F4I | Sí |  | Grupo de artículos | No | 210 |  | 30/01/24 |  | 26/09/24 |  | 0 |  | 0 | APP Soluciones para la industria | CONTACTOR INDUSTRIAL | 1 | 0 | 1 | 0 | 1 | 0 | 2 | 0 | 2 | 0 |  | 1 |  | 1 |  | 1 |  | 1 | 0 | 0 | 0 | 0 | 0 | PNM | Comprar |  | 0 | 0 | 120 |  |  |  |  | No | No | Sí | No | No | No | No | No | No | No | No | No | No | No | No | No | 0
6996 | NC8-22-09M-00-Z110 | Minicontactor NC8 2P+2P 9A/AC3 110Vcc | 0 | No | 242051 | 75 | CONTACTOR INDUSTRIAL | ZHEJIANG CHINT ELECTRICS CO.LTD | Sí | Sí | Serie NC8-M | C | 6940092482428 |  | 0 | NC8-22-09M-00-Z110 |  | 8536303090 | 05081 | 3 | Artículos | F4I | Sí |  | Grupo de artículos | No | 210 |  | 30/01/24 |  | 11/10/24 |  | 0 |  | 0 | APP Soluciones para la industria | CONTACTOR INDUSTRIAL | 1 | 274 | 1 | 264 | 1 | 22568.83 | 2 | 21.13 | 3 | 0.27 |  | 1 | CAJA MASTER | 72 |  | 1 |  | 1 | 0 | 0 | 0 | 0 | 0 | PNM | Comprar |  | 0 | 0 | 120 |  |  |  |  | No | No | Sí | No | No | No | No | No | No | No | No | No | No | No | No | No | 0
6997 | NC8-22-09M-00-Z220 | Minicontactor NC8 2P+2P 9A/AC3 220Vcc | 0 | No | 242050 | 75 | CONTACTOR INDUSTRIAL | ZHEJIANG CHINT ELECTRICS CO.LTD | Sí | Sí | Serie NC8-M | C | 6940092482411 |  | 0 | NC8-22-09M-00-Z220 |  | 8536303090 | 05081 | 3 | Artículos | F4I | Sí |  | Grupo de artículos | No | 210 |  | 30/01/24 |  | 11/10/24 | 17/09/24 | 4.94 |  | 4.94 | APP Soluciones para la industria | CONTACTOR INDUSTRIAL | 1 | 274 | 1 | 264 | 1 | 22568.83 | 2 | 21.13 | 3 | 0.27 |  | 1 | CAJA MASTER | 72 |  | 1 |  | 1 | 0 | 0 | 0 | 0 | 0 | PNM | Comprar |  | 0 | 0 | 120 |  |  |  |  | No | No | Sí | No | No | No | No | No | No | No | No | No | No | No | No | No | 0
6998 | NC8-22-09M-00-Z24 | Minicontactor NC8 2P+2P 9A/AC3 24Vcc | 0 | No | 242052 | 75 | CONTACTOR INDUSTRIAL | ZHEJIANG CHINT ELECTRICS CO.LTD | Sí | Sí | Serie NC8-M | C | 6940092482435 |  | 0 | NC8-22-09M-00-Z24 |  | 8536303090 | 05081 | 3 | Artículos | F4I | Sí |  | Grupo de artículos | No | 210 |  | 30/01/24 |  | 10/10/24 |  | 0 |  | 0 | APP Soluciones para la industria | CONTACTOR INDUSTRIAL | 1 | 274 | 1 | 264 | 1 | 22568.83 | 2 | 21.13 | 3 | 0.27 |  | 1 | CAJA MASTER | 72 |  | 1 |  | 1 | 0 | 0 | 0 | 0 | 0 | PNM | Comprar |  | 0 | 0 | 120 |  | 01/04/24 → Antes de comprar, comprobad existencias en la referencia anterior: NC8-09M/22-Z24 |  |  | No | No | Sí | No | No | No | No | No | No | No | No | No | No | No | No | No | 0
6999 | NC8-22-09M-00-Z250 | Minicontactor NC8 2P+2P 9A/AC3 250Vcc | 0 | No | 242049 | 75 | CONTACTOR INDUSTRIAL | ZHEJIANG CHINT ELECTRICS CO.LTD | Sí | Sí | Serie NC8-M | C | 6940092482404 |  | 0 | NC8-22-09M-00-Z250 |  | 8536303090 | 05081 | 3 | Artículos | F4I | Sí |  | Grupo de artículos | No | 210 |  | 30/01/24 |  | 11/10/24 |  | 0 |  | 0 | APP Soluciones para la industria | CONTACTOR INDUSTRIAL | 1 | 274 | 1 | 264 | 1 | 22568.83 | 2 | 21.13 | 3 | 0.27 |  | 1 | CAJA MASTER | 72 |  | 1 |  | 1 | 0 | 0 | 0 | 0 | 0 | PNM | Comprar |  | 0 | 0 | 120 |  |  |  |  | No | No | Sí | No | No | No | No | No | No | No | No | No | No | No | No | No | 0
7000 | NC8-22-09M-00-Z48 | Minicontactor NC8 2P+2P 9A/AC3 48Vcc | 0 | No | 369185 | 75 | CONTACTOR INDUSTRIAL | ZHEJIANG CHINT ELECTRICS CO.LTD | Sí | Sí | Serie NC8-M | C | 6937025583789 |  | 0 | NC8-22-09M-00-Z48 |  | 8536303090 | 05081 | 3 | Artículos | F4I | Sí |  | Grupo de artículos | No | 210 |  | 30/01/24 |  | 10/10/24 |  | 0 |  | 0 | APP Soluciones para la industria | CONTACTOR INDUSTRIAL | 1 | 274 | 1 | 264 | 1 | 22568.83 | 2 | 21.13 | 3 | 0.27 |  | 1 | CAJA MASTER | 72 |  | 1 |  | 1 | 0 | 0 | 0 | 0 | 0 | PNM | Comprar |  | 0 | 0 | 120 |  |  |  |  | No | No | Sí | No | No | No | No | No | No | No | No | No | No | No | No | No | 0
7001 | NC8-22-12-00-110 | Contactor NC8 2P+2P 12A/AC3 110Vca 50/60 Hz | 0 | No | 781043 | 75 | CONTACTOR INDUSTRIAL | ZHEJIANG CHINT ELECTRICS CO.LTD | Sí | Sí | Serie NC8 | C | 6901800488248 |  | 0 | NC8-22-12-00-110 |  | 8536303090 | 05081 | 3 | Artículos | F4I | Sí |  | Grupo de artículos | No | 210 |  | 30/01/24 |  | 11/10/24 |  | 0 |  | 0 | APP Soluciones para la industria | CONTACTOR INDUSTRIAL | 1 | 268 | 1 | 300 | 1 | 30069.6 | 2 | 21.64 | 3 | 0.33 |  | 1 | CAJA MASTER | 60 |  | 1 |  | 1 | 0 | 0 | 0 | 0 | 0 | PNM | Comprar |  | 0 | 0 | 120 |  |  |  |  | No | No | Sí | No | No | No | No | No | No | No | No | No | No | No | No | No | 0
7002 | NC8-22-12-00-230 | Contactor NC8 2P+2P 12A/AC3 230Vca 50/60 Hz | 0 | No | 252768 | 75 | CONTACTOR INDUSTRIAL | ZHEJIANG CHINT ELECTRICS CO.LTD | Sí | Sí | Serie NC8 | C | 6941339504361 |  | 0 | NC8-22-12-00-230 |  | 8536303090 | 05081 | 3 | Artículos | F4I | Sí |  | Grupo de artículos | No | 210 |  | 30/01/24 |  | 11/10/24 |  | 0 |  | 0 | APP Soluciones para la industria | CONTACTOR INDUSTRIAL | 1 | 268 | 1 | 300 | 1 | 30069.6 | 2 | 21.64 | 3 | 0.33 |  | 1 | CAJA MASTER | 60 |  | 1 |  | 1 | 0 | 0 | 0 | 0 | 0 | PNM | Comprar |  | 0 | 0 | 120 |  |  |  |  | No | No | Sí | No | No | No | No | No | No | No | No | No | No | No | No | No | 0
7003 | NC8-22-12-00-24 | Contactor NC8 2P+2P 12A/AC3 24Vca 50/60 Hz | 0 | No | 252770 | 75 | CONTACTOR INDUSTRIAL | ZHEJIANG CHINT ELECTRICS CO.LTD | Sí | Sí | Serie NC8 | C | 6941339504385 |  | 0 | NC8-22-12-00-24 |  | 8536303090 | 05081 | 3 | Artículos | F4I | Sí |  | Grupo de artículos | No | 210 |  | 30/01/24 |  | 11/10/24 |  | 0 |  | 0 | APP Soluciones para la industria | CONTACTOR INDUSTRIAL | 1 | 268 | 1 | 300 | 1 | 30069.6 | 2 | 21.64 | 3 | 0.33 |  | 1 | CAJA MASTER | 60 |  | 1 |  | 1 | 0 | 0 | 0 | 0 | 0 | PNM | Comprar |  | 0 | 0 | 120 |  |  |  |  | No | No | Sí | No | No | No | No | No | No | No | No | No | No | No | No | No | 0
7004 | NC8-22-12-00-400 | Contactor NC8 2P+2P 12A/AC3 400Vca 50/60 Hz | 0 | No |  | 75 | CONTACTOR INDUSTRIAL | ZHEJIANG CHINT ELECTRICS CO.LTD | Sí | Sí | Serie NC8 |  |  |  | 0 | NC8-22-12-00-400 |  | 8536303090 | 05081 | 3 | Artículos | F4I | Sí |  | Grupo de artículos | No | 210 |  | 30/01/24 |  | 26/09/24 |  | 0 |  | 0 | APP Soluciones para la industria | CONTACTOR INDUSTRIAL | 1 | 0 | 1 | 0 | 1 | 0 | 2 | 0 | 2 | 0 |  | 1 |  | 1 |  | 1 |  | 1 | 0 | 0 | 0 | 0 | 0 | PNM | Comprar |  | 0 | 0 | 120 |  |  |  |  | No | No | Sí | No | No | No | No | No | No | No | No | No | No | No | No | No | 0
7005 | NC8-22-12-00-48 | Contactor NC8 2P+2P 12A/AC3 48Vca 50/60 Hz | 0 | No | 665673 | 75 | CONTACTOR INDUSTRIAL | ZHEJIANG CHINT ELECTRICS CO.LTD | Sí | Sí | Serie NC8 | C | 6940092490713 |  | 0 | NC8-22-12-00-48 |  | 8536303090 | 05081 | 3 | Artículos | F4I | Sí |  | Grupo de artículos | No | 210 |  | 30/01/24 |  | 11/10/24 |  | 0 |  | 0 | APP Soluciones para la industria | CONTACTOR INDUSTRIAL | 1 | 268 | 1 | 300 | 1 | 30069.6 | 2 | 21.64 | 3 | 0.33 |  | 1 | CAJA MASTER | 60 |  | 1 |  | 1 | 0 | 0 | 0 | 0 | 0 | PNM | Comprar |  | 0 | 0 | 120 |  |  |  |  | No | No | Sí | No | No | No | No | No | No | No | No | No | No | No | No | No | 0
7006 | NC8-22-12M-00-110 | Minicontactor NC8 2P+2P 12A/AC3 110Vca 50/60Hz | 0 | No | 242007 | 75 | CONTACTOR INDUSTRIAL | ZHEJIANG CHINT ELECTRICS CO.LTD | Sí | Sí | Serie NC8-M | C | 6940092481988 |  | 0 | NC8-22-12M-00-110 |  | 8536303090 | 05081 | 3 | Artículos | F4I | Sí |  | Grupo de artículos | No | 210 |  | 30/01/24 |  | 11/10/24 |  | 0 |  | 0 | APP Soluciones para la industria | CONTACTOR INDUSTRIAL | 1 | 269 | 1 | 218 | 1 | 18706.8 | 2 | 15.8 | 3 | 0.18 |  | 1 | CAJA MASTER | 75 |  | 1 |  | 1 | 0 | 0 | 0 | 0 | 0 | PNM | Comprar |  | 0 | 0 | 120 |  |  |  |  | No | No | Sí | No | No | No | No | No | No | No | No | No | No | No | No | No | 0
7007 | NC8-22-12M-00-230 | Minicontactor NC8 2P+2P 12A/AC3 230Vca 50/60Hz | 0 | No | 242006 | 75 | CONTACTOR INDUSTRIAL | ZHEJIANG CHINT ELECTRICS CO.LTD | Sí | Sí | Serie NC8-M | C | 6940092481971 |  | 0 | NC8-22-12M-00-230 |  | 8536303090 | 05081 | 3 | Artículos | F4I | Sí |  | Grupo de artículos | No | 210 |  | 30/01/24 |  | 11/10/24 |  | 0 |  | 0 | APP Soluciones para la industria | CONTACTOR INDUSTRIAL | 1 | 269 | 1 | 218 | 1 | 18706.8 | 2 | 15.8 | 3 | 0.18 |  | 1 | CAJA MASTER | 75 |  | 1 |  | 1 | 0 | 0 | 0 | 0 | 0 | PNM | Comprar |  | 0 | 0 | 120 |  |  |  |  | No | No | Sí | No | No | No | No | No | No | No | No | No | No | No | No | No | 0
7008 | NC8-22-12M-00-24 | Minicontactor NC8 2P+2P 12A/AC3 24Vca 50/60Hz | 0 | No | 242008 | 75 | CONTACTOR INDUSTRIAL | ZHEJIANG CHINT ELECTRICS CO.LTD | Sí | Sí | Serie NC8-M | C | 6940092481995 |  | 0 | NC8-22-12M-00-24 |  | 8536303090 | 05081 | 3 | Artículos | F4I | Sí |  | Grupo de artículos | No | 210 |  | 30/01/24 |  | 11/10/24 |  | 0 |  | 0 | APP Soluciones para la industria | CONTACTOR INDUSTRIAL | 1 | 269 | 1 | 218 | 1 | 18706.8 | 2 | 15.8 | 3 | 0.18 |  | 1 | CAJA MASTER | 75 |  | 1 |  | 1 | 0 | 0 | 0 | 0 | 0 | PNM | Comprar |  | 0 | 0 | 120 |  |  |  |  | No | No | Sí | No | No | No | No | No | No | No | No | No | No | No | No | No | 0
7009 | NC8-22-12M-00-400 | Minicontactor NC8 2P+2P 12A/AC3 400Vca 50/60Hz | 0 | No | 242005 | 75 | CONTACTOR INDUSTRIAL | ZHEJIANG CHINT ELECTRICS CO.LTD | Sí | Sí | Serie NC8-M | C | 6940092481964 |  | 0 | NC8-22-12M-00-400 |  | 8536303090 | 05081 | 3 | Artículos | F4I | Sí |  | Grupo de artículos | No | 210 |  | 30/01/24 |  | 11/10/24 |  | 0 |  | 0 | APP Soluciones para la industria | CONTACTOR INDUSTRIAL | 1 | 269 | 1 | 218 | 1 | 18706.8 | 2 | 15.8 | 3 | 0.18 |  | 1 | CAJA MASTER | 75 |  | 1 |  | 1 | 0 | 0 | 0 | 0 | 0 | PNM | Comprar |  | 0 | 0 | 120 |  |  |  |  | No | No | Sí | No | No | No | No | No | No | No | No | No | No | No | No | No | 0
7010 | NC8-22-12M-00-48 | Minicontactor NC8 2P+2P 12A/AC3 48Vca 50/60Hz | 751 | No | 665073 | 75 | CONTACTOR INDUSTRIAL | ZHEJIANG CHINT ELECTRICS CO.LTD | Sí | Sí | Serie NC8-M | B | 6940092489854 |  | 0 | NC8-22-12M-00-48 |  | 8536303090 | 05081 | 3 | Artículos | F4I | Sí |  | Grupo de artículos | No | 210 |  | 30/01/24 |  | 10/10/24 | 09/10/24 | 3.43 |  | 3.67 | APP Soluciones para la industria | CONTACTOR INDUSTRIAL | 1 | 269 | 1 | 218 | 1 | 18706.8 | 2 | 15.8 | 3 | 0.18 |  | 1 | CAJA MASTER | 75 |  | 1 |  | 1 | 0 | 0 | 0 | 0 | 75 | PNM | Comprar |  | 0 | 0 | 120 |  | 01/04/24 → Antes de comprar, comprobad existencias en la referencia anterior: NC8-12M-22-48 |  |  | No | No | Sí | No | No | No | No | No | No | No | No | No | No | No | No | No | 0
7011 | NC8-22-12M-00-Z110 | Minicontactor NC8 2P+2P 12A/AC3 110Vcc | 0 | No | 242055 | 75 | CONTACTOR INDUSTRIAL | ZHEJIANG CHINT ELECTRICS CO.LTD | Sí | Sí | Serie NC8-M | C | 6940092482466 |  | 0 | NC8-22-12M-00-Z110 |  | 8536303090 | 05081 | 3 | Artículos | F4I | Sí |  | Grupo de artículos | No | 210 |  | 30/01/24 |  | 11/10/24 |  | 0 |  | 0 | APP Soluciones para la industria | CONTACTOR INDUSTRIAL | 1 | 274 | 1 | 264 | 1 | 22568.83 | 2 | 21.13 | 3 | 0.27 |  | 1 | CAJA MASTER | 72 |  | 1 |  | 1 | 0 | 0 | 0 | 0 | 0 | PNM | Comprar |  | 0 | 0 | 120 |  |  |  |  | No | No | Sí | No | No | No | No | No | No | No | No | No | No | No | No | No | 0
7012 | NC8-22-12M-00-Z220 | Minicontactor NC8 2P+2P 12A/AC3 220Vcc | 0 | No | 242054 | 75 | CONTACTOR INDUSTRIAL | ZHEJIANG CHINT ELECTRICS CO.LTD | Sí | Sí | Serie NC8-M | C | 6940092482459 |  | 0 | NC8-22-12M-00-Z220 |  | 8536303090 | 05081 | 3 | Artículos | F4I | Sí |  | Grupo de artículos | No | 210 |  | 30/01/24 |  | 11/10/24 |  | 0 |  | 0 | APP Soluciones para la industria | CONTACTOR INDUSTRIAL | 1 | 274 | 1 | 264 | 1 | 22568.83 | 2 | 21.13 | 3 | 0.27 |  | 1 | CAJA MASTER | 72 |  | 1 |  | 1 | 0 | 0 | 0 | 0 | 0 | PNM | Comprar |  | 0 | 0 | 120 |  |  |  |  | No | No | Sí | No | No | No | No | No | No | No | No | No | No | No | No | No | 0
7013 | NC8-22-12M-00-Z24 | Minicontactor NC8 2P+2P 12A/AC3 24Vcc | 0 | No | 242056 | 75 | CONTACTOR INDUSTRIAL | ZHEJIANG CHINT ELECTRICS CO.LTD | Sí | Sí | Serie NC8-M | C | 6940092482473 |  | 0 | NC8-22-12M-00-Z24 |  | 8536303090 | 05081 | 3 | Artículos | F4I | Sí |  | Grupo de artículos | No | 210 |  | 30/01/24 |  | 10/10/24 |  | 0 |  | 0 | APP Soluciones para la industria | CONTACTOR INDUSTRIAL | 1 | 274 | 1 | 264 | 1 | 22568.83 | 2 | 21.13 | 3 | 0.27 |  | 1 | CAJA MASTER | 72 |  | 1 |  | 1 | 10 | 12 | 0 | 0 | 0 | PNM | Comprar |  | 0 | 0 | 120 |  | 01/04/24 → Antes de comprar, comprobad existencias en la referencia anterior: NC8-12M/22-Z24 |  |  | No | No | Sí | No | No | No | No | No | No | No | No | No | No | No | No | No | 0
7014 | NC8-22-12M-00-Z250 | Minicontactor NC8 2P+2P 12A/AC3 250Vcc | 0 | No | 242053 | 75 | CONTACTOR INDUSTRIAL | ZHEJIANG CHINT ELECTRICS CO.LTD | Sí | Sí | Serie NC8-M | C | 6940092482442 |  | 0 | NC8-22-12M-00-Z250 |  | 8536303090 | 05081 | 3 | Artículos | F4I | Sí |  | Grupo de artículos | No | 210 |  | 30/01/24 |  | 11/10/24 |  | 0 |  | 0 | APP Soluciones para la industria | CONTACTOR INDUSTRIAL | 1 | 274 | 1 | 264 | 1 | 22568.83 | 2 | 21.13 | 3 | 0.27 |  | 1 | CAJA MASTER | 72 |  | 1 |  | 1 | 0 | 0 | 0 | 0 | 0 | PNM | Comprar |  | 0 | 0 | 120 |  |  |  |  | No | No | Sí | No | No | No | No | No | No | No | No | No | No | No | No | No | 0
7015 | NC8-22-18-00-110 | Contactor NC8 2P+2P 18A/AC3 110Vca 50/60 Hz | 0 | No | 252794 | 75 | CONTACTOR INDUSTRIAL | ZHEJIANG CHINT ELECTRICS CO.LTD | Sí | Sí | Serie NC8 | C | 6941339504620 |  | 0 | NC8-22-18-00-110 |  | 8536303090 | 05081 | 3 | Artículos | F4I | Sí |  | Grupo de artículos | No | 210 |  | 30/01/24 |  | 11/10/24 |  | 0 |  | 0 | APP Soluciones para la industria | CONTACTOR INDUSTRIAL | 1 | 268 | 1 | 300 | 1 | 30069.6 | 2 | 21.64 | 3 | 0.33 |  | 1 | CAJA MASTER | 60 |  | 1 |  | 1 | 0 | 0 | 0 | 0 | 0 | PNM | Comprar |  | 0 | 0 | 120 |  |  |  |  | No | No | Sí | No | No | No | No | No | No | No | No | No | No | No | No | No | 0
7016 | NC8-22-18-00-230 | Contactor NC8 2P+2P 18A/AC3 230Vca 50/60 Hz | 0 | No | 252797 | 75 | CONTACTOR INDUSTRIAL | ZHEJIANG CHINT ELECTRICS CO.LTD | Sí | Sí | Serie NC8 | C | 6941339504651 |  | 0 | NC8-22-18-00-230 |  | 8536303090 | 05081 | 3 | Artículos | F4I | Sí |  | Grupo de artículos | No | 210 |  | 30/01/24 |  | 11/10/24 |  | 0 |  | 0 | APP Soluciones para la industria | CONTACTOR INDUSTRIAL | 1 | 268 | 1 | 300 | 1 | 30069.6 | 2 | 21.64 | 3 | 0.33 |  | 1 | CAJA MASTER | 60 |  | 1 |  | 1 | 0 | 0 | 0 | 0 | 0 | PNM | Comprar |  | 0 | 0 | 120 |  |  |  |  | No | No | Sí | No | No | No | No | No | No | No | No | No | No | No | No | No | 0
7017 | NC8-22-18-00-24 | Contactor NC8 2P+2P 18A/AC3 24Vca 50/60 Hz | 0 | No | 252799 | 75 | CONTACTOR INDUSTRIAL | ZHEJIANG CHINT ELECTRICS CO.LTD | Sí | Sí | Serie NC8 | C | 6941339504675 |  | 0 | NC8-22-18-00-24 |  | 8536303090 | 05081 | 3 | Artículos | F4I | Sí |  | Grupo de artículos | No | 210 |  | 30/01/24 |  | 11/10/24 |  | 0 |  | 0 | APP Soluciones para la industria | CONTACTOR INDUSTRIAL | 1 | 268 | 1 | 300 | 1 | 30069.6 | 2 | 21.64 | 3 | 0.33 |  | 1 | CAJA MASTER | 60 |  | 1 |  | 1 | 0 | 0 | 0 | 0 | 0 | PNM | Comprar |  | 0 | 0 | 120 |  |  |  |  | No | No | Sí | No | No | No | No | No | No | No | No | No | No | No | No | No | 0
7018 | NC8-22-18-00-400 | Contactor NC8 2P+2P 18A/AC3 400Vca 50/60 Hz | 0 | No |  | 75 | CONTACTOR INDUSTRIAL | ZHEJIANG CHINT ELECTRICS CO.LTD | Sí | Sí | Serie NC8 |  |  |  | 0 | NC8-22-18-00-400 |  | 8536303090 | 05081 | 3 | Artículos | F4I | Sí |  | Grupo de artículos | No | 210 |  | 30/01/24 |  | 26/09/24 |  | 0 |  | 0 | APP Soluciones para la industria | CONTACTOR INDUSTRIAL | 1 | 0 | 1 | 0 | 1 | 0 | 2 | 0 | 2 | 0 |  | 1 |  | 1 |  | 1 |  | 1 | 0 | 0 | 0 | 0 | 0 | PNM | Comprar |  | 0 | 0 | 120 |  |  |  |  | No | No | Sí | No | No | No | No | No | No | No | No | No | No | No | No | No | 0
7019 | NC8-22-18-00-48 | Contactor NC8 2P+2P 18A/AC3 48Vca 50/60 Hz | 0 | No | 240458 | 75 | CONTACTOR INDUSTRIAL | ZHEJIANG CHINT ELECTRICS CO.LTD | Sí | Sí | Serie NC8 | C | 6941339503791 |  | 0 | NC8-22-18-00-48 |  | 8536303090 | 05081 | 3 | Artículos | F4I | Sí |  | Grupo de artículos | No | 210 |  | 30/01/24 |  | 11/10/24 |  | 0 |  | 0 | APP Soluciones para la industria | CONTACTOR INDUSTRIAL | 1 | 268 | 1 | 300 | 1 | 30069.6 | 2 | 21.64 | 3 | 0.33 |  | 1 | CAJA MASTER | 60 |  | 1 |  | 1 | 0 | 0 | 0 | 0 | 0 | PNM | Comprar |  | 0 | 0 | 120 |  |  |  |  | No | No | Sí | No | No | No | No | No | No | No | No | No | No | No | No | No | 0
7020 | NC8-22-25-00-110 | Contactor NC8 2P+2P 25A/AC3 110Vca 50/60 Hz | 0 | No | 781048 | 75 | CONTACTOR INDUSTRIAL | ZHEJIANG CHINT ELECTRICS CO.LTD | Sí | Sí | Serie NC8 | C | 6901800488293 |  | 0 | NC8-22-25-00-110 |  | 8536303090 | 05081 | 3 | Artículos | F4I | Sí |  | Grupo de artículos | No | 210 |  | 30/01/24 |  | 11/10/24 |  | 0 |  | 0 | APP Soluciones para la industria | CONTACTOR INDUSTRIAL | 1 | 270 | 1 | 348 | 1 | 30067.2 | 2 | 17.85 | 3 | 0.46 |  | 1 | CAJA MASTER | 36 |  | 1 |  | 1 | 0 | 0 | 0 | 0 | 0 | PNM | Comprar |  | 0 | 0 | 120 |  |  |  |  | No | No | Sí | No | No | No | No | No | No | No | No | No | No | No | No | No | 0
7021 | NC8-22-25-00-230 | Contactor NC8 2P+2P 25A/AC3 230Vca 50/60 Hz | 0 | No | 252828 | 75 | CONTACTOR INDUSTRIAL | ZHEJIANG CHINT ELECTRICS CO.LTD | Sí | Sí | Serie NC8 | C | 6941339504965 |  | 0 | NC8-22-25-00-230 |  | 8536303090 | 05081 | 3 | Artículos | F4I | Sí |  | Grupo de artículos | No | 210 |  | 30/01/24 |  | 11/10/24 |  | 0 |  | 0 | APP Soluciones para la industria | CONTACTOR INDUSTRIAL | 1 | 270 | 1 | 348 | 1 | 30067.2 | 2 | 17.85 | 3 | 0.46 |  | 1 | CAJA MASTER | 36 |  | 1 |  | 1 | 0 | 0 | 0 | 0 | 0 | PNM | Comprar |  | 0 | 0 | 120 |  |  |  |  | No | No | Sí | No | No | No | No | No | No | No | No | No | No | No | No | No | 0
7022 | NC8-22-25-00-24 | Contactor NC8 2P+2P 25A/AC3 24Vca 50/60 Hz | 0 | No | 252830 | 75 | CONTACTOR INDUSTRIAL | ZHEJIANG CHINT ELECTRICS CO.LTD | Sí | Sí | Serie NC8 | C | 6941339504989 |  | 0 | NC8-22-25-00-24 |  | 8536303090 | 05081 | 3 | Artículos | F4I | Sí |  | Grupo de artículos | No | 210 |  | 30/01/24 |  | 11/10/24 |  | 0 |  | 0 | APP Soluciones para la industria | CONTACTOR INDUSTRIAL | 1 | 270 | 1 | 348 | 1 | 30067.2 | 2 | 17.85 | 3 | 0.46 |  | 1 | CAJA MASTER | 36 |  | 1 |  | 1 | 0 | 0 | 0 | 0 | 0 | PNM | Comprar |  | 0 | 0 | 120 |  |  |  |  | No | No | Sí | No | No | No | No | No | No | No | No | No | No | No | No | No | 0
7023 | NC8-22-25-00-400 | Contactor NC8 2P+2P 25A/AC3 400Vca 50/60 Hz | 0 | No |  | 75 | CONTACTOR INDUSTRIAL | ZHEJIANG CHINT ELECTRICS CO.LTD | Sí | Sí | Serie NC8 |  |  |  | 0 | NC8-22-25-00-400 |  | 8536303090 | 05081 | 3 | Artículos | F4I | Sí |  | Grupo de artículos | No | 210 |  | 30/01/24 |  | 26/09/24 |  | 0 |  | 0 | APP Soluciones para la industria | CONTACTOR INDUSTRIAL | 1 | 0 | 1 | 0 | 1 | 0 | 2 | 0 | 2 | 0 |  | 1 |  | 1 |  | 1 |  | 1 | 0 | 0 | 0 | 0 | 0 | PNM | Comprar |  | 0 | 0 | 120 |  |  |  |  | No | No | Sí | No | No | No | No | No | No | No | No | No | No | No | No | No | 0
7024 | NC8-22-25-00-48 | Contactor NC8 2P+2P 25A/AC3 48Vca 50/60 Hz | 0 | No | 665769 | 75 | CONTACTOR INDUSTRIAL | ZHEJIANG CHINT ELECTRICS CO.LTD | Sí | Sí | Serie NC8 | C | 6925808394974 |  | 0 | NC8-22-25-00-48 |  | 8536303090 | 05081 | 3 | Artículos | F4I | Sí |  | Grupo de artículos | No | 210 |  | 03/07/20 |  | 11/10/24 |  | 0 |  | 0 | APP Soluciones para la industria | CONTACTOR INDUSTRIAL | 1 | 270 | 1 | 348 | 1 | 30067.2 | 2 | 17.85 | 3 | 0.46 |  | 1 | CAJA MASTER | 36 |  | 1 |  | 1 | 0 | 0 | 0 | 0 | 0 | PNM | Comprar | Semanal | 36 | 36 | 120 |  |  |  |  | No | No | Sí | No | No | No | No | No | No | No | No | No | No | No | No | No | 0
7025 | NC8-22-32-00-110 | Contactor NC8 2P+2P 32A/AC3 110Vca 50/60 Hz | 0 | No | 252862 | 75 | CONTACTOR INDUSTRIAL | ZHEJIANG CHINT ELECTRICS CO.LTD | Sí | Sí | Serie NC8 | C | 6941339505306 |  | 0 | NC8-22-32-00-110 |  | 8536303090 | 05081 | 3 | Artículos | F4I | Sí |  | Grupo de artículos | No | 210 |  | 30/01/24 |  | 11/10/24 |  | 0 |  | 0 | APP Soluciones para la industria | CONTACTOR INDUSTRIAL | 1 | 270 | 1 | 348 | 1 | 30067.2 | 2 | 17.85 | 3 | 0.46 |  | 1 | CAJA MASTER | 36 |  | 1 |  | 1 | 0 | 0 | 0 | 0 | 0 | PNM | Comprar |  | 0 | 0 | 120 |  |  |  |  | No | No | Sí | No | No | No | No | No | No | No | No | No | No | No | No | No | 0
7026 | NC8-22-32-00-230 | Contactor NC8 2P+2P 32A/AC3 230Vca 50/60 Hz | 0 | No | 252865 | 75 | CONTACTOR INDUSTRIAL | ZHEJIANG CHINT ELECTRICS CO.LTD | Sí | Sí | Serie NC8 |  | 6941339505337 |  | 0 | NC8-22-32-00-230 |  | 8536303090 | 05081 | 3 | Artículos | F4I | Sí |  | Grupo de artículos | No | 210 |  | 30/01/24 |  | 02/10/24 |  | 0 |  | 0 | APP Soluciones para la industria | CONTACTOR INDUSTRIAL | 1 | 270 | 1 | 348 | 1 | 30067.2 | 2 | 17.85 | 3 | 0.46 |  | 1 | CAJA MASTER | 36 |  | 1 |  | 1 | 0 | 0 | 0 | 0 | 0 | PNM | Comprar |  | 0 | 0 | 120 |  |  |  |  | No | No | Sí | No | No | No | No | No | No | No | No | No | No | No | No | No | 0
7027 | NC8-22-32-00-24 | Contactor NC8 2P+2P 32A/AC3 24Vca 50/60 Hz | 0 | No | 252867 | 75 | CONTACTOR INDUSTRIAL | ZHEJIANG CHINT ELECTRICS CO.LTD | Sí | Sí | Serie NC8 | C | 6941339505351 |  | 0 | NC8-22-32-00-24 |  | 8536303090 | 05081 | 3 | Artículos | F4I | Sí |  | Grupo de artículos | No | 210 |  | 30/01/24 |  | 11/10/24 |  | 0 |  | 0 | APP Soluciones para la industria | CONTACTOR INDUSTRIAL | 1 | 270 | 1 | 348 | 1 | 30067.2 | 2 | 17.85 | 3 | 0.46 |  | 1 | CAJA MASTER | 36 |  | 1 |  | 1 | 0 | 0 | 0 | 0 | 0 | PNM | Comprar |  | 0 | 0 | 120 |  |  |  |  | No | No | Sí | No | No | No | No | No | No | No | No | No | No | No | No | No | 0
7028 | NC8-22-32-00-400 | Contactor NC8 2P+2P 32A/AC3 400Vca 50/60 Hz | 0 | No |  | 75 | CONTACTOR INDUSTRIAL | ZHEJIANG CHINT ELECTRICS CO.LTD | Sí | Sí | Serie NC8 |  |  |  | 0 | NC8-22-32-00-400 |  | 8536303090 | 05081 | 3 | Artículos | F4I | Sí |  | Grupo de artículos | No | 210 |  | 30/01/24 |  | 26/09/24 |  | 0 |  | 0 | APP Soluciones para la industria | CONTACTOR INDUSTRIAL | 1 | 0 | 1 | 0 | 1 | 0 | 2 | 0 | 2 | 0 |  | 1 |  | 1 |  | 1 |  | 1 | 0 | 0 | 0 | 0 | 0 | PNM | Comprar |  | 0 | 0 | 120 |  |  |  |  | No | No | Sí | No | No | No | No | No | No | No | No | No | No | No | No | No | 0
7029 | NC8-22-32-00-48 | Contactor NC8 2P+2P 32A/AC3 48Vca 50/60 Hz | 0 | No | 240459 | 75 | CONTACTOR INDUSTRIAL | ZHEJIANG CHINT ELECTRICS CO.LTD | Sí | Sí | Serie NC8 | C | 6941339503807 |  | 0 | NC8-22-32-00-48 |  | 8536303090 | 05081 | 3 | Artículos | F4I | Sí |  | Grupo de artículos | No | 210 |  | 30/01/24 |  | 11/10/24 |  | 0 |  | 0 | APP Soluciones para la industria | CONTACTOR INDUSTRIAL | 1 | 270 | 1 | 348 | 1 | 30067.2 | 2 | 17.85 | 3 | 0.46 |  | 1 | CAJA MASTER | 36 |  | 1 |  | 1 | 0 | 0 | 0 | 0 | 0 | PNM | Comprar |  | 0 | 0 | 120 |  |  |  |  | No | No | Sí | No | No | No | No | No | No | No | No | No | No | No | No | No | 0
7030 | NC8-25/4-230 | Contactor 4P 25A 230Vca | 0 | No | 242226 | 0 | CONTACTOR INDUSTRIAL | ZHEJIANG CHINT ELECTRICS CO.LTD | Sí | Sí | Serie NC8 | C | 6940092484057 |  | 0 |  |  | 8536303090 | 05081 | 3 | Artículos |  | Sí |  | Grupo de artículos | No | 210 |  | 28/11/12 |  | 11/10/24 |  | 0 |  | 0 | APP Soluciones para la industria | CONTACTOR INDUSTRIAL | 1 | 270 | 1 | 348 | 1 | 30067.2 | 2 | 17.85 | 3 | 0.46 |  | 1 | CAJA MASTER | 36 |  | 1 |  | 1 | 0 | 0 | 0 | 0 | 0 | PNM | Comprar | Semanal | 1 | 1 | 120 |  |  |  |  | No | No | Sí | No | No | No | No | No | No | No | No | No | No | No | No | No | 0
7031 | NC8-25/4-24 | Contactor 4P 25A 24Vca | 0 | No | 242228 | 0 | CONTACTOR INDUSTRIAL | ZHEJIANG CHINT ELECTRICS CO.LTD | Sí | Sí | Serie NC8 | C | 6940092484071 |  | 0 |  |  | 8536303090 | 05081 | 3 | Artículos |  | Sí |  | Grupo de artículos | No | 210 |  | 28/11/12 |  | 11/10/24 |  | 0 |  | 0 | APP Soluciones para la industria | CONTACTOR INDUSTRIAL | 1 | 270 | 1 | 348 | 1 | 30067.2 | 2 | 17.85 | 3 | 0.46 |  | 1 | CAJA MASTER | 36 |  | 1 |  | 1 | 0 | 0 | 0 | 0 | 0 | PNM | Comprar | Semanal | 1 | 1 | 120 |  |  |  |  | No | No | Sí | No | No | No | No | No | No | No | No | No | No | No | No | No | 0
7032 | NC8-25-110 | Contactor 25A 110Vca 1NA+1NC | 5 | No | 665131 | 0 | CONTACTOR INDUSTRIAL | ZHEJIANG CHINT ELECTRICS CO.LTD | No | Sí | Serie NC8 | C | 6940092490447 |  | 0 |  | contactoresNC.png | 8536303090 | 05081 | 3 | Artículos |  | Sí |  | Grupo de artículos | No | 210 |  | 29/06/11 |  | 11/10/24 | 21/05/15 | 7.48 |  | 0 | APP Soluciones para la industria | CONTACTOR INDUSTRIAL | 1 | 263 | 1 | 252 | 1 | 28233.58 | 2 | 18.47 | 3 | 0.44 |  | 1 | CAJA MASTER | 40 |  | 1 |  | 1 | 0 | 0 | 0 | 0 | 0 | PNM | Comprar | Semanal | 1 | 1 | 120 |  | 03/03/2021.- BLOQUEADO PARA COMPRA POR ESTAR INCLUIDO EN OVERDUE STOCK > 3 AÑOS | Ref. nueva NC8-3-25-11-110 | Ref. nueva NC8-3-25-11-110 | No | No | Sí | No | No | No | No | No | No | No | No | No | No | No | No | Sí | 0
7033 | NC8-25-220 | Contactor 25A 220Vca 1NA+1NC | 0 | No | 781309 | 0 | CONTACTOR INDUSTRIAL | ZHEJIANG CHINT ELECTRICS CO.LTD | Sí | Sí | Serie NC8 | C | 6941339527933 |  | 0 |  | contactoresNC.png | 8536303090 | 05081 | 3 | Artículos |  | Sí |  | Grupo de artículos | No | 210 |  | 29/06/11 |  | 11/10/24 |  | 0 |  | 0 | APP Soluciones para la industria | CONTACTOR INDUSTRIAL | 1 | 263 | 1 | 252 | 1 | 28233.58 | 2 | 18.47 | 3 | 0.44 |  | 1 | CAJA MASTER | 40 |  | 1 |  | 1 | 0 | 0 | 0 | 0 | 0 | PNM | Comprar | Semanal | 1 | 1 | 120 |  |  |  |  | No | No | Sí | No | No | No | No | No | No | No | No | No | No | No | No | No | 0
7034 | NC8-3-06M-01-110 | Minicontactor NC8 3P 6A/AC3 1NC 110Vca 50/60Hz | 0 | No | 241987 | 75 | CONTACTOR INDUSTRIAL | ZHEJIANG CHINT ELECTRICS CO.LTD | Sí | Sí | Serie NC8-M | C | 6940092481780 |  | 0 | NC8-3-06M-01-110 |  | 8536303090 | 05081 | 3 | Artículos | F4I | Sí |  | Grupo de artículos | No | 210 |  | 30/01/24 |  | 11/10/24 |  | 0 |  | 0 | APP Soluciones para la industria | CONTACTOR INDUSTRIAL | 1 | 269 | 1 | 218 | 1 | 18706.8 | 2 | 15.8 | 3 | 0.18 |  | 1 | CAJA MASTER | 75 |  | 1 |  | 1 | 0 | 0 | 0 | 0 | 0 | PNM | Comprar |  | 0 | 0 | 120 |  |  |  |  | No | No | Sí | No | No | No | No | No | No | No | No | No | No | No | No | No | 0
7035 | NC8-3-06M-01-230 | Minicontactor NC8 3P 6A/AC3 1NC 230Vca 50/60Hz | 0 | No | 241986 | 75 | CONTACTOR INDUSTRIAL | ZHEJIANG CHINT ELECTRICS CO.LTD | Sí | Sí | Serie NC8-M | C | 6940092481773 |  | 0 | NC8-3-06M-01-230 |  | 8536303090 | 05081 | 3 | Artículos | F4I | Sí |  | Grupo de artículos | No | 210 |  | 30/01/24 |  | 11/10/24 |  | 0 |  | 0 | APP Soluciones para la industria | CONTACTOR INDUSTRIAL | 1 | 269 | 1 | 218 | 1 | 18706.8 | 2 | 15.8 | 3 | 0.18 |  | 1 | CAJA MASTER | 75 |  | 1 |  | 1 | 0 | 0 | 0 | 0 | 0 | PNM | Comprar |  | 0 | 0 | 120 |  |  |  |  | No | No | Sí | No | No | No | No | No | No | No | No | No | No | No | No | No | 0
7036 | NC8-3-06M-01-24 | Minicontactor NC8 3P 6A/AC3 1NC 24Vca 50/60Hz | 0 | No | 241988 | 75 | CONTACTOR INDUSTRIAL | ZHEJIANG CHINT ELECTRICS CO.LTD | Sí | Sí | Serie NC8-M | C | 6940092481797 |  | 0 | NC8-3-06M-01-24 |  | 8536303090 | 05081 | 3 | Artículos | F4I | Sí |  | Grupo de artículos | No | 210 |  | 30/01/24 |  | 11/10/24 |  | 0 |  | 0 | APP Soluciones para la industria | CONTACTOR INDUSTRIAL | 1 | 269 | 1 | 218 | 1 | 18706.8 | 2 | 15.8 | 3 | 0.18 |  | 1 | CAJA MASTER | 75 |  | 1 |  | 1 | 0 | 0 | 0 | 0 | 0 | PNM | Comprar |  | 0 | 0 | 120 |  |  |  |  | No | No | Sí | No | No | No | No | No | No | No | No | No | No | No | No | No | 0
7037 | NC8-3-06M-01-400 | Minicontactor NC8 3P 6A/AC3 1NC 400Vca 50/60Hz | 0 | No | 241985 | 75 | CONTACTOR INDUSTRIAL | ZHEJIANG CHINT ELECTRICS CO.LTD | Sí | Sí | Serie NC8-M | C | 6940092481766 |  | 0 | NC8-3-06M-01-400 |  | 8536303090 | 05081 | 3 | Artículos | F4I | Sí |  | Grupo de artículos | No | 210 |  | 30/01/24 |  | 10/10/24 |  | 0 |  | 0 | APP Soluciones para la industria | CONTACTOR INDUSTRIAL | 1 | 269 | 1 | 218 | 1 | 18706.8 | 2 | 15.8 | 3 | 0.18 |  | 1 | CAJA MASTER | 75 |  | 1 |  | 1 | 0 | 0 | 0 | 0 | 0 | PNM | Comprar |  | 0 | 0 | 120 |  |  |  |  | No | No | Sí | No | No | No | No | No | No | No | No | No | No | No | No | No | 0
7038 | NC8-3-06M-01-48 | Minicontactor NC8 3P 6A/AC3 1NC 48Vca 50/60Hz | 0 | No | 665762 | 75 | CONTACTOR INDUSTRIAL | ZHEJIANG CHINT ELECTRICS CO.LTD | Sí | Sí | Serie NC8-M | C | 6925808394912 |  | 0 | NC8-3-06M-01-48 |  | 8536303090 | 05081 | 3 | Artículos | F4I | Sí |  | Grupo de artículos | No | 210 |  | 30/01/24 |  | 10/10/24 | 28/08/24 | 3.22 |  | 3.22 | APP Soluciones para la industria | CONTACTOR INDUSTRIAL | 1 | 269 | 1 | 218 | 1 | 18706.8 | 2 | 15.8 | 3 | 0.18 |  | 1 | CAJA MASTER | 75 |  | 1 |  | 1 | 0 | 0 | 0 | 0 | 0 | PNM | Comprar |  | 0 | 0 | 120 |  |  |  |  | No | No | Sí | No | No | No | No | No | No | No | No | No | No | No | No | No | 0
7039 | NC8-3-06M-01-Z110 | Minicontactor NC8 3P 6A/AC3 1NC 110Vcc | 0 | No | 242035 | 75 | CONTACTOR INDUSTRIAL | ZHEJIANG CHINT ELECTRICS CO.LTD | Sí | Sí | Serie NC8-M | C | 6940092482268 |  | 0 | NC8-3-06M-01-Z110 |  | 8536303090 | 05081 | 3 | Artículos | F4I | Sí |  | Grupo de artículos | No | 210 |  | 30/01/24 |  | 10/10/24 |  | 0 |  | 0 | APP Soluciones para la industria | CONTACTOR INDUSTRIAL | 1 | 274 | 1 | 264 | 1 | 22568.83 | 2 | 21.13 | 3 | 0.27 |  | 1 | CAJA MASTER | 72 |  | 1 |  | 1 | 0 | 0 | 0 | 0 | 0 | PNM | Comprar |  | 0 | 0 | 120 |  |  |  |  | No | No | Sí | No | No | No | No | No | No | No | No | No | No | No | No | No | 0
7040 | NC8-3-06M-01-Z220 | Minicontactor NC8 3P 6A/AC3 1NC 220Vcc | 0 | No | 242034 | 75 | CONTACTOR INDUSTRIAL | ZHEJIANG CHINT ELECTRICS CO.LTD | Sí | Sí | Serie NC8-M | C | 6940092482251 |  | 0 | NC8-3-06M-01-Z220 |  | 8536303090 | 05081 | 3 | Artículos | F4I | Sí |  | Grupo de artículos | No | 210 |  | 30/01/24 |  | 10/10/24 |  | 0 |  | 0 | APP Soluciones para la industria | CONTACTOR INDUSTRIAL | 1 | 274 | 1 | 264 | 1 | 22568.83 | 2 | 21.13 | 3 | 0.27 |  | 1 | CAJA MASTER | 72 |  | 1 |  | 1 | 0 | 0 | 0 | 0 | 0 | PNM | Comprar |  | 0 | 0 | 120 |  |  |  |  | No | No | Sí | No | No | No | No | No | No | No | No | No | No | No | No | No | 0
7041 | NC8-3-06M-01-Z24 | Minicontactor NC8 3P 6A/AC3 1NC 24Vcc | 4 | No | 242036 | 75 | CONTACTOR INDUSTRIAL | ZHEJIANG CHINT ELECTRICS CO.LTD | Sí | Sí | Serie NC8-M | C | 6940092482275 |  | 0 | NC8-3-06M-01-Z24 |  | 8536303090 | 05081 | 3 | Artículos | F4I | Sí |  | Grupo de artículos | No | 210 |  | 30/01/24 |  | 10/10/24 | 28/08/24 | 4.36 |  | 4.36 | APP Soluciones para la industria | CONTACTOR INDUSTRIAL | 1 | 274 | 1 | 264 | 1 | 22568.83 | 2 | 21.13 | 3 | 0.27 |  | 1 | CAJA MASTER | 72 |  | 1 |  | 1 | 4 | 6 | 0 | 0 | 0 | PNM | Comprar |  | 0 | 0 | 120 |  | 01/04/24 → Antes de comprar, comprobad existencias en la referencia anterior: NC8-06M-01-Z24 |  |  | No | No | Sí | No | No | No | No | No | No | No | No | No | No | No | No | No | 0
7042 | NC8-3-06M-01-Z250 | Minicontactor NC8 3P 6A/AC3 1NC 250Vcc | 0 | No | 242033 | 75 | CONTACTOR INDUSTRIAL | ZHEJIANG CHINT ELECTRICS CO.LTD | Sí | Sí | Serie NC8-M | C | 6940092482244 |  | 0 | NC8-3-06M-01-Z250 |  | 8536303090 | 05081 | 3 | Artículos | F4I | Sí |  | Grupo de artículos | No | 210 |  | 30/01/24 |  | 10/10/24 |  | 0 |  | 0 | APP Soluciones para la industria | CONTACTOR INDUSTRIAL | 1 | 274 | 1 | 264 | 1 | 22568.83 | 2 | 21.13 | 3 | 0.27 |  | 1 | CAJA MASTER | 72 |  | 1 |  | 1 | 0 | 0 | 0 | 0 | 0 | PNM | Comprar |  | 0 | 0 | 120 |  |  |  |  | No | No | Sí | No | No | No | No | No | No | No | No | No | No | No | No | No | 0
7043 | NC8-3-06M-10-110 | Minicontactor NC8 3P 6A/AC3 1NA 110Vca 50/60Hz | 0 | No | 241963 | 75 | CONTACTOR INDUSTRIAL | ZHEJIANG CHINT ELECTRICS CO.LTD | Sí | Sí | Serie NC8-M | C | 6940092481544 |  | 0 | NC8-3-06M-10-110 |  | 8536303090 | 05081 | 3 | Artículos | F4I | Sí |  | Grupo de artículos | No | 210 |  | 30/01/24 |  | 10/10/24 |  | 0 |  | 0 | APP Soluciones para la industria | CONTACTOR INDUSTRIAL | 1 | 269 | 1 | 218 | 1 | 18706.8 | 2 | 15.8 | 3 | 0.18 |  | 1 | CAJA MASTER | 75 |  | 1 |  | 1 | 0 | 0 | 0 | 0 | 0 | PNM | Comprar |  | 0 | 0 | 120 |  |  |  |  | No | No | Sí | No | No | No | No | No | No | No | No | No | No | No | No | No | 0
7044 | NC8-3-06M-10-230 | Minicontactor NC8 3P 6A/AC3 1NA 230Vca 50/60Hz | 0 | No | 241962 | 75 | CONTACTOR INDUSTRIAL | ZHEJIANG CHINT ELECTRICS CO.LTD | Sí | Sí | Serie NC8-M | C | 6940092481537 |  | 0 | NC8-3-06M-10-230 |  | 8536303090 | 05081 | 3 | Artículos | F4I | Sí |  | Grupo de artículos | No | 210 |  | 30/01/24 |  | 10/10/24 |  | 0 |  | 0 | APP Soluciones para la industria | CONTACTOR INDUSTRIAL | 1 | 269 | 1 | 218 | 1 | 18706.8 | 2 | 15.8 | 3 | 0.18 |  | 1 | CAJA MASTER | 75 |  | 1 |  | 1 | 0 | 0 | 0 | 0 | 0 | PNM | Comprar |  | 0 | 0 | 120 |  |  |  |  | No | No | Sí | No | No | No | No | No | No | No | No | No | No | No | No | No | 0
7045 | NC8-3-06M-10-24 | Minicontactor NC8 3P 6A/AC3 1NA 24Vca 50/60Hz | 0 | No | 241964 | 75 | CONTACTOR INDUSTRIAL | ZHEJIANG CHINT ELECTRICS CO.LTD | Sí | Sí | Serie NC8-M | C | 6940092481551 |  | 0 | NC8-3-06M-10-24 |  | 8536303090 | 05081 | 3 | Artículos | F4I | Sí |  | Grupo de artículos | No | 210 |  | 30/01/24 |  | 10/10/24 |  | 0 |  | 0 | APP Soluciones para la industria | CONTACTOR INDUSTRIAL | 1 | 269 | 1 | 218 | 1 | 18706.8 | 2 | 15.8 | 3 | 0.18 |  | 1 | CAJA MASTER | 75 |  | 1 |  | 1 | 0 | 0 | 0 | 0 | 0 | PNM | Comprar |  | 0 | 0 | 120 |  |  |  |  | No | No | Sí | No | No | No | No | No | No | No | No | No | No | No | No | No | 0
7046 | NC8-3-06M-10-400 | Minicontactor NC8 3P 6A/AC3 1NA 400Vca 50/60Hz | 0 | No | 241961 | 75 | CONTACTOR INDUSTRIAL | ZHEJIANG CHINT ELECTRICS CO.LTD | Sí | Sí | Serie NC8-M | C | 6940092481520 |  | 0 | NC8-3-06M-10-400 |  | 8536303090 | 05081 | 3 | Artículos | F4I | Sí |  | Grupo de artículos | No | 210 |  | 30/01/24 |  | 10/10/24 |  | 0 |  | 0 | APP Soluciones para la industria | CONTACTOR INDUSTRIAL | 1 | 269 | 1 | 218 | 1 | 18706.8 | 2 | 15.8 | 3 | 0.18 |  | 1 | CAJA MASTER | 75 |  | 1 |  | 1 | 0 | 0 | 0 | 0 | 0 | PNM | Comprar |  | 0 | 0 | 120 |  |  |  |  | No | No | Sí | No | No | No | No | No | No | No | No | No | No | No | No | No | 0
7047 | NC8-3-06M-10-48 | Minicontactor NC8 3P 6A/AC3 1NA 48Vca 50/60Hz | 0 | No | 665763 | 75 | CONTACTOR INDUSTRIAL | ZHEJIANG CHINT ELECTRICS CO.LTD | Sí | Sí | Serie NC8-M | C | 6925808394929 |  | 0 | NC8-3-06M-10-48 |  | 8536303090 | 05081 | 3 | Artículos | F4I | Sí |  | Grupo de artículos | No | 210 |  | 30/01/24 |  | 10/10/24 |  | 0 |  | 0 | APP Soluciones para la industria | CONTACTOR INDUSTRIAL | 1 | 269 | 1 | 218 | 1 | 18706.8 | 2 | 15.8 | 3 | 0.18 |  | 1 | CAJA MASTER | 75 |  | 1 |  | 1 | 0 | 0 | 0 | 0 | 0 | PNM | Comprar |  | 0 | 0 | 120 |  |  |  |  | No | No | Sí | No | No | No | No | No | No | No | No | No | No | No | No | No | 0
7048 | NC8-3-06M-10-Z110 | Minicontactor NC8 3P 6A/AC3 1NA 110Vcc | 0 | No | 242011 | 75 | CONTACTOR INDUSTRIAL | ZHEJIANG CHINT ELECTRICS CO.LTD | Sí | Sí | Serie NC8-M | C | 6940092482022 |  | 0 | NC8-3-06M-10-Z110 |  | 8536303090 | 05081 | 3 | Artículos | F4I | Sí |  | Grupo de artículos | No | 210 |  | 30/01/24 |  | 10/10/24 |  | 0 |  | 0 | APP Soluciones para la industria | CONTACTOR INDUSTRIAL | 1 | 274 | 1 | 264 | 1 | 22568.83 | 2 | 21.13 | 3 | 0.27 |  | 1 | CAJA MASTER | 72 |  | 1 |  | 1 | 0 | 0 | 0 | 0 | 0 | PNM | Comprar |  | 0 | 0 | 120 |  |  |  |  | No | No | Sí | No | No | No | No | No | No | No | No | No | No | No | No | No | 0
7049 | NC8-3-06M-10-Z220 | Minicontactor NC8 3P 6A/AC3 1NA 220Vcc | 0 | No | 242010 | 75 | CONTACTOR INDUSTRIAL | ZHEJIANG CHINT ELECTRICS CO.LTD | Sí | Sí | Serie NC8-M | C | 6940092482015 |  | 0 | NC8-3-06M-10-Z220 |  | 8536303090 | 05081 | 3 | Artículos | F4I | Sí |  | Grupo de artículos | No | 210 |  | 30/01/24 |  | 10/10/24 |  | 0 |  | 0 | APP Soluciones para la industria | CONTACTOR INDUSTRIAL | 1 | 274 | 1 | 264 | 1 | 22568.83 | 2 | 21.13 | 3 | 0.27 |  | 1 | CAJA MASTER | 72 |  | 1 |  | 1 | 0 | 0 | 0 | 0 | 0 | PNM | Comprar |  | 0 | 0 | 120 |  |  |  |  | No | No | Sí | No | No | No | No | No | No | No | No | No | No | No | No | No | 0
7050 | NC8-3-06M-10-Z24 | Minicontactor NC8 3P 6A/AC3 1NA 24Vcc | 0 | No | 242012 | 75 | CONTACTOR INDUSTRIAL | ZHEJIANG CHINT ELECTRICS CO.LTD | Sí | Sí | Serie NC8-M | C | 6940092482039 |  | 0 | NC8-3-06M-10-Z24 |  | 8536303090 | 05081 | 3 | Artículos | F4I | Sí |  | Grupo de artículos | No | 210 |  | 30/01/24 |  | 10/10/24 |  | 0 |  | 0 | APP Soluciones para la industria | CONTACTOR INDUSTRIAL | 1 | 274 | 1 | 264 | 1 | 22568.83 | 2 | 21.13 | 3 | 0.27 |  | 1 | CAJA MASTER | 72 |  | 1 |  | 1 | 11 | 15 | 0 | 0 | 0 | PNM | Comprar |  | 0 | 0 | 120 |  | 01/04/24 → Antes de comprar, comprobad existencias en la referencia anterior: NC8-06M-10-Z24 |  |  | No | No | Sí | No | No | No | No | No | No | No | No | No | No | No | No | No | 0
7051 | NC8-3-06M-10-Z250 | Minicontactor NC8 3P 6A/AC3 1NA 250Vcc | 0 | No | 242009 | 75 | CONTACTOR INDUSTRIAL | ZHEJIANG CHINT ELECTRICS CO.LTD | Sí | Sí | Serie NC8-M | C | 6940092482008 |  | 0 | NC8-3-06M-10-Z250 |  | 8536303090 | 05081 | 3 | Artículos | F4I | Sí |  | Grupo de artículos | No | 210 |  | 30/01/24 |  | 10/10/24 |  | 0 |  | 0 | APP Soluciones para la industria | CONTACTOR INDUSTRIAL | 1 | 274 | 1 | 264 | 1 | 22568.83 | 2 | 21.13 | 3 | 0.27 |  | 1 | CAJA MASTER | 72 |  | 1 |  | 1 | 0 | 0 | 0 | 0 | 0 | PNM | Comprar |  | 0 | 0 | 120 |  |  |  |  | No | No | Sí | No | No | No | No | No | No | No | No | No | No | No | No | No | 0
7052 | NC8-3-06M-N-01-110 | Inversor NC8 3P 6A/AC3 1NC 110Vca 50/60Hz | 0 | No | 242083 | 75 | CONTACTOR INDUSTRIAL | ZHEJIANG CHINT ELECTRICS CO.LTD | Sí | Sí | Serie NC8-M (N) | C | 6940092482749 |  | 0 | NC8-3-06M-N-01-110 |  | 8536303090 | 05081 | 3 | Artículos | F4I | Sí |  | Grupo de artículos | No | 210 |  | 30/01/24 |  | 10/10/24 |  | 0 |  | 0 | APP Soluciones para la industria | CONTACTOR INDUSTRIAL | 1 | 211 | 1 | 332 | 1 | 21576.02 | 2 | 15.72 | 3 | 0.39 |  | 1 | CAJA MASTER | 36 |  | 1 |  | 1 | 0 | 0 | 0 | 0 | 0 | PNM | Comprar |  | 0 | 0 | 120 |  |  |  |  | No | No | Sí | No | No | No | No | No | No | No | No | No | No | No | No | No | 0
7053 | NC8-3-06M-N-01-230 | Inversor NC8 3P 6A/AC3 1NC 230Vca 50/60Hz | 0 | No | 242082 | 75 | CONTACTOR INDUSTRIAL | ZHEJIANG CHINT ELECTRICS CO.LTD | Sí | Sí | Serie NC8-M (N) | C | 6940092482732 |  | 0 | NC8-3-06M-N-01-230 |  | 8536303090 | 05081 | 3 | Artículos | F4I | Sí |  | Grupo de artículos | No | 210 |  | 30/01/24 |  | 10/10/24 |  | 0 |  | 0 | APP Soluciones para la industria | CONTACTOR INDUSTRIAL | 1 | 211 | 1 | 332 | 1 | 21576.02 | 2 | 15.72 | 3 | 0.39 |  | 1 | CAJA MASTER | 36 |  | 1 |  | 1 | 10 | 12 | 0 | 0 | 0 | PNM | Comprar |  | 0 | 0 | 120 |  | 01/04/24 → Antes de comprar, comprobad existencias en la referencia anterior: NC8-06M-01N-230 |  |  | No | No | Sí | No | No | No | No | No | No | No | No | No | No | No | No | No | 0
7054 | NC8-3-06M-N-01-24 | Inversor NC8 3P 6A/AC3 1NC 24Vca 50/60Hz | 0 | No | 242084 | 75 | CONTACTOR INDUSTRIAL | ZHEJIANG CHINT ELECTRICS CO.LTD | Sí | Sí | Serie NC8-M (N) | C | 6940092482756 |  | 0 | NC8-3-06M-N-01-24 |  | 8536303090 | 05081 | 3 | Artículos | F4I | Sí |  | Grupo de artículos | No | 210 |  | 30/01/24 |  | 10/10/24 |  | 0 |  | 0 | APP Soluciones para la industria | CONTACTOR INDUSTRIAL | 1 | 211 | 1 | 332 | 1 | 21576.02 | 2 | 15.72 | 3 | 0.39 |  | 1 | CAJA MASTER | 36 |  | 1 |  | 1 | 0 | 0 | 0 | 0 | 0 | PNM | Comprar |  | 0 | 0 | 120 |  |  |  |  | No | No | Sí | No | No | No | No | No | No | No | No | No | No | No | No | No | 0
7055 | NC8-3-06M-N-01-48 | Inversor NC8 3P 6A/AC3 1NC 48Vca 50/60Hz | 0 | No |  | 75 | CONTACTOR INDUSTRIAL | ZHEJIANG CHINT ELECTRICS CO.LTD | Sí | Sí | Serie NC8-M (N) |  |  |  | 0 | NC8-3-06M-N-01-48 |  | 8536303090 | 05081 | 3 | Artículos | F4I | Sí |  | Grupo de artículos | No | 210 |  | 30/01/24 |  | 26/09/24 |  | 0 |  | 0 | APP Soluciones para la industria | CONTACTOR INDUSTRIAL | 1 | 0 | 1 | 0 | 1 | 0 | 2 | 0 | 2 | 0 |  | 1 |  | 1 |  | 1 |  | 1 | 0 | 0 | 0 | 0 | 0 | PNM | Comprar |  | 0 | 0 | 120 |  |  |  |  | No | No | Sí | No | No | No | No | No | No | No | No | No | No | No | No | No | 0
7056 | NC8-3-06M-N-01-Z110 | Inversor NC8 3P 6A/AC3 1NC 110Vcc | 0 | No | 242131 | 75 | CONTACTOR INDUSTRIAL | ZHEJIANG CHINT ELECTRICS CO.LTD | Sí | Sí | Serie NC8-M (N) | C | 6940092483104 |  | 0 | NC8-3-06M-N-01-Z110 |  | 8536303090 | 05081 | 3 | Artículos | F4I | Sí |  | Grupo de artículos | No | 210 |  | 30/01/24 |  | 10/10/24 |  | 0 |  | 0 | APP Soluciones para la industria | CONTACTOR INDUSTRIAL | 1 | 210 | 1 | 258 | 1 | 19125.54 | 2 | 19.47 | 3 | 0.6 |  | 1 | CAJA MASTER | 30 |  | 1 |  | 1 | 0 | 0 | 0 | 0 | 0 | PNM | Comprar |  | 0 | 0 | 120 |  |  |  |  | No | No | Sí | No | No | No | No | No | No | No | No | No | No | No | No | No | 0
7057 | NC8-3-06M-N-01-Z220 | Inversor NC8 3P 6A/AC3 1NC 220Vcc | 0 | No | 242130 | 75 | CONTACTOR INDUSTRIAL | ZHEJIANG CHINT ELECTRICS CO.LTD | Sí | Sí | Serie NC8-M (N) | C | 6940092483098 |  | 0 | NC8-3-06M-N-01-Z220 |  | 8536303090 | 05081 | 3 | Artículos | F4I | Sí |  | Grupo de artículos | No | 210 |  | 30/01/24 |  | 10/10/24 |  | 0 |  | 0 | APP Soluciones para la industria | CONTACTOR INDUSTRIAL | 1 | 210 | 1 | 258 | 1 | 19125.54 | 2 | 19.47 | 3 | 0.6 |  | 1 | CAJA MASTER | 30 |  | 1 |  | 1 | 0 | 0 | 0 | 0 | 0 | PNM | Comprar |  | 0 | 0 | 120 |  |  |  |  | No | No | Sí | No | No | No | No | No | No | No | No | No | No | No | No | No | 0
7058 | NC8-3-06M-N-01-Z24 | Inversor NC8 3P 6A/AC3 1NC 24Vcc | 0 | No | 242132 | 75 | CONTACTOR INDUSTRIAL | ZHEJIANG CHINT ELECTRICS CO.LTD | Sí | Sí | Serie NC8-M (N) | C | 6940092483111 |  | 0 | NC8-3-06M-N-01-Z24 |  | 8536303090 | 05081 | 3 | Artículos | F4I | Sí |  | Grupo de artículos | No | 210 |  | 30/01/24 |  | 10/10/24 |  | 0 |  | 0 | APP Soluciones para la industria | CONTACTOR INDUSTRIAL | 1 | 210 | 1 | 258 | 1 | 19125.54 | 2 | 19.47 | 3 | 0.6 |  | 1 | CAJA MASTER | 30 |  | 1 |  | 1 | 0 | 0 | 0 | 0 | 0 | PNM | Comprar |  | 0 | 0 | 120 |  |  |  |  | No | No | Sí | No | No | No | No | No | No | No | No | No | No | No | No | No | 0
7059 | NC8-3-06M-N-10-110 | Inversor NC8 3P 6A/AC3 1NA 110Vca 50/60Hz | 0 | No | 242059 | 75 | CONTACTOR INDUSTRIAL | ZHEJIANG CHINT ELECTRICS CO.LTD | Sí | Sí | Serie NC8-M (N) | C | 6940092482503 |  | 0 | NC8-3-06M-N-10-110 |  | 8536303090 | 05081 | 3 | Artículos | F4I | Sí |  | Grupo de artículos | No | 210 |  | 30/01/24 |  | 10/10/24 |  | 0 |  | 0 | APP Soluciones para la industria | CONTACTOR INDUSTRIAL | 1 | 211 | 1 | 332 | 1 | 21576.02 | 2 | 15.72 | 3 | 0.39 |  | 1 | CAJA MASTER | 36 |  | 1 |  | 1 | 0 | 0 | 0 | 0 | 0 | PNM | Comprar |  | 0 | 0 | 120 |  |  |  |  | No | No | Sí | No | No | No | No | No | No | No | No | No | No | No | No | No | 0
7060 | NC8-3-06M-N-10-230 | Inversor NC8 3P 6A/AC3 1NA 230Vca 50/60Hz | 0 | No | 242058 | 75 | CONTACTOR INDUSTRIAL | ZHEJIANG CHINT ELECTRICS CO.LTD | Sí | Sí | Serie NC8-M (N) | C | 6940092482497 |  | 0 | NC8-3-06M-N-10-230 |  | 8536303090 | 05081 | 3 | Artículos | F4I | Sí |  | Grupo de artículos | No | 210 |  | 30/01/24 |  | 10/10/24 |  | 0 |  | 0 | APP Soluciones para la industria | CONTACTOR INDUSTRIAL | 1 | 211 | 1 | 332 | 1 | 21576.02 | 2 | 15.72 | 3 | 0.39 |  | 1 | CAJA MASTER | 36 |  | 1 |  | 1 | 0 | 0 | 0 | 0 | 0 | PNM | Comprar |  | 0 | 0 | 120 |  |  |  |  | No | No | Sí | No | No | No | No | No | No | No | No | No | No | No | No | No | 0
7061 | NC8-3-06M-N-10-24 | Inversor NC8 3P 6A/AC3 1NA 24Vca 50/60Hz | 0 | No | 242060 | 75 | CONTACTOR INDUSTRIAL | ZHEJIANG CHINT ELECTRICS CO.LTD | Sí | Sí | Serie NC8-M (N) | C | 6940092482510 |  | 0 | NC8-3-06M-N-10-24 |  | 8536303090 | 05081 | 3 | Artículos | F4I | Sí |  | Grupo de artículos | No | 210 |  | 30/01/24 |  | 10/10/24 |  | 0 |  | 0 | APP Soluciones para la industria | CONTACTOR INDUSTRIAL | 1 | 211 | 1 | 332 | 1 | 21576.02 | 2 | 15.72 | 3 | 0.39 |  | 1 | CAJA MASTER | 36 |  | 1 |  | 1 | 0 | 0 | 0 | 0 | 0 | PNM | Comprar |  | 0 | 0 | 120 |  |  |  |  | No | No | Sí | No | No | No | No | No | No | No | No | No | No | No | No | No | 0
7062 | NC8-3-06M-N-10-48 | Inversor NC8 3P 6A/AC3 1NA 48Vca 50/60Hz | 0 | No | 665035 | 75 | CONTACTOR INDUSTRIAL | ZHEJIANG CHINT ELECTRICS CO.LTD | Sí | Sí | Serie NC8-M (N) | C | 6940092489472 |  | 0 | NC8-3-06M-N-10-48 |  | 8536303090 | 05081 | 3 | Artículos | F4I | Sí |  | Grupo de artículos | No | 210 |  | 30/01/24 |  | 10/10/24 |  | 0 |  | 0 | APP Soluciones para la industria | CONTACTOR INDUSTRIAL | 1 | 211 | 1 | 332 | 1 | 21576.02 | 2 | 15.72 | 3 | 0.39 |  | 1 | CAJA MASTER | 36 |  | 1 |  | 1 | 0 | 0 | 0 | 0 | 0 | PNM | Comprar |  | 0 | 0 | 120 |  |  |  |  | No | No | Sí | No | No | No | No | No | No | No | No | No | No | No | No | No | 0
7063 | NC8-3-06M-N-10-Z110 | Inversor NC8 3P 6A/AC3 1NA 110Vcc | 0 | No | 242107 | 75 | CONTACTOR INDUSTRIAL | ZHEJIANG CHINT ELECTRICS CO.LTD | Sí | Sí | Serie NC8-M (N) | C | 6940092482862 |  | 0 | NC8-3-06M-N-10-Z110 |  | 8536303090 | 05081 | 3 | Artículos | F4I | Sí |  | Grupo de artículos | No | 210 |  | 30/01/24 |  | 10/10/24 |  | 0 |  | 0 | APP Soluciones para la industria | CONTACTOR INDUSTRIAL | 1 | 210 | 1 | 258 | 1 | 19125.54 | 2 | 19.47 | 3 | 0.6 |  | 1 | CAJA MASTER | 30 |  | 1 |  | 1 | 0 | 0 | 0 | 0 | 0 | PNM | Comprar |  | 0 | 0 | 120 |  |  |  |  | No | No | Sí | No | No | No | No | No | No | No | No | No | No | No | No | No | 0
7064 | NC8-3-06M-N-10-Z220 | Inversor NC8 3P 6A/AC3 1NA 220Vcc | 0 | No | 242106 | 75 | CONTACTOR INDUSTRIAL | ZHEJIANG CHINT ELECTRICS CO.LTD | Sí | Sí | Serie NC8-M (N) | C | 6940092482855 |  | 0 | NC8-3-06M-N-10-Z220 |  | 8536303090 | 05081 | 3 | Artículos | F4I | Sí |  | Grupo de artículos | No | 210 |  | 30/01/24 |  | 10/10/24 |  | 0 |  | 0 | APP Soluciones para la industria | CONTACTOR INDUSTRIAL | 1 | 210 | 1 | 258 | 1 | 19125.54 | 2 | 19.47 | 3 | 0.6 |  | 1 | CAJA MASTER | 30 |  | 1 |  | 1 | 0 | 0 | 0 | 0 | 0 | PNM | Comprar |  | 0 | 0 | 120 |  |  |  |  | No | No | Sí | No | No | No | No | No | No | No | No | No | No | No | No | No | 0
7065 | NC8-3-06M-N-10-Z24 | Inversor NC8 3P 6A/AC3 1NA 24Vcc | 0 | No | 242108 | 75 | CONTACTOR INDUSTRIAL | ZHEJIANG CHINT ELECTRICS CO.LTD | Sí | Sí | Serie NC8-M (N) | C | 6940092482879 |  | 0 | NC8-3-06M-N-10-Z24 |  | 8536303090 | 05081 | 3 | Artículos | F4I | Sí |  | Grupo de artículos | No | 210 |  | 30/01/24 |  | 10/10/24 |  | 0 |  | 0 | APP Soluciones para la industria | CONTACTOR INDUSTRIAL | 1 | 210 | 1 | 258 | 1 | 19125.54 | 2 | 19.47 | 3 | 0.6 |  | 1 | CAJA MASTER | 30 |  | 1 |  | 1 | 0 | 0 | 0 | 0 | 0 | PNM | Comprar |  | 0 | 0 | 120 |  |  |  |  | No | No | Sí | No | No | No | No | No | No | No | No | No | No | No | No | No | 0
7066 | NC8-3-09-11-110 | Contactor NC8 3P 9A/AC3 1NA+1NC 110Vca 50/60 Hz | 0 | No | 781044 | 75 | CONTACTOR INDUSTRIAL | ZHEJIANG CHINT ELECTRICS CO.LTD | Sí | Sí | Serie NC8 | C | 6901800488255 |  | 0 | NC8-3-09-11-110 |  | 8536303090 | 05081 | 3 | Artículos | F4I | Sí |  | Grupo de artículos | No | 210 |  | 03/07/20 |  | 10/10/24 |  | 0 |  | 0 | APP Soluciones para la industria | CONTACTOR INDUSTRIAL | 1 | 268 | 1 | 300 | 1 | 30069.6 | 2 | 22.24 | 3 | 0.34 |  | 1 | CAJA MASTER | 60 |  | 1 |  | 1 | 0 | 0 | 0 | 0 | 0 | PNM | Comprar | Semanal | 60 | 60 | 120 |  |  |  |  | No | No | Sí | No | No | No | No | No | No | No | No | No | No | No | No | No | 0
7067 | NC8-3-09-11-220 | Contactor NC8 3P 9A/AC3 1NA+1NC 220Vca | 0 | No | 665037 | 0 | CONTACTOR INDUSTRIAL | ZHEJIANG CHINT ELECTRICS CO.LTD | Sí | Sí | Serie NC8 | C | 6940092489496 |  | 0 | - | contactoresNC.png | 8536303090 | 05081 | 3 | Artículos |  | Sí |  | Grupo de artículos | No | 210 |  | 14/11/16 |  | 02/10/24 | 28/02/17 | 3.99 |  | 3.99 | APP Soluciones para la industria | CONTACTOR INDUSTRIAL | 1 | 268 | 1 | 300 | 1 | 30069.6 | 2 | 22.24 | 3 | 0.34 |  | 1 | CAJA MASTER | 60 |  | 1 |  | 1 | 0 | 0 | 0 | 0 | 0 | PNM | Comprar | Semanal | 1 | 1 | 120 |  | 29/07/2021.- REVISION DE MINIMOS CON EL NUEVO PLAZO DE ENTREGA DE FARBICA |  |  | No | No | Sí | No | No | No | No | No | No | No | No | No | No | No | No | No | 0
7068 | NC8-3-09-11-230 | Contactor NC8 3P 9A/AC3 1NA+1NC 230Vca 50/60 Hz | 0 | No | 242873 | 75 | CONTACTOR INDUSTRIAL | ZHEJIANG CHINT ELECTRICS CO.LTD | Sí | Sí | Serie NC8 | C | 6940092488963 |  | 0 | NC8-3-09-11-230 |  | 8536303090 | 05081 | 3 | Artículos | F4I | Sí |  | Grupo de artículos | No | 210 |  | 30/01/24 |  | 10/10/24 |  | 0 |  | 0 | APP Soluciones para la industria | CONTACTOR INDUSTRIAL | 1 | 268 | 1 | 300 | 1 | 30069.6 | 2 | 22.24 | 3 | 0.34 |  | 1 | CAJA MASTER | 60 |  | 1 |  | 1 | 0 | 0 | 0 | 0 | 0 | PNM | Comprar |  | 0 | 0 | 120 |  |  |  |  | No | No | Sí | No | No | No | No | No | No | No | No | No | No | No | No | No | 0
7069 | NC8-3-09-11-24 | Contactor NC8 3P 9A/AC3 1NA+1NC 24Vca 50/60 Hz | 7 | No | 665135 | 75 | CONTACTOR INDUSTRIAL | ZHEJIANG CHINT ELECTRICS CO.LTD | Sí | Sí | Serie NC8 | C | 6940092490485 |  | 0 | NC8-3-09-11-24 |  | 8536303090 | 05081 | 3 | Artículos | F4I | Sí |  | Grupo de artículos | No | 210 |  | 26/04/19 |  | 10/10/24 | 07/09/20 | 4.42 |  | 0 | APP Soluciones para la industria | CONTACTOR INDUSTRIAL | 1 | 268 | 1 | 300 | 1 | 30069.6 | 2 | 22.24 | 3 | 0.34 |  | 1 | CAJA MASTER | 60 |  | 1 |  | 1 | 0 | 0 | 0 | 0 | 0 | PNM | Comprar | Semanal | 1 | 1 | 120 |  |  |  |  | No | No | Sí | No | No | No | No | No | No | No | No | No | No | No | No | Sí | 0
7070 | NC8-3-09-11-400 | Contactor NC8 3P 9A/AC3 1NA+1NC 400Vca 50/60 Hz | 0 | No | 665850 | 75 | CONTACTOR INDUSTRIAL | ZHEJIANG CHINT ELECTRICS CO.LTD | Sí | Sí | Serie NC8 | C | 6901800487876 |  | 0 | NC8-3-09-11-400 |  | 8536303090 | 05081 | 3 | Artículos | F4I | Sí |  | Grupo de artículos | No | 210 |  | 30/01/24 |  | 10/10/24 |  | 0 |  | 0 | APP Soluciones para la industria | CONTACTOR INDUSTRIAL | 1 | 268 | 1 | 300 | 1 | 30069.6 | 2 | 22.24 | 3 | 0.34 |  | 1 | CAJA MASTER | 60 |  | 1 |  | 1 | 0 | 0 | 0 | 0 | 0 | PNM | Comprar |  | 0 | 0 | 120 |  |  |  |  | No | No | Sí | No | No | No | No | No | No | No | No | No | No | No | No | No | 0
7071 | NC8-3-09-11-48 | Contactor NC8 3P 9A/AC3 1NA+1NC 48Vca 50/60 Hz | 0 | No | 665663 | 75 | CONTACTOR INDUSTRIAL | ZHEJIANG CHINT ELECTRICS CO.LTD | Sí | Sí | Serie NC8 | C | 6940092490614 |  | 0 | NC8-3-09-11-48 |  | 8536303090 | 05081 | 3 | Artículos | F4I | Sí |  | Grupo de artículos | No | 210 |  | 03/07/20 |  | 10/10/24 |  | 0 |  | 0 | APP Soluciones para la industria | CONTACTOR INDUSTRIAL | 1 | 268 | 1 | 300 | 1 | 30069.6 | 2 | 22.24 | 3 | 0.34 |  | 1 | CAJA MASTER | 60 |  | 1 |  | 1 | 0 | 0 | 0 | 0 | 0 | PNM | Comprar | Semanal | 60 | 60 | 120 |  |  |  |  | No | No | Sí | No | No | No | No | No | No | No | No | No | No | No | No | No | 0
7072 | NC8-3-09-22-110 | Contactor Tripolar NC8 3P 9A/AC3 2NA+2NC 110V 50/60Hz | 0 | No | 242191 | 0 | CONTACTOR INDUSTRIAL | ZHEJIANG CHINT ELECTRICS CO.LTD | Sí | Sí | Serie NC8 | C | 6940092483708 |  | 0 |  |  | 8536303090 | 05081 | 3 | Artículos |  | Sí |  | Grupo de artículos | No | 210 |  | 03/07/20 |  | 10/10/24 |  | 0 |  | 0 | APP Soluciones para la industria | CONTACTOR INDUSTRIAL | 1 | 268 | 1 | 300 | 1 | 30069.6 | 2 | 22.24 | 3 | 0.34 |  | 1 | CAJA MASTER | 60 |  | 1 |  | 1 | 0 | 0 | 0 | 0 | 0 | PNM | Comprar | Semanal | 60 | 60 | 120 |  |  |  |  | No | No | Sí | No | No | No | No | No | No | No | No | No | No | No | No | No | 0
7073 | NC8-3-09M-01-110 | Minicontactor NC8 3P 9A/AC3 1NC 110Vca 50/60Hz | 0 | No | 241991 | 75 | CONTACTOR INDUSTRIAL | ZHEJIANG CHINT ELECTRICS CO.LTD | Sí | Sí | Serie NC8-M | C | 6940092481827 |  | 0 | NC8-3-09M-01-110 |  | 8536303090 | 05081 | 3 | Artículos | F4I | Sí |  | Grupo de artículos | No | 210 |  | 30/01/24 |  | 10/10/24 |  | 0 |  | 0 | APP Soluciones para la industria | CONTACTOR INDUSTRIAL | 1 | 269 | 1 | 218 | 1 | 18706.8 | 2 | 15.8 | 3 | 0.18 |  | 1 | CAJA MASTER | 75 |  | 1 |  | 1 | 0 | 0 | 0 | 0 | 0 | PNM | Comprar |  | 0 | 0 | 120 |  |  |  |  | No | No | Sí | No | No | No | No | No | No | No | No | No | No | No | No | No | 0
7074 | NC8-3-09M-01-230 | Minicontactor NC8 3P 9A/AC3 1NC 230Vca 50/60Hz | 0 | No | 241990 | 75 | CONTACTOR INDUSTRIAL | ZHEJIANG CHINT ELECTRICS CO.LTD | Sí | Sí | Serie NC8-M | C | 6940092481810 |  | 0 | NC8-3-09M-01-230 |  | 8536303090 | 05081 | 3 | Artículos | F4I | Sí |  | Grupo de artículos | No | 210 |  | 30/01/24 |  | 10/10/24 | 28/08/24 | 3.24 |  | 3.24 | APP Soluciones para la industria | CONTACTOR INDUSTRIAL | 1 | 269 | 1 | 218 | 1 | 18706.8 | 2 | 15.8 | 3 | 0.18 |  | 1 | CAJA MASTER | 75 |  | 1 |  | 1 | 0 | 0 | 0 | 0 | 0 | PNM | Comprar |  | 0 | 0 | 120 |  |  |  |  | No | No | Sí | No | No | No | No | No | No | No | No | No | No | No | No | No | 0
7075 | NC8-3-09M-01-24 | Minicontactor NC8 3P 9A/AC3 1NC 24Vca 50/60Hz | 0 | No | 241992 | 75 | CONTACTOR INDUSTRIAL | ZHEJIANG CHINT ELECTRICS CO.LTD | Sí | Sí | Serie NC8-M | C | 6940092481834 |  | 0 | NC8-3-09M-01-24 |  | 8536303090 | 05081 | 3 | Artículos | F4I | Sí |  | Grupo de artículos | No | 210 |  | 30/01/24 |  | 11/10/24 | 29/08/24 | 3.21 |  | 3.21 | APP Soluciones para la industria | CONTACTOR INDUSTRIAL | 1 | 269 | 1 | 218 | 1 | 18706.8 | 2 | 15.8 | 3 | 0.18 |  | 1 | CAJA MASTER | 75 |  | 1 |  | 1 | 0 | 0 | 0 | 0 | 0 | PNM | Comprar |  | 0 | 0 | 120 |  |  |  |  | No | No | Sí | No | No | No | No | No | No | No | No | No | No | No | No | No | 0
7076 | NC8-3-09M-01-400 | Minicontactor NC8 3P 9A/AC3 1NC 400Vca 50/60Hz | 0 | No | 241989 | 75 | CONTACTOR INDUSTRIAL | ZHEJIANG CHINT ELECTRICS CO.LTD | Sí | Sí | Serie NC8-M | C | 6940092481803 |  | 0 | NC8-3-09M-01-400 |  | 8536303090 | 05081 | 3 | Artículos | F4I | Sí |  | Grupo de artículos | No | 210 |  | 30/01/24 |  | 10/10/24 |  | 0 |  | 0 | APP Soluciones para la industria | CONTACTOR INDUSTRIAL | 1 | 269 | 1 | 218 | 1 | 18706.8 | 2 | 15.8 | 3 | 0.18 |  | 1 | CAJA MASTER | 75 |  | 1 |  | 1 | 0 | 0 | 0 | 0 | 0 | PNM | Comprar |  | 0 | 0 | 120 |  |  |  |  | No | No | Sí | No | No | No | No | No | No | No | No | No | No | No | No | No | 0
7077 | NC8-3-09M-01-48 | Minicontactor NC8 3P 9A/AC3 1NC 48Vca 50/60Hz | 0 | No | 665765 | 75 | CONTACTOR INDUSTRIAL | ZHEJIANG CHINT ELECTRICS CO.LTD | Sí | Sí | Serie NC8-M | C | 6925808394936 |  | 0 | NC8-3-09M-01-48 |  | 8536303090 | 05081 | 3 | Artículos | F4I | Sí |  | Grupo de artículos | No | 210 |  | 30/01/24 |  | 10/10/24 |  | 0 |  | 0 | APP Soluciones para la industria | CONTACTOR INDUSTRIAL | 1 | 269 | 1 | 218 | 1 | 18706.8 | 2 | 15.8 | 3 | 0.18 |  | 1 | CAJA MASTER | 75 |  | 1 |  | 1 | 0 | 0 | 0 | 0 | 0 | PNM | Comprar |  | 0 | 0 | 120 |  |  |  |  | No | No | Sí | No | No | No | No | No | No | No | No | No | No | No | No | No | 0
7078 | NC8-3-09M-01-Z110 | Minicontactor NC8 3P 9A/AC3 1NC 110Vcc | 0 | No | 242039 | 75 | CONTACTOR INDUSTRIAL | ZHEJIANG CHINT ELECTRICS CO.LTD | Sí | Sí | Serie NC8-M | C | 6940092482305 |  | 0 | NC8-3-09M-01-Z110 |  | 8536303090 | 05081 | 3 | Artículos | F4I | Sí |  | Grupo de artículos | No | 210 |  | 30/01/24 |  | 10/10/24 |  | 0 |  | 0 | APP Soluciones para la industria | CONTACTOR INDUSTRIAL | 1 | 274 | 1 | 264 | 1 | 22568.83 | 2 | 21.13 | 3 | 0.27 |  | 1 | CAJA MASTER | 72 |  | 1 |  | 1 | 0 | 0 | 0 | 0 | 0 | PNM | Comprar |  | 0 | 0 | 120 |  |  |  |  | No | No | Sí | No | No | No | No | No | No | No | No | No | No | No | No | No | 0
7079 | NC8-3-09M-01-Z220 | Minicontactor NC8 3P 9A/AC3 1NC 220Vcc | 0 | No | 242038 | 75 | CONTACTOR INDUSTRIAL | ZHEJIANG CHINT ELECTRICS CO.LTD | Sí | Sí | Serie NC8-M | C | 6940092482299 |  | 0 | NC8-3-09M-01-Z220 |  | 8536303090 | 05081 | 3 | Artículos | F4I | Sí |  | Grupo de artículos | No | 210 |  | 30/01/24 |  | 10/10/24 |  | 0 |  | 0 | APP Soluciones para la industria | CONTACTOR INDUSTRIAL | 1 | 274 | 1 | 264 | 1 | 22568.83 | 2 | 21.13 | 3 | 0.27 |  | 1 | CAJA MASTER | 72 |  | 1 |  | 1 | 0 | 0 | 0 | 0 | 0 | PNM | Comprar |  | 0 | 0 | 120 |  |  |  |  | No | No | Sí | No | No | No | No | No | No | No | No | No | No | No | No | No | 0
7080 | NC8-3-09M-01-Z24 | Minicontactor NC8 3P 9A/AC3 1NC 24Vcc | 15 | No | 242040 | 75 | CONTACTOR INDUSTRIAL | ZHEJIANG CHINT ELECTRICS CO.LTD | Sí | Sí | Serie NC8-M | C | 6940092482312 |  | 0 | NC8-3-09M-01-Z24 |  | 8536303090 | 05081 | 3 | Artículos | F4I | Sí |  | Grupo de artículos | No | 210 |  | 30/01/24 |  | 10/10/24 | 12/08/24 | 4.67 |  | 4.67 | APP Soluciones para la industria | CONTACTOR INDUSTRIAL | 1 | 274 | 1 | 264 | 1 | 22568.83 | 2 | 21.13 | 3 | 0.27 |  | 1 | CAJA MASTER | 72 |  | 1 |  | 1 | 25 | 28 | 0 | 25 | 28 | PNM | Comprar |  | 0 | 0 | 120 |  | 01/04/24 → Antes de comprar, comprobad existencias en la referencia anterior: NC8-09M-01-Z24 |  |  | No | No | Sí | No | No | No | No | No | No | No | No | No | No | No | No | No | 0
7081 | NC8-3-09M-01-Z250 | Minicontactor NC8 3P 9A/AC3 1NC 250Vcc | 0 | No | 242037 | 75 | CONTACTOR INDUSTRIAL | ZHEJIANG CHINT ELECTRICS CO.LTD | Sí | Sí | Serie NC8-M | C | 6940092482282 |  | 0 | NC8-3-09M-01-Z250 |  | 8536303090 | 05081 | 3 | Artículos | F4I | Sí |  | Grupo de artículos | No | 210 |  | 30/01/24 |  | 10/10/24 |  | 0 |  | 0 | APP Soluciones para la industria | CONTACTOR INDUSTRIAL | 1 | 274 | 1 | 264 | 1 | 22568.83 | 2 | 21.13 | 3 | 0.27 |  | 1 | CAJA MASTER | 72 |  | 1 |  | 1 | 0 | 0 | 0 | 0 | 0 | PNM | Comprar |  | 0 | 0 | 120 |  |  |  |  | No | No | Sí | No | No | No | No | No | No | No | No | No | No | No | No | No | 0
7082 | NC8-3-09M-10-110 | Minicontactor NC8 3P 9A/AC3 1NA 110Vca 50/60Hz | 0 | No | 241967 | 75 | CONTACTOR INDUSTRIAL | ZHEJIANG CHINT ELECTRICS CO.LTD | Sí | Sí | Serie NC8-M | C | 6940092481582 |  | 0 | NC8-3-09M-10-110 |  | 8536303090 | 05081 | 3 | Artículos | F4I | Sí |  | Grupo de artículos | No | 210 |  | 30/01/24 |  | 10/10/24 |  | 0 |  | 0 | APP Soluciones para la industria | CONTACTOR INDUSTRIAL | 1 | 269 | 1 | 218 | 1 | 18706.8 | 2 | 15.8 | 3 | 0.18 |  | 1 | CAJA MASTER | 75 |  | 1 |  | 1 | 0 | 0 | 0 | 0 | 0 | PNM | Comprar |  | 0 | 0 | 120 |  |  |  |  | No | No | Sí | No | No | No | No | No | No | No | No | No | No | No | No | No | 0
7083 | NC8-3-09M-10-230 | Minicontactor NC8 3P 9A/AC3 1NA 230Vca 50/60Hz | 0 | No | 241966 | 75 | CONTACTOR INDUSTRIAL | ZHEJIANG CHINT ELECTRICS CO.LTD | Sí | Sí | Serie NC8-M | C | 6940092481575 |  | 0 | NC8-3-09M-10-230 |  | 8536303090 | 05081 | 3 | Artículos | F4I | Sí |  | Grupo de artículos | No | 210 |  | 30/01/24 |  | 10/10/24 |  | 0 |  | 0 | APP Soluciones para la industria | CONTACTOR INDUSTRIAL | 1 | 269 | 1 | 218 | 1 | 18706.8 | 2 | 15.8 | 3 | 0.18 |  | 1 | CAJA MASTER | 75 |  | 1 |  | 1 | 0 | 0 | 0 | 0 | 0 | PNM | Comprar |  | 0 | 0 | 120 |  |  |  |  | No | No | Sí | No | No | No | No | No | No | No | No | No | No | No | No | No | 0
7084 | NC8-3-09M-10-24 | Minicontactor NC8 3P 9A/AC3 1NA 24Vca 50/60Hz | 1 | No | 241968 | 75 | CONTACTOR INDUSTRIAL | ZHEJIANG CHINT ELECTRICS CO.LTD | Sí | Sí | Serie NC8-M | C | 6940092481599 |  | 0 | NC8-3-09M-10-24 |  | 8536303090 | 05081 | 3 | Artículos | F4I | Sí |  | Grupo de artículos | No | 210 |  | 30/01/24 |  | 10/10/24 | 29/08/24 | 3.21 |  | 3.21 | APP Soluciones para la industria | CONTACTOR INDUSTRIAL | 1 | 269 | 1 | 218 | 1 | 18706.8 | 2 | 15.8 | 3 | 0.18 |  | 1 | CAJA MASTER | 75 |  | 1 |  | 1 | 0 | 0 | 0 | 0 | 0 | PNM | Comprar |  | 0 | 0 | 120 |  |  |  |  | No | No | Sí | No | No | No | No | No | No | No | No | No | No | No | No | No | 0
7085 | NC8-3-09M-10-400 | Minicontactor NC8 3P 9A/AC3 1NA 400Vca 50/60Hz | 0 | No | 241965 | 75 | CONTACTOR INDUSTRIAL | ZHEJIANG CHINT ELECTRICS CO.LTD | Sí | Sí | Serie NC8-M | C | 6940092481568 |  | 0 | NC8-3-09M-10-400 |  | 8536303090 | 05081 | 3 | Artículos | F4I | Sí |  | Grupo de artículos | No | 210 |  | 30/01/24 |  | 10/10/24 |  | 0 |  | 0 | APP Soluciones para la industria | CONTACTOR INDUSTRIAL | 1 | 269 | 1 | 218 | 1 | 18706.8 | 2 | 15.8 | 3 | 0.18 |  | 1 | CAJA MASTER | 75 |  | 1 |  | 1 | 0 | 0 | 0 | 0 | 0 | PNM | Comprar |  | 0 | 0 | 120 |  |  |  |  | No | No | Sí | No | No | No | No | No | No | No | No | No | No | No | No | No | 0
7086 | NC8-3-09M-10-48 | Minicontactor NC8 3P 9A/AC3 1NA 48Vca 50/60Hz | 0 | No | 665671 | 75 | CONTACTOR INDUSTRIAL | ZHEJIANG CHINT ELECTRICS CO.LTD | Sí | Sí | Serie NC8-M | C | 6940092490690 |  | 0 | NC8-3-09M-10-48 |  | 8536303090 | 05081 | 3 | Artículos | F4I | Sí |  | Grupo de artículos | No | 210 |  | 30/01/24 |  | 10/10/24 |  | 0 |  | 0 | APP Soluciones para la industria | CONTACTOR INDUSTRIAL | 1 | 269 | 1 | 218 | 1 | 18706.8 | 2 | 15.8 | 3 | 0.18 |  | 1 | CAJA MASTER | 75 |  | 1 |  | 1 | 0 | 0 | 0 | 0 | 0 | PNM | Comprar |  | 0 | 0 | 120 |  |  |  |  | No | No | Sí | No | No | No | No | No | No | No | No | No | No | No | No | No | 0
7087 | NC8-3-09M-10-Z110 | Minicontactor NC8 3P 9A/AC3 1NA 110Vcc | 0 | No | 242015 | 75 | CONTACTOR INDUSTRIAL | ZHEJIANG CHINT ELECTRICS CO.LTD | Sí | Sí | Serie NC8-M | C | 6940092482060 |  | 0 | NC8-3-09M-10-Z110 |  | 8536303090 | 05081 | 3 | Artículos | F4I | Sí |  | Grupo de artículos | No | 210 |  | 30/01/24 |  | 10/10/24 |  | 0 |  | 0 | APP Soluciones para la industria | CONTACTOR INDUSTRIAL | 1 | 274 | 1 | 264 | 1 | 22568.83 | 2 | 21.13 | 3 | 0.27 |  | 1 | CAJA MASTER | 72 |  | 1 |  | 1 | 0 | 0 | 0 | 0 | 0 | PNM | Comprar |  | 0 | 0 | 120 |  |  |  |  | No | No | Sí | No | No | No | No | No | No | No | No | No | No | No | No | No | 0
7088 | NC8-3-09M-10-Z220 | Minicontactor NC8 3P 9A/AC3 1NA 220Vcc | 0 | No | 242014 | 75 | CONTACTOR INDUSTRIAL | ZHEJIANG CHINT ELECTRICS CO.LTD | Sí | Sí | Serie NC8-M | C | 6940092482053 |  | 0 | NC8-3-09M-10-Z220 |  | 8536303090 | 05081 | 3 | Artículos | F4I | Sí |  | Grupo de artículos | No | 210 |  | 30/01/24 |  | 10/10/24 |  | 0 |  | 0 | APP Soluciones para la industria | CONTACTOR INDUSTRIAL | 1 | 274 | 1 | 264 | 1 | 22568.83 | 2 | 21.13 | 3 | 0.27 |  | 1 | CAJA MASTER | 72 |  | 1 |  | 1 | 0 | 0 | 0 | 0 | 0 | PNM | Comprar |  | 0 | 0 | 120 |  |  |  |  | No | No | Sí | No | No | No | No | No | No | No | No | No | No | No | No | No | 0
7089 | NC8-3-09M-10-Z24 | Minicontactor NC8 3P 9A/AC3 1NA 24Vdc | 0 | No | 242016 | 75 | CONTACTOR INDUSTRIAL | ZHEJIANG CHINT ELECTRICS CO.LTD | Sí | Sí | Serie NC8-M | C | 6940092482077 |  | 0 | NC8-3-09M-10-Z24 |  | 8536303090 | 05081 | 3 | Artículos | F4I | Sí |  | Grupo de artículos | No | 210 |  | 30/01/24 |  | 10/10/24 |  | 0 |  | 0 | APP Soluciones para la industria | CONTACTOR INDUSTRIAL | 1 | 274 | 1 | 264 | 1 | 22568.83 | 2 | 21.13 | 3 | 0.27 |  | 1 | CAJA MASTER | 72 |  | 1 |  | 1 | 18 | 20 | 0 | 0 | 0 | PNM | Comprar |  | 0 | 0 | 120 |  | 01/04/24 → Antes de comprar, comprobad existencias en la referencia anterior: NC8-09M-10-Z24 |  |  | No | No | Sí | No | No | No | No | No | No | No | No | No | No | No | No | No | 0
7090 | NC8-3-09M-10-Z250 | Minicontactor NC8 3P 9A/AC3 1NA 250Vcc | 0 | No | 242013 | 75 | CONTACTOR INDUSTRIAL | ZHEJIANG CHINT ELECTRICS CO.LTD | Sí | Sí | Serie NC8-M | C | 6940092482046 |  | 0 | NC8-3-09M-10-Z250 |  | 8536303090 | 05081 | 3 | Artículos | F4I | Sí |  | Grupo de artículos | No | 210 |  | 30/01/24 |  | 10/10/24 |  | 0 |  | 0 | APP Soluciones para la industria | CONTACTOR INDUSTRIAL | 1 | 274 | 1 | 264 | 1 | 22568.83 | 2 | 21.13 | 3 | 0.27 |  | 1 | CAJA MASTER | 72 |  | 1 |  | 1 | 0 | 0 | 0 | 0 | 0 | PNM | Comprar |  | 0 | 0 | 120 |  |  |  |  | No | No | Sí | No | No | No | No | No | No | No | No | No | No | No | No | No | 0
7091 | NC8-3-09M-10-Z48 | Minicontactor NC8 3P 9A/AC3 1NA 48Vdc | 0 | No | 369186 | 75 | CONTACTOR INDUSTRIAL | ZHEJIANG CHINT ELECTRICS CO.LTD | Sí | Sí | Serie NC8-M | C | 6937025583796 |  | 0 | NC8-3-09M-10-Z48 |  | 8536303090 | 05081 | 3 | Artículos | F4I | Sí |  | Grupo de artículos | No | 210 |  | 30/01/24 |  | 10/10/24 |  | 0 |  | 0 | APP Soluciones para la industria | CONTACTOR INDUSTRIAL | 1 | 274 | 1 | 264 | 1 | 22568.83 | 2 | 21.13 | 3 | 0.27 |  | 1 | CAJA MASTER | 72 |  | 1 |  | 1 | 0 | 0 | 0 | 120 | 120 | PNM | Comprar |  | 0 | 0 | 120 |  |  |  |  | No | No | Sí | No | No | No | No | No | No | No | No | No | No | No | No | No | 0
7092 | NC8-3-09M-N-01-110 | Inversor NC8 3P 9A/AC3 1NC 110Vca 50/60Hz | 0 | No | 242087 | 75 | CONTACTOR INDUSTRIAL | ZHEJIANG CHINT ELECTRICS CO.LTD | Sí | Sí | Serie NC8-M (N) | C | 6940092482787 |  | 0 | NC8-3-09M-N-01-110 |  | 8536303090 | 05081 | 3 | Artículos | F4I | Sí |  | Grupo de artículos | No | 210 |  | 30/01/24 |  | 10/10/24 |  | 0 |  | 0 | APP Soluciones para la industria | CONTACTOR INDUSTRIAL | 1 | 211 | 1 | 332 | 1 | 21576.02 | 2 | 15.72 | 3 | 0.39 |  | 1 | CAJA MASTER | 36 |  | 1 |  | 1 | 0 | 0 | 0 | 0 | 0 | PNM | Comprar |  | 0 | 0 | 120 |  |  |  |  | No | No | Sí | No | No | No | No | No | No | No | No | No | No | No | No | No | 0
7093 | NC8-3-09M-N-01-230 | Inversor NC8 3P 9A/AC3 1NC 230Vca 50/60Hz | 0 | No | 242086 | 75 | CONTACTOR INDUSTRIAL | ZHEJIANG CHINT ELECTRICS CO.LTD | Sí | Sí | Serie NC8-M (N) | C | 6940092482770 |  | 0 | NC8-3-09M-N-01-230 |  | 8536303090 | 05081 | 3 | Artículos | F4I | Sí |  | Grupo de artículos | No | 210 |  | 30/01/24 |  | 10/10/24 |  | 0 |  | 0 | APP Soluciones para la industria | CONTACTOR INDUSTRIAL | 1 | 211 | 1 | 332 | 1 | 21576.02 | 2 | 15.72 | 3 | 0.39 |  | 1 | CAJA MASTER | 36 |  | 1 |  | 1 | 0 | 0 | 0 | 0 | 0 | PNM | Comprar |  | 0 | 0 | 120 |  |  |  |  | No | No | Sí | No | No | No | No | No | No | No | No | No | No | No | No | No | 0
7094 | NC8-3-09M-N-01-24 | Inversor NC8 3P 9A/AC3 1NC 24Vca 50/60Hz | 0 | No | 242088 | 75 | CONTACTOR INDUSTRIAL | ZHEJIANG CHINT ELECTRICS CO.LTD | Sí | Sí | Serie NC8-M (N) | C | 6940092482794 |  | 0 | NC8-3-09M-N-01-24 |  | 8536303090 | 05081 | 3 | Artículos | F4I | Sí |  | Grupo de artículos | No | 210 |  | 30/01/24 |  | 10/10/24 |  | 0 |  | 0 | APP Soluciones para la industria | CONTACTOR INDUSTRIAL | 1 | 211 | 1 | 332 | 1 | 21576.02 | 2 | 15.72 | 3 | 0.39 |  | 1 | CAJA MASTER | 36 |  | 1 |  | 1 | 0 | 0 | 0 | 0 | 0 | PNM | Comprar |  | 0 | 0 | 120 |  |  |  |  | No | No | Sí | No | No | No | No | No | No | No | No | No | No | No | No | No | 0
7095 | NC8-3-09M-N-01-48 | Inversor NC8 3P 9A/AC3 1NC 48Vca 50/60Hz | 0 | No |  | 75 | CONTACTOR INDUSTRIAL | ZHEJIANG CHINT ELECTRICS CO.LTD | Sí | Sí | Serie NC8-M (N) |  |  |  | 0 | NC8-3-09M-N-01-48 |  | 8536303090 | 05081 | 3 | Artículos | F4I | Sí |  | Grupo de artículos | No | 210 |  | 30/01/24 |  | 26/09/24 |  | 0 |  | 0 | APP Soluciones para la industria | CONTACTOR INDUSTRIAL | 1 | 0 | 1 | 0 | 1 | 0 | 2 | 0 | 2 | 0 |  | 1 |  | 1 |  | 1 |  | 1 | 0 | 0 | 0 | 0 | 0 | PNM | Comprar |  | 0 | 0 | 120 |  |  |  |  | No | No | Sí | No | No | No | No | No | No | No | No | No | No | No | No | No | 0
7096 | NC8-3-09M-N-01-Z110 | Inversor NC8 3P 9A/AC3 1NC 110Vcc | 0 | No | 242135 | 75 | CONTACTOR INDUSTRIAL | ZHEJIANG CHINT ELECTRICS CO.LTD | Sí | Sí | Serie NC8-M (N) | C | 6940092483142 |  | 0 | NC8-3-09M-N-01-Z110 |  | 8536303090 | 05081 | 3 | Artículos | F4I | Sí |  | Grupo de artículos | No | 210 |  | 30/01/24 |  | 10/10/24 |  | 0 |  | 0 | APP Soluciones para la industria | CONTACTOR INDUSTRIAL | 1 | 210 | 1 | 258 | 1 | 19125.54 | 2 | 19.47 | 3 | 0.6 |  | 1 | CAJA MASTER | 30 |  | 1 |  | 1 | 0 | 0 | 0 | 0 | 0 | PNM | Comprar |  | 0 | 0 | 120 |  |  |  |  | No | No | Sí | No | No | No | No | No | No | No | No | No | No | No | No | No | 0
7097 | NC8-3-09M-N-01-Z220 | Inversor NC8 3P 9A/AC3 1NC 220Vcc | 0 | No | 242134 | 75 | CONTACTOR INDUSTRIAL | ZHEJIANG CHINT ELECTRICS CO.LTD | Sí | Sí | Serie NC8-M (N) | C | 6940092483135 |  | 0 | NC8-3-09M-N-01-Z220 |  | 8536303090 | 05081 | 3 | Artículos | F4I | Sí |  | Grupo de artículos | No | 210 |  | 30/01/24 |  | 10/10/24 |  | 0 |  | 0 | APP Soluciones para la industria | CONTACTOR INDUSTRIAL | 1 | 210 | 1 | 258 | 1 | 19125.54 | 2 | 19.47 | 3 | 0.6 |  | 1 | CAJA MASTER | 30 |  | 1 |  | 1 | 0 | 0 | 0 | 0 | 0 | PNM | Comprar |  | 0 | 0 | 120 |  |  |  |  | No | No | Sí | No | No | No | No | No | No | No | No | No | No | No | No | No | 0
7098 | NC8-3-09M-N-01-Z24 | Inversor NC8 3P 9A/AC3 1NC 24Vcc | 0 | No | 242136 | 75 | CONTACTOR INDUSTRIAL | ZHEJIANG CHINT ELECTRICS CO.LTD | Sí | Sí | Serie NC8-M (N) | C | 6940092483159 |  | 0 | NC8-3-09M-N-01-Z24 |  | 8536303090 | 05081 | 3 | Artículos | F4I | Sí |  | Grupo de artículos | No | 210 |  | 30/01/24 |  | 10/10/24 |  | 0 |  | 0 | APP Soluciones para la industria | CONTACTOR INDUSTRIAL | 1 | 210 | 1 | 258 | 1 | 19125.54 | 2 | 19.47 | 3 | 0.6 |  | 1 | CAJA MASTER | 30 |  | 1 |  | 1 | 0 | 0 | 0 | 0 | 0 | PNM | Comprar |  | 0 | 0 | 120 |  |  |  |  | No | No | Sí | No | No | No | No | No | No | No | No | No | No | No | No | No | 0
7099 | NC8-3-09M-N-10-110 | Inversor NC8 3P 9A/AC3 1NA 110Vca 50/60Hz | 0 | No | 242063 | 75 | CONTACTOR INDUSTRIAL | ZHEJIANG CHINT ELECTRICS CO.LTD | Sí | Sí | Serie NC8-M (N) | C | 6940092482541 |  | 0 | NC8-3-09M-N-10-110 |  | 8536303090 | 05081 | 3 | Artículos | F4I | Sí |  | Grupo de artículos | No | 210 |  | 30/01/24 |  | 10/10/24 |  | 0 |  | 0 | APP Soluciones para la industria | CONTACTOR INDUSTRIAL | 1 | 211 | 1 | 332 | 1 | 21576.02 | 2 | 15.72 | 3 | 0.39 |  | 1 | CAJA MASTER | 36 |  | 1 |  | 1 | 0 | 0 | 0 | 0 | 0 | PNM | Comprar |  | 0 | 0 | 120 |  |  |  |  | No | No | Sí | No | No | No | No | No | No | No | No | No | No | No | No | No | 0
7100 | NC8-3-09M-N-10-230 | Inversor NC8 3P 9A/AC3 1NA 230Vca 50/60Hz | 0 | No | 242062 | 75 | CONTACTOR INDUSTRIAL | ZHEJIANG CHINT ELECTRICS CO.LTD | Sí | Sí | Serie NC8-M (N) | C | 6940092482534 |  | 0 | NC8-3-09M-N-10-230 |  | 8536303090 | 05081 | 3 | Artículos | F4I | Sí |  | Grupo de artículos | No | 210 |  | 30/01/24 |  | 10/10/24 |  | 0 |  | 0 | APP Soluciones para la industria | CONTACTOR INDUSTRIAL | 1 | 211 | 1 | 332 | 1 | 21576.02 | 2 | 15.72 | 3 | 0.39 |  | 1 | CAJA MASTER | 36 |  | 1 |  | 1 | 0 | 0 | 0 | 0 | 0 | PNM | Comprar |  | 0 | 0 | 120 |  |  |  |  | No | No | Sí | No | No | No | No | No | No | No | No | No | No | No | No | No | 0
7101 | NC8-3-09M-N-10-24 | Inversor NC8 3P 9A/AC3 1NA 24Vca 50/60Hz | 0 | No | 242064 | 75 | CONTACTOR INDUSTRIAL | ZHEJIANG CHINT ELECTRICS CO.LTD | Sí | Sí | Serie NC8-M (N) | C | 6940092482558 |  | 0 | NC8-3-09M-N-10-24 |  | 8536303090 | 05081 | 3 | Artículos | F4I | Sí |  | Grupo de artículos | No | 210 |  | 30/01/24 |  | 10/10/24 |  | 0 |  | 0 | APP Soluciones para la industria | CONTACTOR INDUSTRIAL | 1 | 211 | 1 | 332 | 1 | 21576.02 | 2 | 15.72 | 3 | 0.39 |  | 1 | CAJA MASTER | 36 |  | 1 |  | 1 | 0 | 0 | 0 | 0 | 0 | PNM | Comprar |  | 0 | 0 | 120 |  |  |  |  | No | No | Sí | No | No | No | No | No | No | No | No | No | No | No | No | No | 0
7102 | NC8-3-09M-N-10-48 | Inversor NC8 3P 9A/AC3 1NA 48Vca 50/60Hz | 0 | No |  | 75 | CONTACTOR INDUSTRIAL | ZHEJIANG CHINT ELECTRICS CO.LTD | Sí | Sí | Serie NC8-M (N) |  |  |  | 0 | NC8-3-09M-N-10-48 |  | 8536303090 | 05081 | 3 | Artículos | F4I | Sí |  | Grupo de artículos | No | 210 |  | 30/01/24 |  | 26/09/24 |  | 0 |  | 0 | APP Soluciones para la industria | CONTACTOR INDUSTRIAL | 1 | 0 | 1 | 0 | 1 | 0 | 2 | 0 | 2 | 0 |  | 1 |  | 1 |  | 1 |  | 1 | 0 | 0 | 0 | 0 | 0 | PNM | Comprar |  | 0 | 0 | 120 |  |  |  |  | No | No | Sí | No | No | No | No | No | No | No | No | No | No | No | No | No | 0
7103 | NC8-3-09M-N-10-Z110 | Inversor NC8 3P 9A/AC3 1NA 110Vcc | 0 | No | 242111 | 75 | CONTACTOR INDUSTRIAL | ZHEJIANG CHINT ELECTRICS CO.LTD | Sí | Sí | Serie NC8-M (N) | C | 6940092482909 |  | 0 | NC8-3-09M-N-10-Z110 |  | 8536303090 | 05081 | 3 | Artículos | F4I | Sí |  | Grupo de artículos | No | 210 |  | 30/01/24 |  | 10/10/24 |  | 0 |  | 0 | APP Soluciones para la industria | CONTACTOR INDUSTRIAL | 1 | 210 | 1 | 258 | 1 | 19125.54 | 2 | 19.47 | 3 | 0.6 |  | 1 | CAJA MASTER | 30 |  | 1 |  | 1 | 0 | 0 | 0 | 0 | 0 | PNM | Comprar |  | 0 | 0 | 120 |  |  |  |  | No | No | Sí | No | No | No | No | No | No | No | No | No | No | No | No | No | 0
7104 | NC8-3-09M-N-10-Z220 | Inversor NC8 3P 9A/AC3 1NA 220Vcc | 0 | No | 242110 | 75 | CONTACTOR INDUSTRIAL | ZHEJIANG CHINT ELECTRICS CO.LTD | Sí | Sí | Serie NC8-M (N) | C | 6940092482893 |  | 0 | NC8-3-09M-N-10-Z220 |  | 8536303090 | 05081 | 3 | Artículos | F4I | Sí |  | Grupo de artículos | No | 210 |  | 30/01/24 |  | 10/10/24 |  | 0 |  | 0 | APP Soluciones para la industria | CONTACTOR INDUSTRIAL | 1 | 210 | 1 | 258 | 1 | 19125.54 | 2 | 19.47 | 3 | 0.6 |  | 1 | CAJA MASTER | 30 |  | 1 |  | 1 | 0 | 0 | 0 | 0 | 0 | PNM | Comprar |  | 0 | 0 | 120 |  |  |  |  | No | No | Sí | No | No | No | No | No | No | No | No | No | No | No | No | No | 0
7105 | NC8-3-09M-N-10-Z24 | Inversor NC8 3P 9A/AC3 1NA 24Vcc | 0 | No | 242112 | 75 | CONTACTOR INDUSTRIAL | ZHEJIANG CHINT ELECTRICS CO.LTD | Sí | Sí | Serie NC8-M (N) | C | 6940092482916 |  | 0 | NC8-3-09M-N-10-Z24 |  | 8536303090 | 05081 | 3 | Artículos | F4I | Sí |  | Grupo de artículos | No | 210 |  | 30/01/24 |  | 10/10/24 |  | 0 |  | 0 | APP Soluciones para la industria | CONTACTOR INDUSTRIAL | 1 | 210 | 1 | 258 | 1 | 19125.54 | 2 | 19.47 | 3 | 0.6 |  | 1 | CAJA MASTER | 30 |  | 1 |  | 1 | 0 | 0 | 0 | 0 | 0 | PNM | Comprar |  | 0 | 0 | 120 |  |  |  |  | No | No | Sí | No | No | No | No | No | No | No | No | No | No | No | No | No | 0
7106 | NC8-3-100-11-110 | Contactor NC8 3P 100A/AC3 1NA+1NC 110Vca 50/60 Hz | 0 | No | 781313 | 75 | CONTACTOR INDUSTRIAL | ZHEJIANG CHINT ELECTRICS CO.LTD | Sí | Sí | Serie NC8 | C | 6941339527964 |  | 0 | NC8-3-100-11-110 |  | 8536303090 | 05081 | 3 | Artículos | F4I | Sí |  | Grupo de artículos | No | 210 |  | 30/01/24 |  | 10/10/24 |  | 0 |  | 0 | APP Soluciones para la industria | CONTACTOR INDUSTRIAL | 1 | 291 | 1 | 302 | 1 | 26276.72 | 2 | 20.47 | 3 | 1.62 |  | 1 | CAJA MASTER | 12 |  | 1 |  | 1 | 0 | 0 | 0 | 0 | 0 | PNM | Comprar |  | 0 | 0 | 120 |  |  |  |  | No | No | Sí | No | No | No | No | No | No | No | No | No | No | No | No | No | 0
7107 | NC8-3-100-11-230 | Contactor NC8 3P 100A/AC3 1NA+1NC 230Vca 50/60 Hz | 0 | No | 665781 | 75 | CONTACTOR INDUSTRIAL | ZHEJIANG CHINT ELECTRICS CO.LTD | Sí | Sí | Serie NC8 | C | 6901800522553 |  | 0 | NC8-3-100-11-230 |  | 8536303090 | 05081 | 3 | Artículos | F4I | Sí |  | Grupo de artículos | No | 210 |  | 30/01/24 |  | 10/10/24 |  | 0 |  | 0 | APP Soluciones para la industria | CONTACTOR INDUSTRIAL | 1 | 291 | 1 | 302 | 1 | 26276.72 | 2 | 20.47 | 3 | 1.62 |  | 1 | CAJA MASTER | 12 |  | 1 |  | 1 | 0 | 0 | 0 | 0 | 0 | PNM | Comprar |  | 0 | 0 | 120 |  |  |  |  | No | No | Sí | No | No | No | No | No | No | No | No | No | No | No | No | No | 0
7108 | NC8-3-100-11-24 | Contactor NC8 3P 100A/AC3 1NA+1NC 24Vca 50/60 Hz | 0 | No | 665067 | 75 | CONTACTOR INDUSTRIAL | ZHEJIANG CHINT ELECTRICS CO.LTD | Sí | Sí | Serie NC8 | C | 6940092489793 |  | 0 | NC8-3-100-11-24 |  | 8536303090 | 05081 | 3 | Artículos | F4I | Sí |  | Grupo de artículos | No | 210 |  | 30/01/24 |  | 10/10/24 |  | 0 |  | 0 | APP Soluciones para la industria | CONTACTOR INDUSTRIAL | 1 | 291 | 1 | 302 | 1 | 26276.72 | 2 | 20.47 | 3 | 1.62 |  | 1 | CAJA MASTER | 12 |  | 1 |  | 1 | 0 | 0 | 0 | 0 | 0 | PNM | Comprar |  | 0 | 0 | 120 |  |  |  |  | No | No | Sí | No | No | No | No | No | No | No | No | No | No | No | No | No | 0
7109 | NC8-3-100-11-400 | Contactor NC8 3P 100A/AC3 1NA+1NC 400Vca 50/60 Hz | 0 | No |  | 75 | CONTACTOR INDUSTRIAL | ZHEJIANG CHINT ELECTRICS CO.LTD | Sí | Sí | Serie NC8 |  |  |  | 0 | NC8-3-100-11-400 |  | 8536303090 | 05081 | 3 | Artículos | F4I | Sí |  | Grupo de artículos | No | 210 |  | 30/01/24 |  | 26/09/24 |  | 0 |  | 0 | APP Soluciones para la industria | CONTACTOR INDUSTRIAL | 1 | 0 | 1 | 0 | 1 | 0 | 2 | 0 | 2 | 0 |  | 1 |  | 1 |  | 1 |  | 1 | 0 | 0 | 0 | 0 | 0 | PNM | Comprar |  | 0 | 0 | 120 |  |  |  |  | No | No | Sí | No | No | No | No | No | No | No | No | No | No | No | No | No | 0
7110 | NC8-3-100-11-48 | Contactor NC8 3P 100A/AC3 1NA+1NC 48Vca 50/60 Hz | 0 | No | 665668 | 75 | CONTACTOR INDUSTRIAL | ZHEJIANG CHINT ELECTRICS CO.LTD | Sí | Sí | Serie NC8 | C | 6940092490669 |  | 0 | NC8-3-100-11-48 |  | 8536303090 | 05081 | 3 | Artículos | F4I | Sí |  | Grupo de artículos | No | 210 |  | 30/01/24 |  | 10/10/24 |  | 0 |  | 0 | APP Soluciones para la industria | CONTACTOR INDUSTRIAL | 1 | 291 | 1 | 302 | 1 | 26276.72 | 2 | 20.47 | 3 | 1.62 |  | 1 | CAJA MASTER | 12 |  | 1 |  | 1 | 0 | 0 | 0 | 0 | 0 | PNM | Comprar |  | 0 | 0 | 120 |  |  |  |  | No | No | Sí | No | No | No | No | No | No | No | No | No | No | No | No | No | 0
7111 | NC8-3-100-11-Z110 | Contactor NC8 3P 100A/AC3 1NA+1NC 110Vcc | 0 | No | 781121 | 75 | CONTACTOR INDUSTRIAL | ZHEJIANG CHINT ELECTRICS CO.LTD | Sí | Sí | Serie NC8 | C | 6901800488699 |  | 0 | NC8-3-100-11-Z110 |  | 8536303090 | 05081 | 3 | Artículos | F4I | Sí |  | Grupo de artículos | No | 210 |  | 30/01/24 |  | 10/10/24 |  | 0 |  | 0 | APP Soluciones para la industria | CONTACTOR INDUSTRIAL | 1 | 303 | 1 | 244 | 1 | 24545.42 | 2 | 18.79 | 3 | 2.97 |  | 1 | CAJA MASTER | 6 |  | 1 |  | 1 | 0 | 0 | 0 | 0 | 0 | PNM | Comprar |  | 0 | 0 | 120 |  |  |  |  | No | No | Sí | No | No | No | No | No | No | No | No | No | No | No | No | No | 0
7112 | NC8-3-100-11-Z220 | Contactor NC8 3P 100A/AC3 1NA+1NC 220Vcc | 0 | No | 781120 | 75 | CONTACTOR INDUSTRIAL | ZHEJIANG CHINT ELECTRICS CO.LTD | Sí | Sí | Serie NC8 | C | 6901800488682 |  | 0 | NC8-3-100-11-Z220 |  | 8536303090 | 05081 | 3 | Artículos | F4I | Sí |  | Grupo de artículos | No | 210 |  | 30/01/24 |  | 10/10/24 |  | 0 |  | 0 | APP Soluciones para la industria | CONTACTOR INDUSTRIAL | 1 | 303 | 1 | 244 | 1 | 24545.42 | 2 | 18.79 | 3 | 2.97 |  | 1 | CAJA MASTER | 6 |  | 1 |  | 1 | 0 | 0 | 0 | 0 | 0 | PNM | Comprar |  | 0 | 0 | 120 |  |  |  |  | No | No | Sí | No | No | No | No | No | No | No | No | No | No | No | No | No | 0
7113 | NC8-3-100-11-Z24 | Contactor NC8 3P 100A/AC3 1NA+1NC 24Vcc | 0 | No | 781123 | 75 | CONTACTOR INDUSTRIAL | ZHEJIANG CHINT ELECTRICS CO.LTD | Sí | Sí | Serie NC8 | C | 6901800488712 |  | 0 | NC8-3-100-11-Z24 |  | 8536303090 | 05081 | 3 | Artículos | F4I | Sí |  | Grupo de artículos | No | 210 |  | 30/01/24 |  | 10/10/24 |  | 0 |  | 0 | APP Soluciones para la industria | CONTACTOR INDUSTRIAL | 1 | 303 | 1 | 244 | 1 | 24545.42 | 2 | 18.79 | 3 | 2.97 |  | 1 | CAJA MASTER | 6 |  | 1 |  | 1 | 0 | 0 | 0 | 0 | 0 | PNM | Comprar |  | 0 | 0 | 120 |  |  |  |  | No | No | Sí | No | No | No | No | No | No | No | No | No | No | No | No | No | 0
7114 | NC8-3-115-22-127 | Contactor NC8 3P 115A/AC3 2NC+2NA 110-127Vca/Vcc | 1 | No | 665788 | 0 | CONTACTOR INDUSTRIAL | ZHEJIANG CHINT ELECTRICS CO.LTD | Sí | Sí | Serie NC8-M (N) | C | 6925808395148 |  | 0 | NC8-3-115-22-127 |  | 8536303090 | 05081 | 3 | Artículos |  | Sí |  | Grupo de artículos | No | 210 |  | 26/04/19 |  | 10/10/24 | 07/09/20 | 52.99 |  | 0 | APP Soluciones para la industria | CONTACTOR INDUSTRIAL | 1 | 223 | 1 | 237 | 1 | 18920.66 | 2 | 7.57 | 3 | 3.29 |  | 1 | CAJA MASTER | 2 |  | 1 |  | 1 | 0 | 0 | 0 | 0 | 0 | PNM | Comprar | Semanal | 1 | 1 | 120 |  |  |  |  | No | No | No | No | No | No | No | No | No | No | No | No | No | No | No | Sí | 0
7115 | NC8-3-115-22-240 | Contactor NC8 3P 115A/AC3 2NC+2NA 220-240Vca/Vcc | 0 | No | 665790 | 0 | CONTACTOR INDUSTRIAL | ZHEJIANG CHINT ELECTRICS CO.LTD | Sí | Sí | Serie NC8-M (N) | C | 6925808395162 |  | 0 | NC8-3-115-22-240 |  | 8536303090 | 05081 | 3 | Artículos |  | Sí |  | Grupo de artículos | No | 210 |  | 26/04/19 |  | 10/10/24 | 15/06/20 | 53 |  | 0 | APP Soluciones para la industria | CONTACTOR INDUSTRIAL | 1 | 223 | 1 | 237 | 1 | 18920.66 | 2 | 7.57 | 3 | 3.29 |  | 1 | CAJA MASTER | 2 |  | 1 |  | 1 | 0 | 0 | 0 | 0 | 0 | PNM | Comprar | Semanal | 1 | 1 | 120 |  |  |  |  | No | No | No | No | No | No | No | No | No | No | No | No | No | No | No | No | 0
7116 | NC8-3-12-11-110 | Contactor NC8 3P 12A/AC3 1NA+1NC 110Vca 50/60 Hz | 0 | No | 665649 | 75 | CONTACTOR INDUSTRIAL | ZHEJIANG CHINT ELECTRICS CO.LTD | Sí | Sí | Serie NC8 | C | 6940092490492 |  | 0 | NC8-3-12-11-110 |  | 8536303090 | 05081 | 3 | Artículos | F4I | Sí |  | Grupo de artículos | No | 210 |  | 03/07/20 |  | 10/10/24 |  | 0 |  | 0 | APP Soluciones para la industria | CONTACTOR INDUSTRIAL | 1 | 268 | 1 | 300 | 1 | 30069.6 | 2 | 22.24 | 3 | 0.34 |  | 1 | CAJA MASTER | 60 |  | 1 |  | 1 | 0 | 0 | 0 | 0 | 0 | PNM | Comprar | Semanal | 60 | 60 | 120 |  |  |  |  | No | No | Sí | No | No | No | No | No | No | No | No | No | No | No | No | No | 0
7117 | NC8-3-12-11-120 | Contactor Tripolar NC8 3P 12A/AC3 1NA+1NC 120V 50/60Hz | 0 | No | 665070 | 0 | CONTACTOR INDUSTRIAL | ZHEJIANG CHINT ELECTRICS CO.LTD | Sí | Sí | Serie NC8 | C | 6940092489823 |  | 0 |  |  | 8536303090 | 05081 | 3 | Artículos |  | Sí |  | Grupo de artículos | No | 210 |  | 03/07/20 |  | 10/10/24 |  | 0 |  | 0 | APP Soluciones para la industria | CONTACTOR INDUSTRIAL | 1 | 268 | 1 | 300 | 1 | 30069.6 | 2 | 22.24 | 3 | 0.34 |  | 1 | CAJA MASTER | 60 |  | 1 |  | 1 | 0 | 0 | 0 | 0 | 0 | PNM | Comprar | Semanal | 60 | 60 | 120 |  |  |  |  | No | No | Sí | No | No | No | No | No | No | No | No | No | No | No | No | No | 0
7118 | NC8-3-12-11-230 | Contactor NC8 3P 12A/AC3 1NA+1NC 230Vca 50/60 Hz | 0 | No | 665071 | 75 | CONTACTOR INDUSTRIAL | ZHEJIANG CHINT ELECTRICS CO.LTD | Sí | Sí | Serie NC8 | C | 6940092489830 |  | 0 | NC8-3-12-11-230 |  | 8536303090 | 05081 | 3 | Artículos | F4I | Sí |  | Grupo de artículos | No | 210 |  | 30/01/24 |  | 10/10/24 |  | 0 |  | 0 | APP Soluciones para la industria | CONTACTOR INDUSTRIAL | 1 | 268 | 1 | 300 | 1 | 30069.6 | 2 | 22.24 | 3 | 0.34 |  | 1 | CAJA MASTER | 60 |  | 1 |  | 1 | 0 | 0 | 0 | 0 | 0 | PNM | Comprar |  | 0 | 0 | 120 |  |  |  |  | No | No | Sí | No | No | No | No | No | No | No | No | No | No | No | No | No | 0
7119 | NC8-3-12-11-24 | Contactor NC8 3P 12A/AC3 1NA+1NC 24Vca 50/60 Hz | 0 | No | 665072 | 75 | CONTACTOR INDUSTRIAL | ZHEJIANG CHINT ELECTRICS CO.LTD | Sí | Sí | Serie NC8 | C | 6940092489847 |  | 0 | NC8-3-12-11-24 |  | 8536303090 | 05081 | 3 | Artículos | F4I | Sí |  | Grupo de artículos | No | 210 |  | 30/01/24 |  | 10/10/24 |  | 0 |  | 0 | APP Soluciones para la industria | CONTACTOR INDUSTRIAL | 1 | 268 | 1 | 300 | 1 | 30069.6 | 2 | 22.24 | 3 | 0.34 |  | 1 | CAJA MASTER | 60 |  | 1 |  | 1 | 0 | 0 | 0 | 0 | 0 | PNM | Comprar |  | 0 | 0 | 120 |  |  |  |  | No | No | Sí | No | No | No | No | No | No | No | No | No | No | No | No | No | 0
7120 | NC8-3-12-11-400 | Contactor NC8 3P 12A/AC3 1NA+1NC 400Vca 50/60 Hz | 0 | No |  | 75 | CONTACTOR INDUSTRIAL | ZHEJIANG CHINT ELECTRICS CO.LTD | Sí | Sí | Serie NC8 |  |  |  | 0 | NC8-3-12-11-400 |  | 8536303090 | 05081 | 3 | Artículos | F4I | Sí |  | Grupo de artículos | No | 210 |  | 30/01/24 |  | 26/09/24 |  | 0 |  | 0 | APP Soluciones para la industria | CONTACTOR INDUSTRIAL | 1 | 0 | 1 | 0 | 1 | 0 | 2 | 0 | 2 | 0 |  | 1 |  | 1 |  | 1 |  | 1 | 0 | 0 | 0 | 0 | 0 | PNM | Comprar |  | 0 | 0 | 120 |  |  |  |  | No | No | Sí | No | No | No | No | No | No | No | No | No | No | No | No | No | 0
7121 | NC8-3-12-11-48 | Contactor NC8 3P 12A/AC3 1NA+1NC 48Vca 50/60 Hz | 0 | No | 665672 | 75 | CONTACTOR INDUSTRIAL | ZHEJIANG CHINT ELECTRICS CO.LTD | Sí | Sí | Serie NC8 | C | 6940092490706 |  | 0 | NC8-3-12-11-48 |  | 8536303090 | 05081 | 3 | Artículos | F4I | Sí |  | Grupo de artículos | No | 210 |  | 30/01/24 |  | 10/10/24 |  | 0 |  | 0 | APP Soluciones para la industria | CONTACTOR INDUSTRIAL | 1 | 268 | 1 | 300 | 1 | 30069.6 | 2 | 22.24 | 3 | 0.34 |  | 1 | CAJA MASTER | 60 |  | 1 |  | 1 | 0 | 0 | 0 | 0 | 0 | PNM | Comprar |  | 0 | 0 | 120 |  |  |  |  | No | No | Sí | No | No | No | No | No | No | No | No | No | No | No | No | No | 0
7122 | NC8-3-12-11-Z110 | Contactor NC8 3P 12A/AC3 1NA+1NC 110Vcc | 0 | No | 665823 | 75 | CONTACTOR INDUSTRIAL | ZHEJIANG CHINT ELECTRICS CO.LTD | Sí | Sí | Serie NC8 | C | 6925808395452 |  | 0 | NC8-3-12-11-Z110 |  | 8536303090 | 05081 | 3 | Artículos | F4I | Sí |  | Grupo de artículos | No | 210 |  | 30/01/24 |  | 10/10/24 |  | 0 |  | 0 | APP Soluciones para la industria | CONTACTOR INDUSTRIAL | 1 | 305 | 1 | 147 | 1 | 13854.02 | 2 | 10.52 | 3 | 0.64 |  | 1 | CAJA MASTER | 15 |  | 1 |  | 1 | 0 | 0 | 0 | 0 | 0 | PNM | Comprar |  | 0 | 0 | 120 |  |  |  |  | No | No | Sí | No | No | No | No | No | No | No | No | No | No | No | No | No | 0
7123 | NC8-3-12-11-Z220 | Contactor NC8 3P 12A/AC3 1NA+1NC 220Vcc | 0 | No | 665822 | 75 | CONTACTOR INDUSTRIAL | ZHEJIANG CHINT ELECTRICS CO.LTD | Sí | Sí | Serie NC8 | C | 6925808395445 |  | 0 | NC8-3-12-11-Z220 |  | 8536303090 | 05081 | 3 | Artículos | F4I | Sí |  | Grupo de artículos | No | 210 |  | 30/01/24 |  | 10/10/24 |  | 0 |  | 0 | APP Soluciones para la industria | CONTACTOR INDUSTRIAL | 1 | 305 | 1 | 147 | 1 | 13854.02 | 2 | 10.52 | 3 | 0.64 |  | 1 | CAJA MASTER | 15 |  | 1 |  | 1 | 0 | 0 | 0 | 0 | 0 | PNM | Comprar |  | 0 | 0 | 120 |  |  |  |  | No | No | Sí | No | No | No | No | No | No | No | No | No | No | No | No | No | 0
7124 | NC8-3-12-11-Z24 | Contactor NC8 3P 12A/AC3 1NA+1NC 24Vcc | 0 | No | 665825 | 75 | CONTACTOR INDUSTRIAL | ZHEJIANG CHINT ELECTRICS CO.LTD | Sí | Sí | Serie NC8 | C | 6925808395476 |  | 0 | NC8-3-12-11-Z24 |  | 8536303090 | 05081 | 3 | Artículos | F4I | Sí |  | Grupo de artículos | No | 210 |  | 03/07/20 |  | 10/10/24 |  | 0 |  | 0 | APP Soluciones para la industria | CONTACTOR INDUSTRIAL | 1 | 305 | 1 | 147 | 1 | 13854.02 | 2 | 10.52 | 3 | 0.64 |  | 1 | CAJA MASTER | 15 |  | 1 |  | 1 | 0 | 0 | 0 | 0 | 0 | PNM | Comprar | Semanal | 15 | 15 | 120 |  |  |  |  | No | No | Sí | No | No | No | No | No | No | No | No | No | No | No | No | No | 0
7125 | NC8-3-12M-01-110 | Minicontactor NC8 3P 12A/AC3 1NC 110Vca 50/60Hz | 0 | No | 241995 | 75 | CONTACTOR INDUSTRIAL | ZHEJIANG CHINT ELECTRICS CO.LTD | Sí | Sí | Serie NC8-M | C | 6940092481865 |  | 0 | NC8-3-12M-01-110 |  | 8536303090 | 05081 | 3 | Artículos | F4I | Sí |  | Grupo de artículos | No | 210 |  | 30/01/24 |  | 10/10/24 |  | 0 |  | 0 | APP Soluciones para la industria | CONTACTOR INDUSTRIAL | 1 | 269 | 1 | 218 | 1 | 18706.8 | 2 | 15.8 | 3 | 0.18 |  | 1 | CAJA MASTER | 75 |  | 1 |  | 1 | 0 | 0 | 0 | 0 | 0 | PNM | Comprar |  | 0 | 0 | 120 |  |  |  |  | No | No | Sí | No | No | No | No | No | No | No | No | No | No | No | No | No | 0
7126 | NC8-3-12M-01-230 | Minicontactor NC8 3P 12A/AC3 1NC 230Vca 50/60Hz | 0 | No | 241994 | 75 | CONTACTOR INDUSTRIAL | ZHEJIANG CHINT ELECTRICS CO.LTD | Sí | Sí | Serie NC8-M | C | 6940092481858 |  | 0 | NC8-3-12M-01-230 |  | 8536303090 | 05081 | 3 | Artículos | F4I | Sí |  | Grupo de artículos | No | 210 |  | 30/01/24 |  | 10/10/24 |  | 0 |  | 0 | APP Soluciones para la industria | CONTACTOR INDUSTRIAL | 1 | 269 | 1 | 218 | 1 | 18706.8 | 2 | 15.8 | 3 | 0.18 |  | 1 | CAJA MASTER | 75 |  | 1 |  | 1 | 0 | 0 | 0 | 0 | 0 | PNM | Comprar |  | 0 | 0 | 120 |  |  |  |  | No | No | Sí | No | No | No | No | No | No | No | No | No | No | No | No | No | 0
7127 | NC8-3-12M-01-24 | Minicontactor NC8 3P 12A/AC3 1NC 24Vca 50/60Hz | 0 | No | 241996 | 75 | CONTACTOR INDUSTRIAL | ZHEJIANG CHINT ELECTRICS CO.LTD | Sí | Sí | Serie NC8-M | C | 6940092481872 |  | 0 | NC8-3-12M-01-24 |  | 8536303090 | 05081 | 3 | Artículos | F4I | Sí |  | Grupo de artículos | No | 210 |  | 30/01/24 |  | 10/10/24 |  | 0 |  | 0 | APP Soluciones para la industria | CONTACTOR INDUSTRIAL | 1 | 269 | 1 | 218 | 1 | 18706.8 | 2 | 15.8 | 3 | 0.18 |  | 1 | CAJA MASTER | 75 |  | 1 |  | 1 | 0 | 0 | 0 | 0 | 0 | PNM | Comprar |  | 0 | 0 | 120 |  |  |  |  | No | No | Sí | No | No | No | No | No | No | No | No | No | No | No | No | No | 0
7128 | NC8-3-12M-01-400 | Minicontactor NC8 3P 12A/AC3 1NC 400Vca 50/60Hz | 0 | No | 241993 | 75 | CONTACTOR INDUSTRIAL | ZHEJIANG CHINT ELECTRICS CO.LTD | Sí | Sí | Serie NC8-M | C | 6940092481841 |  | 0 | NC8-3-12M-01-400 |  | 8536303090 | 05081 | 3 | Artículos | F4I | Sí |  | Grupo de artículos | No | 210 |  | 30/01/24 |  | 10/10/24 |  | 0 |  | 0 | APP Soluciones para la industria | CONTACTOR INDUSTRIAL | 1 | 269 | 1 | 218 | 1 | 18706.8 | 2 | 15.8 | 3 | 0.18 |  | 1 | CAJA MASTER | 75 |  | 1 |  | 1 | 0 | 0 | 0 | 0 | 0 | PNM | Comprar |  | 0 | 0 | 120 |  |  |  |  | No | No | Sí | No | No | No | No | No | No | No | No | No | No | No | No | No | 0
7129 | NC8-3-12M-01-48 | Minicontactor NC8 3P 12A/AC3 1NC 48Vca 50/60Hz | 0 | No |  | 75 | CONTACTOR INDUSTRIAL | ZHEJIANG CHINT ELECTRICS CO.LTD | Sí | Sí | Serie NC8-M |  |  |  | 0 | NC8-3-12M-01-48 |  | 8536303090 | 05081 | 3 | Artículos | F4I | Sí |  | Grupo de artículos | No | 210 |  | 30/01/24 |  | 26/09/24 |  | 0 |  | 0 | APP Soluciones para la industria | CONTACTOR INDUSTRIAL | 1 | 0 | 1 | 0 | 1 | 0 | 2 | 0 | 2 | 0 |  | 1 |  | 1 |  | 1 |  | 1 | 0 | 0 | 0 | 0 | 0 | PNM | Comprar |  | 0 | 0 | 120 |  |  |  |  | No | No | Sí | No | No | No | No | No | No | No | No | No | No | No | No | No | 0
7130 | NC8-3-12M-01-Z110 | Minicontactor NC8 3P 12A/AC3 1NC 110Vcc | 0 | No | 242043 | 75 | CONTACTOR INDUSTRIAL | ZHEJIANG CHINT ELECTRICS CO.LTD | Sí | Sí | Serie NC8-M | C | 6940092482343 |  | 0 | NC8-3-12M-01-Z110 |  | 8536303090 | 05081 | 3 | Artículos | F4I | Sí |  | Grupo de artículos | No | 210 |  | 30/01/24 |  | 10/10/24 |  | 0 |  | 0 | APP Soluciones para la industria | CONTACTOR INDUSTRIAL | 1 | 274 | 1 | 264 | 1 | 22568.83 | 2 | 21.13 | 3 | 0.27 |  | 1 | CAJA MASTER | 72 |  | 1 |  | 1 | 0 | 0 | 0 | 0 | 0 | PNM | Comprar |  | 0 | 0 | 120 |  |  |  |  | No | No | Sí | No | No | No | No | No | No | No | No | No | No | No | No | No | 0
7131 | NC8-3-12M-01-Z220 | Minicontactor NC8 3P 12A/AC3 1NC 220Vcc | 0 | No | 242042 | 75 | CONTACTOR INDUSTRIAL | ZHEJIANG CHINT ELECTRICS CO.LTD | Sí | Sí | Serie NC8-M | C | 6940092482336 |  | 0 | NC8-3-12M-01-Z220 |  | 8536303090 | 05081 | 3 | Artículos | F4I | Sí |  | Grupo de artículos | No | 210 |  | 30/01/24 |  | 10/10/24 |  | 0 |  | 0 | APP Soluciones para la industria | CONTACTOR INDUSTRIAL | 1 | 274 | 1 | 264 | 1 | 22568.83 | 2 | 21.13 | 3 | 0.27 |  | 1 | CAJA MASTER | 72 |  | 1 |  | 1 | 0 | 0 | 0 | 0 | 0 | PNM | Comprar |  | 0 | 0 | 120 |  |  |  |  | No | No | Sí | No | No | No | No | No | No | No | No | No | No | No | No | No | 0
7132 | NC8-3-12M-01-Z24 | Minicontactor NC8 3P 12A/AC3 1NC 24Vcc | 0 | No | 242044 | 75 | CONTACTOR INDUSTRIAL | ZHEJIANG CHINT ELECTRICS CO.LTD | Sí | Sí | Serie NC8-M | C | 6940092482350 |  | 0 | NC8-3-12M-01-Z24 |  | 8536303090 | 05081 | 3 | Artículos | F4I | Sí |  | Grupo de artículos | No | 210 |  | 30/01/24 |  | 10/10/24 |  | 0 |  | 0 | APP Soluciones para la industria | CONTACTOR INDUSTRIAL | 1 | 274 | 1 | 264 | 1 | 22568.83 | 2 | 21.13 | 3 | 0.27 |  | 1 | CAJA MASTER | 72 |  | 1 |  | 1 | 20 | 25 | 0 | 30 | 10 | PNM | Comprar |  | 0 | 0 | 120 |  | 01/04/24 → Antes de comprar, comprobad existencias en la referencia anterior: NC8-12M-01-Z24 |  |  | No | No | Sí | No | No | No | No | No | No | No | No | No | No | No | No | No | 0
7133 | NC8-3-12M-01-Z250 | Minicontactor NC8 3P 12A/AC3 1NC 250Vcc | 0 | No | 242041 | 75 | CONTACTOR INDUSTRIAL | ZHEJIANG CHINT ELECTRICS CO.LTD | Sí | Sí | Serie NC8-M | C | 6940092482329 |  | 0 | NC8-3-12M-01-Z250 |  | 8536303090 | 05081 | 3 | Artículos | F4I | Sí |  | Grupo de artículos | No | 210 |  | 30/01/24 |  | 10/10/24 |  | 0 |  | 0 | APP Soluciones para la industria | CONTACTOR INDUSTRIAL | 1 | 274 | 1 | 264 | 1 | 22568.83 | 2 | 21.13 | 3 | 0.27 |  | 1 | CAJA MASTER | 72 |  | 1 |  | 1 | 0 | 0 | 0 | 0 | 0 | PNM | Comprar |  | 0 | 0 | 120 |  |  |  |  | No | No | Sí | No | No | No | No | No | No | No | No | No | No | No | No | No | 0
7134 | NC8-3-12M-10-110 | Minicontactor NC8 3P 12A/AC3 1NA 110Vca 50/60Hz | 0 | No | 241971 | 75 | CONTACTOR INDUSTRIAL | ZHEJIANG CHINT ELECTRICS CO.LTD | Sí | Sí | Serie NC8-M | C | 6940092481629 |  | 0 | NC8-3-12M-10-110 |  | 8536303090 | 05081 | 3 | Artículos | F4I | Sí |  | Grupo de artículos | No | 210 |  | 30/01/24 |  | 10/10/24 |  | 0 |  | 0 | APP Soluciones para la industria | CONTACTOR INDUSTRIAL | 1 | 269 | 1 | 218 | 1 | 18706.8 | 2 | 15.8 | 3 | 0.18 |  | 1 | CAJA MASTER | 75 |  | 1 |  | 1 | 0 | 0 | 0 | 0 | 0 | PNM | Comprar |  | 0 | 0 | 120 |  |  |  |  | No | No | Sí | No | No | No | No | No | No | No | No | No | No | No | No | No | 0
7135 | NC8-3-12M-10-230 | Minicontactor NC8 3P 12A/AC3 1NA 230Vca 50/60Hz | 0 | No | 241970 | 75 | CONTACTOR INDUSTRIAL | ZHEJIANG CHINT ELECTRICS CO.LTD | Sí | Sí | Serie NC8-M | C | 6940092481612 |  | 0 | NC8-3-12M-10-230 |  | 8536303090 | 05081 | 3 | Artículos | F4I | Sí |  | Grupo de artículos | No | 210 |  | 30/01/24 |  | 11/10/24 |  | 0 |  | 0 | APP Soluciones para la industria | CONTACTOR INDUSTRIAL | 1 | 269 | 1 | 218 | 1 | 18706.8 | 2 | 15.8 | 3 | 0.18 |  | 1 | CAJA MASTER | 75 |  | 1 |  | 1 | 0 | 0 | 0 | 0 | 0 | PNM | Comprar |  | 0 | 0 | 120 |  |  |  |  | No | No | Sí | No | No | No | No | No | No | No | No | No | No | No | No | No | 0
7136 | NC8-3-12M-10-24 | Minicontactor NC8 3P 12A/AC3 1NA 24Vca 50/60Hz | 0 | No | 241972 | 75 | CONTACTOR INDUSTRIAL | ZHEJIANG CHINT ELECTRICS CO.LTD | Sí | Sí | Serie NC8-M | C | 6940092481636 |  | 0 | NC8-3-12M-10-24 |  | 8536303090 | 05081 | 3 | Artículos | F4I | Sí |  | Grupo de artículos | No | 210 |  | 30/01/24 |  | 11/10/24 |  | 0 |  | 0 | APP Soluciones para la industria | CONTACTOR INDUSTRIAL | 1 | 269 | 1 | 218 | 1 | 18706.8 | 2 | 15.8 | 3 | 0.18 |  | 1 | CAJA MASTER | 75 |  | 1 |  | 1 | 0 | 0 | 0 | 0 | 0 | PNM | Comprar |  | 0 | 0 | 120 |  |  |  |  | No | No | Sí | No | No | No | No | No | No | No | No | No | No | No | No | No | 0
7137 | NC8-3-12M-10-400 | Minicontactor NC8 3P 12A/AC3 1NA 400Vca 50/60Hz | 0 | No | 241969 | 75 | CONTACTOR INDUSTRIAL | ZHEJIANG CHINT ELECTRICS CO.LTD | Sí | Sí | Serie NC8-M | C | 6940092481605 |  | 0 | NC8-3-12M-10-400 |  | 8536303090 | 05081 | 3 | Artículos | F4I | Sí |  | Grupo de artículos | No | 210 |  | 30/01/24 |  | 10/10/24 |  | 0 |  | 0 | APP Soluciones para la industria | CONTACTOR INDUSTRIAL | 1 | 269 | 1 | 218 | 1 | 18706.8 | 2 | 15.8 | 3 | 0.18 |  | 1 | CAJA MASTER | 75 |  | 1 |  | 1 | 0 | 0 | 0 | 0 | 0 | PNM | Comprar |  | 0 | 0 | 120 |  |  |  |  | No | No | Sí | No | No | No | No | No | No | No | No | No | No | No | No | No | 0
7138 | NC8-3-12M-10-48 | Minicontactor NC8 3P 12A/AC3 1NA 48Vca 50/60Hz | 0 | No | 665097 | 75 | CONTACTOR INDUSTRIAL | ZHEJIANG CHINT ELECTRICS CO.LTD | Sí | Sí | Serie NC8-M | B | 6940092490096 |  | 0 | NC8-3-12M-10-48 |  | 8536303090 | 05081 | 3 | Artículos | F4I | Sí |  | Grupo de artículos | No | 210 |  | 30/01/24 |  | 10/10/24 |  | 0 |  | 0 | APP Soluciones para la industria | CONTACTOR INDUSTRIAL | 1 | 269 | 1 | 218 | 1 | 18706.8 | 2 | 15.8 | 3 | 0.18 |  | 1 | CAJA MASTER | 75 |  | 1 |  | 1 | 400 | 500 | 0 | 0 | 0 | PNM | Comprar |  | 0 | 0 | 120 |  | 01/04/24 → Antes de comprar, comprobad existencias en la referencia anterior: NC8-12M-10-48 |  |  | No | No | Sí | No | No | No | No | No | No | No | No | No | No | No | No | No | 0
7139 | NC8-3-12M-10-Z110 | Minicontactor NC8 3P 12A/AC3 1NA 110Vcc | 0 | No | 242019 | 75 | CONTACTOR INDUSTRIAL | ZHEJIANG CHINT ELECTRICS CO.LTD | Sí | Sí | Serie NC8-M | C | 6940092482107 |  | 0 | NC8-3-12M-10-Z110 |  | 8536303090 | 05081 | 3 | Artículos | F4I | Sí |  | Grupo de artículos | No | 210 |  | 30/01/24 |  | 10/10/24 |  | 0 |  | 0 | APP Soluciones para la industria | CONTACTOR INDUSTRIAL | 1 | 274 | 1 | 264 | 1 | 22568.83 | 2 | 21.13 | 3 | 0.27 |  | 1 | CAJA MASTER | 72 |  | 1 |  | 1 | 0 | 0 | 0 | 0 | 0 | PNM | Comprar |  | 0 | 0 | 120 |  |  |  |  | No | No | Sí | No | No | No | No | No | No | No | No | No | No | No | No | No | 0
7140 | NC8-3-12M-10-Z220 | Minicontactor NC8 3P 12A/AC3 1NA 220Vcc | 0 | No | 242018 | 75 | CONTACTOR INDUSTRIAL | ZHEJIANG CHINT ELECTRICS CO.LTD | Sí | Sí | Serie NC8-M | C | 6940092482091 |  | 0 | NC8-3-12M-10-Z220 |  | 8536303090 | 05081 | 3 | Artículos | F4I | Sí |  | Grupo de artículos | No | 210 |  | 30/01/24 |  | 11/10/24 |  | 0 |  | 0 | APP Soluciones para la industria | CONTACTOR INDUSTRIAL | 1 | 274 | 1 | 264 | 1 | 22568.83 | 2 | 21.13 | 3 | 0.27 |  | 1 | CAJA MASTER | 72 |  | 1 |  | 1 | 0 | 0 | 0 | 0 | 0 | PNM | Comprar |  | 0 | 0 | 120 |  |  |  |  | No | No | Sí | No | No | No | No | No | No | No | No | No | No | No | No | No | 0
7141 | NC8-3-12M-10-Z24 | Minicontactor NC8 3P 12A/AC3 1NA 24Vcc | 0 | No | 242020 | 75 | CONTACTOR INDUSTRIAL | ZHEJIANG CHINT ELECTRICS CO.LTD | Sí | Sí | Serie NC8-M | C | 6940092482114 |  | 0 | NC8-3-12M-10-Z24 |  | 8536303090 | 05081 | 3 | Artículos | F4I | Sí |  | Grupo de artículos | No | 210 |  | 30/01/24 |  | 10/10/24 |  | 0 |  | 0 | APP Soluciones para la industria | CONTACTOR INDUSTRIAL | 1 | 274 | 1 | 264 | 1 | 22568.83 | 2 | 21.13 | 3 | 0.27 |  | 1 | CAJA MASTER | 72 |  | 1 |  | 1 | 10 | 12 | 0 | 0 | 0 | PNM | Comprar |  | 0 | 0 | 120 |  | 01/04/24 → Antes de comprar, comprobad existencias en la referencia anterior: NC8-12M-10-Z24 |  |  | No | No | Sí | No | No | No | No | No | No | No | No | No | No | No | No | No | 0
7142 | NC8-3-12M-10-Z250 | Minicontactor NC8 3P 12A/AC3 1NA 250Vcc | 0 | No | 242017 | 75 | CONTACTOR INDUSTRIAL | ZHEJIANG CHINT ELECTRICS CO.LTD | Sí | Sí | Serie NC8-M | C | 6940092482084 |  | 0 | NC8-3-12M-10-Z250 |  | 8536303090 | 05081 | 3 | Artículos | F4I | Sí |  | Grupo de artículos | No | 210 |  | 30/01/24 |  | 10/10/24 |  | 0 |  | 0 | APP Soluciones para la industria | CONTACTOR INDUSTRIAL | 1 | 274 | 1 | 264 | 1 | 22568.83 | 2 | 21.13 | 3 | 0.27 |  | 1 | CAJA MASTER | 72 |  | 1 |  | 1 | 0 | 0 | 0 | 0 | 0 | PNM | Comprar |  | 0 | 0 | 120 |  |  |  |  | No | No | Sí | No | No | No | No | No | No | No | No | No | No | No | No | No | 0
7143 | NC8-3-12M-N-01-110 | Inversor NC8 3P 12A/AC3 1NC 110Vca 50/60Hz | 0 | No | 242091 | 75 | CONTACTOR INDUSTRIAL | ZHEJIANG CHINT ELECTRICS CO.LTD | Sí | Sí | Serie NC8-M (N) | C | 6940092482824 |  | 0 | NC8-3-12M-N-01-110 |  | 8536303090 | 05081 | 3 | Artículos | F4I | Sí |  | Grupo de artículos | No | 210 |  | 30/01/24 |  | 10/10/24 |  | 0 |  | 0 | APP Soluciones para la industria | CONTACTOR INDUSTRIAL | 1 | 211 | 1 | 332 | 1 | 21576.02 | 2 | 15.72 | 3 | 0.39 |  | 1 | CAJA MASTER | 36 |  | 1 |  | 1 | 0 | 0 | 0 | 0 | 0 | PNM | Comprar |  | 0 | 0 | 120 |  |  |  |  | No | No | Sí | No | No | No | No | No | No | No | No | No | No | No | No | No | 0
7144 | NC8-3-12M-N-01-230 | Inversor NC8 3P 12A/AC3 1NC 230Vca 50/60Hz | 0 | No | 242090 | 75 | CONTACTOR INDUSTRIAL | ZHEJIANG CHINT ELECTRICS CO.LTD | Sí | Sí | Serie NC8-M (N) | C | 6940092482817 |  | 0 | NC8-3-12M-N-01-230 |  | 8536303090 | 05081 | 3 | Artículos | F4I | Sí |  | Grupo de artículos | No | 210 |  | 30/01/24 |  | 10/10/24 |  | 0 |  | 0 | APP Soluciones para la industria | CONTACTOR INDUSTRIAL | 1 | 211 | 1 | 332 | 1 | 21576.02 | 2 | 15.72 | 3 | 0.39 |  | 1 | CAJA MASTER | 36 |  | 1 |  | 1 | 0 | 0 | 0 | 0 | 0 | PNM | Comprar |  | 0 | 0 | 120 |  |  |  |  | No | No | Sí | No | No | No | No | No | No | No | No | No | No | No | No | No | 0
7145 | NC8-3-12M-N-01-24 | Inversor NC8 3P 12A/AC3 1NC 24Vca 50/60Hz | 0 | No | 242092 | 75 | CONTACTOR INDUSTRIAL | ZHEJIANG CHINT ELECTRICS CO.LTD | Sí | Sí | Serie NC8-M (N) | C | 6940092482831 |  | 0 | NC8-3-12M-N-01-24 |  | 8536303090 | 05081 | 3 | Artículos | F4I | Sí |  | Grupo de artículos | No | 210 |  | 30/01/24 |  | 10/10/24 |  | 0 |  | 0 | APP Soluciones para la industria | CONTACTOR INDUSTRIAL | 1 | 211 | 1 | 332 | 1 | 21576.02 | 2 | 15.72 | 3 | 0.39 |  | 1 | CAJA MASTER | 36 |  | 1 |  | 1 | 0 | 0 | 0 | 0 | 0 | PNM | Comprar |  | 0 | 0 | 120 |  |  |  |  | No | No | Sí | No | No | No | No | No | No | No | No | No | No | No | No | No | 0
7146 | NC8-3-12M-N-01-48 | Inversor NC8 3P 12A/AC3 1NC 48Vca 50/60Hz | 288 | No | 665095 | 75 | CONTACTOR INDUSTRIAL | ZHEJIANG CHINT ELECTRICS CO.LTD | Sí | Sí | Serie NC8-M (N) | B | 6940092490072 |  | 0 | NC8-3-12M-N-01-48 |  | 8536303090 | 05081 | 3 | Artículos | F4I | Sí |  | Grupo de artículos | No | 210 |  | 30/01/24 |  | 10/10/24 | 22/02/24 | 6.52 |  | 6.52 | APP Soluciones para la industria | CONTACTOR INDUSTRIAL | 1 | 211 | 1 | 332 | 1 | 21576.02 | 2 | 15.72 | 3 | 0.39 |  | 1 | CAJA MASTER | 36 |  | 1 |  | 1 | 500 | 600 | 0 | 0 | 0 | PNM | Comprar |  | 0 | 0 | 120 |  | 01/04/24 → Antes de comprar, comprobad existencias en la referencia anterior: NC8-12M/01/N/48 |  |  | No | No | Sí | No | No | No | No | No | No | No | No | No | No | No | No | No | 0
7147 | NC8-3-12M-N-01-Z110 | Inversor NC8 3P 12A/AC3 1NC 110Vcc | 0 | No | 242139 | 75 | CONTACTOR INDUSTRIAL | ZHEJIANG CHINT ELECTRICS CO.LTD | Sí | Sí | Serie NC8-M (N) | C | 6940092483180 |  | 0 | NC8-3-12M-N-01-Z110 |  | 8536303090 | 05081 | 3 | Artículos | F4I | Sí |  | Grupo de artículos | No | 210 |  | 30/01/24 |  | 10/10/24 |  | 0 |  | 0 | APP Soluciones para la industria | CONTACTOR INDUSTRIAL | 1 | 210 | 1 | 258 | 1 | 19125.54 | 2 | 19.47 | 3 | 0.6 |  | 1 | CAJA MASTER | 30 |  | 1 |  | 1 | 0 | 0 | 0 | 0 | 0 | PNM | Comprar |  | 0 | 0 | 120 |  |  |  |  | No | No | Sí | No | No | No | No | No | No | No | No | No | No | No | No | No | 0
7148 | NC8-3-12M-N-01-Z220 | Inversor NC8 3P 12A/AC3 1NC 220Vcc | 0 | No | 242138 | 75 | CONTACTOR INDUSTRIAL | ZHEJIANG CHINT ELECTRICS CO.LTD | Sí | Sí | Serie NC8-M (N) | C | 6940092483173 |  | 0 | NC8-3-12M-N-01-Z220 |  | 8536303090 | 05081 | 3 | Artículos | F4I | Sí |  | Grupo de artículos | No | 210 |  | 30/01/24 |  | 10/10/24 |  | 0 |  | 0 | APP Soluciones para la industria | CONTACTOR INDUSTRIAL | 1 | 210 | 1 | 258 | 1 | 19125.54 | 2 | 19.47 | 3 | 0.6 |  | 1 | CAJA MASTER | 30 |  | 1 |  | 1 | 0 | 0 | 0 | 0 | 0 | PNM | Comprar |  | 0 | 0 | 120 |  |  |  |  | No | No | Sí | No | No | No | No | No | No | No | No | No | No | No | No | No | 0
7149 | NC8-3-12M-N-01-Z24 | Inversor NC8 3P 12A/AC3 1NC 24Vcc | 0 | No | 242140 | 75 | CONTACTOR INDUSTRIAL | ZHEJIANG CHINT ELECTRICS CO.LTD | Sí | Sí | Serie NC8-M (N) | C | 6940092483197 |  | 0 | NC8-3-12M-N-01-Z24 |  | 8536303090 | 05081 | 3 | Artículos | F4I | Sí |  | Grupo de artículos | No | 210 |  | 30/01/24 |  | 10/10/24 |  | 0 |  | 0 | APP Soluciones para la industria | CONTACTOR INDUSTRIAL | 1 | 210 | 1 | 258 | 1 | 19125.54 | 2 | 19.47 | 3 | 0.6 |  | 1 | CAJA MASTER | 30 |  | 1 |  | 1 | 0 | 0 | 0 | 0 | 0 | PNM | Comprar |  | 0 | 0 | 120 |  |  |  |  | No | No | Sí | No | No | No | No | No | No | No | No | No | No | No | No | No | 0
7150 | NC8-3-12M-N-10-110 | Inversor NC8 3P 12A/AC3 1NA 110Vca 50/60Hz | 0 | No | 242067 | 75 | CONTACTOR INDUSTRIAL | ZHEJIANG CHINT ELECTRICS CO.LTD | Sí | Sí | Serie NC8-M (N) | C | 6940092482589 |  | 0 | NC8-3-12M-N-10-110 |  | 8536303090 | 05081 | 3 | Artículos | F4I | Sí |  | Grupo de artículos | No | 210 |  | 30/01/24 |  | 10/10/24 |  | 0 |  | 0 | APP Soluciones para la industria | CONTACTOR INDUSTRIAL | 1 | 211 | 1 | 332 | 1 | 21576.02 | 2 | 15.72 | 3 | 0.39 |  | 1 | CAJA MASTER | 36 |  | 1 |  | 1 | 0 | 0 | 0 | 0 | 0 | PNM | Comprar |  | 0 | 0 | 120 |  |  |  |  | No | No | Sí | No | No | No | No | No | No | No | No | No | No | No | No | No | 0
7151 | NC8-3-12M-N-10-230 | Inversor NC8 3P 12A/AC3 1NA 230Vca 50/60Hz | 0 | No | 242066 | 75 | CONTACTOR INDUSTRIAL | ZHEJIANG CHINT ELECTRICS CO.LTD | Sí | Sí | Serie NC8-M (N) | C | 6940092482572 |  | 0 | NC8-3-12M-N-10-230 |  | 8536303090 | 05081 | 3 | Artículos | F4I | Sí |  | Grupo de artículos | No | 210 |  | 30/01/24 |  | 10/10/24 |  | 0 |  | 0 | APP Soluciones para la industria | CONTACTOR INDUSTRIAL | 1 | 211 | 1 | 332 | 1 | 21576.02 | 2 | 15.72 | 3 | 0.39 |  | 1 | CAJA MASTER | 36 |  | 1 |  | 1 | 0 | 0 | 0 | 0 | 0 | PNM | Comprar |  | 0 | 0 | 120 |  |  |  |  | No | No | Sí | No | No | No | No | No | No | No | No | No | No | No | No | No | 0
7152 | NC8-3-12M-N-10-24 | Inversor NC8 3P 12A/AC3 1NA 24Vca 50/60Hz | 0 | No | 242068 | 75 | CONTACTOR INDUSTRIAL | ZHEJIANG CHINT ELECTRICS CO.LTD | Sí | Sí | Serie NC8-M (N) | C | 6940092482596 |  | 0 | NC8-3-12M-N-10-24 |  | 8536303090 | 05081 | 3 | Artículos | F4I | Sí |  | Grupo de artículos | No | 210 |  | 30/01/24 |  | 10/10/24 |  | 0 |  | 0 | APP Soluciones para la industria | CONTACTOR INDUSTRIAL | 1 | 211 | 1 | 332 | 1 | 21576.02 | 2 | 15.72 | 3 | 0.39 |  | 1 | CAJA MASTER | 36 |  | 1 |  | 1 | 0 | 0 | 0 | 0 | 0 | PNM | Comprar |  | 0 | 0 | 120 |  |  |  |  | No | No | Sí | No | No | No | No | No | No | No | No | No | No | No | No | No | 0
7153 | NC8-3-12M-N-10-48 | Inversor NC8 3P 12A/AC3 1NA 48Vca 50/60Hz | 0 | No | 665106 | 75 | CONTACTOR INDUSTRIAL | ZHEJIANG CHINT ELECTRICS CO.LTD | Sí | Sí | Serie NC8-M (N) | C | 6940092490188 |  | 0 | NC8-3-12M-N-10-48 |  | 8536303090 | 05081 | 3 | Artículos | F4I | Sí |  | Grupo de artículos | No | 210 |  | 30/01/24 |  | 10/10/24 |  | 0 |  | 0 | APP Soluciones para la industria | CONTACTOR INDUSTRIAL | 1 | 211 | 1 | 332 | 1 | 21576.02 | 2 | 15.72 | 3 | 0.39 |  | 1 | CAJA MASTER | 36 |  | 1 |  | 1 | 0 | 0 | 0 | 0 | 0 | PNM | Comprar |  | 0 | 0 | 120 |  |  |  |  | No | No | Sí | No | No | No | No | No | No | No | No | No | No | No | No | No | 0
7154 | NC8-3-12M-N-10-Z110 | Inversor NC8 3P 12A/AC3 1NA 110Vcc | 0 | No | 242115 | 75 | CONTACTOR INDUSTRIAL | ZHEJIANG CHINT ELECTRICS CO.LTD | Sí | Sí | Serie NC8-M (N) | C | 6940092482947 |  | 0 | NC8-3-12M-N-10-Z110 |  | 8536303090 | 05081 | 3 | Artículos | F4I | Sí |  | Grupo de artículos | No | 210 |  | 30/01/24 |  | 10/10/24 |  | 0 |  | 0 | APP Soluciones para la industria | CONTACTOR INDUSTRIAL | 1 | 210 | 1 | 258 | 1 | 19125.54 | 2 | 19.47 | 3 | 0.6 |  | 1 | CAJA MASTER | 30 |  | 1 |  | 1 | 0 | 0 | 0 | 0 | 0 | PNM | Comprar |  | 0 | 0 | 120 |  |  |  |  | No | No | Sí | No | No | No | No | No | No | No | No | No | No | No | No | No | 0
7155 | NC8-3-12M-N-10-Z220 | Inversor NC8 3P 12A/AC3 1NA 220Vcc | 0 | No | 242114 | 75 | CONTACTOR INDUSTRIAL | ZHEJIANG CHINT ELECTRICS CO.LTD | Sí | Sí | Serie NC8-M (N) | C | 6940092482930 |  | 0 | NC8-3-12M-N-10-Z220 |  | 8536303090 | 05081 | 3 | Artículos | F4I | Sí |  | Grupo de artículos | No | 210 |  | 30/01/24 |  | 10/10/24 |  | 0 |  | 0 | APP Soluciones para la industria | CONTACTOR INDUSTRIAL | 1 | 210 | 1 | 258 | 1 | 19125.54 | 2 | 19.47 | 3 | 0.6 |  | 1 | CAJA MASTER | 30 |  | 1 |  | 1 | 0 | 0 | 0 | 0 | 0 | PNM | Comprar |  | 0 | 0 | 120 |  |  |  |  | No | No | Sí | No | No | No | No | No | No | No | No | No | No | No | No | No | 0
7156 | NC8-3-12M-N-10-Z24 | Inversor NC8 3P 12A/AC3 1NA 24Vcc | 0 | No | 242116 | 75 | CONTACTOR INDUSTRIAL | ZHEJIANG CHINT ELECTRICS CO.LTD | Sí | Sí | Serie NC8-M (N) | C | 6940092482954 |  | 0 | NC8-3-12M-N-10-Z24 |  | 8536303090 | 05081 | 3 | Artículos | F4I | Sí |  | Grupo de artículos | No | 210 |  | 30/01/24 |  | 10/10/24 |  | 0 |  | 0 | APP Soluciones para la industria | CONTACTOR INDUSTRIAL | 1 | 210 | 1 | 258 | 1 | 19125.54 | 2 | 19.47 | 3 | 0.6 |  | 1 | CAJA MASTER | 30 |  | 1 |  | 1 | 0 | 0 | 0 | 0 | 0 | PNM | Comprar |  | 0 | 0 | 120 |  |  |  |  | No | No | Sí | No | No | No | No | No | No | No | No | No | No | No | No | No | 0
7157 | NC8-3-150-22-127 | Contactor NC8 3P 150A/AC3 2NC+2NA 110-127Vca/Vcc | 1 | No | 665796 | 0 | CONTACTOR INDUSTRIAL | ZHEJIANG CHINT ELECTRICS CO.LTD | Sí | Sí | Serie NC8-M (N) | C | 6925808395223 |  | 0 | NC8-3-150-22-127 |  | 8536303090 | 05081 | 3 | Artículos |  | Sí |  | Grupo de artículos | No | 210 |  | 26/04/19 |  | 10/10/24 | 07/09/20 | 54.76 |  | 0 | APP Soluciones para la industria | CONTACTOR INDUSTRIAL | 1 | 223 | 1 | 237 | 1 | 18920.66 | 2 | 7.57 | 3 | 3.29 |  | 1 | CAJA MASTER | 2 |  | 1 |  | 1 | 0 | 0 | 0 | 0 | 0 | PNM | Comprar | Semanal | 1 | 1 | 120 |  |  |  |  | No | No | No | No | No | No | No | No | No | No | No | No | No | No | No | Sí | 0
7158 | NC8-3-150-22-415 | Contactor NC8 3P 150A/AC3 2NC+2NA 380-415Vca/Vcc | 0 | No | 665799 | 0 | CONTACTOR INDUSTRIAL | ZHEJIANG CHINT ELECTRICS CO.LTD | Sí | Sí | Serie NC8-M (N) | C | 6925808395254 |  | 0 | NC8-3-150-22-415 |  | 8536303090 | 05081 | 3 | Artículos |  | Sí |  | Grupo de artículos | No | 210 |  | 26/04/19 |  | 10/10/24 | 20/06/19 | 54.76 |  | 0 | APP Soluciones para la industria | CONTACTOR INDUSTRIAL | 1 | 223 | 1 | 237 | 1 | 18920.66 | 2 | 7.57 | 3 | 3.29 |  | 1 | CAJA MASTER | 2 |  | 1 |  | 1 | 0 | 0 | 0 | 0 | 0 | PNM | Comprar | Semanal | 1 | 1 | 120 |  |  |  |  | No | No | No | No | No | No | No | No | No | No | No | No | No | No | No | No | 0
7159 | NC8-3-18-11-110 | Contactor NC8 3P 18A/AC3 1NA+1NC 110Vca 50/60 Hz | 0 | No | 665130 | 75 | CONTACTOR INDUSTRIAL | ZHEJIANG CHINT ELECTRICS CO.LTD | Sí | Sí | Serie NC8 | C | 6940092490430 |  | 0 | NC8-3-18-11-110 |  | 8536303090 | 05081 | 3 | Artículos | F4I | Sí |  | Grupo de artículos | No | 210 |  | 30/01/24 |  | 10/10/24 |  | 0 |  | 0 | APP Soluciones para la industria | CONTACTOR INDUSTRIAL | 1 | 268 | 1 | 300 | 1 | 30069.6 | 2 | 22.24 | 3 | 0.34 |  | 1 | CAJA MASTER | 60 |  | 1 |  | 1 | 0 | 0 | 0 | 0 | 0 | PNM | Comprar |  | 0 | 0 | 120 |  |  |  |  | No | No | Sí | No | No | No | No | No | No | No | No | No | No | No | No | No | 0
7160 | NC8-3-18-11-230 | Contactor NC8 3P 18A/AC3 1NA+1NC 230Vca 50/60 Hz | 0 | No | 665109 | 75 | CONTACTOR INDUSTRIAL | ZHEJIANG CHINT ELECTRICS CO.LTD | Sí | Sí | Serie NC8 | C | 6940092490218 |  | 0 | NC8-3-18-11-230 |  | 8536303090 | 05081 | 3 | Artículos | F4I | Sí |  | Grupo de artículos | No | 210 |  | 30/01/24 |  | 10/10/24 |  | 0 |  | 0 | APP Soluciones para la industria | CONTACTOR INDUSTRIAL | 1 | 268 | 1 | 300 | 1 | 30069.6 | 2 | 22.24 | 3 | 0.34 |  | 1 | CAJA MASTER | 60 |  | 1 |  | 1 | 0 | 0 | 0 | 0 | 0 | PNM | Comprar |  | 0 | 0 | 120 |  |  |  |  | No | No | Sí | No | No | No | No | No | No | No | No | No | No | No | No | No | 0
7161 | NC8-3-18-11-24 | Contactor NC8 3P 18A/AC3 1NA+1NC 24Vca 50/60 Hz | 0 | No | 665110 | 75 | CONTACTOR INDUSTRIAL | ZHEJIANG CHINT ELECTRICS CO.LTD | Sí | Sí | Serie NC8 | C | 6940092490225 |  | 0 | NC8-3-18-11-24 |  | 8536303090 | 05081 | 3 | Artículos | F4I | Sí |  | Grupo de artículos | No | 210 |  | 30/01/24 |  | 10/10/24 |  | 0 |  | 0 | APP Soluciones para la industria | CONTACTOR INDUSTRIAL | 1 | 268 | 1 | 300 | 1 | 30069.6 | 2 | 22.24 | 3 | 0.34 |  | 1 | CAJA MASTER | 60 |  | 1 |  | 1 | 0 | 0 | 0 | 0 | 0 | PNM | Comprar |  | 0 | 0 | 120 |  |  |  |  | No | No | Sí | No | No | No | No | No | No | No | No | No | No | No | No | No | 0
7162 | NC8-3-18-11-400 | Contactor NC8 3P 18A/AC3 1NA+1NC 400Vca 50/60 Hz | 4 | No | 216367 | 75 | CONTACTOR INDUSTRIAL | ZHEJIANG CHINT ELECTRICS CO.LTD | Sí | Sí | Serie NC8 | C | 6941498943254 |  | 0 | NC8-3-18-11-400 |  | 8536303090 | 05081 | 3 | Artículos | F4I | Sí |  | Grupo de artículos | No | 210 |  | 26/04/19 |  | 10/10/24 | 07/09/20 | 7.5 |  | 0 | APP Soluciones para la industria | CONTACTOR INDUSTRIAL | 1 | 268 | 1 | 300 | 1 | 30069.6 | 2 | 22.24 | 3 | 0.34 |  | 1 | CAJA MASTER | 60 |  | 1 |  | 1 | 0 | 0 | 0 | 0 | 0 | PNM | Comprar | Semanal | 1 | 1 | 120 |  |  |  |  | No | No | Sí | No | No | No | No | No | No | No | No | No | No | No | No | Sí | 0
7163 | NC8-3-18-11-48 | Contactor NC8 3P 18A/AC3 1NA+1NC 48Vca 50/60 Hz | 0 | No | 781488 | 75 | CONTACTOR INDUSTRIAL | ZHEJIANG CHINT ELECTRICS CO.LTD | Sí | Sí | Serie NC8 | C | 6941339528268 |  | 0 | NC8-3-18-11-48 |  | 8536303090 | 05081 | 3 | Artículos | F4I | Sí |  | Grupo de artículos | No | 210 |  | 03/07/20 |  | 10/10/24 |  | 0 |  | 0 | APP Soluciones para la industria | CONTACTOR INDUSTRIAL | 1 | 268 | 1 | 300 | 1 | 30069.6 | 2 | 22.24 | 3 | 0.34 |  | 1 | CAJA MASTER | 60 |  | 1 |  | 1 | 0 | 0 | 0 | 0 | 0 | PNM | Comprar | Semanal | 60 | 60 | 120 |  |  |  |  | No | No | Sí | No | No | No | No | No | No | No | No | No | No | No | No | No | 0
7164 | NC8-3-18-11-Z110 | Contactor NC8 3P 18A/AC3 1NA+1NC 110Vcc | 0 | No | 665827 | 75 | CONTACTOR INDUSTRIAL | ZHEJIANG CHINT ELECTRICS CO.LTD | Sí | Sí | Serie NC8 | C | 6925808395490 |  | 0 | NC8-3-18-11-Z110 |  | 8536303090 | 05081 | 3 | Artículos | F4I | Sí |  | Grupo de artículos | No | 210 |  | 30/01/24 |  | 10/10/24 |  | 0 |  | 0 | APP Soluciones para la industria | CONTACTOR INDUSTRIAL | 1 | 305 | 1 | 147 | 1 | 13854.02 | 2 | 10.52 | 3 | 0.64 |  | 1 | CAJA MASTER | 15 |  | 1 |  | 1 | 0 | 0 | 0 | 0 | 0 | PNM | Comprar |  | 0 | 0 | 120 |  |  |  |  | No | No | Sí | No | No | No | No | No | No | No | No | No | No | No | No | No | 0
7165 | NC8-3-18-11-Z220 | Contactor NC8 3P 18A/AC3 1NA+1NC 220Vcc | 0 | No | 665826 | 75 | CONTACTOR INDUSTRIAL | ZHEJIANG CHINT ELECTRICS CO.LTD | Sí | Sí | Serie NC8 | C | 6925808395483 |  | 0 | NC8-3-18-11-Z220 |  | 8536303090 | 05081 | 3 | Artículos | F4I | Sí |  | Grupo de artículos | No | 210 |  | 30/01/24 |  | 10/10/24 |  | 0 |  | 0 | APP Soluciones para la industria | CONTACTOR INDUSTRIAL | 1 | 305 | 1 | 147 | 1 | 13854.02 | 2 | 10.52 | 3 | 0.64 |  | 1 | CAJA MASTER | 15 |  | 1 |  | 1 | 0 | 0 | 0 | 0 | 0 | PNM | Comprar |  | 0 | 0 | 120 |  |  |  |  | No | No | Sí | No | No | No | No | No | No | No | No | No | No | No | No | No | 0
7166 | NC8-3-18-11-Z24 | Contactor NC8 3P 18A/AC3 1NA+1NC 24Vcc | 0 | No | 665829 | 75 | CONTACTOR INDUSTRIAL | ZHEJIANG CHINT ELECTRICS CO.LTD | Sí | Sí | Serie NC8 | C | 6925808395513 |  | 0 | NC8-3-18-11-Z24 |  | 8536303090 | 05081 | 3 | Artículos | F4I | Sí |  | Grupo de artículos | No | 210 |  | 03/07/20 |  | 10/10/24 |  | 0 |  | 0 | APP Soluciones para la industria | CONTACTOR INDUSTRIAL | 1 | 305 | 1 | 147 | 1 | 13854.02 | 2 | 10.52 | 3 | 0.64 |  | 1 | CAJA MASTER | 15 |  | 1 |  | 1 | 0 | 0 | 0 | 0 | 0 | PNM | Comprar | Semanal | 15 | 15 | 120 |  |  |  |  | No | No | Sí | No | No | No | No | No | No | No | No | No | No | No | No | No | 0
7167 | NC8-32 220V 50Hz | Contactor 3P 32A/AC3 220Vac 50Hz | 0 | Sí | 242206 | 0 | CONTACTOR INDUSTRIAL | ZHEJIANG CHINT ELECTRICS CO.LTD | No | No | Serie NC8 | D | 6940092483852 |  | 0 |  | contactoresNC.png | 8536303090 | 05081 | 3 | Artículos |  | Sí |  | Grupo de artículos | No | 210 |  | 04/11/16 |  | 11/10/24 | 31/03/17 | 9.32 |  | 9.32 | APP Soluciones para la industria | CONTACTOR INDUSTRIAL | 1 | 263 | 1 | 252 | 1 | 28233.58 | 2 | 18.47 | 3 | 0.44 |  | 1 | CAJA MASTER | 40 |  | 1 |  | 1 | 0 | 0 | 0 | 0 | 0 | PNM | Comprar | Semanal | 1 | 1 | 120 |  | 03/03/2021.- BLOQUEADO PARA COMPRA POR ESTAR INCLUIDO EN OVERDUE STOCK > 3 AÑOS |  |  | No | No | Sí | No | No | No | No | No | No | No | No | No | No | No | No | No | 0
7168 | NC8-32/N-110 | Inversor Tripolar NC8 3P 32A/AC3 1NA+1NC 110V 50Hz | 0 | No | 242343 | 0 | CONTACTOR INDUSTRIAL | ZHEJIANG CHINT ELECTRICS CO.LTD | Sí | Sí | Serie NC8 | C | 6940092485221 |  | 0 |  |  | 8536303090 | 05081 | 3 | Artículos |  | Sí |  | Grupo de artículos | No | 210 |  | 03/07/20 |  | 10/10/24 |  | 0 |  | 0 | APP Soluciones para la industria | CONTACTOR INDUSTRIAL | 1 | 334 | 1 | 255 | 1 | 29128.14 | 2 | 18.84 | 3 | 0.95 |  | 1 | CAJA MASTER | 18 |  | 1 |  | 1 | 0 | 0 | 0 | 0 | 0 | PNM | Comprar | Semanal | 18 | 18 | 120 |  |  |  |  | No | No | Sí | No | No | No | No | No | No | No | No | No | No | No | No | No | 0
7169 | NC8-3-25-11-110 | Contactor NC8 3P 25A/AC3 1NA+1NC 110Vca 50/60 Hz | 0 | No | 665131 | 75 | CONTACTOR INDUSTRIAL | ZHEJIANG CHINT ELECTRICS CO.LTD | Sí | Sí | Serie NC8 | C | 6940092490447 |  | 0 | NC8-3-25-11-110 |  | 8536303090 | 05081 | 3 | Artículos | F4I | Sí |  | Grupo de artículos | No | 210 |  | 30/01/24 |  | 10/10/24 |  | 0 |  | 0 | APP Soluciones para la industria | CONTACTOR INDUSTRIAL | 1 | 263 | 1 | 252 | 1 | 28233.58 | 2 | 18.47 | 3 | 0.44 |  | 1 | CAJA MASTER | 40 |  | 1 |  | 1 | 0 | 0 | 0 | 0 | 0 | PNM | Comprar |  | 0 | 0 | 120 |  |  |  |  | No | No | Sí | No | No | No | No | No | No | No | No | No | No | No | No | No | 0
7170 | NC8-3-25-11-120 | Contactor Tripolar NC8 3P 25A/AC3 1NA+1NC 120V 50/60Hz | 0 | No | 665114 | 0 | CONTACTOR INDUSTRIAL | ZHEJIANG CHINT ELECTRICS CO.LTD | Sí | Sí | Serie NC8 | C | 6940092490263 |  | 0 |  |  | 8536303090 | 05081 | 3 | Artículos |  | Sí |  | Grupo de artículos | No | 210 |  | 03/07/20 |  | 10/10/24 |  | 0 |  | 0 | APP Soluciones para la industria | CONTACTOR INDUSTRIAL | 1 | 263 | 1 | 252 | 1 | 28233.58 | 2 | 18.47 | 3 | 0.44 |  | 1 | CAJA MASTER | 40 |  | 1 |  | 1 | 0 | 0 | 0 | 0 | 0 | PNM | Comprar | Semanal | 40 | 40 | 120 |  |  |  |  | No | No | Sí | No | No | No | No | No | No | No | No | No | No | No | No | No | 0
7171 | NC8-3-25-11-230 | Contactor NC8 3P 25A/AC3 1NA+1NC 230Vca 50/60 Hz | 2 | No | 665854 | 75 | CONTACTOR INDUSTRIAL | ZHEJIANG CHINT ELECTRICS CO.LTD | Sí | Sí | Serie NC8 | C | 6940092476700 |  | 0 | NC8-3-25-11-230 | contactoresNC.png | 8536303090 | 05081 | 3 | Artículos | F4I | Sí |  | Grupo de artículos | No | 210 |  | 13/01/17 |  | 02/10/24 | 26/01/23 | 10.39 |  | 10.39 | APP Soluciones para la industria | CONTACTOR INDUSTRIAL | 1 | 263 | 1 | 252 | 1 | 28233.58 | 2 | 18.47 | 3 | 0.44 |  | 1 | CAJA MASTER | 40 |  | 1 |  | 1 | 0 | 0 | 0 | 0 | 0 | PNM | Comprar | Semanal | 1 | 1 | 120 |  | 29/07/2021.- REVISION DE MINIMOS CON EL NUEVO PLAZO DE ENTREGA DE FARBICA |  |  | No | No | Sí | No | No | No | No | No | No | No | No | No | No | No | No | Sí | 0
7172 | NC8-3-25-11-24 | Contactor NC8 3P 25A/AC3 1NA+1NC 24Vca 50/60 Hz | 0 | No | 665115 | 75 | CONTACTOR INDUSTRIAL | ZHEJIANG CHINT ELECTRICS CO.LTD | Sí | Sí | Serie NC8 | C | 6940092490270 |  | 0 | NC8-3-25-11-24 |  | 8536303090 | 05081 | 3 | Artículos | F4I | Sí |  | Grupo de artículos | No | 210 |  | 30/01/24 |  | 10/10/24 |  | 0 |  | 0 | APP Soluciones para la industria | CONTACTOR INDUSTRIAL | 1 | 263 | 1 | 252 | 1 | 28233.58 | 2 | 18.47 | 3 | 0.44 |  | 1 | CAJA MASTER | 40 |  | 1 |  | 1 | 0 | 0 | 0 | 0 | 0 | PNM | Comprar |  | 0 | 0 | 120 |  |  |  |  | No | No | Sí | No | No | No | No | No | No | No | No | No | No | No | No | No | 0
7173 | NC8-3-25-11-400 | Contactor NC8 3P 25A/AC3 1NA+1NC 400Vca 50/60 Hz | 0 | No | 242864 | 75 | CONTACTOR INDUSTRIAL | ZHEJIANG CHINT ELECTRICS CO.LTD | Sí | Sí | Serie NC8 | C | 6940092488871 |  | 0 | NC8-3-25-11-400 |  | 8536303090 | 05081 | 3 | Artículos | F4I | Sí |  | Grupo de artículos | No | 210 |  | 03/07/20 |  | 10/10/24 |  | 0 |  | 0 | APP Soluciones para la industria | CONTACTOR INDUSTRIAL | 1 | 263 | 1 | 252 | 1 | 28233.58 | 2 | 18.47 | 3 | 0.44 |  | 1 | CAJA MASTER | 40 |  | 1 |  | 1 | 0 | 0 | 0 | 0 | 0 | PNM | Comprar | Semanal | 40 | 40 | 120 |  |  |  |  | No | No | Sí | No | No | No | No | No | No | No | No | No | No | No | No | No | 0
7174 | NC8-3-25-11-48 | Contactor NC8 3P 25A/AC3 1NA+1NC 48Vca 50/60 Hz | 0 | No | 665666 | 75 | CONTACTOR INDUSTRIAL | ZHEJIANG CHINT ELECTRICS CO.LTD | Sí | Sí | Serie NC8 | C | 6940092490645 |  | 0 | NC8-3-25-11-48 |  | 8536303090 | 05081 | 3 | Artículos | F4I | Sí |  | Grupo de artículos | No | 210 |  | 30/01/24 |  | 10/10/24 |  | 0 |  | 0 | APP Soluciones para la industria | CONTACTOR INDUSTRIAL | 1 | 263 | 1 | 252 | 1 | 28233.58 | 2 | 18.47 | 3 | 0.44 |  | 1 | CAJA MASTER | 40 |  | 1 |  | 1 | 0 | 0 | 0 | 0 | 0 | PNM | Comprar |  | 0 | 0 | 120 |  |  |  |  | No | No | Sí | No | No | No | No | No | No | No | No | No | No | No | No | No | 0
7175 | NC8-3-25-22-230 | Contactor Tripolar NC8 3P 25A/AC3 2NA+2NC 230V 50/60Hz | 0 | No | 665816 | 0 | CONTACTOR INDUSTRIAL | ZHEJIANG CHINT ELECTRICS CO.LTD | Sí | Sí | Serie NC8 | C | 6925808395384 |  | 0 |  |  | 8536303090 | 05081 | 3 | Artículos |  | Sí |  | Grupo de artículos | No | 210 |  | 03/07/20 |  | 10/10/24 |  | 0 |  | 0 | APP Soluciones para la industria | CONTACTOR INDUSTRIAL | 1 | 263 | 1 | 252 | 1 | 28233.58 | 2 | 18.47 | 3 | 0.44 |  | 1 | CAJA MASTER | 40 |  | 1 |  | 1 | 0 | 0 | 0 | 0 | 0 | PNM | Comprar | Semanal | 40 | 40 | 120 |  |  |  |  | No | No | Sí | No | No | No | No | No | No | No | No | No | No | No | No | No | 0
7176 | NC8-3-32-11-110 | Contactor NC8 3P 32A/AC3 1NA+1NC 110Vca 50/60 Hz | 8 | No | 781017 | 75 | CONTACTOR INDUSTRIAL | ZHEJIANG CHINT ELECTRICS CO.LTD | Sí | Sí | Serie NC8 | C | 6901800488224 |  | 0 | NC8-3-32-11-110 |  | 8536303090 | 05081 | 3 | Artículos | F4I | Sí |  | Grupo de artículos | No | 210 |  | 26/04/19 |  | 10/10/24 | 07/09/20 | 9.71 |  | 0 | APP Soluciones para la industria | CONTACTOR INDUSTRIAL | 1 | 263 | 1 | 252 | 1 | 28233.58 | 2 | 18.47 | 3 | 0.44 |  | 1 | CAJA MASTER | 40 |  | 1 |  | 1 | 0 | 0 | 0 | 0 | 0 | PNM | Comprar | Semanal | 1 | 1 | 120 |  |  |  |  | No | No | Sí | No | No | No | No | No | No | No | No | No | No | No | No | Sí | 0
7177 | NC8-3-32-11-230 | Contactor NC8 3P 32A/AC3 1NA+1NC 230Vca 50/60 Hz | 91 | No | 665856 | 75 | CONTACTOR INDUSTRIAL | ZHEJIANG CHINT ELECTRICS CO.LTD | Sí | Sí | Serie NC8 | C | 6940092476724 |  | 0 | NC8-3-32-11-230 |  | 8536303090 | 05081 | 3 | Artículos | F4I | Sí |  | Grupo de artículos | No | 210 |  | 23/05/19 |  | 10/10/24 | 07/07/20 | 10.39 |  | 0 | APP Soluciones para la industria | CONTACTOR INDUSTRIAL | 1 | 263 | 1 | 252 | 1 | 28233.58 | 2 | 18.47 | 3 | 0.44 |  | 1 | CAJA MASTER | 40 |  | 1 |  | 1 | 0 | 0 | 0 | 0 | 0 | PNM | Comprar | Semanal | 40 | 40 | 120 |  | 29/07/2021.- REVISION DE MINIMOS CON EL NUEVO PLAZO DE ENTREGA DE FARBICA ¦ 10/03/2021.- ACTUALIZADO Y REVISADO MINIMOS S/ VENTA ULTIMOS 12 MESES |  |  | No | No | Sí | No | No | No | No | No | No | No | No | No | No | No | No | Sí | 0
7178 | NC8-3-32-11-24 | Contactor NC8 3P 32A/AC3 1NA+1NC 24Vca 50/60 Hz | 0 | No | 665116 | 75 | CONTACTOR INDUSTRIAL | ZHEJIANG CHINT ELECTRICS CO.LTD | Sí | Sí | Serie NC8 | C | 6940092490287 |  | 0 | NC8-3-32-11-24 | contactoresNC.png | 8536303090 | 05081 | 3 | Artículos | F4I | Sí |  | Grupo de artículos | No | 210 |  | 14/11/16 |  | 10/10/24 |  | 0 |  | 0 | APP Soluciones para la industria | CONTACTOR INDUSTRIAL | 1 | 263 | 1 | 252 | 1 | 28233.58 | 2 | 18.47 | 3 | 0.44 |  | 1 | CAJA MASTER | 40 |  | 1 |  | 1 | 0 | 0 | 0 | 0 | 0 | PNM | Comprar | Semanal | 1 | 1 | 120 |  |  |  |  | No | No | Sí | No | No | No | No | No | No | No | No | No | No | No | No | No | 0
7179 | NC8-3-32-11-400 | Contactor NC8 3P 32A/AC3 1NA+1NC 400Vca 50/60 Hz | 0 | No |  | 75 | CONTACTOR INDUSTRIAL | ZHEJIANG CHINT ELECTRICS CO.LTD | Sí | Sí | Serie NC8 |  |  |  | 0 | NC8-3-32-11-400 |  | 8536303090 | 05081 | 3 | Artículos | F4I | Sí |  | Grupo de artículos | No | 210 |  | 30/01/24 |  | 26/09/24 |  | 0 |  | 0 | APP Soluciones para la industria | CONTACTOR INDUSTRIAL | 1 | 0 | 1 | 0 | 1 | 0 | 2 | 0 | 2 | 0 |  | 1 |  | 1 |  | 1 |  | 1 | 0 | 0 | 0 | 0 | 0 | PNM | Comprar |  | 0 | 0 | 120 |  |  |  |  | No | No | Sí | No | No | No | No | No | No | No | No | No | No | No | No | No | 0
7180 | NC8-3-32-11-48 | Contactor NC8 3P 32A/AC3 1NA+1NC 48Vca 50/60 Hz | 0 | No | 240454 | 75 | CONTACTOR INDUSTRIAL | ZHEJIANG CHINT ELECTRICS CO.LTD | Sí | Sí | Serie NC8 | C | 6941339503753 |  | 0 | NC8-3-32-11-48 |  | 8536303090 | 05081 | 3 | Artículos | F4I | Sí |  | Grupo de artículos | No | 210 |  | 30/01/24 |  | 10/10/24 |  | 0 |  | 0 | APP Soluciones para la industria | CONTACTOR INDUSTRIAL | 1 | 263 | 1 | 252 | 1 | 28233.58 | 2 | 18.47 | 3 | 0.44 |  | 1 | CAJA MASTER | 40 |  | 1 |  | 1 | 0 | 0 | 0 | 0 | 0 | PNM | Comprar |  | 0 | 0 | 120 |  |  |  |  | No | No | Sí | No | No | No | No | No | No | No | No | No | No | No | No | No | 0
7181 | NC8-3-38-11-110 | Contactor NC8 3P 38A/AC3 1NA+1NC 110Vca 50/60 Hz | 11 | No | 112996 | 75 | CONTACTOR INDUSTRIAL | ZHEJIANG CHINT ELECTRICS CO.LTD | Sí | Sí | Serie NC8 | C | 6941498943230 |  | 0 | NC8-3-38-11-110 |  | 8536303090 | 05081 | 3 | Artículos | F4I | Sí |  | Grupo de artículos | No | 210 |  | 26/04/19 |  | 10/10/24 | 07/09/20 | 7.65 |  | 0 | APP Soluciones para la industria | CONTACTOR INDUSTRIAL | 1 | 263 | 1 | 252 | 1 | 28233.58 | 2 | 18.47 | 3 | 0.44 |  | 1 | CAJA MASTER | 40 |  | 1 |  | 1 | 0 | 0 | 0 | 0 | 0 | PNM | Comprar | Semanal | 1 | 1 | 120 |  |  |  |  | No | No | Sí | No | No | No | No | No | No | No | No | No | No | No | No | Sí | 0
7182 | NC8-3-38-11-230 | Contactor NC8 3P 38A/AC3 1NA+1NC 230Vca 50/60 Hz | 978 | No | 665119 | 75 | CONTACTOR INDUSTRIAL | ZHEJIANG CHINT ELECTRICS CO.LTD | Sí | Sí | Serie NC8 | B | 6940092490317 |  | 0 | NC8-3-38-11-230 |  | 8536303090 | 05081 | 3 | Artículos | F4I | Sí |  | Grupo de artículos | No | 210 |  | 08/05/19 |  | 10/10/24 | 09/10/24 | 9.25 |  | 9.25 | APP Soluciones para la industria | CONTACTOR INDUSTRIAL | 1 | 263 | 1 | 252 | 1 | 28233.58 | 2 | 18.47 | 3 | 0.44 |  | 1 | CAJA MASTER | 40 |  | 1 |  | 1 | 1000 | 1200 | 0 | 80 | 55 | PNM | Comprar | Semanal | 40 | 40 | 120 |  | 29/07/2021.- REVISION DE MINIMOS CON EL NUEVO PLAZO DE ENTREGA DE FARBICA ¦ 30/04/2021.- SE INCLUYE EN MINIMOS PREVISION DE ABRIL DE CIATESA ¦ 10/03/2021.- ACTUALIZADO Y REVISADO MINIMOS S/ VENTA ULTIMOS 12 MESES |  |  | No | No | Sí | No | No | No | No | No | No | No | No | No | No | No | No | No | 0
7183 | NC8-3-38-11-24 | Contactor NC8 3P 38A/AC3 1NA+1NC 24Vca 50/60 Hz | 0 | No | 665120 | 75 | CONTACTOR INDUSTRIAL | ZHEJIANG CHINT ELECTRICS CO.LTD | Sí | Sí | Serie NC8 | C | 6940092490324 |  | 0 | NC8-3-38-11-24 |  | 8536303090 | 05081 | 3 | Artículos | F4I | Sí |  | Grupo de artículos | No | 210 |  | 30/01/24 |  | 10/10/24 |  | 0 |  | 0 | APP Soluciones para la industria | CONTACTOR INDUSTRIAL | 1 | 263 | 1 | 252 | 1 | 28233.58 | 2 | 18.47 | 3 | 0.44 |  | 1 | CAJA MASTER | 40 |  | 1 |  | 1 | 0 | 0 | 0 | 0 | 0 | PNM | Comprar |  | 0 | 0 | 120 |  |  |  |  | No | No | Sí | No | No | No | No | No | No | No | No | No | No | No | No | No | 0
7184 | NC8-3-38-11-400 | Contactor NC8 3P 38A/AC3 1NA+1NC 400Vca 50/60 Hz | 0 | No |  | 75 | CONTACTOR INDUSTRIAL | ZHEJIANG CHINT ELECTRICS CO.LTD | Sí | Sí | Serie NC8 |  |  |  | 0 | NC8-3-38-11-400 |  | 8536303090 | 05081 | 3 | Artículos | F4I | Sí |  | Grupo de artículos | No | 210 |  | 30/01/24 |  | 26/09/24 |  | 0 |  | 0 | APP Soluciones para la industria | CONTACTOR INDUSTRIAL | 1 | 0 | 1 | 0 | 1 | 0 | 2 | 0 | 2 | 0 |  | 1 |  | 1 |  | 1 |  | 1 | 0 | 0 | 0 | 0 | 0 | PNM | Comprar |  | 0 | 0 | 120 |  |  |  |  | No | No | Sí | No | No | No | No | No | No | No | No | No | No | No | No | No | 0
7185 | NC8-3-38-11-48 | Contactor NC8 3P 38A/AC3 1NA+1NC 48Vca 50/60 Hz | 0 | No | 240455 | 75 | CONTACTOR INDUSTRIAL | ZHEJIANG CHINT ELECTRICS CO.LTD | Sí | Sí | Serie NC8 | C | 6941339503760 |  | 0 | NC8-3-38-11-48 |  | 8536303090 | 05081 | 3 | Artículos | F4I | Sí |  | Grupo de artículos | No | 210 |  | 30/01/24 |  | 10/10/24 |  | 0 |  | 0 | APP Soluciones para la industria | CONTACTOR INDUSTRIAL | 1 | 263 | 1 | 252 | 1 | 28233.58 | 2 | 18.47 | 3 | 0.44 |  | 1 | CAJA MASTER | 40 |  | 1 |  | 1 | 0 | 0 | 0 | 0 | 0 | PNM | Comprar |  | 0 | 0 | 120 |  |  |  |  | No | No | Sí | No | No | No | No | No | No | No | No | No | No | No | No | No | 0
7186 | NC8-3-40-11-110 | Contactor NC8 3P 40A/AC3 1NA+1NC 110Vca 50/60 Hz | 0 | No | 781310 | 75 | CONTACTOR INDUSTRIAL | ZHEJIANG CHINT ELECTRICS CO.LTD | Sí | Sí | Serie NC8 | C | 6941339527940 |  | 0 | NC8-3-40-11-110 |  | 8536303090 | 05081 | 3 | Artículos | F4I | Sí |  | Grupo de artículos | No | 210 |  | 03/07/20 |  | 10/10/24 |  | 0 |  | 0 | APP Soluciones para la industria | CONTACTOR INDUSTRIAL | 1 | 292 | 1 | 282 | 1 | 28491.02 | 2 | 20.36 | 3 | 1.2 |  | 1 | CAJA MASTER | 16 |  | 1 |  | 1 | 0 | 0 | 0 | 0 | 0 | PNM | Comprar | Semanal | 16 | 16 | 120 |  |  |  |  | No | No | Sí | No | No | No | No | No | No | No | No | No | No | No | No | No | 0
7187 | NC8-3-40-11-120 | Contactor Tripolar NC8 3P 40A/AC3 1NA+1NC 120V 50Hz | 0 | No | 665121 | 0 | CONTACTOR INDUSTRIAL | ZHEJIANG CHINT ELECTRICS CO.LTD | Sí | Sí | Serie NC8 | C | 6940092490348 |  | 0 |  |  | 8536303090 | 05081 | 3 | Artículos |  | Sí |  | Grupo de artículos | No | 210 |  | 03/07/20 |  | 10/10/24 |  | 0 |  | 0 | APP Soluciones para la industria | CONTACTOR INDUSTRIAL | 1 | 292 | 1 | 282 | 1 | 28491.02 | 2 | 20.36 | 3 | 1.2 |  | 1 | CAJA MASTER | 16 |  | 1 |  | 1 | 0 | 0 | 0 | 0 | 0 | PNM | Comprar | Semanal | 16 | 16 | 120 |  |  |  |  | No | No | Sí | No | No | No | No | No | No | No | No | No | No | No | No | No | 0
7188 | NC8-3-40-11-230 | Contactor NC8 3P 40A/AC3 1NA+1NC 230Vca 50/60 Hz | 0 | No | 665652 | 75 | CONTACTOR INDUSTRIAL | ZHEJIANG CHINT ELECTRICS CO.LTD | Sí | Sí | Serie NC8 | C | 6940092490508 |  | 0 | NC8-3-40-11-230 | contactoresNC.png | 8536303090 | 05081 | 3 | Artículos | F4I | Sí |  | Grupo de artículos | No | 210 |  | 13/01/17 |  | 10/10/24 | 18/05/20 | 13.35 |  | 13.35 | APP Soluciones para la industria | CONTACTOR INDUSTRIAL | 1 | 292 | 1 | 282 | 1 | 28491.02 | 2 | 20.36 | 3 | 1.2 |  | 1 | CAJA MASTER | 16 |  | 1 |  | 1 | 0 | 0 | 0 | 0 | 0 | PNM | Comprar | Semanal | 1 | 1 | 120 |  |  |  |  | No | No | Sí | No | No | No | No | No | No | No | No | No | No | No | No | No | 0
7189 | NC8-3-40-11-24 | Contactor NC8 3P 40A/AC3 1NA+1NC 24Vca 50/60 Hz | 0 | No | 183946 | 75 | CONTACTOR INDUSTRIAL | ZHEJIANG CHINT ELECTRICS CO.LTD | Sí | Sí | Serie NC8 | C | 6941339528312 |  | 0 | NC8-3-40-11-24 |  | 8536303090 | 05081 | 3 | Artículos | F4I | Sí |  | Grupo de artículos | No | 210 |  | 30/01/24 |  | 10/10/24 |  | 0 |  | 0 | APP Soluciones para la industria | CONTACTOR INDUSTRIAL | 1 | 292 | 1 | 282 | 1 | 28491.02 | 2 | 20.36 | 3 | 1.2 |  | 1 | CAJA MASTER | 16 |  | 1 |  | 1 | 0 | 0 | 0 | 0 | 0 | PNM | Comprar |  | 0 | 0 | 120 |  |  |  |  | No | No | Sí | No | No | No | No | No | No | No | No | No | No | No | No | No | 0
7190 | NC8-3-40-11-240 | Contactor NC8 3P 40A/AC3 1NC+1NA 240Vca 50/60Hz | 0 | No | 781269 | 0 | CONTACTOR INDUSTRIAL | ZHEJIANG CHINT ELECTRICS CO.LTD | Sí | Sí | Serie NC8-M (N) | C | 6901800522720 |  | 0 | NC8-3-40-11-240 |  | 8536303090 | 05081 | 3 | Artículos |  | Sí |  | Grupo de artículos | No | 210 |  | 26/04/19 |  | 10/10/24 | 07/09/20 | 15.7 |  | 0 | APP Soluciones para la industria | CONTACTOR INDUSTRIAL | 1 | 292 | 1 | 282 | 1 | 28491.02 | 2 | 20.36 | 3 | 1.21 |  | 1 | CAJA MASTER | 16 |  | 1 |  | 1 | 0 | 0 | 0 | 0 | 0 | PNM | Comprar | Semanal | 1 | 1 | 120 |  |  |  |  | No | No | No | No | No | No | No | No | No | No | No | No | No | No | No | Sí | 0
7191 | NC8-3-40-11-400 | Contactor NC8 3P 40A/AC3 1NA+1NC 400Vca 50/60 Hz | 0 | No |  | 75 | CONTACTOR INDUSTRIAL | ZHEJIANG CHINT ELECTRICS CO.LTD | Sí | Sí | Serie NC8 |  |  |  | 0 | NC8-3-40-11-400 |  | 8536303090 | 05081 | 3 | Artículos | F4I | Sí |  | Grupo de artículos | No | 210 |  | 30/01/24 |  | 26/09/24 |  | 0 |  | 0 | APP Soluciones para la industria | CONTACTOR INDUSTRIAL | 1 | 0 | 1 | 0 | 1 | 0 | 2 | 0 | 2 | 0 |  | 1 |  | 1 |  | 1 |  | 1 | 0 | 0 | 0 | 0 | 0 | PNM | Comprar |  | 0 | 0 | 120 |  |  |  |  | No | No | Sí | No | No | No | No | No | No | No | No | No | No | No | No | No | 0
7192 | NC8-3-40-11-48 | Contactor NC8 3P 40A/AC3 1NA+1NC 48Vca 50/60 Hz | 0 | No | 665667 | 75 | CONTACTOR INDUSTRIAL | ZHEJIANG CHINT ELECTRICS CO.LTD | Sí | Sí | Serie NC8 | C | 6940092490652 |  | 0 | NC8-3-40-11-48 |  | 8536303090 | 05081 | 3 | Artículos | F4I | Sí |  | Grupo de artículos | No | 210 |  | 30/01/24 |  | 10/10/24 |  | 0 |  | 0 | APP Soluciones para la industria | CONTACTOR INDUSTRIAL | 1 | 292 | 1 | 282 | 1 | 28491.02 | 2 | 20.36 | 3 | 1.2 |  | 1 | CAJA MASTER | 16 |  | 1 |  | 1 | 0 | 0 | 0 | 0 | 0 | PNM | Comprar |  | 0 | 0 | 120 |  |  |  |  | No | No | Sí | No | No | No | No | No | No | No | No | No | No | No | No | No | 0
7193 | NC8-3-40-11-Z110 | Contactor NC8 3P 40A/AC3 1NA+1NC 110Vcc | 0 | No | 781133 | 75 | CONTACTOR INDUSTRIAL | ZHEJIANG CHINT ELECTRICS CO.LTD | Sí | Sí | Serie NC8 | C | 6901800488811 |  | 0 | NC8-3-40-11-Z110 |  | 8536303090 | 05081 | 3 | Artículos | F4I | Sí |  | Grupo de artículos | No | 210 |  | 30/01/24 |  | 10/10/24 |  | 0 |  | 0 | APP Soluciones para la industria | CONTACTOR INDUSTRIAL | 1 | 279 | 1 | 239 | 1 | 21204.56 | 2 | 16.66 | 3 | 2.65 |  | 1 | CAJA MASTER | 6 |  | 1 |  | 1 | 0 | 0 | 0 | 0 | 0 | PNM | Comprar |  | 0 | 0 | 120 |  |  |  |  | No | No | Sí | No | No | No | No | No | No | No | No | No | No | No | No | No | 0
7194 | NC8-3-40-11-Z220 | Contactor NC8 3P 40A/AC3 1NA+1NC 220Vcc | 0 | No | 781132 | 75 | CONTACTOR INDUSTRIAL | ZHEJIANG CHINT ELECTRICS CO.LTD | Sí | Sí | Serie NC8 | C | 6901800488804 |  | 0 | NC8-3-40-11-Z220 |  | 8536303090 | 05081 | 3 | Artículos | F4I | Sí |  | Grupo de artículos | No | 210 |  | 30/01/24 |  | 10/10/24 |  | 0 |  | 0 | APP Soluciones para la industria | CONTACTOR INDUSTRIAL | 1 | 279 | 1 | 239 | 1 | 21204.56 | 2 | 16.66 | 3 | 2.65 |  | 1 | CAJA MASTER | 6 |  | 1 |  | 1 | 0 | 0 | 0 | 0 | 0 | PNM | Comprar |  | 0 | 0 | 120 |  |  |  |  | No | No | Sí | No | No | No | No | No | No | No | No | No | No | No | No | No | 0
7195 | NC8-3-40-11-Z24 | Contactor NC8 3P 40A/AC3 1NA+1NC 24Vcc | 0 | No | 781135 | 75 | CONTACTOR INDUSTRIAL | ZHEJIANG CHINT ELECTRICS CO.LTD | Sí | Sí | Serie NC8 | C | 6901800488835 |  | 0 | NC8-3-40-11-Z24 |  | 8536303090 | 05081 | 3 | Artículos | F4I | Sí |  | Grupo de artículos | No | 210 |  | 30/01/24 |  | 10/10/24 |  | 0 |  | 0 | APP Soluciones para la industria | CONTACTOR INDUSTRIAL | 1 | 279 | 1 | 239 | 1 | 21204.56 | 2 | 16.66 | 3 | 2.65 |  | 1 | CAJA MASTER | 6 |  | 1 |  | 1 | 0 | 0 | 0 | 0 | 0 | PNM | Comprar |  | 0 | 0 | 120 |  |  |  |  | No | No | Sí | No | No | No | No | No | No | No | No | No | No | No | No | No | 0
7196 | NC8-3-65-11-110 | Contactor NC8 3P 65A/AC3 1NA+1NC 110Vca 50/60 Hz | 0 | No | 781285 | 75 | CONTACTOR INDUSTRIAL | ZHEJIANG CHINT ELECTRICS CO.LTD | Sí | Sí | Serie NC8 | C | 6901800522881 |  | 0 | NC8-3-65-11-110 |  | 8536303090 | 05081 | 3 | Artículos | F4I | Sí |  | Grupo de artículos | No | 210 |  | 30/01/24 |  | 10/10/24 |  | 0 |  | 0 | APP Soluciones para la industria | CONTACTOR INDUSTRIAL | 1 | 292 | 1 | 282 | 1 | 28491.02 | 2 | 20.36 | 3 | 1.2 |  | 1 | CAJA MASTER | 16 |  | 1 |  | 1 | 0 | 0 | 0 | 0 | 0 | PNM | Comprar |  | 0 | 0 | 120 |  |  |  |  | No | No | Sí | No | No | No | No | No | No | No | No | No | No | No | No | No | 0
7197 | NC8-3-65-11-230 | Contactor NC8 3P 65A/AC3 1NA+1NC 230Vca 50/60 Hz | 240 | No | 665124 | 75 | CONTACTOR INDUSTRIAL | ZHEJIANG CHINT ELECTRICS CO.LTD | Sí | Sí | Serie NC8 | C | 6940092490379 |  | 0 | NC8-3-65-11-230 |  | 8536303090 | 05081 | 3 | Artículos | F4I | Sí |  | Grupo de artículos | No | 210 |  | 08/05/19 |  | 10/10/24 | 17/09/24 | 19.15 |  | 19.15 | APP Soluciones para la industria | CONTACTOR INDUSTRIAL | 1 | 292 | 1 | 282 | 1 | 28491.02 | 2 | 20.36 | 3 | 1.2 |  | 1 | CAJA MASTER | 16 |  | 1 |  | 1 | 300 | 360 | 0 | 48 | 10 | PNM | Comprar | Semanal | 16 | 16 | 120 |  | 29/07/2021.- REVISION DE MINIMOS CON EL NUEVO PLAZO DE ENTREGA DE FARBICA ¦ 30/04/2021.- SE INCLUYE EN MINIMOS PREVISION DE ABRIL DE CIATESA ¦ 10/03/2021.- ACTUALIZADO MINIMOS S/ VENTA ULTIMOS 12 MESES ¦ 15/04/2020.- MODIFICADO MIN PARA CIATESA. VER MAIL ADJUNTO. |  |  | No | No | Sí | No | No | No | No | No | No | No | No | No | No | No | No | No | 0
7198 | NC8-3-65-11-24 | Contactor NC8 3P 65A/AC3 1NA+1NC 24Vca 50/60 Hz | 0 | No | 665125 | 75 | CONTACTOR INDUSTRIAL | ZHEJIANG CHINT ELECTRICS CO.LTD | Sí | Sí | Serie NC8 | C | 6940092490386 |  | 0 | NC8-3-65-11-24 |  | 8536303090 | 05081 | 3 | Artículos | F4I | Sí |  | Grupo de artículos | No | 210 |  | 30/01/24 |  | 10/10/24 |  | 0 |  | 0 | APP Soluciones para la industria | CONTACTOR INDUSTRIAL | 1 | 292 | 1 | 282 | 1 | 28491.02 | 2 | 20.36 | 3 | 1.2 |  | 1 | CAJA MASTER | 16 |  | 1 |  | 1 | 0 | 0 | 0 | 0 | 0 | PNM | Comprar |  | 0 | 0 | 120 |  |  |  |  | No | No | Sí | No | No | No | No | No | No | No | No | No | No | No | No | No | 0
7199 | NC8-3-65-11-400 | Contactor NC8 3P 65A/AC3 1NA+1NC 400Vca 50/60 Hz | 0 | No |  | 75 | CONTACTOR INDUSTRIAL | ZHEJIANG CHINT ELECTRICS CO.LTD | Sí | Sí | Serie NC8 |  |  |  | 0 | NC8-3-65-11-400 |  | 8536303090 | 05081 | 3 | Artículos | F4I | Sí |  | Grupo de artículos | No | 210 |  | 30/01/24 |  | 26/09/24 |  | 0 |  | 0 | APP Soluciones para la industria | CONTACTOR INDUSTRIAL | 1 | 0 | 1 | 0 | 1 | 0 | 2 | 0 | 2 | 0 |  | 1 |  | 1 |  | 1 |  | 1 | 0 | 0 | 0 | 0 | 0 | PNM | Comprar |  | 0 | 0 | 120 |  |  |  |  | No | No | Sí | No | No | No | No | No | No | No | No | No | No | No | No | No | 0
7200 | NC8-3-65-11-48 | Contactor NC8 3P 65A/AC3 1NA+1NC 48Vca 50/60 Hz | 0 | No | 240456 | 75 | CONTACTOR INDUSTRIAL | ZHEJIANG CHINT ELECTRICS CO.LTD | Sí | Sí | Serie NC8 | C | 6941339503777 |  | 0 | NC8-3-65-11-48 |  | 8536303090 | 05081 | 3 | Artículos | F4I | Sí |  | Grupo de artículos | No | 210 |  | 30/01/24 |  | 10/10/24 |  | 0 |  | 0 | APP Soluciones para la industria | CONTACTOR INDUSTRIAL | 1 | 292 | 1 | 282 | 1 | 28491.02 | 2 | 20.36 | 3 | 1.2 |  | 1 | CAJA MASTER | 16 |  | 1 |  | 1 | 0 | 0 | 0 | 0 | 0 | PNM | Comprar |  | 0 | 0 | 120 |  |  |  |  | No | No | Sí | No | No | No | No | No | No | No | No | No | No | No | No | No | 0
7201 | NC8-3-65-11-Z110 | Contactor NC8 3P 65A/AC3 1NA+1NC 110Vcc | 0 | No | 781141 | 75 | CONTACTOR INDUSTRIAL | ZHEJIANG CHINT ELECTRICS CO.LTD | Sí | Sí | Serie NC8 | C | 6901800488897 |  | 0 | NC8-3-65-11-Z110 |  | 8536303090 | 05081 | 3 | Artículos | F4I | Sí |  | Grupo de artículos | No | 210 |  | 30/01/24 |  | 10/10/24 |  | 0 |  | 0 | APP Soluciones para la industria | CONTACTOR INDUSTRIAL | 1 | 279 | 1 | 239 | 1 | 21204.56 | 2 | 16.66 | 3 | 2.65 |  | 1 | CAJA MASTER | 6 |  | 1 |  | 1 | 0 | 0 | 0 | 0 | 0 | PNM | Comprar |  | 0 | 0 | 120 |  |  |  |  | No | No | Sí | No | No | No | No | No | No | No | No | No | No | No | No | No | 0
7202 | NC8-3-65-11-Z220 | Contactor NC8 3P 65A/AC3 1NA+1NC 220Vcc | 0 | No | 781140 | 75 | CONTACTOR INDUSTRIAL | ZHEJIANG CHINT ELECTRICS CO.LTD | Sí | Sí | Serie NC8 | C | 6901800488880 |  | 0 | NC8-3-65-11-Z220 |  | 8536303090 | 05081 | 3 | Artículos | F4I | Sí |  | Grupo de artículos | No | 210 |  | 30/01/24 |  | 10/10/24 |  | 0 |  | 0 | APP Soluciones para la industria | CONTACTOR INDUSTRIAL | 1 | 279 | 1 | 239 | 1 | 21204.56 | 2 | 16.66 | 3 | 2.65 |  | 1 | CAJA MASTER | 6 |  | 1 |  | 1 | 0 | 0 | 0 | 0 | 0 | PNM | Comprar |  | 0 | 0 | 120 |  |  |  |  | No | No | Sí | No | No | No | No | No | No | No | No | No | No | No | No | No | 0
7203 | NC8-3-65-11-Z24 | Contactor NC8 3P 65A/AC3 1NA+1NC 24Vcc | 0 | No | 781143 | 75 | CONTACTOR INDUSTRIAL | ZHEJIANG CHINT ELECTRICS CO.LTD | Sí | Sí | Serie NC8 | C | 6901800488910 |  | 0 | NC8-3-65-11-Z24 |  | 8536303090 | 05081 | 3 | Artículos | F4I | Sí |  | Grupo de artículos | No | 210 |  | 30/01/24 |  | 10/10/24 |  | 0 |  | 0 | APP Soluciones para la industria | CONTACTOR INDUSTRIAL | 1 | 279 | 1 | 239 | 1 | 21204.56 | 2 | 16.66 | 3 | 2.65 |  | 1 | CAJA MASTER | 6 |  | 1 |  | 1 | 0 | 0 | 0 | 0 | 0 | PNM | Comprar |  | 0 | 0 | 120 |  |  |  |  | No | No | Sí | No | No | No | No | No | No | No | No | No | No | No | No | No | 0
7204 | NC8-3-80-11-110 | Contactor NC8 3P 80A/AC3 1NA+1NC 110Vca 50/60 Hz | 2 | No | 781312 | 75 | CONTACTOR INDUSTRIAL | ZHEJIANG CHINT ELECTRICS CO.LTD | Sí | Sí | Serie NC8 | C | 6941498937666 |  | 0 | NC8-3-80-11-110 |  | 8536303090 | 05081 | 3 | Artículos | F4I | Sí |  | Grupo de artículos | No | 210 |  | 26/04/19 |  | 10/10/24 | 07/09/20 | 25.02 |  | 0 | APP Soluciones para la industria | CONTACTOR INDUSTRIAL | 1 | 291 | 1 | 302 | 1 | 26276.72 | 2 | 20.47 | 3 | 1.62 |  | 1 | CAJA MASTER | 12 |  | 1 |  | 1 | 0 | 0 | 0 | 0 | 0 | PNM | Comprar | Semanal | 1 | 1 | 120 |  |  |  |  | No | No | Sí | No | No | No | No | No | No | No | No | No | No | No | No | Sí | 0
7205 | NC8-3-80-11-230 | Contactor NC8 3P 80A/AC3 1NA+1NC 230Vca 50/60 Hz | 0 | No | 665859 | 75 | CONTACTOR INDUSTRIAL | ZHEJIANG CHINT ELECTRICS CO.LTD | Sí | Sí | Serie NC8 | C | 6940092476755 |  | 0 | NC8-3-80-11-230 | contactoresNC.png | 8536303090 | 05081 | 3 | Artículos | F4I | Sí |  | Grupo de artículos | No | 210 |  | 13/01/17 |  | 10/10/24 |  | 0 |  | 0 | APP Soluciones para la industria | CONTACTOR INDUSTRIAL | 1 | 291 | 1 | 302 | 1 | 26276.72 | 2 | 20.47 | 3 | 1.62 |  | 1 | CAJA MASTER | 12 |  | 1 |  | 1 | 0 | 0 | 0 | 0 | 0 | PNM | Comprar | Semanal | 1 | 1 | 120 |  |  |  |  | No | No | Sí | No | No | No | No | No | No | No | No | No | No | No | No | No | 0
7206 | NC8-3-80-11-24 | Contactor NC8 3P 80A/AC3 1NA+1NC 24Vca 50/60 Hz | 0 | No | 665127 | 75 | CONTACTOR INDUSTRIAL | ZHEJIANG CHINT ELECTRICS CO.LTD | Sí | Sí | Serie NC8 | C | 6940092490409 |  | 0 | NC8-3-80-11-24 |  | 8536303090 | 05081 | 3 | Artículos | F4I | Sí |  | Grupo de artículos | No | 210 |  | 30/01/24 |  | 10/10/24 |  | 0 |  | 0 | APP Soluciones para la industria | CONTACTOR INDUSTRIAL | 1 | 291 | 1 | 302 | 1 | 26276.72 | 2 | 20.47 | 3 | 1.62 |  | 1 | CAJA MASTER | 12 |  | 1 |  | 1 | 0 | 0 | 0 | 0 | 0 | PNM | Comprar |  | 0 | 0 | 120 |  |  |  |  | No | No | Sí | No | No | No | No | No | No | No | No | No | No | No | No | No | 0
7207 | NC8-3-80-11-400 | Contactor NC8 3P 80A/AC3 1NA+1NC 400Vca 50/60 Hz | 0 | No |  | 75 | CONTACTOR INDUSTRIAL | ZHEJIANG CHINT ELECTRICS CO.LTD | Sí | Sí | Serie NC8 |  |  |  | 0 | NC8-3-80-11-400 |  | 8536303090 | 05081 | 3 | Artículos | F4I | Sí |  | Grupo de artículos | No | 210 |  | 30/01/24 |  | 26/09/24 |  | 0 |  | 0 | APP Soluciones para la industria | CONTACTOR INDUSTRIAL | 1 | 0 | 1 | 0 | 1 | 0 | 2 | 0 | 2 | 0 |  | 1 |  | 1 |  | 1 |  | 1 | 0 | 0 | 0 | 0 | 0 | PNM | Comprar |  | 0 | 0 | 120 |  |  |  |  | No | No | Sí | No | No | No | No | No | No | No | No | No | No | No | No | No | 0
7208 | NC8-3-80-11-48 | Contactor NC8 3P 80A/AC3 1NA+1NC 48Vca 50/60 Hz | 0 | No | 240457 | 75 | CONTACTOR INDUSTRIAL | ZHEJIANG CHINT ELECTRICS CO.LTD | Sí | Sí | Serie NC8 | C | 6941339503784 |  | 0 | NC8-3-80-11-48 |  | 8536303090 | 05081 | 3 | Artículos | F4I | Sí |  | Grupo de artículos | No | 210 |  | 30/01/24 |  | 10/10/24 |  | 0 |  | 0 | APP Soluciones para la industria | CONTACTOR INDUSTRIAL | 1 | 291 | 1 | 302 | 1 | 26276.72 | 2 | 20.47 | 3 | 1.62 |  | 1 | CAJA MASTER | 12 |  | 1 |  | 1 | 0 | 0 | 0 | 0 | 0 | PNM | Comprar |  | 0 | 0 | 120 |  |  |  |  | No | No | Sí | No | No | No | No | No | No | No | No | No | No | No | No | No | 0
7209 | NC8-3-80-11-Z110 | Contactor NC8 3P 80A/AC3 1NA+1NC 110Vcc | 0 | No | 781117 | 75 | CONTACTOR INDUSTRIAL | ZHEJIANG CHINT ELECTRICS CO.LTD | Sí | Sí | Serie NC8 | C | 6901800488651 |  | 0 | NC8-3-80-11-Z110 |  | 8536303090 | 05081 | 3 | Artículos | F4I | Sí |  | Grupo de artículos | No | 210 |  | 30/01/24 |  | 10/10/24 |  | 0 |  | 0 | APP Soluciones para la industria | CONTACTOR INDUSTRIAL | 1 | 303 | 1 | 244 | 1 | 24545.42 | 2 | 18.79 | 3 | 2.97 |  | 1 | CAJA MASTER | 6 |  | 1 |  | 1 | 0 | 0 | 0 | 0 | 0 | PNM | Comprar |  | 0 | 0 | 120 |  |  |  |  | No | No | Sí | No | No | No | No | No | No | No | No | No | No | No | No | No | 0
7210 | NC8-3-80-11-Z220 | Contactor NC8 3P 80A/AC3 1NA+1NC 220Vcc | 0 | No | 781116 | 75 | CONTACTOR INDUSTRIAL | ZHEJIANG CHINT ELECTRICS CO.LTD | Sí | Sí | Serie NC8 | C | 6901800488644 |  | 0 | NC8-3-80-11-Z220 |  | 8536303090 | 05081 | 3 | Artículos | F4I | Sí |  | Grupo de artículos | No | 210 |  | 30/01/24 |  | 10/10/24 |  | 0 |  | 0 | APP Soluciones para la industria | CONTACTOR INDUSTRIAL | 1 | 303 | 1 | 244 | 1 | 24545.42 | 2 | 18.79 | 3 | 2.97 |  | 1 | CAJA MASTER | 6 |  | 1 |  | 1 | 0 | 0 | 0 | 0 | 0 | PNM | Comprar |  | 0 | 0 | 120 |  |  |  |  | No | No | Sí | No | No | No | No | No | No | No | No | No | No | No | No | No | 0
7211 | NC8-3-80-11-Z24 | Contactor NC8 3P 80A/AC3 1NA+1NC 24Vcc | 0 | No | 781119 | 75 | CONTACTOR INDUSTRIAL | ZHEJIANG CHINT ELECTRICS CO.LTD | Sí | Sí | Serie NC8 | C | 6901800488675 |  | 0 | NC8-3-80-11-Z24 |  | 8536303090 | 05081 | 3 | Artículos | F4I | Sí |  | Grupo de artículos | No | 210 |  | 30/01/24 |  | 10/10/24 |  | 0 |  | 0 | APP Soluciones para la industria | CONTACTOR INDUSTRIAL | 1 | 303 | 1 | 244 | 1 | 24545.42 | 2 | 18.79 | 3 | 2.97 |  | 1 | CAJA MASTER | 6 |  | 1 |  | 1 | 0 | 0 | 0 | 0 | 0 | PNM | Comprar |  | 0 | 0 | 120 |  |  |  |  | No | No | Sí | No | No | No | No | No | No | No | No | No | No | No | No | No | 0
7212 | NC8-4-06M-00-110 | Minicontactor NC8 4P 6A/AC3 110Vca 50/60Hz | 0 | No | 241975 | 75 | CONTACTOR INDUSTRIAL | ZHEJIANG CHINT ELECTRICS CO.LTD | Sí | Sí | Serie NC8-M | C | 6940092481667 |  | 0 | NC8-4-06M-00-110 |  | 8536303090 | 05081 | 3 | Artículos | F4I | Sí |  | Grupo de artículos | No | 210 |  | 30/01/24 |  | 10/10/24 |  | 0 |  | 0 | APP Soluciones para la industria | CONTACTOR INDUSTRIAL | 1 | 269 | 1 | 218 | 1 | 18706.8 | 2 | 15.8 | 3 | 0.18 |  | 1 | CAJA MASTER | 75 |  | 1 |  | 1 | 0 | 0 | 0 | 0 | 0 | PNM | Comprar |  | 0 | 0 | 120 |  |  |  |  | No | No | Sí | No | No | No | No | No | No | No | No | No | No | No | No | No | 0
7213 | NC8-4-06M-00-230 | Minicontactor NC8 4P 6A/AC3 230Vca 50/60Hz | 0 | No | 241974 | 75 | CONTACTOR INDUSTRIAL | ZHEJIANG CHINT ELECTRICS CO.LTD | Sí | Sí | Serie NC8-M | C | 6940092481650 |  | 0 | NC8-4-06M-00-230 |  | 8536303090 | 05081 | 3 | Artículos | F4I | Sí |  | Grupo de artículos | No | 210 |  | 30/01/24 |  | 10/10/24 |  | 0 |  | 0 | APP Soluciones para la industria | CONTACTOR INDUSTRIAL | 1 | 269 | 1 | 218 | 1 | 18706.8 | 2 | 15.8 | 3 | 0.18 |  | 1 | CAJA MASTER | 75 |  | 1 |  | 1 | 0 | 0 | 0 | 0 | 0 | PNM | Comprar |  | 0 | 0 | 120 |  |  |  |  | No | No | Sí | No | No | No | No | No | No | No | No | No | No | No | No | No | 0
7214 | NC8-4-06M-00-24 | Minicontactor NC8 4P 6A/AC3 24Vca 50/60Hz | 0 | No | 241976 | 75 | CONTACTOR INDUSTRIAL | ZHEJIANG CHINT ELECTRICS CO.LTD | Sí | Sí | Serie NC8-M | C | 6940092481674 |  | 0 | NC8-4-06M-00-24 |  | 8536303090 | 05081 | 3 | Artículos | F4I | Sí |  | Grupo de artículos | No | 210 |  | 30/01/24 |  | 10/10/24 |  | 0 |  | 0 | APP Soluciones para la industria | CONTACTOR INDUSTRIAL | 1 | 269 | 1 | 218 | 1 | 18706.8 | 2 | 15.8 | 3 | 0.18 |  | 1 | CAJA MASTER | 75 |  | 1 |  | 1 | 0 | 0 | 0 | 0 | 0 | PNM | Comprar |  | 0 | 0 | 120 |  |  |  |  | No | No | Sí | No | No | No | No | No | No | No | No | No | No | No | No | No | 0
7215 | NC8-4-06M-00-400 | Minicontactor NC8 4P 6A/AC3 400Vca 50/60Hz | 0 | No | 241973 | 75 | CONTACTOR INDUSTRIAL | ZHEJIANG CHINT ELECTRICS CO.LTD | Sí | Sí | Serie NC8-M | C | 6940092481643 |  | 0 | NC8-4-06M-00-400 |  | 8536303090 | 05081 | 3 | Artículos | F4I | Sí |  | Grupo de artículos | No | 210 |  | 30/01/24 |  | 10/10/24 |  | 0 |  | 0 | APP Soluciones para la industria | CONTACTOR INDUSTRIAL | 1 | 269 | 1 | 218 | 1 | 18706.8 | 2 | 15.8 | 3 | 0.18 |  | 1 | CAJA MASTER | 75 |  | 1 |  | 1 | 0 | 0 | 0 | 0 | 0 | PNM | Comprar |  | 0 | 0 | 120 |  |  |  |  | No | No | Sí | No | No | No | No | No | No | No | No | No | No | No | No | No | 0
7216 | NC8-4-06M-00-48 | Minicontactor NC8 4P 6A/AC3 48Vca 50/60Hz | 0 | No | 665767 | 75 | CONTACTOR INDUSTRIAL | ZHEJIANG CHINT ELECTRICS CO.LTD | Sí | Sí | Serie NC8-M | C | 6925808394950 |  | 0 | NC8-4-06M-00-48 |  | 8536303090 | 05081 | 3 | Artículos | F4I | Sí |  | Grupo de artículos | No | 210 |  | 30/01/24 |  | 10/10/24 |  | 0 |  | 0 | APP Soluciones para la industria | CONTACTOR INDUSTRIAL | 1 | 269 | 1 | 218 | 1 | 18706.8 | 2 | 15.8 | 3 | 0.18 |  | 1 | CAJA MASTER | 75 |  | 1 |  | 1 | 0 | 0 | 0 | 0 | 0 | PNM | Comprar |  | 0 | 0 | 120 |  |  |  |  | No | No | Sí | No | No | No | No | No | No | No | No | No | No | No | No | No | 0
7217 | NC8-4-06M-00-Z110 | Minicontactor NC8 4P 6A/AC3 110Vcc | 0 | No | 242023 | 75 | CONTACTOR INDUSTRIAL | ZHEJIANG CHINT ELECTRICS CO.LTD | Sí | Sí | Serie NC8-M | C | 6940092482145 |  | 0 | NC8-4-06M-00-Z110 |  | 8536303090 | 05081 | 3 | Artículos | F4I | Sí |  | Grupo de artículos | No | 210 |  | 30/01/24 |  | 10/10/24 |  | 0 |  | 0 | APP Soluciones para la industria | CONTACTOR INDUSTRIAL | 1 | 274 | 1 | 264 | 1 | 22568.83 | 2 | 21.13 | 3 | 0.27 |  | 1 | CAJA MASTER | 72 |  | 1 |  | 1 | 0 | 0 | 0 | 0 | 0 | PNM | Comprar |  | 0 | 0 | 120 |  |  |  |  | No | No | Sí | No | No | No | No | No | No | No | No | No | No | No | No | No | 0
7218 | NC8-4-06M-00-Z220 | Minicontactor NC8 4P 6A/AC3 220Vcc | 0 | No | 242022 | 75 | CONTACTOR INDUSTRIAL | ZHEJIANG CHINT ELECTRICS CO.LTD | Sí | Sí | Serie NC8-M | C | 6940092482138 |  | 0 | NC8-4-06M-00-Z220 |  | 8536303090 | 05081 | 3 | Artículos | F4I | Sí |  | Grupo de artículos | No | 210 |  | 30/01/24 |  | 10/10/24 |  | 0 |  | 0 | APP Soluciones para la industria | CONTACTOR INDUSTRIAL | 1 | 274 | 1 | 264 | 1 | 22568.83 | 2 | 21.13 | 3 | 0.27 |  | 1 | CAJA MASTER | 72 |  | 1 |  | 1 | 0 | 0 | 0 | 0 | 0 | PNM | Comprar |  | 0 | 0 | 120 |  |  |  |  | No | No | Sí | No | No | No | No | No | No | No | No | No | No | No | No | No | 0
7219 | NC8-4-06M-00-Z24 | Minicontactor NC8 4P 6A/AC3 24Vcc | 0 | No | 242024 | 75 | CONTACTOR INDUSTRIAL | ZHEJIANG CHINT ELECTRICS CO.LTD | Sí | Sí | Serie NC8-M | C | 6940092482152 |  | 0 | NC8-4-06M-00-Z24 |  | 8536303090 | 05081 | 3 | Artículos | F4I | Sí |  | Grupo de artículos | No | 210 |  | 30/01/24 |  | 10/10/24 |  | 0 |  | 0 | APP Soluciones para la industria | CONTACTOR INDUSTRIAL | 1 | 274 | 1 | 264 | 1 | 22568.83 | 2 | 21.13 | 3 | 0.27 |  | 1 | CAJA MASTER | 72 |  | 1 |  | 1 | 0 | 0 | 0 | 0 | 0 | PNM | Comprar |  | 0 | 0 | 120 |  |  |  |  | No | No | Sí | No | No | No | No | No | No | No | No | No | No | No | No | No | 0
7220 | NC8-4-06M-00-Z250 | Minicontactor NC8 4P 6A/AC3 250Vcc | 0 | No | 242021 | 75 | CONTACTOR INDUSTRIAL | ZHEJIANG CHINT ELECTRICS CO.LTD | Sí | Sí | Serie NC8-M | C | 6940092482121 |  | 0 | NC8-4-06M-00-Z250 |  | 8536303090 | 05081 | 3 | Artículos | F4I | Sí |  | Grupo de artículos | No | 210 |  | 30/01/24 |  | 10/10/24 |  | 0 |  | 0 | APP Soluciones para la industria | CONTACTOR INDUSTRIAL | 1 | 274 | 1 | 264 | 1 | 22568.83 | 2 | 21.13 | 3 | 0.27 |  | 1 | CAJA MASTER | 72 |  | 1 |  | 1 | 0 | 0 | 0 | 0 | 0 | PNM | Comprar |  | 0 | 0 | 120 |  |  |  |  | No | No | Sí | No | No | No | No | No | No | No | No | No | No | No | No | No | 0
7221 | NC8-4-09-00-110 | Contactor NC8 4P 9A/AC3 110Vca 50/60 Hz | 0 | No | 252741 | 75 | CONTACTOR INDUSTRIAL | ZHEJIANG CHINT ELECTRICS CO.LTD | Sí | Sí | Serie NC8 | C | 6941339504095 |  | 0 | NC8-4-09-00-110 |  | 8536303090 | 05081 | 3 | Artículos | F4I | Sí |  | Grupo de artículos | No | 210 |  | 30/01/24 |  | 10/10/24 |  | 0 |  | 0 | APP Soluciones para la industria | CONTACTOR INDUSTRIAL | 1 | 268 | 1 | 300 | 1 | 30069.6 | 2 | 21.64 | 3 | 0.33 |  | 1 | CAJA MASTER | 60 |  | 1 |  | 1 | 0 | 0 | 0 | 0 | 0 | PNM | Comprar |  | 0 | 0 | 120 |  |  |  |  | No | No | Sí | No | No | No | No | No | No | No | No | No | No | No | No | No | 0
7222 | NC8-4-09-00-230 | Contactor NC8 4P 9A/AC3 230Vca 50/60 Hz | 0 | No | 252745 | 75 | CONTACTOR INDUSTRIAL | ZHEJIANG CHINT ELECTRICS CO.LTD | Sí | Sí | Serie NC8 | C | 6941339504132 |  | 0 | NC8-4-09-00-230 |  | 8536303090 | 05081 | 3 | Artículos | F4I | Sí |  | Grupo de artículos | No | 210 |  | 30/01/24 |  | 10/10/24 |  | 0 |  | 0 | APP Soluciones para la industria | CONTACTOR INDUSTRIAL | 1 | 268 | 1 | 300 | 1 | 30069.6 | 2 | 21.64 | 3 | 0.33 |  | 1 | CAJA MASTER | 60 |  | 1 |  | 1 | 0 | 0 | 0 | 0 | 0 | PNM | Comprar |  | 0 | 0 | 120 |  |  |  |  | No | No | Sí | No | No | No | No | No | No | No | No | No | No | No | No | No | 0
7223 | NC8-4-09-00-24 | Contactor NC8 4P 9A/AC3 24Vca 50/60 Hz | 0 | No | 252747 | 75 | CONTACTOR INDUSTRIAL | ZHEJIANG CHINT ELECTRICS CO.LTD | Sí | Sí | Serie NC8 | C | 6941339504156 |  | 0 | NC8-4-09-00-24 |  | 8536303090 | 05081 | 3 | Artículos | F4I | Sí |  | Grupo de artículos | No | 210 |  | 30/01/24 |  | 10/10/24 |  | 0 |  | 0 | APP Soluciones para la industria | CONTACTOR INDUSTRIAL | 1 | 268 | 1 | 300 | 1 | 30069.6 | 2 | 21.64 | 3 | 0.33 |  | 1 | CAJA MASTER | 60 |  | 1 |  | 1 | 0 | 0 | 0 | 0 | 0 | PNM | Comprar |  | 0 | 0 | 120 |  |  |  |  | No | No | Sí | No | No | No | No | No | No | No | No | No | No | No | No | No | 0
7224 | NC8-4-09-00-400 | Contactor NC8 4P 9A/AC3 400Vca 50/60 Hz | 0 | No |  | 75 | CONTACTOR INDUSTRIAL | ZHEJIANG CHINT ELECTRICS CO.LTD | Sí | Sí | Serie NC8 |  |  |  | 0 | NC8-4-09-00-400 |  | 8536303090 | 05081 | 3 | Artículos | F4I | Sí |  | Grupo de artículos | No | 210 |  | 30/01/24 |  | 26/09/24 |  | 0 |  | 0 | APP Soluciones para la industria | CONTACTOR INDUSTRIAL | 1 | 0 | 1 | 0 | 1 | 0 | 2 | 0 | 2 | 0 |  | 1 |  | 1 |  | 1 |  | 1 | 0 | 0 | 0 | 0 | 0 | PNM | Comprar |  | 0 | 0 | 120 |  |  |  |  | No | No | Sí | No | No | No | No | No | No | No | No | No | No | No | No | No | 0
7225 | NC8-4-09-00-48 | Contactor NC8 4P 9A/AC3 48Vca 50/60 Hz | 0 | No |  | 75 | CONTACTOR INDUSTRIAL | ZHEJIANG CHINT ELECTRICS CO.LTD | Sí | Sí | Serie NC8 |  |  |  | 0 | NC8-4-09-00-48 |  | 8536303090 | 05081 | 3 | Artículos | F4I | Sí |  | Grupo de artículos | No | 210 |  | 30/01/24 |  | 26/09/24 |  | 0 |  | 0 | APP Soluciones para la industria | CONTACTOR INDUSTRIAL | 1 | 0 | 1 | 0 | 1 | 0 | 2 | 0 | 2 | 0 |  | 1 |  | 1 |  | 1 |  | 1 | 0 | 0 | 0 | 0 | 0 | PNM | Comprar |  | 0 | 0 | 120 |  |  |  |  | No | No | Sí | No | No | No | No | No | No | No | No | No | No | No | No | No | 0
7226 | NC8-4-09M-00-110 | Minicontactor NC8 4P 9A/AC3 110Vca 50/60Hz | 0 | No | 241979 | 75 | CONTACTOR INDUSTRIAL | ZHEJIANG CHINT ELECTRICS CO.LTD | Sí | Sí | Serie NC8-M | C | 6940092481704 |  | 0 | NC8-4-09M-00-110 |  | 8536303090 | 05081 | 3 | Artículos | F4I | Sí |  | Grupo de artículos | No | 210 |  | 30/01/24 |  | 10/10/24 |  | 0 |  | 0 | APP Soluciones para la industria | CONTACTOR INDUSTRIAL | 1 | 269 | 1 | 218 | 1 | 18706.8 | 2 | 15.8 | 3 | 0.18 |  | 1 | CAJA MASTER | 75 |  | 1 |  | 1 | 0 | 0 | 0 | 0 | 0 | PNM | Comprar |  | 0 | 0 | 120 |  |  |  |  | No | No | Sí | No | No | No | No | No | No | No | No | No | No | No | No | No | 0
7227 | NC8-4-09M-00-230 | Minicontactor NC8 4P 9A/AC3 230Vca 50/60Hz | 0 | No | 241978 | 75 | CONTACTOR INDUSTRIAL | ZHEJIANG CHINT ELECTRICS CO.LTD | Sí | Sí | Serie NC8-M | C | 6940092481698 |  | 0 | NC8-4-09M-00-230 |  | 8536303090 | 05081 | 3 | Artículos | F4I | Sí |  | Grupo de artículos | No | 210 |  | 30/01/24 |  | 10/10/24 |  | 0 |  | 0 | APP Soluciones para la industria | CONTACTOR INDUSTRIAL | 1 | 269 | 1 | 218 | 1 | 18706.8 | 2 | 15.8 | 3 | 0.18 |  | 1 | CAJA MASTER | 75 |  | 1 |  | 1 | 0 | 0 | 0 | 0 | 0 | PNM | Comprar |  | 0 | 0 | 120 |  |  |  |  | No | No | Sí | No | No | No | No | No | No | No | No | No | No | No | No | No | 0
7228 | NC8-4-09M-00-24 | Minicontactor NC8 4P 9A/AC3 24Vca 50/60Hz | 0 | No | 241980 | 75 | CONTACTOR INDUSTRIAL | ZHEJIANG CHINT ELECTRICS CO.LTD | Sí | Sí | Serie NC8-M | C | 6940092481711 |  | 0 | NC8-4-09M-00-24 |  | 8536303090 | 05081 | 3 | Artículos | F4I | Sí |  | Grupo de artículos | No | 210 |  | 30/01/24 |  | 10/10/24 |  | 0 |  | 0 | APP Soluciones para la industria | CONTACTOR INDUSTRIAL | 1 | 269 | 1 | 218 | 1 | 18706.8 | 2 | 15.8 | 3 | 0.18 |  | 1 | CAJA MASTER | 75 |  | 1 |  | 1 | 0 | 0 | 0 | 0 | 0 | PNM | Comprar |  | 0 | 0 | 120 |  |  |  |  | No | No | Sí | No | No | No | No | No | No | No | No | No | No | No | No | No | 0
7229 | NC8-4-09M-00-400 | Minicontactor NC8 4P 9A/AC3 400Vca 50/60Hz | 0 | No | 241977 | 75 | CONTACTOR INDUSTRIAL | ZHEJIANG CHINT ELECTRICS CO.LTD | Sí | Sí | Serie NC8-M | C | 6940092481681 |  | 0 | NC8-4-09M-00-400 |  | 8536303090 | 05081 | 3 | Artículos | F4I | Sí |  | Grupo de artículos | No | 210 |  | 30/01/24 |  | 10/10/24 |  | 0 |  | 0 | APP Soluciones para la industria | CONTACTOR INDUSTRIAL | 1 | 269 | 1 | 218 | 1 | 18706.8 | 2 | 15.8 | 3 | 0.18 |  | 1 | CAJA MASTER | 75 |  | 1 |  | 1 | 0 | 0 | 0 | 0 | 0 | PNM | Comprar |  | 0 | 0 | 120 |  |  |  |  | No | No | Sí | No | No | No | No | No | No | No | No | No | No | No | No | No | 0
7230 | NC8-4-09M-00-48 | Minicontactor NC8 4P 9A/AC3 48Vca 50/60Hz | 0 | No | 665766 | 75 | CONTACTOR INDUSTRIAL | ZHEJIANG CHINT ELECTRICS CO.LTD | Sí | Sí | Serie NC8-M | C | 6925808394943 |  | 0 | NC8-4-09M-00-48 |  | 8536303090 | 05081 | 3 | Artículos | F4I | Sí |  | Grupo de artículos | No | 210 |  | 30/01/24 |  | 10/10/24 |  | 0 |  | 0 | APP Soluciones para la industria | CONTACTOR INDUSTRIAL | 1 | 269 | 1 | 218 | 1 | 18706.8 | 2 | 15.8 | 3 | 0.18 |  | 1 | CAJA MASTER | 75 |  | 1 |  | 1 | 0 | 0 | 0 | 0 | 0 | PNM | Comprar |  | 0 | 0 | 120 |  |  |  |  | No | No | Sí | No | No | No | No | No | No | No | No | No | No | No | No | No | 0
7231 | NC8-4-09M-00-Z110 | Minicontactor NC8 4P 9A/AC3 110Vcc | 0 | No | 242027 | 75 | CONTACTOR INDUSTRIAL | ZHEJIANG CHINT ELECTRICS CO.LTD | Sí | Sí | Serie NC8-M | C | 6940092482183 |  | 0 | NC8-4-09M-00-Z110 |  | 8536303090 | 05081 | 3 | Artículos | F4I | Sí |  | Grupo de artículos | No | 210 |  | 30/01/24 |  | 10/10/24 |  | 0 |  | 0 | APP Soluciones para la industria | CONTACTOR INDUSTRIAL | 1 | 274 | 1 | 264 | 1 | 22568.83 | 2 | 21.13 | 3 | 0.27 |  | 1 | CAJA MASTER | 72 |  | 1 |  | 1 | 0 | 0 | 0 | 0 | 0 | PNM | Comprar |  | 0 | 0 | 120 |  |  |  |  | No | No | Sí | No | No | No | No | No | No | No | No | No | No | No | No | No | 0
7232 | NC8-4-09M-00-Z220 | Minicontactor NC8 4P 9A/AC3 220Vcc | 0 | No | 242026 | 75 | CONTACTOR INDUSTRIAL | ZHEJIANG CHINT ELECTRICS CO.LTD | Sí | Sí | Serie NC8-M | C | 6940092482176 |  | 0 | NC8-4-09M-00-Z220 |  | 8536303090 | 05081 | 3 | Artículos | F4I | Sí |  | Grupo de artículos | No | 210 |  | 30/01/24 |  | 10/10/24 |  | 0 |  | 0 | APP Soluciones para la industria | CONTACTOR INDUSTRIAL | 1 | 274 | 1 | 264 | 1 | 22568.83 | 2 | 21.13 | 3 | 0.27 |  | 1 | CAJA MASTER | 72 |  | 1 |  | 1 | 0 | 0 | 0 | 0 | 0 | PNM | Comprar |  | 0 | 0 | 120 |  |  |  |  | No | No | Sí | No | No | No | No | No | No | No | No | No | No | No | No | No | 0
7233 | NC8-4-09M-00-Z24 | Minicontactor NC8 4P 9A/AC3 24Vcc | 0 | No | 242028 | 75 | CONTACTOR INDUSTRIAL | ZHEJIANG CHINT ELECTRICS CO.LTD | Sí | Sí | Serie NC8-M | C | 6940092482190 |  | 0 | NC8-4-09M-00-Z24 |  | 8536303090 | 05081 | 3 | Artículos | F4I | Sí |  | Grupo de artículos | No | 210 |  | 30/01/24 |  | 10/10/24 |  | 0 |  | 0 | APP Soluciones para la industria | CONTACTOR INDUSTRIAL | 1 | 274 | 1 | 264 | 1 | 22568.83 | 2 | 21.13 | 3 | 0.27 |  | 1 | CAJA MASTER | 72 |  | 1 |  | 1 | 0 | 0 | 0 | 0 | 0 | PNM | Comprar |  | 0 | 0 | 120 |  |  |  |  | No | No | Sí | No | No | No | No | No | No | No | No | No | No | No | No | No | 0
7234 | NC8-4-09M-00-Z250 | Minicontactor NC8 4P 9A/AC3 250Vcc | 0 | No | 242025 | 75 | CONTACTOR INDUSTRIAL | ZHEJIANG CHINT ELECTRICS CO.LTD | Sí | Sí | Serie NC8-M | C | 6940092482169 |  | 0 | NC8-4-09M-00-Z250 |  | 8536303090 | 05081 | 3 | Artículos | F4I | Sí |  | Grupo de artículos | No | 210 |  | 30/01/24 |  | 10/10/24 |  | 0 |  | 0 | APP Soluciones para la industria | CONTACTOR INDUSTRIAL | 1 | 274 | 1 | 264 | 1 | 22568.83 | 2 | 21.13 | 3 | 0.27 |  | 1 | CAJA MASTER | 72 |  | 1 |  | 1 | 0 | 0 | 0 | 0 | 0 | PNM | Comprar |  | 0 | 0 | 120 |  |  |  |  | No | No | Sí | No | No | No | No | No | No | No | No | No | No | No | No | No | 0
7235 | NC8-4-100-00-110 | Contactor NC8 4P 100A/AC3 110Vca 50/60 Hz | 0 | No | 253300 | 75 | CONTACTOR INDUSTRIAL | ZHEJIANG CHINT ELECTRICS CO.LTD | Sí | Sí | Serie NC8 | C | 6941339506648 |  | 0 | NC8-4-100-00-110 |  | 8536303090 | 05081 | 3 | Artículos | F4I | Sí |  | Grupo de artículos | No | 210 |  | 30/01/24 |  | 10/10/24 |  | 0 |  | 0 | APP Soluciones para la industria | CONTACTOR INDUSTRIAL | 1 | 224 | 1 | 287 | 1 | 18514.94 | 2 | 15.03 | 3 | 1.78 |  | 1 | CAJA MASTER | 8 |  | 1 |  | 1 | 0 | 0 | 0 | 0 | 0 | PNM | Comprar |  | 0 | 0 | 120 |  |  |  |  | No | No | Sí | No | No | No | No | No | No | No | No | No | No | No | No | No | 0
7236 | NC8-4-100-00-230 | Contactor NC8 4P 100A/AC3 230Vca 50/60 Hz | 0 | No | 665068 | 75 | CONTACTOR INDUSTRIAL | ZHEJIANG CHINT ELECTRICS CO.LTD | Sí | Sí | Serie NC8 | C | 6940092489809 |  | 0 | NC8-4-100-00-230 |  | 8536303090 | 05081 | 3 | Artículos | F4I | Sí |  | Grupo de artículos | No | 210 |  | 30/01/24 |  | 10/10/24 |  | 0 |  | 0 | APP Soluciones para la industria | CONTACTOR INDUSTRIAL | 1 | 224 | 1 | 287 | 1 | 18514.94 | 2 | 15.03 | 3 | 1.78 |  | 1 | CAJA MASTER | 8 |  | 1 |  | 1 | 0 | 0 | 0 | 0 | 0 | PNM | Comprar |  | 0 | 0 | 120 |  |  |  |  | No | No | Sí | No | No | No | No | No | No | No | No | No | No | No | No | No | 0
7237 | NC8-4-100-00-24 | Contactor NC8 4P 100A/AC3 24Vca 50/60 Hz | 0 | No | 183951 | 75 | CONTACTOR INDUSTRIAL | ZHEJIANG CHINT ELECTRICS CO.LTD | Sí | Sí | Serie NC8 | C | 6941339503746 |  | 0 | NC8-4-100-00-24 |  | 8536303090 | 05081 | 3 | Artículos | F4I | Sí |  | Grupo de artículos | No | 210 |  | 30/01/24 |  | 10/10/24 |  | 0 |  | 0 | APP Soluciones para la industria | CONTACTOR INDUSTRIAL | 1 | 224 | 1 | 287 | 1 | 18514.94 | 2 | 15.03 | 3 | 1.78 |  | 1 | CAJA MASTER | 8 |  | 1 |  | 1 | 0 | 0 | 0 | 0 | 0 | PNM | Comprar |  | 0 | 0 | 120 |  |  |  |  | No | No | Sí | No | No | No | No | No | No | No | No | No | No | No | No | No | 0
7238 | NC8-4-100-00-400 | Contactor NC8 4P 100A/AC3 400Vca 50/60 Hz | 0 | No |  | 75 | CONTACTOR INDUSTRIAL | ZHEJIANG CHINT ELECTRICS CO.LTD | Sí | Sí | Serie NC8 |  |  |  | 0 | NC8-4-100-00-400 |  | 8536303090 | 05081 | 3 | Artículos | F4I | Sí |  | Grupo de artículos | No | 210 |  | 30/01/24 |  | 26/09/24 |  | 0 |  | 0 | APP Soluciones para la industria | CONTACTOR INDUSTRIAL | 1 | 0 | 1 | 0 | 1 | 0 | 2 | 0 | 2 | 0 |  | 1 |  | 1 |  | 1 |  | 1 | 0 | 0 | 0 | 0 | 0 | PNM | Comprar |  | 0 | 0 | 120 |  |  |  |  | No | No | Sí | No | No | No | No | No | No | No | No | No | No | No | No | No | 0
7239 | NC8-4-100-00-48 | Contactor NC8 4P 100A/AC3 48Vca 50/60 Hz | 0 | No | 240464 | 75 | CONTACTOR INDUSTRIAL | ZHEJIANG CHINT ELECTRICS CO.LTD | Sí | Sí | Serie NC8 | C | 6941339503852 |  | 0 | NC8-4-100-00-48 |  | 8536303090 | 05081 | 3 | Artículos | F4I | Sí |  | Grupo de artículos | No | 210 |  | 30/01/24 |  | 10/10/24 |  | 0 |  | 0 | APP Soluciones para la industria | CONTACTOR INDUSTRIAL | 1 | 224 | 1 | 287 | 1 | 18514.94 | 2 | 15.03 | 3 | 1.78 |  | 1 | CAJA MASTER | 8 |  | 1 |  | 1 | 0 | 0 | 0 | 0 | 0 | PNM | Comprar |  | 0 | 0 | 120 |  |  |  |  | No | No | Sí | No | No | No | No | No | No | No | No | No | No | No | No | No | 0
7240 | NC8-4-100-00-Z110 | Contactor NC8 4P 100A/AC3 110Vcc | 0 | No | 781129 | 75 | CONTACTOR INDUSTRIAL | ZHEJIANG CHINT ELECTRICS CO.LTD | Sí | Sí | Serie NC8 | C | 6901800488774 |  | 0 | NC8-4-100-00-Z110 |  | 8536303090 | 05081 | 3 | Artículos | F4I | Sí |  | Grupo de artículos | No | 210 |  | 30/01/24 |  | 10/10/24 |  | 0 |  | 0 | APP Soluciones para la industria | CONTACTOR INDUSTRIAL | 1 | 324 | 1 | 217 | 1 | 23412.56 | 2 | 20.21 | 3 | 3.22 |  | 1 | CAJA MASTER | 6 |  | 1 |  | 1 | 0 | 0 | 0 | 0 | 0 | PNM | Comprar |  | 0 | 0 | 120 |  |  |  |  | No | No | Sí | No | No | No | No | No | No | No | No | No | No | No | No | No | 0
7241 | NC8-4-100-00-Z220 | Contactor NC8 4P 100A/AC3 220Vcc | 0 | No | 781128 | 75 | CONTACTOR INDUSTRIAL | ZHEJIANG CHINT ELECTRICS CO.LTD | Sí | Sí | Serie NC8 | C | 6901800488767 |  | 0 | NC8-4-100-00-Z220 |  | 8536303090 | 05081 | 3 | Artículos | F4I | Sí |  | Grupo de artículos | No | 210 |  | 30/01/24 |  | 10/10/24 |  | 0 |  | 0 | APP Soluciones para la industria | CONTACTOR INDUSTRIAL | 1 | 324 | 1 | 217 | 1 | 23412.56 | 2 | 20.21 | 3 | 3.22 |  | 1 | CAJA MASTER | 6 |  | 1 |  | 1 | 0 | 0 | 0 | 0 | 0 | PNM | Comprar |  | 0 | 0 | 120 |  |  |  |  | No | No | Sí | No | No | No | No | No | No | No | No | No | No | No | No | No | 0
7242 | NC8-4-100-00-Z24 | Contactor NC8 4P 100A/AC3 24Vcc | 0 | No | 781131 | 75 | CONTACTOR INDUSTRIAL | ZHEJIANG CHINT ELECTRICS CO.LTD | Sí | Sí | Serie NC8 | C | 6901800488798 |  | 0 | NC8-4-100-00-Z24 |  | 8536303090 | 05081 | 3 | Artículos | F4I | Sí |  | Grupo de artículos | No | 210 |  | 30/01/24 |  | 10/10/24 |  | 0 |  | 0 | APP Soluciones para la industria | CONTACTOR INDUSTRIAL | 1 | 324 | 1 | 217 | 1 | 23412.56 | 2 | 20.21 | 3 | 3.22 |  | 1 | CAJA MASTER | 6 |  | 1 |  | 1 | 0 | 0 | 0 | 0 | 0 | PNM | Comprar |  | 0 | 0 | 120 |  |  |  |  | No | No | Sí | No | No | No | No | No | No | No | No | No | No | No | No | No | 0
7243 | NC8-4-12-00-110 | Contactor NC8 4P 12A/AC3 110Vca 50/60 Hz | 0 | No | 252774 | 75 | CONTACTOR INDUSTRIAL | ZHEJIANG CHINT ELECTRICS CO.LTD | Sí | Sí | Serie NC8 | C | 6941339504422 |  | 0 | NC8-4-12-00-110 |  | 8536303090 | 05081 | 3 | Artículos | F4I | Sí |  | Grupo de artículos | No | 210 |  | 30/01/24 |  | 10/10/24 |  | 0 |  | 0 | APP Soluciones para la industria | CONTACTOR INDUSTRIAL | 1 | 268 | 1 | 300 | 1 | 30069.6 | 2 | 21.64 | 3 | 0.33 |  | 1 | CAJA MASTER | 60 |  | 1 |  | 1 | 0 | 0 | 0 | 0 | 0 | PNM | Comprar |  | 0 | 0 | 120 |  |  |  |  | No | No | Sí | No | No | No | No | No | No | No | No | No | No | No | No | No | 0
7244 | NC8-4-12-00-230 | Contactor NC8 4P 12A/AC3 230Vca 50/60 Hz | 0 | No | 781247 | 75 | CONTACTOR INDUSTRIAL | ZHEJIANG CHINT ELECTRICS CO.LTD | Sí | Sí | Serie NC8 | C | 6901800489313 |  | 0 | NC8-4-12-00-230 |  | 8536303090 | 05081 | 3 | Artículos | F4I | Sí |  | Grupo de artículos | No | 210 |  | 30/01/24 |  | 10/10/24 |  | 0 |  | 0 | APP Soluciones para la industria | CONTACTOR INDUSTRIAL | 1 | 268 | 1 | 300 | 1 | 30069.6 | 2 | 21.64 | 3 | 0.33 |  | 1 | CAJA MASTER | 60 |  | 1 |  | 1 | 0 | 0 | 0 | 0 | 0 | PNM | Comprar |  | 0 | 0 | 120 |  |  |  |  | No | No | Sí | No | No | No | No | No | No | No | No | No | No | No | No | No | 0
7245 | NC8-4-12-00-24 | Contactor NC8 4P 12A/AC3 24Vca 50/60 Hz | 0 | No | 183942 | 75 | CONTACTOR INDUSTRIAL | ZHEJIANG CHINT ELECTRICS CO.LTD | Sí | Sí | Serie NC8 | C | 6941339503661 |  | 0 | NC8-4-12-00-24 |  | 8536303090 | 05081 | 3 | Artículos | F4I | Sí |  | Grupo de artículos | No | 210 |  | 30/01/24 |  | 10/10/24 |  | 0 |  | 0 | APP Soluciones para la industria | CONTACTOR INDUSTRIAL | 1 | 268 | 1 | 300 | 1 | 30069.6 | 2 | 21.64 | 3 | 0.33 |  | 1 | CAJA MASTER | 60 |  | 1 |  | 1 | 0 | 0 | 0 | 0 | 0 | PNM | Comprar |  | 0 | 0 | 120 |  |  |  |  | No | No | Sí | No | No | No | No | No | No | No | No | No | No | No | No | No | 0
7246 | NC8-4-12-00-400 | Contactor NC8 4P 12A/AC3 400Vca 50/60 Hz | 0 | No |  | 75 | CONTACTOR INDUSTRIAL | ZHEJIANG CHINT ELECTRICS CO.LTD | Sí | Sí | Serie NC8 |  |  |  | 0 | NC8-4-12-00-400 |  | 8536303090 | 05081 | 3 | Artículos | F4I | Sí |  | Grupo de artículos | No | 210 |  | 30/01/24 |  | 26/09/24 |  | 0 |  | 0 | APP Soluciones para la industria | CONTACTOR INDUSTRIAL | 1 | 0 | 1 | 0 | 1 | 0 | 2 | 0 | 2 | 0 |  | 1 |  | 1 |  | 1 |  | 1 | 0 | 0 | 0 | 0 | 0 | PNM | Comprar |  | 0 | 0 | 120 |  |  |  |  | No | No | Sí | No | No | No | No | No | No | No | No | No | No | No | No | No | 0
7247 | NC8-4-12-00-48 | Contactor NC8 4P 12A/AC3 48Vca 50/60 Hz | 0 | No |  | 75 | CONTACTOR INDUSTRIAL | ZHEJIANG CHINT ELECTRICS CO.LTD | Sí | Sí | Serie NC8 |  |  |  | 0 | NC8-4-12-00-48 |  | 8536303090 | 05081 | 3 | Artículos | F4I | Sí |  | Grupo de artículos | No | 210 |  | 30/01/24 |  | 26/09/24 |  | 0 |  | 0 | APP Soluciones para la industria | CONTACTOR INDUSTRIAL | 1 | 0 | 1 | 0 | 1 | 0 | 2 | 0 | 2 | 0 |  | 1 |  | 1 |  | 1 |  | 1 | 0 | 0 | 0 | 0 | 0 | PNM | Comprar |  | 0 | 0 | 120 |  |  |  |  | No | No | Sí | No | No | No | No | No | No | No | No | No | No | No | No | No | 0
7248 | NC8-4-12-00-Z110 | Contactor NC8 4P 12A/AC3 110Vcc | 0 | No | 665903 | 75 | CONTACTOR INDUSTRIAL | ZHEJIANG CHINT ELECTRICS CO.LTD | Sí | Sí | Serie NC8 | C | 6901800488026 |  | 0 | NC8-4-12-00-Z110 |  | 8536303090 | 05081 | 3 | Artículos | F4I | Sí |  | Grupo de artículos | No | 210 |  | 30/01/24 |  | 10/10/24 |  | 0 |  | 0 | APP Soluciones para la industria | CONTACTOR INDUSTRIAL | 1 | 305 | 1 | 147 | 1 | 13854.02 | 2 | 10.37 | 3 | 0.63 |  | 1 | CAJA MASTER | 15 |  | 1 |  | 1 | 0 | 0 | 0 | 0 | 0 | PNM | Comprar |  | 0 | 0 | 120 |  |  |  |  | No | No | Sí | No | No | No | No | No | No | No | No | No | No | No | No | No | 0
7249 | NC8-4-12-00-Z220 | Contactor NC8 4P 12A/AC3 220Vcc | 0 | No | 665902 | 75 | CONTACTOR INDUSTRIAL | ZHEJIANG CHINT ELECTRICS CO.LTD | Sí | Sí | Serie NC8 | C | 6901800488019 |  | 0 | NC8-4-12-00-Z220 |  | 8536303090 | 05081 | 3 | Artículos | F4I | Sí |  | Grupo de artículos | No | 210 |  | 30/01/24 |  | 10/10/24 |  | 0 |  | 0 | APP Soluciones para la industria | CONTACTOR INDUSTRIAL | 1 | 305 | 1 | 147 | 1 | 13854.02 | 2 | 10.37 | 3 | 0.63 |  | 1 | CAJA MASTER | 15 |  | 1 |  | 1 | 0 | 0 | 0 | 0 | 0 | PNM | Comprar |  | 0 | 0 | 120 |  |  |  |  | No | No | Sí | No | No | No | No | No | No | No | No | No | No | No | No | No | 0
7250 | NC8-4-12-00-Z24 | Contactor NC8 4P 12A/AC3 24Vcc | 0 | No | 665905 | 75 | CONTACTOR INDUSTRIAL | ZHEJIANG CHINT ELECTRICS CO.LTD | Sí | Sí | Serie NC8 | C | 6901800488040 |  | 0 | NC8-4-12-00-Z24 |  | 8536303090 | 05081 | 3 | Artículos | F4I | Sí |  | Grupo de artículos | No | 210 |  | 30/01/24 |  | 10/10/24 |  | 0 |  | 0 | APP Soluciones para la industria | CONTACTOR INDUSTRIAL | 1 | 305 | 1 | 147 | 1 | 13854.02 | 2 | 10.37 | 3 | 0.63 |  | 1 | CAJA MASTER | 15 |  | 1 |  | 1 | 0 | 0 | 0 | 0 | 0 | PNM | Comprar |  | 0 | 0 | 120 |  |  |  |  | No | No | Sí | No | No | No | No | No | No | No | No | No | No | No | No | No | 0
7251 | NC8-4-12M-00-110 | Minicontactor NC8 4P 12A/AC3 110Vca 50/60Hz | 0 | No | 241983 | 75 | CONTACTOR INDUSTRIAL | ZHEJIANG CHINT ELECTRICS CO.LTD | Sí | Sí | Serie NC8-M | C | 6940092481742 |  | 0 | NC8-4-12M-00-110 |  | 8536303090 | 05081 | 3 | Artículos | F4I | Sí |  | Grupo de artículos | No | 210 |  | 30/01/24 |  | 10/10/24 |  | 0 |  | 0 | APP Soluciones para la industria | CONTACTOR INDUSTRIAL | 1 | 269 | 1 | 218 | 1 | 18706.8 | 2 | 15.8 | 3 | 0.18 |  | 1 | CAJA MASTER | 75 |  | 1 |  | 1 | 0 | 0 | 0 | 0 | 0 | PNM | Comprar |  | 0 | 0 | 120 |  |  |  |  | No | No | Sí | No | No | No | No | No | No | No | No | No | No | No | No | No | 0
7252 | NC8-4-12M-00-230 | Minicontactor NC8 4P 12A/AC3 230Vca 50/60Hz | 0 | No | 241982 | 75 | CONTACTOR INDUSTRIAL | ZHEJIANG CHINT ELECTRICS CO.LTD | Sí | Sí | Serie NC8-M | C | 6940092481735 |  | 0 | NC8-4-12M-00-230 |  | 8536303090 | 05081 | 3 | Artículos | F4I | Sí |  | Grupo de artículos | No | 210 |  | 30/01/24 |  | 10/10/24 |  | 0 |  | 0 | APP Soluciones para la industria | CONTACTOR INDUSTRIAL | 1 | 269 | 1 | 218 | 1 | 18706.8 | 2 | 15.8 | 3 | 0.18 |  | 1 | CAJA MASTER | 75 |  | 1 |  | 1 | 0 | 0 | 0 | 0 | 0 | PNM | Comprar |  | 0 | 0 | 120 |  |  |  |  | No | No | Sí | No | No | No | No | No | No | No | No | No | No | No | No | No | 0
7253 | NC8-4-12M-00-24 | Minicontactor NC8 4P 12A/AC3 24Vca 50/60Hz | 0 | No | 241984 | 75 | CONTACTOR INDUSTRIAL | ZHEJIANG CHINT ELECTRICS CO.LTD | Sí | Sí | Serie NC8-M | C | 6940092481759 |  | 0 | NC8-4-12M-00-24 |  | 8536303090 | 05081 | 3 | Artículos | F4I | Sí |  | Grupo de artículos | No | 210 |  | 30/01/24 |  | 10/10/24 |  | 0 |  | 0 | APP Soluciones para la industria | CONTACTOR INDUSTRIAL | 1 | 269 | 1 | 218 | 1 | 18706.8 | 2 | 15.8 | 3 | 0.18 |  | 1 | CAJA MASTER | 75 |  | 1 |  | 1 | 0 | 0 | 0 | 0 | 0 | PNM | Comprar |  | 0 | 0 | 120 |  |  |  |  | No | No | Sí | No | No | No | No | No | No | No | No | No | No | No | No | No | 0
7254 | NC8-4-12M-00-400 | Minicontactor NC8 4P 12A/AC3 400Vca 50/60Hz | 0 | No | 241981 | 75 | CONTACTOR INDUSTRIAL | ZHEJIANG CHINT ELECTRICS CO.LTD | Sí | Sí | Serie NC8-M | C | 6940092481728 |  | 0 | NC8-4-12M-00-400 |  | 8536303090 | 05081 | 3 | Artículos | F4I | Sí |  | Grupo de artículos | No | 210 |  | 30/01/24 |  | 10/10/24 |  | 0 |  | 0 | APP Soluciones para la industria | CONTACTOR INDUSTRIAL | 1 | 269 | 1 | 218 | 1 | 18706.8 | 2 | 15.8 | 3 | 0.18 |  | 1 | CAJA MASTER | 75 |  | 1 |  | 1 | 0 | 0 | 0 | 0 | 0 | PNM | Comprar |  | 0 | 0 | 120 |  |  |  |  | No | No | Sí | No | No | No | No | No | No | No | No | No | No | No | No | No | 0
7255 | NC8-4-12M-00-48 | Minicontactor NC8 4P 12A/AC3 48Vca 50/60Hz | 0 | No |  | 75 | CONTACTOR INDUSTRIAL | ZHEJIANG CHINT ELECTRICS CO.LTD | Sí | Sí | Serie NC8-M |  |  |  | 0 | NC8-4-12M-00-48 |  | 8536303090 | 05081 | 3 | Artículos | F4I | Sí |  | Grupo de artículos | No | 210 |  | 30/01/24 |  | 26/09/24 |  | 0 |  | 0 | APP Soluciones para la industria | CONTACTOR INDUSTRIAL | 1 | 0 | 1 | 0 | 1 | 0 | 2 | 0 | 2 | 0 |  | 1 |  | 1 |  | 1 |  | 1 | 0 | 0 | 0 | 0 | 0 | PNM | Comprar |  | 0 | 0 | 120 |  |  |  |  | No | No | Sí | No | No | No | No | No | No | No | No | No | No | No | No | No | 0
7256 | NC8-4-12M-00-Z110 | Minicontactor NC8 4P 12A/AC3 110Vcc | 0 | No | 242031 | 75 | CONTACTOR INDUSTRIAL | ZHEJIANG CHINT ELECTRICS CO.LTD | Sí | Sí | Serie NC8-M | C | 6940092482220 |  | 0 | NC8-4-12M-00-Z110 |  | 8536303090 | 05081 | 3 | Artículos | F4I | Sí |  | Grupo de artículos | No | 210 |  | 30/01/24 |  | 10/10/24 |  | 0 |  | 0 | APP Soluciones para la industria | CONTACTOR INDUSTRIAL | 1 | 274 | 1 | 264 | 1 | 22568.83 | 2 | 21.13 | 3 | 0.27 |  | 1 | CAJA MASTER | 72 |  | 1 |  | 1 | 0 | 0 | 0 | 0 | 0 | PNM | Comprar |  | 0 | 0 | 120 |  |  |  |  | No | No | Sí | No | No | No | No | No | No | No | No | No | No | No | No | No | 0
7257 | NC8-4-12M-00-Z220 | Minicontactor NC8 4P 12A/AC3 220Vcc | 0 | No | 242030 | 75 | CONTACTOR INDUSTRIAL | ZHEJIANG CHINT ELECTRICS CO.LTD | Sí | Sí | Serie NC8-M | C | 6940092482213 |  | 0 | NC8-4-12M-00-Z220 |  | 8536303090 | 05081 | 3 | Artículos | F4I | Sí |  | Grupo de artículos | No | 210 |  | 30/01/24 |  | 10/10/24 |  | 0 |  | 0 | APP Soluciones para la industria | CONTACTOR INDUSTRIAL | 1 | 274 | 1 | 264 | 1 | 22568.83 | 2 | 21.13 | 3 | 0.27 |  | 1 | CAJA MASTER | 72 |  | 1 |  | 1 | 0 | 0 | 0 | 0 | 0 | PNM | Comprar |  | 0 | 0 | 120 |  |  |  |  | No | No | Sí | No | No | No | No | No | No | No | No | No | No | No | No | No | 0
7258 | NC8-4-12M-00-Z24 | Minicontactor NC8 4P 12A/AC3 24Vcc | 10 | No | 242032 | 75 | CONTACTOR INDUSTRIAL | ZHEJIANG CHINT ELECTRICS CO.LTD | Sí | Sí | Serie NC8-M | C | 6940092482237 |  | 0 | NC8-4-12M-00-Z24 |  | 8536303090 | 05081 | 3 | Artículos | F4I | Sí |  | Grupo de artículos | No | 210 |  | 30/01/24 |  | 02/10/24 | 31/05/24 | 4.57 |  | 4.57 | APP Soluciones para la industria | CONTACTOR INDUSTRIAL | 1 | 274 | 1 | 264 | 1 | 22568.83 | 2 | 21.13 | 3 | 0.27 |  | 1 | CAJA MASTER | 72 |  | 1 |  | 1 | 0 | 0 | 0 | 0 | 0 | PNM | Comprar |  | 0 | 0 | 120 |  |  |  |  | No | No | Sí | No | No | No | No | No | No | No | No | No | No | No | No | No | 0
7259 | NC8-4-12M-00-Z250 | Minicontactor NC8 4P 12A/AC3 250Vcc | 0 | No | 242029 | 75 | CONTACTOR INDUSTRIAL | ZHEJIANG CHINT ELECTRICS CO.LTD | Sí | Sí | Serie NC8-M | C | 6940092482206 |  | 0 | NC8-4-12M-00-Z250 |  | 8536303090 | 05081 | 3 | Artículos | F4I | Sí |  | Grupo de artículos | No | 210 |  | 30/01/24 |  | 10/10/24 |  | 0 |  | 0 | APP Soluciones para la industria | CONTACTOR INDUSTRIAL | 1 | 274 | 1 | 264 | 1 | 22568.83 | 2 | 21.13 | 3 | 0.27 |  | 1 | CAJA MASTER | 72 |  | 1 |  | 1 | 0 | 0 | 0 | 0 | 0 | PNM | Comprar |  | 0 | 0 | 120 |  |  |  |  | No | No | Sí | No | No | No | No | No | No | No | No | No | No | No | No | No | 0
7260 | NC8-4-18-00-110 | Contactor NC8 4P 18A/AC3 110Vca 50/60 Hz | 0 | No | 252803 | 75 | CONTACTOR INDUSTRIAL | ZHEJIANG CHINT ELECTRICS CO.LTD | Sí | Sí | Serie NC8 | C | 6941339504712 |  | 0 | NC8-4-18-00-110 |  | 8536303090 | 05081 | 3 | Artículos | F4I | Sí |  | Grupo de artículos | No | 210 |  | 30/01/24 |  | 10/10/24 |  | 0 |  | 0 | APP Soluciones para la industria | CONTACTOR INDUSTRIAL | 1 | 268 | 1 | 300 | 1 | 30069.6 | 2 | 21.64 | 3 | 0.33 |  | 1 | CAJA MASTER | 60 |  | 1 |  | 1 | 0 | 0 | 0 | 0 | 0 | PNM | Comprar |  | 0 | 0 | 120 |  |  |  |  | No | No | Sí | No | No | No | No | No | No | No | No | No | No | No | No | No | 0
7261 | NC8-4-18-00-230 | Contactor NC8 4P 18A/AC3 230Vca 50/60 Hz | 0 | No | 665111 | 75 | CONTACTOR INDUSTRIAL | ZHEJIANG CHINT ELECTRICS CO.LTD | Sí | Sí | Serie NC8 | C | 6940092490232 |  | 0 | NC8-4-18-00-230 |  | 8536303090 | 05081 | 3 | Artículos | F4I | Sí |  | Grupo de artículos | No | 210 |  | 30/01/24 |  | 10/10/24 |  | 0 |  | 0 | APP Soluciones para la industria | CONTACTOR INDUSTRIAL | 1 | 268 | 1 | 300 | 1 | 30069.6 | 2 | 21.64 | 3 | 0.33 |  | 1 | CAJA MASTER | 60 |  | 1 |  | 1 | 0 | 0 | 0 | 0 | 0 | PNM | Comprar |  | 0 | 0 | 120 |  |  |  |  | No | No | Sí | No | No | No | No | No | No | No | No | No | No | No | No | No | 0
7262 | NC8-4-18-00-24 | Contactor NC8 4P 18A/AC3 24Vca 50/60 Hz | 0 | No | 183943 | 75 | CONTACTOR INDUSTRIAL | ZHEJIANG CHINT ELECTRICS CO.LTD | Sí | Sí | Serie NC8 | C | 6941339503678 |  | 0 | NC8-4-18-00-24 |  | 8536303090 | 05081 | 3 | Artículos | F4I | Sí |  | Grupo de artículos | No | 210 |  | 30/01/24 |  | 10/10/24 |  | 0 |  | 0 | APP Soluciones para la industria | CONTACTOR INDUSTRIAL | 1 | 268 | 1 | 300 | 1 | 30069.6 | 2 | 21.64 | 3 | 0.33 |  | 1 | CAJA MASTER | 60 |  | 1 |  | 1 | 0 | 0 | 0 | 0 | 0 | PNM | Comprar |  | 0 | 0 | 120 |  |  |  |  | No | No | Sí | No | No | No | No | No | No | No | No | No | No | No | No | No | 0
7263 | NC8-4-18-00-400 | Contactor NC8 4P 18A/AC3 400Vca 50/60 Hz | 0 | No |  | 75 | CONTACTOR INDUSTRIAL | ZHEJIANG CHINT ELECTRICS CO.LTD | Sí | Sí | Serie NC8 |  |  |  | 0 | NC8-4-18-00-400 |  | 8536303090 | 05081 | 3 | Artículos | F4I | Sí |  | Grupo de artículos | No | 210 |  | 30/01/24 |  | 26/09/24 |  | 0 |  | 0 | APP Soluciones para la industria | CONTACTOR INDUSTRIAL | 1 | 0 | 1 | 0 | 1 | 0 | 2 | 0 | 2 | 0 |  | 1 |  | 1 |  | 1 |  | 1 | 0 | 0 | 0 | 0 | 0 | PNM | Comprar |  | 0 | 0 | 120 |  |  |  |  | No | No | Sí | No | No | No | No | No | No | No | No | No | No | No | No | No | 0
7264 | NC8-4-18-00-48 | Contactor NC8 4P 18A/AC3 48Vca 50/60 Hz | 0 | No |  | 75 | CONTACTOR INDUSTRIAL | ZHEJIANG CHINT ELECTRICS CO.LTD | Sí | Sí | Serie NC8 |  |  |  | 0 | NC8-4-18-00-48 |  | 8536303090 | 05081 | 3 | Artículos | F4I | Sí |  | Grupo de artículos | No | 210 |  | 30/01/24 |  | 26/09/24 |  | 0 |  | 0 | APP Soluciones para la industria | CONTACTOR INDUSTRIAL | 1 | 0 | 1 | 0 | 1 | 0 | 2 | 0 | 2 | 0 |  | 1 |  | 1 |  | 1 |  | 1 | 0 | 0 | 0 | 0 | 0 | PNM | Comprar |  | 0 | 0 | 120 |  |  |  |  | No | No | Sí | No | No | No | No | No | No | No | No | No | No | No | No | No | 0
7265 | NC8-4-18-00-Z110 | Contactor NC8 4P 18A/AC3 110Vcc | 0 | No | 781001 | 75 | CONTACTOR INDUSTRIAL | ZHEJIANG CHINT ELECTRICS CO.LTD | Sí | Sí | Serie NC8 | C | 6901800488064 |  | 0 | NC8-4-18-00-Z110 |  | 8536303090 | 05081 | 3 | Artículos | F4I | Sí |  | Grupo de artículos | No | 210 |  | 30/01/24 |  | 10/10/24 |  | 0 |  | 0 | APP Soluciones para la industria | CONTACTOR INDUSTRIAL | 1 | 305 | 1 | 147 | 1 | 13854.02 | 2 | 10.37 | 3 | 0.63 |  | 1 | CAJA MASTER | 15 |  | 1 |  | 1 | 0 | 0 | 0 | 0 | 0 | PNM | Comprar |  | 0 | 0 | 120 |  |  |  |  | No | No | Sí | No | No | No | No | No | No | No | No | No | No | No | No | No | 0
7266 | NC8-4-18-00-Z220 | Contactor NC8 4P 18A/AC3 220Vcc | 0 | No | 781000 | 75 | CONTACTOR INDUSTRIAL | ZHEJIANG CHINT ELECTRICS CO.LTD | Sí | Sí | Serie NC8 | C | 6901800488057 |  | 0 | NC8-4-18-00-Z220 |  | 8536303090 | 05081 | 3 | Artículos | F4I | Sí |  | Grupo de artículos | No | 210 |  | 30/01/24 |  | 10/10/24 |  | 0 |  | 0 | APP Soluciones para la industria | CONTACTOR INDUSTRIAL | 1 | 305 | 1 | 147 | 1 | 13854.02 | 2 | 10.37 | 3 | 0.63 |  | 1 | CAJA MASTER | 15 |  | 1 |  | 1 | 0 | 0 | 0 | 0 | 0 | PNM | Comprar |  | 0 | 0 | 120 |  |  |  |  | No | No | Sí | No | No | No | No | No | No | No | No | No | No | No | No | No | 0
7267 | NC8-4-18-00-Z24 | Contactor NC8 4P 18A/AC3 24Vcc | 0 | No | 781003 | 75 | CONTACTOR INDUSTRIAL | ZHEJIANG CHINT ELECTRICS CO.LTD | Sí | Sí | Serie NC8 | C | 6901800488088 |  | 0 | NC8-4-18-00-Z24 |  | 8536303090 | 05081 | 3 | Artículos | F4I | Sí |  | Grupo de artículos | No | 210 |  | 30/01/24 |  | 10/10/24 |  | 0 |  | 0 | APP Soluciones para la industria | CONTACTOR INDUSTRIAL | 1 | 305 | 1 | 147 | 1 | 13854.02 | 2 | 10.37 | 3 | 0.63 |  | 1 | CAJA MASTER | 15 |  | 1 |  | 1 | 0 | 0 | 0 | 0 | 0 | PNM | Comprar |  | 0 | 0 | 120 |  |  |  |  | No | No | Sí | No | No | No | No | No | No | No | No | No | No | No | No | No | 0
7268 | NC8-4-25-00-110 | Contactor NC8 4P 25A/AC3 110Vca 50/60 Hz | 0 | No | 252834 | 75 | CONTACTOR INDUSTRIAL | ZHEJIANG CHINT ELECTRICS CO.LTD | Sí | Sí | Serie NC8 | C | 6941339505023 |  | 0 | NC8-4-25-00-110 |  | 8536303090 | 05081 | 3 | Artículos | F4I | Sí |  | Grupo de artículos | No | 210 |  | 30/01/24 |  | 10/10/24 |  | 0 |  | 0 | APP Soluciones para la industria | CONTACTOR INDUSTRIAL | 1 | 270 | 1 | 348 | 1 | 30067.2 | 2 | 17.85 | 3 | 0.46 |  | 1 | CAJA MASTER | 36 |  | 1 |  | 1 | 0 | 0 | 0 | 0 | 0 | PNM | Comprar |  | 0 | 0 | 120 |  |  |  |  | No | No | Sí | No | No | No | No | No | No | No | No | No | No | No | No | No | 0
7269 | NC8-4-25-00-230 | Contactor NC8 4P 25A/AC3 230Vca 50/60 Hz | 0 | No | 781248 | 75 | CONTACTOR INDUSTRIAL | ZHEJIANG CHINT ELECTRICS CO.LTD | Sí | Sí | Serie NC8 | C | 6901800489320 |  | 0 | NC8-4-25-00-230 |  | 8536303090 | 05081 | 3 | Artículos | F4I | Sí |  | Grupo de artículos | No | 210 |  | 30/01/24 |  | 10/10/24 |  | 0 |  | 0 | APP Soluciones para la industria | CONTACTOR INDUSTRIAL | 1 | 270 | 1 | 348 | 1 | 30067.2 | 2 | 17.85 | 3 | 0.46 |  | 1 | CAJA MASTER | 36 |  | 1 |  | 1 | 0 | 0 | 0 | 0 | 0 | PNM | Comprar |  | 0 | 0 | 120 |  |  |  |  | No | No | Sí | No | No | No | No | No | No | No | No | No | No | No | No | No | 0
7270 | NC8-4-25-00-24 | Contactor NC8 4P 25A/AC3 24Vca 50/60 Hz | 0 | No | 183944 | 75 | CONTACTOR INDUSTRIAL | ZHEJIANG CHINT ELECTRICS CO.LTD | Sí | Sí | Serie NC8 | C | 6941339503685 |  | 0 | NC8-4-25-00-24 |  | 8536303090 | 05081 | 3 | Artículos | F4I | Sí |  | Grupo de artículos | No | 210 |  | 30/01/24 |  | 10/10/24 |  | 0 |  | 0 | APP Soluciones para la industria | CONTACTOR INDUSTRIAL | 1 | 270 | 1 | 348 | 1 | 30067.2 | 2 | 17.85 | 3 | 0.46 |  | 1 | CAJA MASTER | 36 |  | 1 |  | 1 | 0 | 0 | 0 | 0 | 0 | PNM | Comprar |  | 0 | 0 | 120 |  |  |  |  | No | No | Sí | No | No | No | No | No | No | No | No | No | No | No | No | No | 0
7271 | NC8-4-25-00-400 | Contactor NC8 4P 25A/AC3 400Vca 50/60 Hz | 0 | No |  | 75 | CONTACTOR INDUSTRIAL | ZHEJIANG CHINT ELECTRICS CO.LTD | Sí | Sí | Serie NC8 |  |  |  | 0 | NC8-4-25-00-400 |  | 8536303090 | 05081 | 3 | Artículos | F4I | Sí |  | Grupo de artículos | No | 210 |  | 30/01/24 |  | 26/09/24 |  | 0 |  | 0 | APP Soluciones para la industria | CONTACTOR INDUSTRIAL | 1 | 0 | 1 | 0 | 1 | 0 | 2 | 0 | 2 | 0 |  | 1 |  | 1 |  | 1 |  | 1 | 0 | 0 | 0 | 0 | 0 | PNM | Comprar |  | 0 | 0 | 120 |  |  |  |  | No | No | Sí | No | No | No | No | No | No | No | No | No | No | No | No | No | 0
7272 | NC8-4-25-00-48 | Contactor NC8 4P 25A/AC3 48Vca 50/60 Hz | 0 | No |  | 75 | CONTACTOR INDUSTRIAL | ZHEJIANG CHINT ELECTRICS CO.LTD | Sí | Sí | Serie NC8 |  |  |  | 0 | NC8-4-25-00-48 |  | 8536303090 | 05081 | 3 | Artículos | F4I | Sí |  | Grupo de artículos | No | 210 |  | 30/01/24 |  | 26/09/24 |  | 0 |  | 0 | APP Soluciones para la industria | CONTACTOR INDUSTRIAL | 1 | 0 | 1 | 0 | 1 | 0 | 2 | 0 | 2 | 0 |  | 1 |  | 1 |  | 1 |  | 1 | 0 | 0 | 0 | 0 | 0 | PNM | Comprar |  | 0 | 0 | 120 |  |  |  |  | No | No | Sí | No | No | No | No | No | No | No | No | No | No | No | No | No | 0
7273 | NC8-4-32-00-110 | Contactor NC8 4P 32A/AC3 110Vca 50/60 Hz | 0 | No | 252871 | 75 | CONTACTOR INDUSTRIAL | ZHEJIANG CHINT ELECTRICS CO.LTD | Sí | Sí | Serie NC8 | C | 6941339505399 |  | 0 | NC8-4-32-00-110 |  | 8536303090 | 05081 | 3 | Artículos | F4I | Sí |  | Grupo de artículos | No | 210 |  | 30/01/24 |  | 10/10/24 |  | 0 |  | 0 | APP Soluciones para la industria | CONTACTOR INDUSTRIAL | 1 | 270 | 1 | 348 | 1 | 30067.2 | 2 | 17.85 | 3 | 0.46 |  | 1 | CAJA MASTER | 36 |  | 1 |  | 1 | 0 | 0 | 0 | 0 | 0 | PNM | Comprar |  | 0 | 0 | 120 |  |  |  |  | No | No | Sí | No | No | No | No | No | No | No | No | No | No | No | No | No | 0
7274 | NC8-4-32-00-230 | Contactor NC8 4P 32A/AC3 230Vca 50/60 Hz | 0 | No | 665117 | 75 | CONTACTOR INDUSTRIAL | ZHEJIANG CHINT ELECTRICS CO.LTD | Sí | Sí | Serie NC8 | C | 6940092490294 |  | 0 | NC8-4-32-00-230 |  | 8536303090 | 05081 | 3 | Artículos | F4I | Sí |  | Grupo de artículos | No | 210 |  | 30/01/24 |  | 10/10/24 |  | 0 |  | 0 | APP Soluciones para la industria | CONTACTOR INDUSTRIAL | 1 | 270 | 1 | 348 | 1 | 30067.2 | 2 | 17.85 | 3 | 0.46 |  | 1 | CAJA MASTER | 36 |  | 1 |  | 1 | 0 | 0 | 0 | 0 | 0 | PNM | Comprar |  | 0 | 0 | 120 |  |  |  |  | No | No | Sí | No | No | No | No | No | No | No | No | No | No | No | No | No | 0
7275 | NC8-4-32-00-24 | Contactor NC8 4P 32A/AC3 24Vca 50/60 Hz | 0 | No | 183945 | 75 | CONTACTOR INDUSTRIAL | ZHEJIANG CHINT ELECTRICS CO.LTD | Sí | Sí | Serie NC8 | C | 6941339503692 |  | 0 | NC8-4-32-00-24 |  | 8536303090 | 05081 | 3 | Artículos | F4I | Sí |  | Grupo de artículos | No | 210 |  | 30/01/24 |  | 10/10/24 |  | 0 |  | 0 | APP Soluciones para la industria | CONTACTOR INDUSTRIAL | 1 | 270 | 1 | 348 | 1 | 30067.2 | 2 | 17.85 | 3 | 0.46 |  | 1 | CAJA MASTER | 36 |  | 1 |  | 1 | 0 | 0 | 0 | 0 | 0 | PNM | Comprar |  | 0 | 0 | 120 |  |  |  |  | No | No | Sí | No | No | No | No | No | No | No | No | No | No | No | No | No | 0
7276 | NC8-4-32-00-400 | Contactor NC8 4P 32A/AC3 400Vca 50/60 Hz | 0 | No |  | 75 | CONTACTOR INDUSTRIAL | ZHEJIANG CHINT ELECTRICS CO.LTD | Sí | Sí | Serie NC8 |  |  |  | 0 | NC8-4-32-00-400 |  | 8536303090 | 05081 | 3 | Artículos | F4I | Sí |  | Grupo de artículos | No | 210 |  | 30/01/24 |  | 26/09/24 |  | 0 |  | 0 | APP Soluciones para la industria | CONTACTOR INDUSTRIAL | 1 | 0 | 1 | 0 | 1 | 0 | 2 | 0 | 2 | 0 |  | 1 |  | 1 |  | 1 |  | 1 | 0 | 0 | 0 | 0 | 0 | PNM | Comprar |  | 0 | 0 | 120 |  |  |  |  | No | No | Sí | No | No | No | No | No | No | No | No | No | No | No | No | No | 0
7277 | NC8-4-32-00-48 | Contactor NC8 4P 32A/AC3 48Vca 50/60 Hz | 0 | No |  | 75 | CONTACTOR INDUSTRIAL | ZHEJIANG CHINT ELECTRICS CO.LTD | Sí | Sí | Serie NC8 |  |  |  | 0 | NC8-4-32-00-48 |  | 8536303090 | 05081 | 3 | Artículos | F4I | Sí |  | Grupo de artículos | No | 210 |  | 30/01/24 |  | 26/09/24 |  | 0 |  | 0 | APP Soluciones para la industria | CONTACTOR INDUSTRIAL | 1 | 0 | 1 | 0 | 1 | 0 | 2 | 0 | 2 | 0 |  | 1 |  | 1 |  | 1 |  | 1 | 0 | 0 | 0 | 0 | 0 | PNM | Comprar |  | 0 | 0 | 120 |  |  |  |  | No | No | Sí | No | No | No | No | No | No | No | No | No | No | No | No | No | 0
7278 | NC8-4-38-00-110 | Contactor NC8 4P 38A/AC3 110Vca 50/60 Hz | 0 | No | 253202 | 75 | CONTACTOR INDUSTRIAL | ZHEJIANG CHINT ELECTRICS CO.LTD | Sí | Sí | Serie NC8 | C | 6941339505665 |  | 0 | NC8-4-38-00-110 |  | 8536303090 | 05081 | 3 | Artículos | F4I | Sí |  | Grupo de artículos | No | 210 |  | 30/01/24 |  | 10/10/24 |  | 0 |  | 0 | APP Soluciones para la industria | CONTACTOR INDUSTRIAL | 1 | 270 | 1 | 348 | 1 | 30067.2 | 2 | 17.85 | 3 | 0.46 |  | 1 | CAJA MASTER | 36 |  | 1 |  | 1 | 0 | 0 | 0 | 0 | 0 | PNM | Comprar |  | 0 | 0 | 120 |  |  |  |  | No | No | Sí | No | No | No | No | No | No | No | No | No | No | No | No | No | 0
7279 | NC8-4-38-00-230 | Contactor NC8 4P 38A/AC3 230Vca 50/60 Hz | 0 | No | 253206 | 75 | CONTACTOR INDUSTRIAL | ZHEJIANG CHINT ELECTRICS CO.LTD | Sí | Sí | Serie NC8 | C | 6941339505702 |  | 0 | NC8-4-38-00-230 |  | 8536303090 | 05081 | 3 | Artículos | F4I | Sí |  | Grupo de artículos | No | 210 |  | 30/01/24 |  | 10/10/24 | 28/08/24 | 10.73 |  | 10.73 | APP Soluciones para la industria | CONTACTOR INDUSTRIAL | 1 | 270 | 1 | 348 | 1 | 30067.2 | 2 | 17.85 | 3 | 0.46 |  | 1 | CAJA MASTER | 36 |  | 1 |  | 1 | 0 | 0 | 0 | 0 | 0 | PNM | Comprar |  | 0 | 0 | 120 |  |  |  |  | No | No | Sí | No | No | No | No | No | No | No | No | No | No | No | No | No | 0
7280 | NC8-4-38-00-24 | Contactor NC8 4P 38A/AC3 24Vca 50/60 Hz | 0 | No | 253211 | 75 | CONTACTOR INDUSTRIAL | ZHEJIANG CHINT ELECTRICS CO.LTD | Sí | Sí | Serie NC8 | C | 6941339505757 |  | 0 | NC8-4-38-00-24 |  | 8536303090 | 05081 | 3 | Artículos | F4I | Sí |  | Grupo de artículos | No | 210 |  | 30/01/24 |  | 10/10/24 |  | 0 |  | 0 | APP Soluciones para la industria | CONTACTOR INDUSTRIAL | 1 | 270 | 1 | 348 | 1 | 30067.2 | 2 | 17.85 | 3 | 0.46 |  | 1 | CAJA MASTER | 36 |  | 1 |  | 1 | 0 | 0 | 0 | 0 | 0 | PNM | Comprar |  | 0 | 0 | 120 |  |  |  |  | No | No | Sí | No | No | No | No | No | No | No | No | No | No | No | No | No | 0
7281 | NC8-4-38-00-400 | Contactor NC8 4P 38A/AC3 400Vca 50/60 Hz | 0 | No |  | 75 | CONTACTOR INDUSTRIAL | ZHEJIANG CHINT ELECTRICS CO.LTD | Sí | Sí | Serie NC8 |  |  |  | 0 | NC8-4-38-00-400 |  | 8536303090 | 05081 | 3 | Artículos | F4I | Sí |  | Grupo de artículos | No | 210 |  | 30/01/24 |  | 26/09/24 |  | 0 |  | 0 | APP Soluciones para la industria | CONTACTOR INDUSTRIAL | 1 | 0 | 1 | 0 | 1 | 0 | 2 | 0 | 2 | 0 |  | 1 |  | 1 |  | 1 |  | 1 | 0 | 0 | 0 | 0 | 0 | PNM | Comprar |  | 0 | 0 | 120 |  |  |  |  | No | No | Sí | No | No | No | No | No | No | No | No | No | No | No | No | No | 0
7282 | NC8-4-38-00-48 | Contactor NC8 4P 38A/AC3 48Vca 50/60 Hz | 0 | No |  | 75 | CONTACTOR INDUSTRIAL | ZHEJIANG CHINT ELECTRICS CO.LTD | Sí | Sí | Serie NC8 |  |  |  | 0 | NC8-4-38-00-48 |  | 8536303090 | 05081 | 3 | Artículos | F4I | Sí |  | Grupo de artículos | No | 210 |  | 30/01/24 |  | 26/09/24 |  | 0 |  | 0 | APP Soluciones para la industria | CONTACTOR INDUSTRIAL | 1 | 0 | 1 | 0 | 1 | 0 | 2 | 0 | 2 | 0 |  | 1 |  | 1 |  | 1 |  | 1 | 0 | 0 | 0 | 0 | 0 | PNM | Comprar |  | 0 | 0 | 120 |  |  |  |  | No | No | Sí | No | No | No | No | No | No | No | No | No | No | No | No | No | 0
7283 | NC8-4-40-00-110 | Contactor NC8 4P 40A/AC3 110Vca 50/60 Hz | 0 | No | 253233 | 75 | CONTACTOR INDUSTRIAL | ZHEJIANG CHINT ELECTRICS CO.LTD | Sí | Sí | Serie NC8 | C | 6941339505979 |  | 0 | NC8-4-40-00-110 |  | 8536303090 | 05081 | 3 | Artículos | F4I | Sí |  | Grupo de artículos | No | 210 |  | 30/01/24 |  | 10/10/24 |  | 0 |  | 0 | APP Soluciones para la industria | CONTACTOR INDUSTRIAL | 1 | 290 | 1 | 282 | 1 | 29931.48 | 2 | 22.44 | 3 | 1.33 |  | 1 | CAJA MASTER | 16 |  | 1 |  | 2 | 0 | 0 | 0 | 0 | 0 | PNM | Comprar |  | 0 | 0 | 120 |  |  |  |  | No | No | Sí | No | No | No | No | No | No | No | No | No | No | No | No | No | 0
7284 | NC8-4-40-00-230 | Contactor NC8 4P 40A/AC3 230Vca 50/60 Hz | 0 | No | 781249 | 75 | CONTACTOR INDUSTRIAL | ZHEJIANG CHINT ELECTRICS CO.LTD | Sí | Sí | Serie NC8 | C | 6901800489337 |  | 0 | NC8-4-40-00-230 |  | 8536303090 | 05081 | 3 | Artículos | F4I | Sí |  | Grupo de artículos | No | 210 |  | 30/01/24 |  | 10/10/24 |  | 0 |  | 0 | APP Soluciones para la industria | CONTACTOR INDUSTRIAL | 1 | 290 | 1 | 282 | 1 | 29931.48 | 2 | 22.44 | 3 | 1.33 |  | 1 | CAJA MASTER | 16 |  | 1 |  | 2 | 0 | 0 | 0 | 0 | 0 | PNM | Comprar |  | 0 | 0 | 120 |  |  |  |  | No | No | Sí | No | No | No | No | No | No | No | No | No | No | No | No | No | 0
7285 | NC8-4-40-00-24 | Contactor NC8 4P 40A/AC3 24Vca 50/60 Hz | 0 | No | 183947 | 75 | CONTACTOR INDUSTRIAL | ZHEJIANG CHINT ELECTRICS CO.LTD | Sí | Sí | Serie NC8 | C | 6941339503708 |  | 0 | NC8-4-40-00-24 |  | 8536303090 | 05081 | 3 | Artículos | F4I | Sí |  | Grupo de artículos | No | 210 |  | 30/01/24 |  | 10/10/24 |  | 0 |  | 0 | APP Soluciones para la industria | CONTACTOR INDUSTRIAL | 1 | 290 | 1 | 282 | 1 | 29931.48 | 2 | 22.44 | 3 | 1.33 |  | 1 | CAJA MASTER | 16 |  | 1 |  | 2 | 0 | 0 | 0 | 0 | 0 | PNM | Comprar |  | 0 | 0 | 120 |  |  |  |  | No | No | Sí | No | No | No | No | No | No | No | No | No | No | No | No | No | 0
7286 | NC8-4-40-00-400 | Contactor NC8 4P 40A/AC3 400Vca 50/60 Hz | 0 | No |  | 75 | CONTACTOR INDUSTRIAL | ZHEJIANG CHINT ELECTRICS CO.LTD | Sí | Sí | Serie NC8 |  |  |  | 0 | NC8-4-40-00-400 |  | 8536303090 | 05081 | 3 | Artículos | F4I | Sí |  | Grupo de artículos | No | 210 |  | 30/01/24 |  | 26/09/24 |  | 0 |  | 0 | APP Soluciones para la industria | CONTACTOR INDUSTRIAL | 1 | 0 | 1 | 0 | 1 | 0 | 2 | 0 | 2 | 0 |  | 1 |  | 1 |  | 1 |  | 1 | 0 | 0 | 0 | 0 | 0 | PNM | Comprar |  | 0 | 0 | 120 |  |  |  |  | No | No | Sí | No | No | No | No | No | No | No | No | No | No | No | No | No | 0
7287 | NC8-4-40-00-48 | Contactor NC8 4P 40A/AC3 48Vca 50/60 Hz | 0 | No | 240460 | 75 | CONTACTOR INDUSTRIAL | ZHEJIANG CHINT ELECTRICS CO.LTD | Sí | Sí | Serie NC8 | C | 6941339503814 |  | 0 | NC8-4-40-00-48 |  | 8536303090 | 05081 | 3 | Artículos | F4I | Sí |  | Grupo de artículos | No | 210 |  | 30/01/24 |  | 10/10/24 |  | 0 |  | 0 | APP Soluciones para la industria | CONTACTOR INDUSTRIAL | 1 | 290 | 1 | 282 | 1 | 29931.48 | 2 | 22.44 | 3 | 1.33 |  | 1 | CAJA MASTER | 16 |  | 1 |  | 2 | 0 | 0 | 0 | 0 | 0 | PNM | Comprar |  | 0 | 0 | 120 |  |  |  |  | No | No | Sí | No | No | No | No | No | No | No | No | No | No | No | No | No | 0
7288 | NC8-4-40-00-Z110 | Contactor NC8 4P 40A/AC3 110Vcc | 0 | No | 781145 | 75 | CONTACTOR INDUSTRIAL | ZHEJIANG CHINT ELECTRICS CO.LTD | Sí | Sí | Serie NC8 | C | 6901800488934 |  | 0 | NC8-4-40-00-Z110 |  | 8536303090 | 05081 | 3 | Artículos | F4I | Sí |  | Grupo de artículos | No | 210 |  | 30/01/24 |  | 10/10/24 |  | 0 |  | 0 | APP Soluciones para la industria | CONTACTOR INDUSTRIAL | 1 | 282 | 1 | 213 | 1 | 18560.39 | 2 | 17.87 | 3 | 2.82 |  | 1 | CAJA MASTER | 6 |  | 1 |  | 1 | 0 | 0 | 0 | 0 | 0 | PNM | Comprar |  | 0 | 0 | 120 |  |  |  |  | No | No | Sí | No | No | No | No | No | No | No | No | No | No | No | No | No | 0
7289 | NC8-4-40-00-Z220 | Contactor NC8 4P 40A/AC3 220Vcc | 0 | No | 781144 | 75 | CONTACTOR INDUSTRIAL | ZHEJIANG CHINT ELECTRICS CO.LTD | Sí | Sí | Serie NC8 | C | 6901800488927 |  | 0 | NC8-4-40-00-Z220 |  | 8536303090 | 05081 | 3 | Artículos | F4I | Sí |  | Grupo de artículos | No | 210 |  | 30/01/24 |  | 10/10/24 |  | 0 |  | 0 | APP Soluciones para la industria | CONTACTOR INDUSTRIAL | 1 | 282 | 1 | 213 | 1 | 18560.39 | 2 | 17.87 | 3 | 2.82 |  | 1 | CAJA MASTER | 6 |  | 1 |  | 1 | 0 | 0 | 0 | 0 | 0 | PNM | Comprar |  | 0 | 0 | 120 |  |  |  |  | No | No | Sí | No | No | No | No | No | No | No | No | No | No | No | No | No | 0
7290 | NC8-4-40-00-Z24 | Contactor NC8 4P 40A/AC3 24Vcc | 0 | No | 781147 | 75 | CONTACTOR INDUSTRIAL | ZHEJIANG CHINT ELECTRICS CO.LTD | Sí | Sí | Serie NC8 | C | 6901800488958 |  | 0 | NC8-4-40-00-Z24 |  | 8536303090 | 05081 | 3 | Artículos | F4I | Sí |  | Grupo de artículos | No | 210 |  | 30/01/24 |  | 10/10/24 |  | 0 |  | 0 | APP Soluciones para la industria | CONTACTOR INDUSTRIAL | 1 | 282 | 1 | 213 | 1 | 18560.39 | 2 | 17.87 | 3 | 2.82 |  | 1 | CAJA MASTER | 6 |  | 1 |  | 1 | 0 | 0 | 0 | 0 | 0 | PNM | Comprar |  | 0 | 0 | 120 |  |  |  |  | No | No | Sí | No | No | No | No | No | No | No | No | No | No | No | No | No | 0
7291 | NC8-4-65-00-110 | Contactor NC8 4P 65A/AC3 110Vca 50/60 Hz | 0 | No | 253267 | 75 | CONTACTOR INDUSTRIAL | ZHEJIANG CHINT ELECTRICS CO.LTD | Sí | Sí | Serie NC8 | C | 6941339506310 |  | 0 | NC8-4-65-00-110 |  | 8536303090 | 05081 | 3 | Artículos | F4I | Sí |  | Grupo de artículos | No | 210 |  | 30/01/24 |  | 10/10/24 |  | 0 |  | 0 | APP Soluciones para la industria | CONTACTOR INDUSTRIAL | 1 | 290 | 1 | 282 | 1 | 29931.48 | 2 | 22.44 | 3 | 1.33 |  | 1 | CAJA MASTER | 16 |  | 1 |  | 2 | 0 | 0 | 0 | 0 | 0 | PNM | Comprar |  | 0 | 0 | 120 |  |  |  |  | No | No | Sí | No | No | No | No | No | No | No | No | No | No | No | No | No | 0
7292 | NC8-4-65-00-230 | Contactor NC8 4P 65A/AC3 230Vca 50/60 Hz | 0 | No | 781251 | 75 | CONTACTOR INDUSTRIAL | ZHEJIANG CHINT ELECTRICS CO.LTD | Sí | Sí | Serie NC8 | C | 6901800489351 |  | 0 | NC8-4-65-00-230 |  | 8536303090 | 05081 | 3 | Artículos | F4I | Sí |  | Grupo de artículos | No | 210 |  | 30/01/24 |  | 10/10/24 |  | 0 |  | 0 | APP Soluciones para la industria | CONTACTOR INDUSTRIAL | 1 | 290 | 1 | 282 | 1 | 29931.48 | 2 | 22.44 | 3 | 1.33 |  | 1 | CAJA MASTER | 16 |  | 1 |  | 2 | 0 | 0 | 0 | 0 | 0 | PNM | Comprar |  | 0 | 0 | 120 |  |  |  |  | No | No | Sí | No | No | No | No | No | No | No | No | No | No | No | No | No | 0
7293 | NC8-4-65-00-24 | Contactor NC8 4P 65A/AC3 24Vca 50/60 Hz | 0 | No | 183949 | 75 | CONTACTOR INDUSTRIAL | ZHEJIANG CHINT ELECTRICS CO.LTD | Sí | Sí | Serie NC8 | C | 6941339503722 |  | 0 | NC8-4-65-00-24 |  | 8536303090 | 05081 | 3 | Artículos | F4I | Sí |  | Grupo de artículos | No | 210 |  | 30/01/24 |  | 10/10/24 |  | 0 |  | 0 | APP Soluciones para la industria | CONTACTOR INDUSTRIAL | 1 | 290 | 1 | 282 | 1 | 29931.48 | 2 | 22.44 | 3 | 1.33 |  | 1 | CAJA MASTER | 16 |  | 1 |  | 2 | 0 | 0 | 0 | 0 | 0 | PNM | Comprar |  | 0 | 0 | 120 |  |  |  |  | No | No | Sí | No | No | No | No | No | No | No | No | No | No | No | No | No | 0
7294 | NC8-4-65-00-400 | Contactor NC8 4P 65A/AC3 400Vca 50/60 Hz | 0 | No |  | 75 | CONTACTOR INDUSTRIAL | ZHEJIANG CHINT ELECTRICS CO.LTD | Sí | Sí | Serie NC8 |  |  |  | 0 | NC8-4-65-00-400 |  | 8536303090 | 05081 | 3 | Artículos | F4I | Sí |  | Grupo de artículos | No | 210 |  | 30/01/24 |  | 26/09/24 |  | 0 |  | 0 | APP Soluciones para la industria | CONTACTOR INDUSTRIAL | 1 | 0 | 1 | 0 | 1 | 0 | 2 | 0 | 2 | 0 |  | 1 |  | 1 |  | 1 |  | 1 | 0 | 0 | 0 | 0 | 0 | PNM | Comprar |  | 0 | 0 | 120 |  |  |  |  | No | No | Sí | No | No | No | No | No | No | No | No | No | No | No | No | No | 0
7295 | NC8-4-65-00-48 | Contactor NC8 4P 65A/AC3 48Vca 50/60 Hz | 0 | No | 240462 | 75 | CONTACTOR INDUSTRIAL | ZHEJIANG CHINT ELECTRICS CO.LTD | Sí | Sí | Serie NC8 | C | 6941339503838 |  | 0 | NC8-4-65-00-48 |  | 8536303090 | 05081 | 3 | Artículos | F4I | Sí |  | Grupo de artículos | No | 210 |  | 30/01/24 |  | 10/10/24 |  | 0 |  | 0 | APP Soluciones para la industria | CONTACTOR INDUSTRIAL | 1 | 290 | 1 | 282 | 1 | 29931.48 | 2 | 22.44 | 3 | 1.33 |  | 1 | CAJA MASTER | 16 |  | 1 |  | 2 | 0 | 0 | 0 | 0 | 0 | PNM | Comprar |  | 0 | 0 | 120 |  |  |  |  | No | No | Sí | No | No | No | No | No | No | No | No | No | No | No | No | No | 0
7296 | NC8-4-65-00-Z110 | Contactor NC8 4P 65A/AC3 110Vcc | 0 | No | 781153 | 75 | CONTACTOR INDUSTRIAL | ZHEJIANG CHINT ELECTRICS CO.LTD | Sí | Sí | Serie NC8 | C | 6901800489016 |  | 0 | NC8-4-65-00-Z110 |  | 8536303090 | 05081 | 3 | Artículos | F4I | Sí |  | Grupo de artículos | No | 210 |  | 30/01/24 |  | 10/10/24 |  | 0 |  | 0 | APP Soluciones para la industria | CONTACTOR INDUSTRIAL | 1 | 282 | 1 | 213 | 1 | 18560.39 | 2 | 17.87 | 3 | 2.82 |  | 1 | CAJA MASTER | 6 |  | 1 |  | 1 | 0 | 0 | 0 | 0 | 0 | PNM | Comprar |  | 0 | 0 | 120 |  |  |  |  | No | No | Sí | No | No | No | No | No | No | No | No | No | No | No | No | No | 0
7297 | NC8-4-65-00-Z220 | Contactor NC8 4P 65A/AC3 220Vcc | 0 | No | 781152 | 75 | CONTACTOR INDUSTRIAL | ZHEJIANG CHINT ELECTRICS CO.LTD | Sí | Sí | Serie NC8 | C | 6901800489009 |  | 0 | NC8-4-65-00-Z220 |  | 8536303090 | 05081 | 3 | Artículos | F4I | Sí |  | Grupo de artículos | No | 210 |  | 30/01/24 |  | 10/10/24 |  | 0 |  | 0 | APP Soluciones para la industria | CONTACTOR INDUSTRIAL | 1 | 282 | 1 | 213 | 1 | 18560.39 | 2 | 17.87 | 3 | 2.82 |  | 1 | CAJA MASTER | 6 |  | 1 |  | 1 | 0 | 0 | 0 | 0 | 0 | PNM | Comprar |  | 0 | 0 | 120 |  |  |  |  | No | No | Sí | No | No | No | No | No | No | No | No | No | No | No | No | No | 0
7298 | NC8-4-65-00-Z24 | Contactor NC8 4P 65A/AC3 24Vcc | 0 | No | 781155 | 75 | CONTACTOR INDUSTRIAL | ZHEJIANG CHINT ELECTRICS CO.LTD | Sí | Sí | Serie NC8 | C | 6901800489030 |  | 0 | NC8-4-65-00-Z24 |  | 8536303090 | 05081 | 3 | Artículos | F4I | Sí |  | Grupo de artículos | No | 210 |  | 30/01/24 |  | 10/10/24 |  | 0 |  | 0 | APP Soluciones para la industria | CONTACTOR INDUSTRIAL | 1 | 282 | 1 | 213 | 1 | 18560.39 | 2 | 17.87 | 3 | 2.82 |  | 1 | CAJA MASTER | 6 |  | 1 |  | 1 | 0 | 0 | 0 | 0 | 0 | PNM | Comprar |  | 0 | 0 | 120 |  |  |  |  | No | No | Sí | No | No | No | No | No | No | No | No | No | No | No | No | No | 0
7299 | NC8-4-80-00-110 | Contactor NC8 4P 80A/AC3 110Vca 50/60 Hz | 0 | No | 253284 | 75 | CONTACTOR INDUSTRIAL | ZHEJIANG CHINT ELECTRICS CO.LTD | Sí | Sí | Serie NC8 | C | 6941339506488 |  | 0 | NC8-4-80-00-110 |  | 8536303090 | 05081 | 3 | Artículos | F4I | Sí |  | Grupo de artículos | No | 210 |  | 30/01/24 |  | 10/10/24 |  | 0 |  | 0 | APP Soluciones para la industria | CONTACTOR INDUSTRIAL | 1 | 224 | 1 | 287 | 1 | 18514.94 | 2 | 15.03 | 3 | 1.78 |  | 1 | CAJA MASTER | 8 |  | 1 |  | 1 | 0 | 0 | 0 | 0 | 0 | PNM | Comprar |  | 0 | 0 | 120 |  |  |  |  | No | No | Sí | No | No | No | No | No | No | No | No | No | No | No | No | No | 0
7300 | NC8-4-80-00-230 | Contactor NC8 4P 80A/AC3 230Vca 50/60 Hz | 1 | No | 781252 | 75 | CONTACTOR INDUSTRIAL | ZHEJIANG CHINT ELECTRICS CO.LTD | Sí | Sí | Serie NC8 | C | 6901800489368 |  | 0 | NC8-4-80-00-230 |  | 8536303090 | 05081 | 3 | Artículos | F4I | Sí |  | Grupo de artículos | No | 210 |  | 30/01/24 |  | 10/10/24 | 10/10/24 | 35.05 |  | 0 | APP Soluciones para la industria | CONTACTOR INDUSTRIAL | 1 | 224 | 1 | 287 | 1 | 18514.94 | 2 | 15.03 | 3 | 1.78 |  | 1 | CAJA MASTER | 8 |  | 1 |  | 1 | 0 | 0 | 0 | 0 | 0 | PNM | Comprar |  | 0 | 0 | 120 |  |  |  |  | No | No | Sí | No | No | No | No | No | No | No | No | No | No | No | No | No | 0
7301 | NC8-4-80-00-24 | Contactor NC8 4P 80A/AC3 24Vca 50/60 Hz | 0 | No | 183950 | 75 | CONTACTOR INDUSTRIAL | ZHEJIANG CHINT ELECTRICS CO.LTD | Sí | Sí | Serie NC8 | C | 6941339503739 |  | 0 | NC8-4-80-00-24 |  | 8536303090 | 05081 | 3 | Artículos | F4I | Sí |  | Grupo de artículos | No | 210 |  | 30/01/24 |  | 10/10/24 |  | 0 |  | 0 | APP Soluciones para la industria | CONTACTOR INDUSTRIAL | 1 | 224 | 1 | 287 | 1 | 18514.94 | 2 | 15.03 | 3 | 1.78 |  | 1 | CAJA MASTER | 8 |  | 1 |  | 1 | 0 | 0 | 0 | 0 | 0 | PNM | Comprar |  | 0 | 0 | 120 |  |  |  |  | No | No | Sí | No | No | No | No | No | No | No | No | No | No | No | No | No | 0
7302 | NC8-4-80-00-400 | Contactor NC8 4P 80A/AC3 400Vca 50/60 Hz | 0 | No |  | 75 | CONTACTOR INDUSTRIAL | ZHEJIANG CHINT ELECTRICS CO.LTD | Sí | Sí | Serie NC8 |  |  |  | 0 | NC8-4-80-00-400 |  | 8536303090 | 05081 | 3 | Artículos | F4I | Sí |  | Grupo de artículos | No | 210 |  | 30/01/24 |  | 26/09/24 |  | 0 |  | 0 | APP Soluciones para la industria | CONTACTOR INDUSTRIAL | 1 | 0 | 1 | 0 | 1 | 0 | 2 | 0 | 2 | 0 |  | 1 |  | 1 |  | 1 |  | 1 | 0 | 0 | 0 | 0 | 0 | PNM | Comprar |  | 0 | 0 | 120 |  |  |  |  | No | No | Sí | No | No | No | No | No | No | No | No | No | No | No | No | No | 0
7303 | NC8-4-80-00-48 | Contactor NC8 4P 80A/AC3 48Vca 50/60 Hz | 0 | No | 240463 | 75 | CONTACTOR INDUSTRIAL | ZHEJIANG CHINT ELECTRICS CO.LTD | Sí | Sí | Serie NC8 | C | 6941339503845 |  | 0 | NC8-4-80-00-48 |  | 8536303090 | 05081 | 3 | Artículos | F4I | Sí |  | Grupo de artículos | No | 210 |  | 30/01/24 |  | 10/10/24 |  | 0 |  | 0 | APP Soluciones para la industria | CONTACTOR INDUSTRIAL | 1 | 224 | 1 | 287 | 1 | 18514.94 | 2 | 15.03 | 3 | 1.78 |  | 1 | CAJA MASTER | 8 |  | 1 |  | 1 | 0 | 0 | 0 | 0 | 0 | PNM | Comprar |  | 0 | 0 | 120 |  |  |  |  | No | No | Sí | No | No | No | No | No | No | No | No | No | No | No | No | No | 0
7304 | NC8-4-80-00-Z110 | Contactor NC8 4P 80A/AC3 110Vcc | 0 | No | 781125 | 75 | CONTACTOR INDUSTRIAL | ZHEJIANG CHINT ELECTRICS CO.LTD | Sí | Sí | Serie NC8 | C | 6901800488736 |  | 0 | NC8-4-80-00-Z110 |  | 8536303090 | 05081 | 3 | Artículos | F4I | Sí |  | Grupo de artículos | No | 210 |  | 30/01/24 |  | 10/10/24 |  | 0 |  | 0 | APP Soluciones para la industria | CONTACTOR INDUSTRIAL | 1 | 324 | 1 | 217 | 1 | 23412.56 | 2 | 20.21 | 3 | 3.22 |  | 1 | CAJA MASTER | 6 |  | 1 |  | 1 | 0 | 0 | 0 | 0 | 0 | PNM | Comprar |  | 0 | 0 | 120 |  |  |  |  | No | No | Sí | No | No | No | No | No | No | No | No | No | No | No | No | No | 0
7305 | NC8-4-80-00-Z220 | Contactor NC8 4P 80A/AC3 220Vcc | 0 | No | 781124 | 75 | CONTACTOR INDUSTRIAL | ZHEJIANG CHINT ELECTRICS CO.LTD | Sí | Sí | Serie NC8 | C | 6901800488729 |  | 0 | NC8-4-80-00-Z220 |  | 8536303090 | 05081 | 3 | Artículos | F4I | Sí |  | Grupo de artículos | No | 210 |  | 30/01/24 |  | 10/10/24 |  | 0 |  | 0 | APP Soluciones para la industria | CONTACTOR INDUSTRIAL | 1 | 324 | 1 | 217 | 1 | 23412.56 | 2 | 20.21 | 3 | 3.22 |  | 1 | CAJA MASTER | 6 |  | 1 |  | 1 | 0 | 0 | 0 | 0 | 0 | PNM | Comprar |  | 0 | 0 | 120 |  |  |  |  | No | No | Sí | No | No | No | No | No | No | No | No | No | No | No | No | No | 0
7306 | NC8-4-80-00-Z24 | Contactor NC8 4P 80A/AC3 24Vcc | 0 | No | 781127 | 75 | CONTACTOR INDUSTRIAL | ZHEJIANG CHINT ELECTRICS CO.LTD | Sí | Sí | Serie NC8 | C | 6901800488750 |  | 0 | NC8-4-80-00-Z24 |  | 8536303090 | 05081 | 3 | Artículos | F4I | Sí |  | Grupo de artículos | No | 210 |  | 30/01/24 |  | 10/10/24 |  | 0 |  | 0 | APP Soluciones para la industria | CONTACTOR INDUSTRIAL | 1 | 324 | 1 | 217 | 1 | 23412.56 | 2 | 20.21 | 3 | 3.22 |  | 1 | CAJA MASTER | 6 |  | 1 |  | 1 | 0 | 0 | 0 | 0 | 0 | PNM | Comprar |  | 0 | 0 | 120 |  |  |  |  | No | No | Sí | No | No | No | No | No | No | No | No | No | No | No | No | No | 0
7307 | NC8-4-80-11-24 | Contactor NC8 4P 80A/AC3 1NA+1NC 24Vca | 0 | No | 242284 | 0 | CONTACTOR INDUSTRIAL | ZHEJIANG CHINT ELECTRICS CO.LTD | Sí | Sí | Serie NC8 | C | 6940092484637 |  | 0 | - | contactoresNC.png | 8536303090 | 05081 | 3 | Artículos |  | Sí |  | Grupo de artículos | No | 210 |  | 14/11/16 |  | 10/10/24 |  | 0 |  | 0 | APP Soluciones para la industria | CONTACTOR INDUSTRIAL | 1 | 224 | 1 | 287 | 1 | 18514.94 | 2 | 15.03 | 3 | 1.78 |  | 1 | CAJA MASTER | 8 |  | 1 |  | 1 | 0 | 0 | 0 | 0 | 0 | PNM | Comprar | Semanal | 8 | 8 | 120 |  |  |  |  | No | No | Sí | No | No | No | No | No | No | No | No | No | No | No | No | No | 0
7308 | NC8-4-80-40-230 | Contactor NC8 4P 80A/AC3 1NC+1NA 230Vca 50/60Hz | 0 | Sí | 781252 | 0 | CONTACTOR INDUSTRIAL | ZHEJIANG CHINT ELECTRICS CO.LTD | No | No | Serie NC8-M (N) | C | 6901800489368 |  | 0 | NC8-4-80-40-230 |  | 8536303090 | 05081 | 3 | Artículos |  | Sí |  | Grupo de artículos | No | 210 |  | 26/04/19 |  | 11/10/24 | 07/09/20 | 32.29 |  | 0 | APP Soluciones para la industria | CONTACTOR INDUSTRIAL | 1 | 224 | 1 | 287 | 1 | 18514.94 | 2 | 15.03 | 3 | 1.79 |  | 1 | CAJA MASTER | 8 |  | 1 |  | 1 | 0 | 0 | 0 | 0 | 0 | PNM | Comprar | Semanal | 8 | 8 | 120 |  |  |  | Ref. nueva NC8-4-80-00-230 | No | No | No | No | No | No | No | No | No | No | No | No | No | No | No | Sí | 0
7309 | NC9-22 | Contacto auxiliar mont.cabeza 2NA+2NC NC9-160...250 | 0 | Sí |  | 0 | CONTACTOR INDUSTRIAL | ZHEJIANG CHINT ELECTRICS CO.LTD | No | No |  |  |  |  | 0 |  |  |  | 05081 | 0 | Artículos |  | Sí |  | Grupo de artículos | No | 210 |  | 05/10/10 |  | 23/08/24 |  | 0 |  | 0 | APP Soluciones para la industria | CONTACTOR INDUSTRIAL |  | 0 |  | 0 |  | 0 | 2 | 0 |  | 0 |  | 1 | PAQUETE | 1 |  | 1 |  | 1 | 0 | 0 | 0 | 0 | 0 | PNM | Comprar | Semanal | 0 | 0 | 90 |  |  |  | Fuera de producción | No | No | No | No | No | No | No | No | No | No | No | No | No | No | No | No | 0
7310 | NC9-3-1000-110 | Contactor de vacío 3P 1000A 110Vca | 0 | Sí |  | 0 | CONTACTOR INDUSTRIAL | ZHEJIANG CHINT ELECTRICS CO.LTD | No | No |  |  |  |  | 0 |  |  |  | 05081 | 0 | Artículos |  | Sí |  | Grupo de artículos | No | 210 |  | 05/10/10 |  | 23/08/24 |  | 0 |  | 0 | APP Soluciones para la industria | CONTACTOR INDUSTRIAL |  | 0 |  | 0 |  | 0 | 2 | 0 |  | 0 |  | 1 | PAQUETE | 1 |  | 1 |  | 1 | 0 | 0 | 0 | 0 | 0 | PNM | Comprar | Semanal | 0 | 0 | 90 |  |  |  | Fuera de producción | No | No | No | No | No | No | No | No | No | No | No | No | No | No | No | No | 0
7311 | NC9-3-1000-230 | Contactor de vacío 3P 1000A 230Vca | 0 | Sí |  | 0 | CONTACTOR INDUSTRIAL | ZHEJIANG CHINT ELECTRICS CO.LTD | No | No |  |  |  |  | 0 |  |  |  | 05081 | 0 | Artículos |  | Sí |  | Grupo de artículos | No | 210 |  | 05/10/10 |  | 23/08/24 |  | 0 |  | 0 | APP Soluciones para la industria | CONTACTOR INDUSTRIAL |  | 0 |  | 0 |  | 0 | 2 | 0 |  | 0 |  | 1 | PAQUETE | 1 |  | 1 |  | 1 | 0 | 0 | 0 | 0 | 0 | PNM | Comprar | Semanal | 0 | 0 | 90 |  |  |  | Fuera de producción | No | No | No | No | No | No | No | No | No | No | No | No | No | No | No | No | 0
7312 | NC9-3-1000-400 | Contactor de vacío 3P 1000A 400Vca | 0 | Sí |  | 0 | CONTACTOR INDUSTRIAL | ZHEJIANG CHINT ELECTRICS CO.LTD | No | No |  |  |  |  | 0 |  |  |  | 05081 | 0 | Artículos |  | Sí |  | Grupo de artículos | No | 210 |  | 05/10/10 |  | 23/08/24 |  | 0 |  | 0 | APP Soluciones para la industria | CONTACTOR INDUSTRIAL |  | 0 |  | 0 |  | 0 | 2 | 0 |  | 0 |  | 1 | PAQUETE | 1 |  | 1 |  | 1 | 0 | 0 | 0 | 0 | 0 | PNM | Comprar | Semanal | 0 | 0 | 90 |  |  |  | Fuera de producción | No | No | No | No | No | No | No | No | No | No | No | No | No | No | No | No | 0
7313 | NC9-3-160-110 | Contactor de vacío 3P 160A 110Vca | 0 | Sí |  | 0 | CONTACTOR INDUSTRIAL | ZHEJIANG CHINT ELECTRICS CO.LTD | No | No |  |  |  |  | 0 |  |  |  | 05081 | 0 | Artículos |  | Sí |  | Grupo de artículos | No | 210 |  | 05/10/10 |  | 23/08/24 |  | 0 |  | 0 | APP Soluciones para la industria | CONTACTOR INDUSTRIAL |  | 0 |  | 0 |  | 0 | 2 | 0 |  | 0 |  | 1 | PAQUETE | 1 |  | 1 |  | 1 | 0 | 0 | 0 | 0 | 0 | PNM | Comprar | Semanal | 0 | 0 | 90 |  |  |  | Fuera de producción | No | No | No | No | No | No | No | No | No | No | No | No | No | No | No | No | 0
7314 | NC9-3-160-230 | Contactor de vacío 3P 160A 230Vca | 0 | Sí |  | 0 | CONTACTOR INDUSTRIAL | ZHEJIANG CHINT ELECTRICS CO.LTD | No | No |  |  |  |  | 0 |  |  |  | 05081 | 0 | Artículos |  | Sí |  | Grupo de artículos | No | 210 |  | 05/10/10 |  | 23/08/24 |  | 0 |  | 0 | APP Soluciones para la industria | CONTACTOR INDUSTRIAL |  | 0 |  | 0 |  | 0 | 2 | 0 |  | 0 |  | 1 | PAQUETE | 1 |  | 1 |  | 1 | 0 | 0 | 0 | 0 | 0 | PNM | Comprar | Semanal | 0 | 0 | 90 |  |  |  | Fuera de producción | No | No | No | No | No | No | No | No | No | No | No | No | No | No | No | No | 0
7315 | NC9-3-160-400 | Contactor de vacío 3P 160A 400Vca | 0 | Sí |  | 0 | CONTACTOR INDUSTRIAL | ZHEJIANG CHINT ELECTRICS CO.LTD | No | No |  |  |  |  | 0 |  |  |  | 05081 | 0 | Artículos |  | Sí |  | Grupo de artículos | No | 210 |  | 05/10/10 |  | 23/08/24 |  | 0 |  | 0 | APP Soluciones para la industria | CONTACTOR INDUSTRIAL |  | 0 |  | 0 |  | 0 | 2 | 0 |  | 0 |  | 1 | PAQUETE | 1 |  | 1 |  | 1 | 0 | 0 | 0 | 0 | 0 | PNM | Comprar | Semanal | 0 | 0 | 90 |  |  |  | Fuera de producción | No | No | No | No | No | No | No | No | No | No | No | No | No | No | No | No | 0
7316 | NC9-3-250-110 | Contactor de vacío 3P 250A 110Vca | 0 | Sí |  | 0 | CONTACTOR INDUSTRIAL | ZHEJIANG CHINT ELECTRICS CO.LTD | No | No |  |  |  |  | 0 |  |  |  | 05081 | 0 | Artículos |  | Sí |  | Grupo de artículos | No | 210 |  | 05/10/10 |  | 23/08/24 |  | 0 |  | 0 | APP Soluciones para la industria | CONTACTOR INDUSTRIAL |  | 0 |  | 0 |  | 0 | 2 | 0 |  | 0 |  | 1 | PAQUETE | 1 |  | 1 |  | 1 | 0 | 0 | 0 | 0 | 0 | PNM | Comprar | Semanal | 0 | 0 | 90 |  |  |  | Fuera de producción | No | No | No | No | No | No | No | No | No | No | No | No | No | No | No | No | 0
7317 | NC9-3-250-230 | Contactor de vacío 3P 250A 230Vca | 0 | Sí |  | 0 | CONTACTOR INDUSTRIAL | ZHEJIANG CHINT ELECTRICS CO.LTD | No | No |  |  |  |  | 0 |  |  |  | 05081 | 0 | Artículos |  | Sí |  | Grupo de artículos | No | 210 |  | 05/10/10 |  | 23/08/24 |  | 0 |  | 0 | APP Soluciones para la industria | CONTACTOR INDUSTRIAL |  | 0 |  | 0 |  | 0 | 2 | 0 |  | 0 |  | 1 | PAQUETE | 1 |  | 1 |  | 1 | 0 | 0 | 0 | 0 | 0 | PNM | Comprar | Semanal | 0 | 0 | 90 |  |  |  | Fuera de producción | No | No | No | No | No | No | No | No | No | No | No | No | No | No | No | No | 0
7318 | NC9-3-250-400 | Contactor de vacío 3P 250A 400Vca | 0 | Sí |  | 0 | CONTACTOR INDUSTRIAL | ZHEJIANG CHINT ELECTRICS CO.LTD | No | No |  |  |  |  | 0 |  |  |  | 05081 | 0 | Artículos |  | Sí |  | Grupo de artículos | No | 210 |  | 05/10/10 |  | 23/08/24 |  | 0 |  | 0 | APP Soluciones para la industria | CONTACTOR INDUSTRIAL |  | 0 |  | 0 |  | 0 | 2 | 0 |  | 0 |  | 1 | PAQUETE | 1 |  | 1 |  | 1 | 0 | 0 | 0 | 0 | 0 | PNM | Comprar | Semanal | 0 | 0 | 90 |  |  |  | Fuera de producción | No | No | No | No | No | No | No | No | No | No | No | No | No | No | No | No | 0
7319 | NC9-3-400-110 | Contactor de vacío 3P 400A 110Vca | 0 | Sí |  | 0 | CONTACTOR INDUSTRIAL | ZHEJIANG CHINT ELECTRICS CO.LTD | No | No |  |  |  |  | 0 |  |  |  | 05081 | 0 | Artículos |  | Sí |  | Grupo de artículos | No | 210 |  | 05/10/10 |  | 23/08/24 |  | 0 |  | 0 | APP Soluciones para la industria | CONTACTOR INDUSTRIAL |  | 0 |  | 0 |  | 0 | 2 | 0 |  | 0 |  | 1 | PAQUETE | 1 |  | 1 |  | 1 | 0 | 0 | 0 | 0 | 0 | PNM | Comprar | Semanal | 0 | 0 | 90 |  |  |  | Fuera de producción | No | No | No | No | No | No | No | No | No | No | No | No | No | No | No | No | 0
7320 | NC9-3-400-230 | Contactor de vacío 3P 400A 230Vca | 0 | Sí |  | 0 | CONTACTOR INDUSTRIAL | ZHEJIANG CHINT ELECTRICS CO.LTD | No | No |  |  |  |  | 0 |  |  |  | 05081 | 0 | Artículos |  | Sí |  | Grupo de artículos | No | 210 |  | 05/10/10 |  | 23/08/24 |  | 0 |  | 0 | APP Soluciones para la industria | CONTACTOR INDUSTRIAL |  | 0 |  | 0 |  | 0 | 2 | 0 |  | 0 |  | 1 | PAQUETE | 1 |  | 1 |  | 1 | 0 | 0 | 0 | 0 | 0 | PNM | Comprar | Semanal | 0 | 0 | 90 |  |  |  | Fuera de producción | No | No | No | No | No | No | No | No | No | No | No | No | No | No | No | No | 0
7321 | NC9-3-400-400 | Contactor de vacío 3P 400A 400Vca | 0 | Sí |  | 0 | CONTACTOR INDUSTRIAL | ZHEJIANG CHINT ELECTRICS CO.LTD | No | No |  |  |  |  | 0 |  |  |  | 05081 | 0 | Artículos |  | Sí |  | Grupo de artículos | No | 210 |  | 05/10/10 |  | 23/08/24 |  | 0 |  | 0 | APP Soluciones para la industria | CONTACTOR INDUSTRIAL |  | 0 |  | 0 |  | 0 | 2 | 0 |  | 0 |  | 1 | PAQUETE | 1 |  | 1 |  | 1 | 0 | 0 | 0 | 0 | 0 | PNM | Comprar | Semanal | 0 | 0 | 90 |  |  |  | Fuera de producción | No | No | No | No | No | No | No | No | No | No | No | No | No | No | No | No | 0
7322 | NC9-3-630-110 | Contactor de vacío 3P 630A 110Vca | 0 | Sí |  | 0 | CONTACTOR INDUSTRIAL | ZHEJIANG CHINT ELECTRICS CO.LTD | No | No |  |  |  |  | 0 |  |  |  | 05081 | 0 | Artículos |  | Sí |  | Grupo de artículos | No | 210 |  | 05/10/10 |  | 23/08/24 |  | 0 |  | 0 | APP Soluciones para la industria | CONTACTOR INDUSTRIAL |  | 0 |  | 0 |  | 0 | 2 | 0 |  | 0 |  | 1 | PAQUETE | 1 |  | 1 |  | 1 | 0 | 0 | 0 | 0 | 0 | PNM | Comprar | Semanal | 0 | 0 | 90 |  |  |  | Fuera de producción | No | No | No | No | No | No | No | No | No | No | No | No | No | No | No | No | 0
7323 | NC9-3-630-230 | Contactor de vacío 3P 630A 230Vca | 0 | Sí |  | 0 | CONTACTOR INDUSTRIAL | ZHEJIANG CHINT ELECTRICS CO.LTD | No | No |  |  |  |  | 0 |  |  |  | 05081 | 0 | Artículos |  | Sí |  | Grupo de artículos | No | 210 |  | 05/10/10 |  | 23/08/24 |  | 0 |  | 0 | APP Soluciones para la industria | CONTACTOR INDUSTRIAL |  | 0 |  | 0 |  | 0 | 2 | 0 |  | 0 |  | 1 | PAQUETE | 1 |  | 1 |  | 1 | 0 | 0 | 0 | 0 | 0 | Ning. | Comprar |  | 0 | 0 |  |  |  |  | Fuera de producción | No | No | No | No | No | No | No | No | No | No | No | No | No | No | No | No | 0
7324 | NC9-3-630-400 | Contactor de vacío 3P 630A 400Vca | 0 | Sí |  | 0 | CONTACTOR INDUSTRIAL | ZHEJIANG CHINT ELECTRICS CO.LTD | No | No |  |  |  |  | 0 |  |  |  | 05081 | 0 | Artículos |  | Sí |  | Grupo de artículos | No | 210 |  | 05/10/10 |  | 23/08/24 |  | 0 |  | 0 | APP Soluciones para la industria | CONTACTOR INDUSTRIAL |  | 0 |  | 0 |  | 0 | 2 | 0 |  | 0 |  | 1 | PAQUETE | 1 |  | 1 |  | 1 | 0 | 0 | 0 | 0 | 0 | PNM | Comprar | Semanal | 0 | 0 | 90 |  |  |  | Fuera de producción | No | No | No | No | No | No | No | No | No | No | No | No | No | No | No | No | 0
7325 | NC9-3-800-110 | Contactor de vacío 3P 800A 110Vca | 0 | Sí |  | 0 | CONTACTOR INDUSTRIAL | ZHEJIANG CHINT ELECTRICS CO.LTD | No | No |  |  |  |  | 0 |  |  |  | 05081 | 0 | Artículos |  | Sí |  | Grupo de artículos | No | 210 |  | 05/10/10 |  | 23/08/24 |  | 0 |  | 0 | APP Soluciones para la industria | CONTACTOR INDUSTRIAL |  | 0 |  | 0 |  | 0 | 2 | 0 |  | 0 |  | 1 | PAQUETE | 1 |  | 1 |  | 1 | 0 | 0 | 0 | 0 | 0 | PNM | Comprar | Semanal | 0 | 0 | 90 |  |  |  | Fuera de producción | No | No | No | No | No | No | No | No | No | No | No | No | No | No | No | No | 0
7326 | NC9-3-800-230 | Contactor de vacío 3P 800A 230Vca | 0 | Sí |  | 0 | CONTACTOR INDUSTRIAL | ZHEJIANG CHINT ELECTRICS CO.LTD | No | No |  |  |  |  | 0 |  |  |  | 05081 | 0 | Artículos |  | Sí |  | Grupo de artículos | No | 210 |  | 05/10/10 |  | 23/08/24 |  | 0 |  | 0 | APP Soluciones para la industria | CONTACTOR INDUSTRIAL |  | 0 |  | 0 |  | 0 | 2 | 0 |  | 0 |  | 1 | PAQUETE | 1 |  | 1 |  | 1 | 0 | 0 | 0 | 0 | 0 | PNM | Comprar | Semanal | 0 | 0 | 90 |  |  |  | Fuera de producción | No | No | No | No | No | No | No | No | No | No | No | No | No | No | No | No | 0
7327 | NC9-3-800-400 | Contactor de vacío 3P 800A 400Vca | 0 | Sí |  | 0 | CONTACTOR INDUSTRIAL | ZHEJIANG CHINT ELECTRICS CO.LTD | No | No |  |  |  |  | 0 |  |  |  | 05081 | 0 | Artículos |  | Sí |  | Grupo de artículos | No | 210 |  | 05/10/10 |  | 23/08/24 |  | 0 |  | 0 | APP Soluciones para la industria | CONTACTOR INDUSTRIAL |  | 0 |  | 0 |  | 0 | 2 | 0 |  | 0 |  | 1 | PAQUETE | 1 |  | 1 |  | 1 | 0 | 0 | 0 | 0 | 0 | PNM | Comprar | Semanal | 0 | 0 | 90 |  |  |  | Fuera de producción | No | No | No | No | No | No | No | No | No | No | No | No | No | No | No | No | 0
7328 | NC9-44 | Contacto auxiliar mont.cabeza 4NA+4NC NC9-400...1000 | 0 | Sí |  | 0 | CONTACTOR INDUSTRIAL | ZHEJIANG CHINT ELECTRICS CO.LTD | No | No |  |  |  |  | 0 |  |  |  | 05081 | 0 | Artículos |  | Sí |  | Grupo de artículos | No | 210 |  | 05/10/10 |  | 23/08/24 |  | 0 |  | 0 | APP Soluciones para la industria | CONTACTOR INDUSTRIAL |  | 0 |  | 0 |  | 0 | 2 | 0 |  | 0 |  | 1 | PAQUETE | 1 |  | 1 |  | 1 | 0 | 0 | 0 | 0 | 0 | PNM | Comprar | Semanal | 0 | 0 | 90 |  |  |  | Fuera de producción | No | No | No | No | No | No | No | No | No | No | No | No | No | No | No | No | 0
7329 | NCF1-11 | Contacto auxiliar mont.lateral 1NA+1NC para NC1 | 104 | No | 439537 | 75 | CONTACTOR INDUSTRIAL | ZHEJIANG CHINT ELECTRICS CO.LTD | Sí | Sí | Accesorios Contactores | C | 6940092437473 |  | 0 | NCF1-11 |  | 8536303090 | 05081 | 3 | Artículos | F4I | Sí |  | Grupo de artículos | No | 210 | Contactos auxiliares | 05/10/10 |  | 02/10/24 | 31/05/24 | 0.76 |  | 0.83 | APP Soluciones para la industria | CONTACTOR INDUSTRIAL | 1 | 239 | 1 | 266 | 1 | 27273.25 | 2 | 9.2 | 3 | 0.04 |  | 1 | CAJA MASTER | 150 |  | 1 |  | 10 | 120 | 144 | 0 | 20 | 18 | PNM | Comprar | Semanal | 150 | 150 | 120 |  | 29/07/2021.- REVISION DE MINIMOS CON EL NUEVO PLAZO DE ENTREGA DE FARBICA ¦ 30/04/2021.- SE INCLUYE EN MINIMOS PREVISION DE ABRIL DE CIATESA ¦ 10/03/2021.- ACTUALIZADO MINIMOS S/ VENTA ULTIMOS 12 MESES ¦ 13/04/2020.-Se las podríamos vender (a DS) pero el plazo de entrega, finales de Mayo, es muy tarde. En caso de necesitarlas antes, deben pedirlas por avión para suministrárnoslas a nosotros. ¦ 25/02/2020.- ACTUALIZADOS MINIMOS. ACTUALIZADOS PEDIDO MULTIPLE A MULTIPLO DE COMPRAS. |  |  | No | No | Sí | No | No | No | No | No | Sí | Sí | No | No | Sí | No | No | No | 0
7330 | NCF8-11 | Contacto auxiliar mont.lateral 1NA+1NC para NC8 | 145 | No | 242934 | 75 | CONTACTOR INDUSTRIAL | ZHEJIANG CHINT ELECTRICS CO.LTD | Sí | Sí | Accesorios Contactores | C | 6925808394554 |  | 0 | NCF8-11 |  | 8536303090 | 05081 | 3 | Artículos | F4I | Sí |  | Grupo de artículos | No | 210 | Contactos auxiliares | 24/06/14 |  | 30/09/24 | 07/05/21 | 1.09 |  | 0 | APP Soluciones para la industria | CONTACTOR INDUSTRIAL | 1 | 239 | 1 | 266 | 1 | 27273.25 | 2 | 6.57 | 3 | 0.03 |  | 1 | CAJA MASTER | 150 |  | 1 |  | 10 | 0 | 0 | 0 | 0 | 0 | PNM | Comprar | Semanal | 1 | 1 | 120 |  | 29/07/2021.- REVISION DE MINIMOS CON EL NUEVO PLAZO DE ENTREGA DE FARBICA |  |  | No | No | Sí | No | No | No | No | No | Sí | Sí | No | No | No | No | No | Sí | 0
7331 | NCH8-16M/02-110V | Contactor modular con Selector de Función y Accesoriable - 2NC -16A - 110V - 50/60Hz | 0 | No | 257405 | 70 | COMPLE.PARA LA INST. | ZHEJIANG CHINT ELECTRICS CO.LTD | Sí | Sí | Serie NCH8 | C | 6941339519884 |  | 0 | NCH8-16M/02-110V |  | 8536303090 | 05081 | 3 | Artículos |  | Sí |  | Grupo de artículos | No | 210 |  | 08/01/20 |  | 10/10/24 |  | 0 |  | 0 | APP Aparamenta Modular | COMPLE.PARA LA INST. | 1 | 270 | 1 | 200 | 1 | 27324 | 2 | 16.46 | 3 | 0.11 |  | 1 | CAJA MASTER | 120 |  | 1 |  | 12 | 0 | 0 | 0 | 0 | 0 | PNM | Comprar | Semanal | 1 | 1 | 120 |  |  |  |  | No | No | No | No | Sí | No | No | No | No | No | No | No | No | No | No | No | 0
7332 | NCH8-16M/02-220/240V | Contactor modular con Selector de Función y Accesoriable - 2NC -16A - 220-240V - 50/60Hz | 0 | No | 257406 | 70 | COMPLE.PARA LA INST. | ZHEJIANG CHINT ELECTRICS CO.LTD | Sí | Sí | Serie NCH8-M | C | 6941339519891 |  | 0 | NCH8-16M/02-220/240V |  | 8536303090 | 05081 | 3 | Artículos | F5M | Sí |  | Grupo de artículos | No | 210 |  | 08/01/20 |  | 03/10/24 | 06/04/22 | 3.86 |  | 3.86 | APP Aparamenta Modular | COMPLE.PARA LA INST. | 1 | 270 | 1 | 200 | 1 | 27324 | 2 | 16.59 | 3 | 0.11 |  | 1 | CAJA MASTER | 120 |  | 1 |  | 12 | 0 | 0 | 0 | 0 | 0 | PNM | Comprar | Semanal | 1 | 1 | 120 |  |  |  |  | No | No | No | No | Sí | No | No | No | Sí | Sí | No | No | Sí | No | No | No | 0
7333 | NCH8-16M/02-24V | Contactor modular con Selector de Función y Accesoriable - 2NC -16A - 24V - 50/60Hz | 0 | No | 257404 | 70 | COMPLE.PARA LA INST. | ZHEJIANG CHINT ELECTRICS CO.LTD | Sí | Sí | Serie NCH8-M | C | 6941339519877 |  | 0 | NCH8-16M/02-24V |  | 8536303090 | 05081 | 3 | Artículos | F5M | Sí |  | Grupo de artículos | No | 210 |  | 08/01/20 |  | 10/10/24 |  | 0 |  | 0 | APP Aparamenta Modular | COMPLE.PARA LA INST. | 1 | 270 | 1 | 200 | 1 | 27324 | 2 | 16.46 | 3 | 0.11 |  | 1 | CAJA MASTER | 120 |  | 1 |  | 12 | 0 | 0 | 0 | 0 | 0 | PNM | Comprar | Semanal | 1 | 1 | 120 |  |  |  |  | No | No | No | No | Sí | No | No | No | Sí | Sí | No | No | Sí | No | No | No | 0
7334 | NCH8-16M/04-110V | Contactor modular con Selector de Función y Accesoriable - 4NC -16A - 110V - 50/60Hz | 0 | No | 257459 | 70 | COMPLE.PARA LA INST. | ZHEJIANG CHINT ELECTRICS CO.LTD | Sí | Sí | Serie NCH8 | C | 6941339520422 |  | 0 | NCH8-16M/04-110V |  | 8536303090 | 05081 | 3 | Artículos |  | Sí |  | Grupo de artículos | No | 210 |  | 08/01/20 |  | 10/10/24 |  | 0 |  | 0 | APP Aparamenta Modular | COMPLE.PARA LA INST. | 1 | 270 | 1 | 200 | 1 | 27324 | 2 | 14.25 | 3 | 0.2 |  | 1 | CAJA MASTER | 60 |  | 1 |  | 6 | 0 | 0 | 0 | 0 | 0 | PNM | Comprar | Semanal | 1 | 1 | 120 |  |  |  |  | No | No | No | No | Sí | No | No | No | No | No | No | No | No | No | No | No | 0
7335 | NCH8-16M/04-220/240V | Contactor modular con Selector de Función y Accesoriable - 4NC -16A - 220-240V - 50/60Hz | 6 | No | 257460 | 70 | COMPLE.PARA LA INST. | ZHEJIANG CHINT ELECTRICS CO.LTD | Sí | Sí | Serie NCH8-M | C | 6941339520439 |  | 0 | NCH8-16M/04-220/240V |  | 8536303090 | 05081 | 3 | Artículos | F5M | Sí |  | Grupo de artículos | No | 210 |  | 08/01/20 |  | 10/10/24 | 31/05/24 | 6.73 |  | 6.73 | APP Aparamenta Modular | COMPLE.PARA LA INST. | 1 | 270 | 1 | 200 | 1 | 27324 | 2 | 14.38 | 3 | 0.2 |  | 1 | CAJA MASTER | 60 |  | 1 |  | 6 | 0 | 0 | 0 | 0 | 0 | PNM | Comprar | Semanal | 1 | 1 | 120 |  |  |  |  | No | No | No | No | Sí | No | No | No | Sí | Sí | No | No | Sí | No | No | Sí | 0
7336 | NCH8-16M/04-24V | Contactor modular con Selector de Función y Accesoriable - 4NC -16A - 24V - 50/60Hz | 0 | No | 257458 | 70 | COMPLE.PARA LA INST. | ZHEJIANG CHINT ELECTRICS CO.LTD | Sí | Sí | Serie NCH8-M | C | 6941339520415 |  | 0 | NCH8-16M/04-24V |  | 8536303090 | 05081 | 3 | Artículos | F5M | Sí |  | Grupo de artículos | No | 210 |  | 08/01/20 |  | 10/10/24 |  | 0 |  | 0 | APP Aparamenta Modular | COMPLE.PARA LA INST. | 1 | 270 | 1 | 200 | 1 | 27324 | 2 | 14.31 | 3 | 0.2 |  | 1 | CAJA MASTER | 60 |  | 1 |  | 6 | 0 | 0 | 0 | 0 | 0 | PNM | Comprar | Semanal | 1 | 1 | 120 |  |  |  |  | No | No | No | No | Sí | No | No | No | Sí | Sí | No | No | Sí | No | No | No | 0
7337 | NCH8-16M/11-110V | Contactor modular con Selector de Función y Accesoriable - 1NA+1NC -16A - 110V - 50/60Hz | 0 | No | 257402 | 70 | COMPLE.PARA LA INST. | ZHEJIANG CHINT ELECTRICS CO.LTD | Sí | Sí | Serie NCH8 | C | 6941339519853 |  | 0 | NCH8-16M/11-110V |  | 8536303090 | 05081 | 3 | Artículos |  | Sí |  | Grupo de artículos | No | 210 |  | 08/01/20 |  | 10/10/24 |  | 0 |  | 0 | APP Aparamenta Modular | COMPLE.PARA LA INST. | 1 | 270 | 1 | 200 | 1 | 27324 | 2 | 16.46 | 3 | 0.11 |  | 1 | CAJA MASTER | 120 |  | 1 |  | 12 | 0 | 0 | 0 | 0 | 0 | PNM | Comprar | Semanal | 1 | 1 | 120 |  |  |  |  | No | No | No | No | Sí | No | No | No | No | No | No | No | No | No | No | No | 0
7338 | NCH8-16M/11-220/240V | Contactor modular con Selector de Función y Accesoriable - 1NA+1NC -16A - 220-240V - 50/60Hz | 23 | No | 257403 | 70 | COMPLE.PARA LA INST. | ZHEJIANG CHINT ELECTRICS CO.LTD | Sí | Sí | Serie NCH8-M | C | 6941339519860 |  | 0 | NCH8-16M/11-220/240V |  | 8536303090 | 05081 | 3 | Artículos | F5M | Sí |  | Grupo de artículos | No | 210 |  | 08/01/20 |  | 10/10/24 | 30/08/21 | 3.86 |  | 3.86 | APP Aparamenta Modular | COMPLE.PARA LA INST. | 1 | 270 | 1 | 200 | 1 | 27324 | 2 | 16.59 | 3 | 0.11 |  | 1 | CAJA MASTER | 120 |  | 1 |  | 12 | 0 | 0 | 0 | 0 | 0 | PNM | Comprar | Semanal | 12 | 12 | 120 |  | 02/12/2020.- PRIMER CALCULO DE MINIMOS EN BASE A LOS PEDIDOS RECIBIDOS DE CLIENTE |  |  | No | No | No | No | Sí | No | No | No | Sí | Sí | No | No | Sí | No | No | Sí | 0
7339 | NCH8-16M/11-24V | Contactor modular con Selector de Función y Accesoriable - 1NA+1NC -16A - 24V - 50/60Hz | 0 | No | 257401 | 70 | COMPLE.PARA LA INST. | ZHEJIANG CHINT ELECTRICS CO.LTD | Sí | Sí | Serie NCH8-M | C | 6941339519846 |  | 0 | NCH8-16M/11-24V |  | 8536303090 | 05081 | 3 | Artículos | F5M | Sí |  | Grupo de artículos | No | 210 |  | 08/01/20 |  | 10/10/24 |  | 0 |  | 0 | APP Aparamenta Modular | COMPLE.PARA LA INST. | 1 | 270 | 1 | 200 | 1 | 27324 | 2 | 16.46 | 3 | 0.11 |  | 1 | CAJA MASTER | 120 |  | 1 |  | 12 | 0 | 0 | 0 | 0 | 0 | PNM | Comprar | Semanal | 1 | 1 | 120 |  |  |  |  | No | No | No | No | Sí | No | No | No | Sí | Sí | No | No | Sí | No | No | No | 0
7340 | NCH8-16M/20/220/240V | Contactor modular con Selector de Función y Accesoriable - 2NA -16A - 220-240V - 50/60Hz | 0 | No | 257400 | 70 | COMPLE.PARA LA INST. | ZHEJIANG CHINT ELECTRICS CO.LTD | Sí | Sí | Serie NCH8-M | C | 6941339519839 |  | 0 | NCH8-16M/20-220/240V |  | 8536303090 | 05081 | 3 | Artículos | F5M | Sí |  | Grupo de artículos | No | 210 |  | 08/01/20 |  | 03/10/24 | 09/10/24 | 3.07 |  | 3.07 | APP Aparamenta Modular | COMPLE.PARA LA INST. | 1 | 270 | 1 | 200 | 1 | 27324 | 2 | 16.53 | 3 | 0.11 |  | 1 | CAJA MASTER | 120 |  | 1 |  | 12 | 28 | 34 | 0 | 36 | 0 | PNM | Comprar | Semanal | 12 | 12 | 120 |  | 02/12/2020.- PRIMER CALCULO DE MINIMOS EN BASE A LOS PEDIDOS RECIBIDOS DE CLIENTE |  |  | No | No | No | No | Sí | No | No | No | Sí | Sí | No | No | Sí | No | No | No | 0
7341 | NCH8-16M/20/24V | Contactor modular con Selector de Función y Accesoriable - 2NA -16A - 24V - 50/60Hz | 15 | No | 257398 | 70 | COMPLE.PARA LA INST. | ZHEJIANG CHINT ELECTRICS CO.LTD | Sí | Sí | Serie NCH8-M | C | 6941339519815 |  | 0 | NCH8-16M/20-24V |  | 8536303090 | 05081 | 3 | Artículos | F5M | Sí |  | Grupo de artículos | No | 210 |  | 08/01/20 |  | 03/10/24 | 24/02/23 | 3.84 |  | 3.86 | APP Aparamenta Modular | COMPLE.PARA LA INST. | 1 | 270 | 1 | 200 | 1 | 27324 | 2 | 16.4 | 3 | 0.11 |  | 1 | CAJA MASTER | 120 |  | 1 |  | 12 | 0 | 0 | 0 | 0 | 0 | PNM | Comprar | Semanal | 12 | 12 | 120 |  | 02/12/2020.- PRIMER CALCULO DE MINIMOS EN BASE A LOS PEDIDOS RECIBIDOS DE CLIENTE |  |  | No | No | No | No | Sí | No | No | No | Sí | Sí | No | No | Sí | No | No | Sí | 0
7342 | NCH8-16M/20-110V | Contactor modular con Selector de Función y Accesoriable - 2NA -16A - 110V - 50/60Hz | 0 | No | 257399 | 70 | COMPLE.PARA LA INST. | ZHEJIANG CHINT ELECTRICS CO.LTD | Sí | Sí | Serie NCH8 | C | 6941339519822 |  | 0 | NCH8-16M/20-110V |  | 8536303090 | 05081 | 3 | Artículos |  | Sí |  | Grupo de artículos | No | 210 |  | 08/01/20 |  | 10/10/24 |  | 0 |  | 0 | APP Aparamenta Modular | COMPLE.PARA LA INST. | 1 | 270 | 1 | 200 | 1 | 27324 | 2 | 16.4 | 3 | 0.11 |  | 1 | CAJA MASTER | 120 |  | 1 |  | 12 | 0 | 0 | 0 | 0 | 0 | PNM | Comprar | Semanal | 1 | 1 | 120 |  |  |  |  | No | No | No | No | Sí | No | No | No | No | No | No | No | No | No | No | No | 0
7343 | NCH8-16M/22-110V | Contactor modular con Selector de Función y Accesoriable - 2NA+2NC -16A - 110V - 50/60Hz | 0 | No | 257456 | 70 | COMPLE.PARA LA INST. | ZHEJIANG CHINT ELECTRICS CO.LTD | Sí | Sí | Serie NCH8 | C | 6941339520392 |  | 0 | NCH8-16M/22-110V |  | 8536303090 | 05081 | 3 | Artículos |  | Sí |  | Grupo de artículos | No | 210 |  | 08/01/20 |  | 10/10/24 |  | 0 |  | 0 | APP Aparamenta Modular | COMPLE.PARA LA INST. | 1 | 270 | 1 | 200 | 1 | 27324 | 2 | 14.41 | 3 | 0.2 |  | 1 | CAJA MASTER | 60 |  | 1 |  | 6 | 0 | 0 | 0 | 0 | 0 | PNM | Comprar | Semanal | 1 | 1 | 120 |  |  |  |  | No | No | No | No | Sí | No | No | No | No | No | No | No | No | No | No | No | 0
7344 | NCH8-16M/22-220/240V | Contactor modular con Selector de Función y Accesoriable - 2NA+2NC -16A - 220-240V - 50/60Hz | 3 | No | 257457 | 70 | COMPLE.PARA LA INST. | ZHEJIANG CHINT ELECTRICS CO.LTD | Sí | Sí | Serie NCH8-M | C | 6941339520408 |  | 0 | NCH8-16M/22-220/240V |  | 8536303090 | 05081 | 3 | Artículos | F5M | Sí |  | Grupo de artículos | No | 210 |  | 08/01/20 |  | 03/10/24 | 27/12/22 | 6.73 |  | 6.39 | APP Aparamenta Modular | COMPLE.PARA LA INST. | 1 | 270 | 1 | 200 | 1 | 27324 | 2 | 14.38 | 3 | 0.2 |  | 1 | CAJA MASTER | 60 |  | 1 |  | 6 | 0 | 0 | 0 | 0 | 0 | PNM | Comprar | Semanal | 6 | 6 | 120 |  | 02/12/2020.- PRIMER CALCULO DE MINIMOS EN BASE A LOS PEDIDOS RECIBIDOS DE CLIENTE |  |  | No | No | No | No | Sí | No | No | No | Sí | Sí | No | No | Sí | No | No | Sí | 0
7345 | NCH8-16M/22-24V | Contactor modular con Selector de Función y Accesoriable - 2NA+2NC -16A - 24V - 50/60Hz | 0 | No | 257455 | 70 | COMPLE.PARA LA INST. | ZHEJIANG CHINT ELECTRICS CO.LTD | Sí | Sí | Serie NCH8-M | C | 6941339520385 |  | 0 | NCH8-16M/22-24V |  | 8536303090 | 05081 | 3 | Artículos | F5M | Sí |  | Grupo de artículos | No | 210 |  | 08/01/20 |  | 10/10/24 |  | 0 |  | 0 | APP Aparamenta Modular | COMPLE.PARA LA INST. | 1 | 270 | 1 | 200 | 1 | 27324 | 2 | 14.25 | 3 | 0.2 |  | 1 | CAJA MASTER | 60 |  | 1 |  | 6 | 0 | 0 | 0 | 0 | 0 | PNM | Comprar | Semanal | 1 | 1 | 120 |  |  |  |  | No | No | No | No | Sí | No | No | No | Sí | Sí | No | No | Sí | No | No | No | 0
7346 | NCH8-16M/31-110V | Contactor modular con Selector de Función y Accesoriable - 3NA+1NC -16A - 110V - 50/60Hz | 0 | No | 257462 | 70 | COMPLE.PARA LA INST. | ZHEJIANG CHINT ELECTRICS CO.LTD | Sí | Sí | Serie NCH8 | C | 6941339520453 |  | 0 | NCH8-16M/31-110V |  | 8536303090 | 05081 | 3 | Artículos |  | Sí |  | Grupo de artículos | No | 210 |  | 08/01/20 |  | 10/10/24 |  | 0 |  | 0 | APP Aparamenta Modular | COMPLE.PARA LA INST. | 1 | 270 | 1 | 200 | 1 | 27324 | 2 | 14.25 | 3 | 0.2 |  | 1 | CAJA MASTER | 60 |  | 1 |  | 6 | 0 | 0 | 0 | 0 | 0 | PNM | Comprar | Semanal | 1 | 1 | 120 |  |  |  |  | No | No | No | No | Sí | No | No | No | No | No | No | No | No | No | No | No | 0
7347 | NCH8-16M/31-220/240V | Contactor modular con Selector de Función y Accesoriable - 3NA+1NC -16A - 220-240V - 50/60Hz | 0 | No | 257463 | 70 | COMPLE.PARA LA INST. | ZHEJIANG CHINT ELECTRICS CO.LTD | Sí | Sí | Serie NCH8 | C | 6941339520460 |  | 0 | NCH8-16M/31-220/240V |  | 8536303090 | 05081 | 3 | Artículos |  | Sí |  | Grupo de artículos | No | 210 |  | 08/01/20 |  | 10/10/24 |  | 0 |  | 0 | APP Aparamenta Modular | COMPLE.PARA LA INST. | 1 | 270 | 1 | 200 | 1 | 27324 | 2 | 14.38 | 3 | 0.2 |  | 1 | CAJA MASTER | 60 |  | 1 |  | 6 | 0 | 0 | 0 | 0 | 0 | PNM | Comprar | Semanal | 1 | 1 | 120 |  |  |  |  | No | No | No | No | Sí | No | No | No | No | No | No | No | No | No | No | No | 0
7348 | NCH8-16M/31-24V | Contactor modular con Selector de Función y Accesoriable - 3NA+1NC -16A - 24V - 50/60Hz | 0 | No | 257461 | 70 | COMPLE.PARA LA INST. | ZHEJIANG CHINT ELECTRICS CO.LTD | Sí | Sí | Serie NCH8 | C | 6941339520446 |  | 0 | NCH8-16M/31-24V |  | 8536303090 | 05081 | 3 | Artículos |  | Sí |  | Grupo de artículos | No | 210 |  | 08/01/20 |  | 10/10/24 |  | 0 |  | 0 | APP Aparamenta Modular | COMPLE.PARA LA INST. | 1 | 270 | 1 | 200 | 1 | 27324 | 2 | 14.31 | 3 | 0.2 |  | 1 | CAJA MASTER | 60 |  | 1 |  | 6 | 0 | 0 | 0 | 0 | 0 | PNM | Comprar | Semanal | 1 | 1 | 120 |  |  |  |  | No | No | No | No | Sí | No | No | No | No | No | No | No | No | No | No | No | 0
7349 | NCH8-16M/40/220/240V | Contactor modular con Selector de Función y Accesoriable - 4NA -16A - 220-240V - 50/60Hz | 7 | No | 257454 | 70 | COMPLE.PARA LA INST. | ZHEJIANG CHINT ELECTRICS CO.LTD | Sí | Sí | Serie NCH8-M | C | 6941339520378 |  | 0 | NCH8-16M/40-220/240V |  | 8536303090 | 05081 | 3 | Artículos | F5M | Sí |  | Grupo de artículos | No | 210 |  | 08/01/20 |  | 03/10/24 | 06/02/23 | 6.67 |  | 6.39 | APP Aparamenta Modular | COMPLE.PARA LA INST. | 1 | 270 | 1 | 200 | 1 | 27324 | 2 | 14.31 | 3 | 0.2 |  | 1 | CAJA MASTER | 60 |  | 1 |  | 6 | 0 | 0 | 0 | 0 | 0 | PNM | Comprar | Semanal | 6 | 6 | 120 |  | 02/12/2020.- PRIMER CALCULO DE MINIMOS EN BASE A LOS PEDIDOS RECIBIDOS DE CLIENTE |  |  | No | No | No | No | Sí | No | No | No | Sí | Sí | No | No | Sí | No | No | Sí | 0
7350 | NCH8-16M/40/24V | Contactor modular con Selector de Función y Accesoriable - 4NA -16A - 24V - 50/60Hz | 9 | No | 257452 | 70 | COMPLE.PARA LA INST. | ZHEJIANG CHINT ELECTRICS CO.LTD | Sí | Sí | Serie NCH8-M | C | 6941339520354 |  | 0 | NCH8-16M/40-24V |  | 8536303090 | 05081 | 3 | Artículos | F5M | Sí |  | Grupo de artículos | No | 210 |  | 08/01/20 |  | 10/10/24 | 31/05/24 | 6.73 |  | 6.73 | APP Aparamenta Modular | COMPLE.PARA LA INST. | 1 | 270 | 1 | 200 | 1 | 27324 | 2 | 14.17 | 3 | 0.2 |  | 1 | CAJA MASTER | 60 |  | 1 |  | 6 | 0 | 0 | 0 | 0 | 0 | PNM | Comprar | Semanal | 6 | 6 | 120 |  | 02/12/2020.- PRIMER CALCULO DE MINIMOS EN BASE A LOS PEDIDOS RECIBIDOS DE CLIENTE |  |  | No | No | No | No | Sí | No | No | No | Sí | Sí | No | No | Sí | No | No | Sí | 0
7351 | NCH8-16M/40-110V | Contactor modular con Selector de Función y Accesoriable - 4NA -16A - 110V - 50/60Hz | 0 | No | 257453 | 70 | COMPLE.PARA LA INST. | ZHEJIANG CHINT ELECTRICS CO.LTD | Sí | Sí | Serie NCH8 | C | 6941339520361 |  | 0 | NCH8-16M/40-110V |  | 8536303090 | 05081 | 3 | Artículos |  | Sí |  | Grupo de artículos | No | 210 |  | 08/01/20 |  | 10/10/24 |  | 0 |  | 0 | APP Aparamenta Modular | COMPLE.PARA LA INST. | 1 | 270 | 1 | 200 | 1 | 27324 | 2 | 14.34 | 3 | 0.2 |  | 1 | CAJA MASTER | 60 |  | 1 |  | 6 | 0 | 0 | 0 | 0 | 0 | PNM | Comprar | Semanal | 1 | 1 | 120 |  |  |  |  | No | No | No | No | Sí | No | No | No | No | No | No | No | No | No | No | No | 0
7352 | NCH8-20/02-230 | Contactor conex.tornillos modular 20A 2NC 230Vca | 99 | No | 256053 | 70 | COMPLE.PARA LA INST. | ZHEJIANG CHINT ELECTRICS CO.LTD | Sí | Sí | Serie NCH8 | C | 6940092490843 |  | 0 | NCH8-20/02-230 | NCH8.png | 8536303090 | 05081 | 3 | Artículos | F5M | Sí |  | Grupo de artículos | No | 210 |  | 05/10/10 |  | 10/10/24 | 13/02/24 | 1.68 |  | 1.68 | APP Aparamenta Modular | COMPLE.PARA LA INST. | 1 | 245 | 1 | 243 | 1 | 22980.51 | 2 | 16.6 | 3 | 0.13 |  | 1 | CAJA MASTER | 120 |  | 1 |  | 8 | 60 | 72 | 0 | 0 | 0 | PNM | Comprar | Semanal | 96 | 96 | 120 |  | 29/07/2021.- REVISION DE MINIMOS CON EL NUEVO PLAZO DE ENTREGA DE FARBICA ¦ 10/03/2021.- ACTUALIZADO MINIMOS S/ VENTA ULTIMOS 12 MESES ¦ 25/02/2020.- ACTUALIZADOS MINIMOS. ACTUALIZADOS PEDIDO MULTIPLE A MULTIPLO DE COMPRAS. |  |  | No | No | No | No | Sí | No | No | No | Sí | Sí | No | No | Sí | No | No | No | 0
7353 | NCH8-20/02-24 | Contactor conex.tornillos modular 20A 2NC 24Vca | 4 | No | 256097 | 70 | COMPLE.PARA LA INST. | ZHEJIANG CHINT ELECTRICS CO.LTD | Sí | Sí | Serie NCH8 | C | 6940092491031 |  | 0 | NCH8-20/02-24 | NCH8.png | 8536303090 | 05081 | 3 | Artículos | F5M | Sí |  | Grupo de artículos | No | 210 |  | 05/10/10 |  | 26/09/24 | 25/03/20 | 1.99 |  | 0 | APP Aparamenta Modular | COMPLE.PARA LA INST. | 1 | 245 | 1 | 243 | 1 | 22980.51 | 2 | 16.6 | 3 | 0.13 |  | 1 | CAJA MASTER | 120 |  | 1 |  | 8 | 0 | 0 | 0 | 0 | 0 | PNM | Comprar | Semanal | 96 | 96 | 120 |  | 10/03/2021.- ACTUALIZADO MINIMOS S/ VENTA ULTIMOS 12 MESES ¦ 25/02/2020.- ACTUALIZADOS MINIMOS. ACTUALIZADOS PEDIDO MULTIPLE A MULTIPLO DE COMPRAS. |  |  | No | No | No | No | Sí | No | No | No | Sí | Sí | No | No | Sí | No | No | Sí | 0
7354 | NCH8-20/11-230 | Contactor conex.tornillos modular 20A 1NA+1NC 230Vca | 62 | No | 256052 | 70 | COMPLE.PARA LA INST. | ZHEJIANG CHINT ELECTRICS CO.LTD | Sí | Sí | Serie NCH8 | C | 6940092490836 |  | 0 | NCH8-20/11-230 | NCH8.png | 8536303090 | 05081 | 3 | Artículos | F5M | Sí |  | Grupo de artículos | No | 210 |  | 05/10/10 |  | 10/10/24 | 17/09/24 | 1.69 |  | 1.68 | APP Aparamenta Modular | COMPLE.PARA LA INST. | 1 | 245 | 1 | 243 | 1 | 22980.51 | 2 | 16.6 | 3 | 0.13 |  | 1 | CAJA MASTER | 120 |  | 1 |  | 8 | 100 | 120 | 0 | 16 | 0 | PNM | Comprar | Semanal | 96 | 96 | 120 |  | 29/07/2021.- REVISION DE MINIMOS CON EL NUEVO PLAZO DE ENTREGA DE FARBICA ¦ 10/03/2021.- ACTUALIZADO MINIMOS S/ VENTA ULTIMOS 12 MESES ¦ 25/02/2020.- ACTUALIZADOS MINIMOS. ACTUALIZADOS PEDIDO MULTIPLE A MULTIPLO DE COMPRAS. |  |  | No | No | No | No | Sí | No | No | No | Sí | Sí | No | No | Sí | No | No | Sí | 0
7355 | NCH8-20/11-24 | Contactor conex.tornillos modular 20A 1NA+1NC 24Vca | 96 | No | 256063 | 70 | COMPLE.PARA LA INST. | ZHEJIANG CHINT ELECTRICS CO.LTD | Sí | Sí | Serie NCH8 | C | 6940092490867 |  | 0 | NCH8-20/11-24 | NCH8.png | 8536303090 | 05081 | 3 | Artículos | F5M | Sí |  | Grupo de artículos | No | 210 |  | 05/10/10 |  | 26/09/24 | 30/05/15 | 1.65 |  | 0.01 | APP Aparamenta Modular | COMPLE.PARA LA INST. | 1 | 245 | 1 | 243 | 1 | 22980.51 | 2 | 16.6 | 3 | 0.13 |  | 1 | CAJA MASTER | 120 |  | 1 |  | 8 | 0 | 0 | 0 | 0 | 0 | PNM | Comprar | Semanal | 96 | 96 | 120 |  | 03/03/2021.- BLOQUEADO PARA COMPRA POR ESTAR INCLUIDO EN OVERDUE STOCK > 3 AÑOS |  |  | No | No | No | No | Sí | No | No | No | Sí | Sí | No | No | Sí | No | No | Sí | 0
7356 | NCH8-20/11-240 | Contactor conex.tornillos modular 20A 1NA 1NC 230Vca | 0 | No | 256159 | 0 | COMPLE.PARA LA INST. | ZHEJIANG CHINT ELECTRICS CO.LTD | Sí | Sí | Serie NCH8 | C | 6901800489498 |  | 0 | NCH8-20/11-240 |  | 8536303090 | 05081 | 3 | Artículos |  | Sí |  | Grupo de artículos | No | 210 |  | 26/04/19 |  | 02/10/24 | 07/10/23 | 1.68 |  | 1.68 | APP Aparamenta Modular | COMPLE.PARA LA INST. | 1 | 245 | 1 | 243 | 1 | 22980.51 | 2 | 16.6 | 3 | 0.13 |  | 1 | CAJA MASTER | 120 |  | 1 |  | 8 | 0 | 0 | 0 | 0 | 0 | PNM | Comprar | Semanal | 96 | 96 | 120 |  |  |  |  | No | No | No | No | No | No | No | No | No | No | No | No | No | No | No | No | 0
7357 | NCH8-20/20-230 | Contactor conex.tornillos modular 20A 2NA 230Vca | 9136 | No | 256054 | 70 | COMPLE.PARA LA INST. | ZHEJIANG CHINT ELECTRICS CO.LTD | Sí | Sí | Serie NCH8 | A | 6940092490850 |  | 0 | NCH8-20/20-230 | NCH8.png | 8536303090 | 05081 | 3 | Artículos | F5M | Sí |  | Grupo de artículos | No | 210 |  | 05/10/10 |  | 10/10/24 | 09/10/24 | 1.67 |  | 1.67 | APP Aparamenta Modular | COMPLE.PARA LA INST. | 1 | 245 | 1 | 243 | 1 | 22980.51 | 2 | 16.6 | 3 | 0.13 |  | 1 | CAJA MASTER | 120 |  | 1 |  | 8 | 5500 | 6600 | 0 | 0 | 1919 | PNM | Comprar | Semanal | 4000 | 96 | 120 |  | 29/07/2021.- REVISION DE MINIMOS CON EL NUEVO PLAZO DE ENTREGA DE FARBICA ¦ 25/02/2020.- ACTUALIZADOS MINIMOS. ACTUALIZADOS PEDIDO MULTIPLE A MULTIPLO DE COMPRAS. |  |  | No | No | No | No | Sí | No | No | No | Sí | Sí | No | No | Sí | No | No | No | 0
7358 | NCH8-20/20-24 | Contactor conex.tornillos modular 20A 2NA 24Vca | 348 | No | 256051 | 70 | COMPLE.PARA LA INST. | ZHEJIANG CHINT ELECTRICS CO.LTD | Sí | Sí | Serie NCH8 | B | 6940092490829 |  | 0 | NCH8-20/20-24 | NCH8.png | 8536303090 | 05081 | 3 | Artículos | F5M | Sí |  | Grupo de artículos | No | 210 |  | 05/10/10 |  | 10/10/24 | 18/08/23 | 2.01 |  | 1.99 | APP Aparamenta Modular | COMPLE.PARA LA INST. | 1 | 245 | 1 | 243 | 1 | 22980.51 | 2 | 16.6 | 3 | 0.13 |  | 1 | CAJA MASTER | 120 |  | 1 |  | 8 | 520 | 600 | 0 | 216 | 111 | PNM | Comprar | Semanal | 400 | 96 | 120 |  | 29/07/2021.- REVISION DE MINIMOS CON EL NUEVO PLAZO DE ENTREGA DE FARBICA ¦ 10/03/2021.- ACTUALIZADO Y REVISADO MINIMOS S/ VENTA ULTIMOS 12 MESES |  |  | No | No | No | No | Sí | No | No | No | Sí | Sí | No | No | Sí | No | No | Sí | 0
7359 | NCH8-20/20-240 | Contactor conex.tornillos modular 20A 2NA 240Vca | 0 | No | 256158 | 0 | COMPLE.PARA LA INST. | ZHEJIANG CHINT ELECTRICS CO.LTD | Sí | Sí | Serie NCH8 | C | 6901800489481 |  | 0 | NCH8-20/20-240 |  | 8536303090 | 05081 | 3 | Artículos |  | Sí |  | Grupo de artículos | No | 210 |  | 26/04/19 |  | 10/10/24 | 07/09/20 | 2.08 |  | 2.08 | APP Aparamenta Modular | COMPLE.PARA LA INST. | 1 | 245 | 1 | 243 | 1 | 22980.51 | 2 | 16.6 | 3 | 0.13 |  | 1 | CAJA MASTER | 120 |  | 1 |  | 8 | 0 | 0 | 0 | 0 | 0 | PNM | Comprar | Semanal | 96 | 96 | 120 |  |  |  |  | No | No | No | No | No | No | No | No | No | No | No | No | No | No | No | No | 0
7360 | NCH8-20/22-230 | Contactor conex.tornillos modular 20A 2NA+2NC 230Vca | 6 | No | 256087 | 70 | COMPLE.PARA LA INST. | ZHEJIANG CHINT ELECTRICS CO.LTD | Sí | Sí | Serie NCH8 | C | 6940092490935 |  | 0 | NCH8-20/22-230 | NCH8.png | 8536303090 | 05081 | 3 | Artículos | F5M | Sí |  | Grupo de artículos | No | 210 |  | 05/10/10 |  | 26/09/24 | 17/09/24 | 2.9 |  | 3.21 | APP Aparamenta Modular | COMPLE.PARA LA INST. | 1 | 245 | 1 | 243 | 1 | 22980.51 | 2 | 16.91 | 3 | 0.21 |  | 1 | CAJA MASTER | 72 |  | 1 |  | 6 | 12 | 15 | 0 | 6 | 0 | PNM | Comprar | Semanal | 72 | 72 | 120 |  | 29/07/2021.- REVISION DE MINIMOS CON EL NUEVO PLAZO DE ENTREGA DE FARBICA ¦ 10/03/2021.- ACTUALIZADO MINIMOS S/ VENTA ULTIMOS 12 MESES ¦ 23/09/2020.- AJUSTADO MIN S/ VENTA DE 2020. |  |  | No | No | No | No | Sí | No | No | No | Sí | Sí | No | No | Sí | No | No | Sí | 0
7361 | NCH8-20/22-24 | Contactor conex.tornillos modular 20A 2NA+2NC 24Vca | 17 | No | 256088 | 70 | COMPLE.PARA LA INST. | ZHEJIANG CHINT ELECTRICS CO.LTD | Sí | Sí | Serie NCH8 | C | 6940092490942 |  | 0 | NCH8-20/22-24 | NCH8.png | 8536303090 | 05081 | 3 | Artículos | F5M | Sí |  | Grupo de artículos | No | 210 |  | 05/10/10 |  | 26/09/24 | 21/05/15 | 3.27 |  | 0.01 | APP Aparamenta Modular | COMPLE.PARA LA INST. | 1 | 245 | 1 | 243 | 1 | 22980.51 | 2 | 16.91 | 3 | 0.21 |  | 1 | CAJA MASTER | 72 |  | 1 |  | 6 | 0 | 0 | 0 | 0 | 0 | PNM | Comprar | Semanal | 72 | 72 | 120 |  | 03/03/2021.- BLOQUEADO PARA COMPRA POR ESTAR INCLUIDO EN OVERDUE STOCK > 3 AÑOS ¦ 28/12/2020.- ACTUALIZADO MINIMOS S/ VENTA DE 2020 ¦ 25/02/2020.- ACTUALIZADOS MINIMOS. ACTUALIZADOS PEDIDO MULTIPLE A MULTIPLO DE COMPRAS. |  |  | No | No | No | No | Sí | No | No | No | Sí | Sí | No | No | Sí | No | No | Sí | 0
7362 | NCH8-20/40-230 | Contactor conex.tornillos modular 20A 4NA 230Vca | 112 | No | 256085 | 70 | COMPLE.PARA LA INST. | ZHEJIANG CHINT ELECTRICS CO.LTD | Sí | Sí | Serie NCH8 | B | 6940092490911 |  | 0 | NCH8-20/40-230 | NCH8.png | 8536303090 | 05081 | 3 | Artículos | F5M | Sí |  | Grupo de artículos | No | 210 |  | 05/10/10 |  | 10/10/24 | 09/10/24 | 2.89 |  | 2.89 | APP Aparamenta Modular | COMPLE.PARA LA INST. | 1 | 245 | 1 | 243 | 1 | 22980.51 | 2 | 16.91 | 3 | 0.21 |  | 1 | CAJA MASTER | 72 |  | 1 |  | 6 | 250 | 260 | 0 | 156 | 30 | PNM | Comprar | Semanal | 72 | 72 | 120 |  | 29/07/2021.- REVISION DE MINIMOS CON EL NUEVO PLAZO DE ENTREGA DE FARBICA ¦ 10/03/2021.- ACTUALIZADO MINIMOS S/ VENTA ULTIMOS 12 MESES ¦ 25/02/2020.- ACTUALIZADOS MINIMOS. ACTUALIZADOS PEDIDO MULTIPLE A MULTIPLO DE COMPRAS. |  |  | No | No | No | No | Sí | No | No | No | Sí | Sí | No | No | Sí | No | No | No | 0
7363 | NCH8-20/40-24 | Contactor conex.tornillos modular 20A 4NA 24Vca | 73 | No | 256086 | 70 | COMPLE.PARA LA INST. | ZHEJIANG CHINT ELECTRICS CO.LTD | Sí | Sí | Serie NCH8 | B | 6940092490928 |  | 0 | NCH8-20/40-24 | NCH8.png | 8536303090 | 05081 | 3 | Artículos | F5M | Sí |  | Grupo de artículos | No | 210 |  | 05/10/10 |  | 10/10/24 | 28/02/23 | 3.35 |  | 3.38 | APP Aparamenta Modular | COMPLE.PARA LA INST. | 1 | 245 | 1 | 243 | 1 | 22980.51 | 2 | 16.91 | 3 | 0.21 |  | 1 | CAJA MASTER | 72 |  | 1 |  | 6 | 200 | 220 | 0 | 144 | 58 | PNM | Comprar | Semanal | 72 | 72 | 120 |  | 29/07/2021.- REVISION DE MINIMOS CON EL NUEVO PLAZO DE ENTREGA DE FARBICA ¦ 10/03/2021.- ACTUALIZADO Y REVISADO MINIMOS S/ VENTA ULTIMOS 12 MESES |  |  | No | No | No | No | Sí | No | No | No | Sí | Sí | No | No | Sí | No | No | Sí | 0
7364 | NCH8-20/40-240 | Contactor conex.tornillos modular 20A 4NA 240Vca | 0 | No | 256152 | 0 | COMPLE.PARA LA INST. | ZHEJIANG CHINT ELECTRICS CO.LTD | Sí | Sí | Serie NCH8 | C | 6901800489429 |  | 0 | NCH8-20/40-240 |  | 8536303090 | 05081 | 3 | Artículos |  | Sí |  | Grupo de artículos | No | 210 |  | 26/04/19 |  | 10/10/24 | 21/11/19 | 3.28 |  | 0 | APP Aparamenta Modular | COMPLE.PARA LA INST. | 1 | 245 | 1 | 243 | 1 | 22980.51 | 2 | 16.91 | 3 | 0.21 |  | 1 | CAJA MASTER | 72 |  | 1 |  | 6 | 0 | 0 | 0 | 0 | 0 | PNM | Comprar | Semanal | 72 | 72 | 120 |  |  |  |  | No | No | No | No | No | No | No | No | No | No | No | No | No | No | No | No | 0
7365 | NCH8-20M/02-110V | Contactor modular con Selector de Función y Accesoriable - 2NC -20A - 110V - 50/60Hz | 0 | No | 257414 | 70 | COMPLE.PARA LA INST. | ZHEJIANG CHINT ELECTRICS CO.LTD | Sí | Sí | Serie NCH8 | C | 6941339519976 |  | 0 | NCH8-20M/02-110V |  | 8536303090 | 05081 | 3 | Artículos |  | Sí |  | Grupo de artículos | No | 210 |  | 08/01/20 |  | 10/10/24 |  | 0 |  | 0 | APP Aparamenta Modular | COMPLE.PARA LA INST. | 1 | 270 | 1 | 200 | 1 | 27324 | 2 | 16.46 | 3 | 0.11 |  | 1 | CAJA MASTER | 120 |  | 1 |  | 12 | 0 | 0 | 0 | 0 | 0 | PNM | Comprar | Semanal | 1 | 1 | 120 |  |  |  |  | No | No | No | No | Sí | No | No | No | No | No | No | No | No | No | No | No | 0
7366 | NCH8-20M/02-220/240V | Contactor modular con Selector de Función y Accesoriable - 2NC -20A - 220-240V - 50/60Hz | 0 | No | 257415 | 70 | COMPLE.PARA LA INST. | ZHEJIANG CHINT ELECTRICS CO.LTD | Sí | Sí | Serie NCH8 | C | 6941339519983 |  | 0 | NCH8-20M/02-220/240V |  | 8536303090 | 05081 | 3 | Artículos |  | Sí |  | Grupo de artículos | No | 210 |  | 08/01/20 |  | 10/10/24 |  | 0 |  | 0 | APP Aparamenta Modular | COMPLE.PARA LA INST. | 1 | 270 | 1 | 200 | 1 | 27324 | 2 | 16.59 | 3 | 0.11 |  | 1 | CAJA MASTER | 120 |  | 1 |  | 12 | 0 | 0 | 0 | 0 | 0 | PNM | Comprar | Semanal | 1 | 1 | 120 |  |  |  |  | No | No | No | No | Sí | No | No | No | No | No | No | No | No | No | No | No | 0
7367 | NCH8-20M/02-24V | Contactor modular con Selector de Función y Accesoriable - 2NC -20A - 24V - 50/60Hz | 0 | No | 257413 | 70 | COMPLE.PARA LA INST. | ZHEJIANG CHINT ELECTRICS CO.LTD | Sí | Sí | Serie NCH8 | C | 6941339519969 |  | 0 | NCH8-20M/02-24V |  | 8536303090 | 05081 | 3 | Artículos |  | Sí |  | Grupo de artículos | No | 210 |  | 08/01/20 |  | 10/10/24 |  | 0 |  | 0 | APP Aparamenta Modular | COMPLE.PARA LA INST. | 1 | 270 | 1 | 200 | 1 | 27324 | 2 | 16.46 | 3 | 0.11 |  | 1 | CAJA MASTER | 120 |  | 1 |  | 12 | 0 | 0 | 0 | 0 | 0 | PNM | Comprar | Semanal | 1 | 1 | 120 |  |  |  |  | No | No | No | No | Sí | No | No | No | No | No | No | No | No | No | No | No | 0
7368 | NCH8-20M/04-110V | Contactor modular con Selector de Función y Accesoriable - 4NC -20A - 110V - 50/60Hz | 0 | No | 257471 | 70 | COMPLE.PARA LA INST. | ZHEJIANG CHINT ELECTRICS CO.LTD | Sí | Sí | Serie NCH8 | C | 6941339520545 |  | 0 | NCH8-20M/04-110V |  | 8536303090 | 05081 | 3 | Artículos |  | Sí |  | Grupo de artículos | No | 210 |  | 08/01/20 |  | 10/10/24 |  | 0 |  | 0 | APP Aparamenta Modular | COMPLE.PARA LA INST. | 1 | 270 | 1 | 200 | 1 | 27324 | 2 | 14.25 | 3 | 0.2 |  | 1 | CAJA MASTER | 60 |  | 1 |  | 6 | 0 | 0 | 0 | 0 | 0 | PNM | Comprar | Semanal | 1 | 1 | 120 |  |  |  |  | No | No | No | No | Sí | No | No | No | No | No | No | No | No | No | No | No | 0
7369 | NCH8-20M/04-220/240V | Contactor modular con Selector de Función y Accesoriable - 4NC -20A - 220-240V - 50/60Hz | 0 | No | 257472 | 70 | COMPLE.PARA LA INST. | ZHEJIANG CHINT ELECTRICS CO.LTD | Sí | Sí | Serie NCH8 | C | 6941339520552 |  | 0 | NCH8-20M/04-220/240V |  | 8536303090 | 05081 | 3 | Artículos |  | Sí |  | Grupo de artículos | No | 210 |  | 08/01/20 |  | 10/10/24 |  | 0 |  | 0 | APP Aparamenta Modular | COMPLE.PARA LA INST. | 1 | 270 | 1 | 200 | 1 | 27324 | 2 | 14.38 | 3 | 0.2 |  | 1 | CAJA MASTER | 60 |  | 1 |  | 6 | 0 | 0 | 0 | 0 | 0 | PNM | Comprar | Semanal | 1 | 1 | 120 |  |  |  |  | No | No | No | No | Sí | No | No | No | No | No | No | No | No | No | No | No | 0
7370 | NCH8-20M/04-24V | Contactor modular con Selector de Función y Accesoriable - 4NC -20A - 24V - 50/60Hz | 0 | No | 257470 | 70 | COMPLE.PARA LA INST. | ZHEJIANG CHINT ELECTRICS CO.LTD | Sí | Sí | Serie NCH8 | C | 6941339520538 |  | 0 | NCH8-20M/04-24V |  | 8536303090 | 05081 | 3 | Artículos |  | Sí |  | Grupo de artículos | No | 210 |  | 08/01/20 |  | 10/10/24 |  | 0 |  | 0 | APP Aparamenta Modular | COMPLE.PARA LA INST. | 1 | 270 | 1 | 200 | 1 | 27324 | 2 | 14.31 | 3 | 0.2 |  | 1 | CAJA MASTER | 60 |  | 1 |  | 6 | 0 | 0 | 0 | 0 | 0 | PNM | Comprar | Semanal | 1 | 1 | 120 |  |  |  |  | No | No | No | No | Sí | No | No | No | No | No | No | No | No | No | No | No | 0
7371 | NCH8-20M/11-110V | Contactor modular con Selector de Función y Accesoriable - 1NA+1NC -20A - 110V - 50/60Hz | 0 | No | 257411 | 70 | COMPLE.PARA LA INST. | ZHEJIANG CHINT ELECTRICS CO.LTD | Sí | Sí | Serie NCH8 | C | 6941339519945 |  | 0 | NCH8-20M/11-110V |  | 8536303090 | 05081 | 3 | Artículos |  | Sí |  | Grupo de artículos | No | 210 |  | 08/01/20 |  | 10/10/24 |  | 0 |  | 0 | APP Aparamenta Modular | COMPLE.PARA LA INST. | 1 | 270 | 1 | 200 | 1 | 27324 | 2 | 16.46 | 3 | 0.11 |  | 1 | CAJA MASTER | 120 |  | 1 |  | 12 | 0 | 0 | 0 | 0 | 0 | PNM | Comprar | Semanal | 1 | 1 | 120 |  |  |  |  | No | No | No | No | Sí | No | No | No | No | No | No | No | No | No | No | No | 0
7372 | NCH8-20M/11-220/240V | Contactor modular con Selector de Función y Accesoriable - 1NA+1NC -20A - 220-240V - 50/60Hz | 0 | No | 257412 | 70 | COMPLE.PARA LA INST. | ZHEJIANG CHINT ELECTRICS CO.LTD | Sí | Sí | Serie NCH8 | C | 6941339519952 |  | 0 | NCH8-20M/11-220/240V |  | 8536303090 | 05081 | 3 | Artículos |  | Sí |  | Grupo de artículos | No | 210 |  | 08/01/20 |  | 10/10/24 |  | 0 |  | 0 | APP Aparamenta Modular | COMPLE.PARA LA INST. | 1 | 270 | 1 | 200 | 1 | 27324 | 2 | 16.59 | 3 | 0.11 |  | 1 | CAJA MASTER | 120 |  | 1 |  | 12 | 0 | 0 | 0 | 0 | 0 | PNM | Comprar | Semanal | 1 | 1 | 120 |  |  |  |  | No | No | No | No | Sí | No | No | No | No | No | No | No | No | No | No | No | 0
7373 | NCH8-20M/11-24V | Contactor modular con Selector de Función y Accesoriable - 1NA+1NC -20A - 24V - 50/60Hz | 0 | No | 257410 | 70 | COMPLE.PARA LA INST. | ZHEJIANG CHINT ELECTRICS CO.LTD | Sí | Sí | Serie NCH8 | C | 6941339519938 |  | 0 | NCH8-20M/11-24V |  | 8536303090 | 05081 | 3 | Artículos |  | Sí |  | Grupo de artículos | No | 210 |  | 08/01/20 |  | 10/10/24 |  | 0 |  | 0 | APP Aparamenta Modular | COMPLE.PARA LA INST. | 1 | 270 | 1 | 200 | 1 | 27324 | 2 | 16.46 | 3 | 0.11 |  | 1 | CAJA MASTER | 120 |  | 1 |  | 12 | 0 | 0 | 0 | 0 | 0 | PNM | Comprar | Semanal | 1 | 1 | 120 |  |  |  |  | No | No | No | No | Sí | No | No | No | No | No | No | No | No | No | No | No | 0
7374 | NCH8-20M/20/220/240V | Contactor modular con Selector de Función y Accesoriable - 2NA -20A - 220-240V - 50/60Hz | 0 | No | 257409 | 70 | COMPLE.PARA LA INST. | ZHEJIANG CHINT ELECTRICS CO.LTD | Sí | Sí | Serie NCH8 | C | 6941339519921 |  | 0 | NCH8-20M/20/220/240V |  | 8536303090 | 05081 | 3 | Artículos |  | Sí |  | Grupo de artículos | No | 210 |  | 08/01/20 |  | 10/10/24 |  | 0 |  | 0 | APP Aparamenta Modular | COMPLE.PARA LA INST. | 1 | 270 | 1 | 200 | 1 | 27324 | 2 | 16.53 | 3 | 0.11 |  | 1 | CAJA MASTER | 120 |  | 1 |  | 12 | 0 | 0 | 0 | 0 | 0 | PNM | Comprar | Semanal | 1 | 1 | 120 |  |  |  |  | No | No | No | No | Sí | No | No | No | No | No | No | No | No | No | No | No | 0
7375 | NCH8-20M/20/24V | Contactor modular con Selector de Función y Accesoriable - 2NA -20A - 24V - 50/60Hz | 0 | No | 257407 | 70 | COMPLE.PARA LA INST. | ZHEJIANG CHINT ELECTRICS CO.LTD | Sí | Sí | Serie NCH8 | C | 6941339519907 |  | 0 | NCH8-20M/20/24V |  | 8536303090 | 05081 | 3 | Artículos |  | Sí |  | Grupo de artículos | No | 210 |  | 08/01/20 |  | 10/10/24 |  | 0 |  | 0 | APP Aparamenta Modular | COMPLE.PARA LA INST. | 1 | 270 | 1 | 200 | 1 | 27324 | 2 | 16.4 | 3 | 0.11 |  | 1 | CAJA MASTER | 120 |  | 1 |  | 12 | 0 | 0 | 0 | 0 | 0 | PNM | Comprar | Semanal | 1 | 1 | 120 |  |  |  |  | No | No | No | No | Sí | No | No | No | No | No | No | No | No | No | No | No | 0
7376 | NCH8-20M/20-110V | Contactor modular con Selector de Función y Accesoriable - 2NA -20A - 110V - 50/60Hz | 0 | No | 257408 | 70 | COMPLE.PARA LA INST. | ZHEJIANG CHINT ELECTRICS CO.LTD | Sí | Sí | Serie NCH8 | C | 6941339519914 |  | 0 | NCH8-20M/20-110V |  | 8536303090 | 05081 | 3 | Artículos |  | Sí |  | Grupo de artículos | No | 210 |  | 08/01/20 |  | 10/10/24 |  | 0 |  | 0 | APP Aparamenta Modular | COMPLE.PARA LA INST. | 1 | 270 | 1 | 200 | 1 | 27324 | 2 | 16.4 | 3 | 0.11 |  | 1 | CAJA MASTER | 120 |  | 1 |  | 12 | 0 | 0 | 0 | 0 | 0 | PNM | Comprar | Semanal | 1 | 1 | 120 |  |  |  |  | No | No | No | No | Sí | No | No | No | No | No | No | No | No | No | No | No | 0
7377 | NCH8-20M/22-110V | Contactor modular con Selector de Función y Accesoriable - 2NA+2NC -20A - 110V - 50/60Hz | 0 | No | 257468 | 70 | COMPLE.PARA LA INST. | ZHEJIANG CHINT ELECTRICS CO.LTD | Sí | Sí | Serie NCH8 | C | 6941339520514 |  | 0 | NCH8-20M/22-110V |  | 8536303090 | 05081 | 3 | Artículos |  | Sí |  | Grupo de artículos | No | 210 |  | 08/01/20 |  | 10/10/24 |  | 0 |  | 0 | APP Aparamenta Modular | COMPLE.PARA LA INST. | 1 | 270 | 1 | 200 | 1 | 27324 | 2 | 14.25 | 3 | 0.2 |  | 1 | CAJA MASTER | 60 |  | 1 |  | 6 | 0 | 0 | 0 | 0 | 0 | PNM | Comprar | Semanal | 1 | 1 | 120 |  |  |  |  | No | No | No | No | Sí | No | No | No | No | No | No | No | No | No | No | No | 0
7378 | NCH8-20M/22-220/240V | Contactor modular con Selector de Función y Accesoriable - 2NA+2NC -20A - 220-240V - 50/60Hz | 0 | No | 257469 | 70 | COMPLE.PARA LA INST. | ZHEJIANG CHINT ELECTRICS CO.LTD | Sí | Sí | Serie NCH8 | C | 6941339520521 |  | 0 | NCH8-20M/22-220/240V |  | 8536303090 | 05081 | 3 | Artículos |  | Sí |  | Grupo de artículos | No | 210 |  | 08/01/20 |  | 10/10/24 |  | 0 |  | 0 | APP Aparamenta Modular | COMPLE.PARA LA INST. | 1 | 270 | 1 | 200 | 1 | 27324 | 2 | 14.38 | 3 | 0.2 |  | 1 | CAJA MASTER | 60 |  | 1 |  | 6 | 0 | 0 | 0 | 0 | 0 | PNM | Comprar | Semanal | 1 | 1 | 120 |  |  |  |  | No | No | No | No | Sí | No | No | No | No | No | No | No | No | No | No | No | 0
7379 | NCH8-20M/22-24V | Contactor modular con Selector de Función y Accesoriable - 2NA+2NC -20A - 24V - 50/60Hz | 0 | No | 257467 | 70 | COMPLE.PARA LA INST. | ZHEJIANG CHINT ELECTRICS CO.LTD | Sí | Sí | Serie NCH8 | C | 6941339520507 |  | 0 | NCH8-20M/22-24V |  | 8536303090 | 05081 | 3 | Artículos |  | Sí |  | Grupo de artículos | No | 210 |  | 08/01/20 |  | 10/10/24 |  | 0 |  | 0 | APP Aparamenta Modular | COMPLE.PARA LA INST. | 1 | 270 | 1 | 200 | 1 | 27324 | 2 | 14.31 | 3 | 0.2 |  | 1 | CAJA MASTER | 60 |  | 1 |  | 6 | 0 | 0 | 0 | 0 | 0 | PNM | Comprar | Semanal | 1 | 1 | 120 |  |  |  |  | No | No | No | No | Sí | No | No | No | No | No | No | No | No | No | No | No | 0
7380 | NCH8-20M/31-110V | Contactor modular con Selector de Función y Accesoriable - 3NA+1NC -20A - 110V - 50/60Hz | 0 | No | 257474 | 70 | COMPLE.PARA LA INST. | ZHEJIANG CHINT ELECTRICS CO.LTD | Sí | Sí | Serie NCH8 | C | 6941339520576 |  | 0 | NCH8-20M/31-110V |  | 8536303090 | 05081 | 3 | Artículos |  | Sí |  | Grupo de artículos | No | 210 |  | 08/01/20 |  | 10/10/24 |  | 0 |  | 0 | APP Aparamenta Modular | COMPLE.PARA LA INST. | 1 | 270 | 1 | 200 | 1 | 27324 | 2 | 14.25 | 3 | 0.2 |  | 1 | CAJA MASTER | 60 |  | 1 |  | 6 | 0 | 0 | 0 | 0 | 0 | PNM | Comprar | Semanal | 1 | 1 | 120 |  |  |  |  | No | No | No | No | Sí | No | No | No | No | No | No | No | No | No | No | No | 0
7381 | NCH8-20M/31-220/240V | Contactor modular con Selector de Función y Accesoriable - 3NA+1NC -20A - 220-240V - 50/60Hz | 0 | No | 257475 | 70 | COMPLE.PARA LA INST. | ZHEJIANG CHINT ELECTRICS CO.LTD | Sí | Sí | Serie NCH8 | C | 6941339520583 |  | 0 | NCH8-20M/31-220/240V |  | 8536303090 | 05081 | 3 | Artículos |  | Sí |  | Grupo de artículos | No | 210 |  | 08/01/20 |  | 10/10/24 |  | 0 |  | 0 | APP Aparamenta Modular | COMPLE.PARA LA INST. | 1 | 270 | 1 | 200 | 1 | 27324 | 2 | 14.38 | 3 | 0.2 |  | 1 | CAJA MASTER | 60 |  | 1 |  | 6 | 0 | 0 | 0 | 0 | 0 | PNM | Comprar | Semanal | 1 | 1 | 120 |  |  |  |  | No | No | No | No | Sí | No | No | No | No | No | No | No | No | No | No | No | 0
7382 | NCH8-20M/31-24V | Contactor modular con Selector de Función y Accesoriable - 3NA+1NC -20A - 24V - 50/60Hz | 0 | No | 257473 | 70 | COMPLE.PARA LA INST. | ZHEJIANG CHINT ELECTRICS CO.LTD | Sí | Sí | Serie NCH8 | C | 6941339520569 |  | 0 | NCH8-20M/31-24V |  | 8536303090 | 05081 | 3 | Artículos |  | Sí |  | Grupo de artículos | No | 210 |  | 08/01/20 |  | 10/10/24 |  | 0 |  | 0 | APP Aparamenta Modular | COMPLE.PARA LA INST. | 1 | 270 | 1 | 200 | 1 | 27324 | 2 | 14.31 | 3 | 0.2 |  | 1 | CAJA MASTER | 60 |  | 1 |  | 6 | 0 | 0 | 0 | 0 | 0 | PNM | Comprar | Semanal | 1 | 1 | 120 |  |  |  |  | No | No | No | No | Sí | No | No | No | No | No | No | No | No | No | No | No | 0
7383 | NCH8-20M/40/220/240V | Contactor modular con Selector de Función y Accesoriable - 4NA -20A - 220-240V - 50/60Hz | 0 | No | 257466 | 70 | COMPLE.PARA LA INST. | ZHEJIANG CHINT ELECTRICS CO.LTD | Sí | Sí | Serie NCH8 | C | 6941339520491 |  | 0 | NCH8-20M/40/220/240V |  | 8536303090 | 05081 | 3 | Artículos |  | Sí |  | Grupo de artículos | No | 210 |  | 08/01/20 |  | 10/10/24 |  | 0 |  | 0 | APP Aparamenta Modular | COMPLE.PARA LA INST. | 1 | 270 | 1 | 200 | 1 | 27324 | 2 | 14.31 | 3 | 0.2 |  | 1 | CAJA MASTER | 60 |  | 1 |  | 6 | 0 | 0 | 0 | 0 | 0 | PNM | Comprar | Semanal | 1 | 1 | 120 |  |  |  |  | No | No | No | No | Sí | No | No | No | No | No | No | No | No | No | No | No | 0
7384 | NCH8-20M/40/24V | Contactor modular con Selector de Función y Accesoriable - 4NA -20A - 24V - 50/60Hz | 0 | No | 257464 | 70 | COMPLE.PARA LA INST. | ZHEJIANG CHINT ELECTRICS CO.LTD | Sí | Sí | Serie NCH8 | C | 6941339520477 |  | 0 | NCH8-20M/40/24V |  | 8536303090 | 05081 | 3 | Artículos |  | Sí |  | Grupo de artículos | No | 210 |  | 08/01/20 |  | 10/10/24 |  | 0 |  | 0 | APP Aparamenta Modular | COMPLE.PARA LA INST. | 1 | 270 | 1 | 200 | 1 | 27324 | 2 | 14.17 | 3 | 0.2 |  | 1 | CAJA MASTER | 60 |  | 1 |  | 6 | 0 | 0 | 0 | 0 | 0 | PNM | Comprar | Semanal | 1 | 1 | 120 |  |  |  |  | No | No | No | No | Sí | No | No | No | No | No | No | No | No | No | No | No | 0
7385 | NCH8-20M/40-110V | Contactor modular con Selector de Función y Accesoriable - 4NA -20A - 110V - 50/60Hz | 0 | No | 257465 | 70 | COMPLE.PARA LA INST. | ZHEJIANG CHINT ELECTRICS CO.LTD | Sí | Sí | Serie NCH8 | C | 6941339520484 |  | 0 | NCH8-20M/40-110V |  | 8536303090 | 05081 | 3 | Artículos |  | Sí |  | Grupo de artículos | No | 210 |  | 08/01/20 |  | 10/10/24 |  | 0 |  | 0 | APP Aparamenta Modular | COMPLE.PARA LA INST. | 1 | 270 | 1 | 200 | 1 | 27324 | 2 | 14.34 | 3 | 0.2 |  | 1 | CAJA MASTER | 60 |  | 1 |  | 6 | 0 | 0 | 0 | 0 | 0 | PNM | Comprar | Semanal | 1 | 1 | 120 |  |  |  |  | No | No | No | No | Sí | No | No | No | No | No | No | No | No | No | No | No | 0
7386 | NCH8-25/02-220/230 | Contactor conex.tornillos modular 25A 2NC 220-230Vca | 0 | No | 256239 | 70 | COMPLE.PARA LA INST. | ZHEJIANG CHINT ELECTRICS CO.LTD | Sí | Sí | Serie NCH8 | C | 6941498937697 |  | 0 | NCH8-25/02-220/230 |  | 8536303090 | 05081 | 3 | Artículos | F5M | Sí |  | Grupo de artículos | No | 210 |  | 26/04/19 |  | 02/10/24 | 24/06/23 | 1.68 |  | 0 | APP Aparamenta Modular | COMPLE.PARA LA INST. | 1 | 245 | 1 | 243 | 1 | 22980.51 | 2 | 16.6 | 3 | 0.13 |  | 1 | CAJA MASTER | 120 |  | 1 |  | 8 | 0 | 0 | 0 | 0 | 0 | PNM | Comprar | Semanal | 0 | 0 | 120 |  |  |  |  | No | No | No | No | No | No | No | No | No | No | No | No | No | No | No | No | 0
7387 | NCH8-25/10-220/230 | Contactor conex.tornillos modular 25A 1NA 220-230Vca | 0 | No | 256243 | 0 | COMPLE.PARA LA INST. | ZHEJIANG CHINT ELECTRICS CO.LTD | Sí | Sí | Serie NCH8 | C | 6941498937703 |  | 0 | NCH8-25/10-220/230 |  | 8536303090 | 05081 | 3 | Artículos |  | Sí |  | Grupo de artículos | No | 210 |  | 26/04/19 |  | 10/10/24 | 07/09/20 | 1.88 |  | 0 | APP Aparamenta Modular | COMPLE.PARA LA INST. | 1 | 245 | 1 | 243 | 1 | 22980.51 | 2 | 15.4 | 3 | 0.09 |  | 1 | CAJA MASTER | 120 |  | 1 |  | 8 | 0 | 0 | 0 | 0 | 0 | PNM | Comprar | Semanal | 96 | 96 | 120 |  |  |  |  | No | No | No | No | No | No | No | No | No | No | No | No | No | No | No | Sí | 0
7388 | NCH8-25/20-220/230 | Contactor conex.tornillos modular 25A 2NA 220-230Vca | 21 | No | 256235 | 70 | COMPLE.PARA LA INST. | ZHEJIANG CHINT ELECTRICS CO.LTD | Sí | Sí | Serie NCH8 | C | 6941498937673 |  | 0 | NCH8-25/20-220/230 |  | 8536303090 | 05081 | 3 | Artículos | F5M | Sí |  | Grupo de artículos | No | 210 |  | 26/04/19 |  | 02/10/24 | 24/04/23 | 2.08 |  | 2.08 | APP Aparamenta Modular | COMPLE.PARA LA INST. | 1 | 245 | 1 | 243 | 1 | 22980.51 | 2 | 16.6 | 3 | 0.13 |  | 1 | CAJA MASTER | 120 |  | 1 |  | 8 | 0 | 0 | 0 | 0 | 0 | PNM | Comprar | Semanal | 96 | 96 | 120 |  |  |  |  | No | No | No | No | No | No | No | No | No | No | No | No | No | No | No | Sí | 0
7389 | NCH8-25/20-24 | Contactor conex.tornillos modular 25A 2NA 24Vca | 11 | No | 256236 | 70 | COMPLE.PARA LA INST. | ZHEJIANG CHINT ELECTRICS CO.LTD | Sí | Sí | Serie NCH8 | C | 6941498937680 |  | 0 | NCH8-25/20-24 |  | 8536303090 | 05081 | 3 | Artículos | F5M | Sí |  | Grupo de artículos | No | 210 |  | 26/04/19 |  | 10/10/24 | 07/09/20 | 2.08 |  | 0 | APP Aparamenta Modular | COMPLE.PARA LA INST. | 1 | 245 | 1 | 243 | 1 | 22980.51 | 2 | 16.6 | 3 | 0.13 |  | 1 | CAJA MASTER | 120 |  | 1 |  | 8 | 0 | 0 | 0 | 0 | 0 | PNM | Comprar | Semanal | 96 | 96 | 120 |  |  |  |  | No | No | No | No | No | No | No | No | No | No | No | No | No | No | No | Sí | 0
7390 | NCH8-25/22-230 | Contactor conex.tornillos modular 25A 2NA+2NC 230Vca | 22 | No | 256091 | 70 | COMPLE.PARA LA INST. | ZHEJIANG CHINT ELECTRICS CO.LTD | Sí | Sí | Serie NCH8 | C | 6940092490973 |  | 0 | NCH8-25/22-230 | NCH8.png | 8536303090 | 05081 | 3 | Artículos | F5M | Sí |  | Grupo de artículos | No | 210 |  | 05/10/10 |  | 26/09/24 | 09/10/24 | 2.9 |  | 3.21 | APP Aparamenta Modular | COMPLE.PARA LA INST. | 1 | 245 | 1 | 243 | 1 | 22980.51 | 2 | 16.91 | 3 | 0.21 |  | 1 | CAJA MASTER | 72 |  | 1 |  | 6 | 24 | 29 | 0 | 6 | 12 | PNM | Comprar | Semanal | 150 | 72 | 120 |  | 29/07/2021.- REVISION DE MINIMOS CON EL NUEVO PLAZO DE ENTREGA DE FARBICA ¦ 10/03/2021.- ACTUALIZADO Y REVISADO MINIMOS S/ VENTA ULTIMOS 12 MESES |  |  | No | No | No | No | Sí | No | No | No | Sí | Sí | No | No | Sí | No | No | Sí | 0
7391 | NCH8-25/22-24 | Contactor conex.tornillos modular 25A 2NA+2NC 24Vca | 6 | No | 256092 | 70 | COMPLE.PARA LA INST. | ZHEJIANG CHINT ELECTRICS CO.LTD | Sí | Sí | Serie NCH8 | C | 6940092490980 |  | 0 | NCH8-25/22-24 | NCH8.png | 8536303090 | 05081 | 3 | Artículos | F5M | Sí |  | Grupo de artículos | No | 210 |  | 05/10/10 |  | 26/09/24 | 15/12/23 | 2.72 |  | 2.72 | APP Aparamenta Modular | COMPLE.PARA LA INST. | 1 | 245 | 1 | 243 | 1 | 22980.51 | 2 | 16.91 | 3 | 0.21 |  | 1 | CAJA MASTER | 72 |  | 1 |  | 6 | 6 | 7 | 0 | 0 | 0 | PNM | Comprar | Semanal | 72 | 72 | 120 |  | 29/07/2021.- REVISION DE MINIMOS CON EL NUEVO PLAZO DE ENTREGA DE FARBICA |  |  | No | No | No | No | Sí | No | No | No | Sí | Sí | No | No | Sí | No | No | No | 0
7392 | NCH8-25/40-230 | Contactor conex.tornillos modular 25A 4NA 230Vca | 263 | No | 256089 | 70 | COMPLE.PARA LA INST. | ZHEJIANG CHINT ELECTRICS CO.LTD | Sí | Sí | Serie NCH8 | B | 6940092490959 |  | 0 | NCH8-25/40-230 | NCH8.png | 8536303090 | 05081 | 3 | Artículos | F5M | Sí |  | Grupo de artículos | No | 210 |  | 05/10/10 |  | 10/10/24 | 09/10/24 | 2.89 |  | 2.89 | APP Aparamenta Modular | COMPLE.PARA LA INST. | 1 | 245 | 1 | 243 | 1 | 22980.51 | 2 | 16.91 | 3 | 0.21 |  | 1 | CAJA MASTER | 72 |  | 1 |  | 6 | 350 | 420 | 0 | 96 | 73 | PNM | Comprar | Semanal | 72 | 72 | 120 |  | 29/07/2021.- REVISION DE MINIMOS CON EL NUEVO PLAZO DE ENTREGA DE FARBICA ¦ 10/03/2021.- ACTUALIZADO MINIMOS S/ VENTA ULTIMOS 12 MESES ¦ 25/02/2020.- ACTUALIZADOS MINIMOS. ACTUALIZADOS PEDIDO MULTIPLE A MULTIPLO DE COMPRAS. |  |  | No | No | No | No | Sí | No | No | No | Sí | Sí | No | No | Sí | No | No | No | 0
7393 | NCH8-25/40-24 | Contactor conex.tornillos modular 25A 4NA 24Vca | 27 | No | 256090 | 70 | COMPLE.PARA LA INST. | ZHEJIANG CHINT ELECTRICS CO.LTD | Sí | Sí | Serie NCH8 | C | 6940092490966 |  | 0 | NCH8-25/40-24 | NCH8.png | 8536303090 | 05081 | 3 | Artículos | F5M | Sí |  | Grupo de artículos | No | 210 |  | 05/10/10 |  | 26/09/24 | 20/02/19 | 3.28 |  | 0.01 | APP Aparamenta Modular | COMPLE.PARA LA INST. | 1 | 245 | 1 | 243 | 1 | 22980.51 | 2 | 16.91 | 3 | 0.21 |  | 1 | CAJA MASTER | 72 |  | 1 |  | 6 | 6 | 7 | 0 | 0 | 0 | PNM | Comprar | Semanal | 72 | 72 | 120 |  | 29/07/2021.- REVISION DE MINIMOS CON EL NUEVO PLAZO DE ENTREGA DE FARBICA |  |  | No | No | No | No | Sí | No | No | No | Sí | Sí | No | No | Sí | No | No | No | 0
7394 | NCH8-25/40-240 | Contactor conex.tornillos modular 25A 4NA 240Vca | 0 | No | 256154 | 0 | COMPLE.PARA LA INST. | ZHEJIANG CHINT ELECTRICS CO.LTD | Sí | Sí | Serie NCH8 | C | 6901800489443 |  | 0 | NCH8-25/40-240 |  | 8536303090 | 05081 | 3 | Artículos |  | Sí |  | Grupo de artículos | No | 210 |  | 26/04/19 |  | 11/10/24 | 07/09/20 | 3.28 |  | 0 | APP Aparamenta Modular | COMPLE.PARA LA INST. | 1 | 245 | 1 | 243 | 1 | 22980.51 | 2 | 16.91 | 3 | 0.21 |  | 1 | CAJA MASTER | 72 |  | 1 |  | 6 | 0 | 0 | 0 | 0 | 0 | PNM | Comprar | Semanal | 72 | 72 | 120 |  |  |  |  | No | No | No | No | No | No | No | No | No | No | No | No | No | No | No | No | 0
7395 | NCH8-25M/02-110V | Contactor modular con Selector de Función y Accesoriable - 2NC -25A - 110V - 50/60Hz | 0 | No | 257423 | 70 | COMPLE.PARA LA INST. | ZHEJIANG CHINT ELECTRICS CO.LTD | Sí | Sí | Serie NCH8 | C | 6941339520064 |  | 0 | NCH8-25M/02-110V |  | 8536303090 | 05081 | 3 | Artículos |  | Sí |  | Grupo de artículos | No | 210 |  | 08/01/20 |  | 10/10/24 |  | 0 |  | 0 | APP Aparamenta Modular | COMPLE.PARA LA INST. | 1 | 270 | 1 | 200 | 1 | 27324 | 2 | 16.46 | 3 | 0.11 |  | 1 | CAJA MASTER | 120 |  | 1 |  | 12 | 0 | 0 | 0 | 0 | 0 | PNM | Comprar | Semanal | 1 | 1 | 120 |  |  |  |  | No | No | No | No | Sí | No | No | No | No | No | No | No | No | No | No | No | 0
7396 | NCH8-25M/02-220/240V | Contactor modular con Selector de Función y Accesoriable - 2NC -25A - 220-240V - 50/60Hz | 1 | No | 257424 | 70 | COMPLE.PARA LA INST. | ZHEJIANG CHINT ELECTRICS CO.LTD | Sí | Sí | Serie NCH8-M | C | 6941339520071 |  | 0 | NCH8-25M/02-220/240V |  | 8536303090 | 05081 | 3 | Artículos | F5M | Sí |  | Grupo de artículos | No | 210 |  | 08/01/20 |  | 03/10/24 | 31/10/23 | 3.07 |  | 3.07 | APP Aparamenta Modular | COMPLE.PARA LA INST. | 1 | 270 | 1 | 200 | 1 | 27324 | 2 | 16.59 | 3 | 0.11 |  | 1 | CAJA MASTER | 120 |  | 1 |  | 12 | 0 | 0 | 0 | 0 | 0 | PNM | Comprar | Semanal | 12 | 12 | 120 |  | 02/12/2020.- PRIMER CALCULO DE MINIMOS EN BASE A LOS PEDIDOS RECIBIDOS DE CLIENTE |  |  | No | No | No | No | Sí | No | No | No | Sí | Sí | No | No | Sí | No | No | No | 0
7397 | NCH8-25M/02-24V | Contactor modular con Selector de Función y Accesoriable - 2NC -25A - 24V - 50/60Hz | 12 | No | 257422 | 70 | COMPLE.PARA LA INST. | ZHEJIANG CHINT ELECTRICS CO.LTD | Sí | Sí | Serie NCH8-M | C | 6941339520057 |  | 0 | NCH8-25M/02-24V |  | 8536303090 | 05081 | 3 | Artículos | F5M | Sí |  | Grupo de artículos | No | 210 |  | 08/01/20 |  | 10/10/24 | 10/03/21 | 3.86 |  | 3.86 | APP Aparamenta Modular | COMPLE.PARA LA INST. | 1 | 270 | 1 | 200 | 1 | 27324 | 2 | 16.46 | 3 | 0.11 |  | 1 | CAJA MASTER | 120 |  | 1 |  | 12 | 0 | 0 | 0 | 0 | 0 | PNM | Comprar | Semanal | 12 | 12 | 120 |  | 02/12/2020.- PRIMER CALCULO DE MINIMOS EN BASE A LOS PEDIDOS RECIBIDOS DE CLIENTE |  |  | No | No | No | No | Sí | No | No | No | Sí | Sí | No | No | Sí | No | No | Sí | 0
7398 | NCH8-25M/04-110V | Contactor modular con Selector de Función y Accesoriable - 4NC -25A - 110V - 50/60Hz | 0 | No | 257483 | 70 | COMPLE.PARA LA INST. | ZHEJIANG CHINT ELECTRICS CO.LTD | Sí | Sí | Serie NCH8 | C | 6941339520668 |  | 0 | NCH8-25M/04-110V |  | 8536303090 | 05081 | 3 | Artículos |  | Sí |  | Grupo de artículos | No | 210 |  | 08/01/20 |  | 10/10/24 |  | 0 |  | 0 | APP Aparamenta Modular | COMPLE.PARA LA INST. | 1 | 270 | 1 | 200 | 1 | 27324 | 2 | 14.25 | 3 | 0.2 |  | 1 | CAJA MASTER | 60 |  | 1 |  | 6 | 0 | 0 | 0 | 0 | 0 | PNM | Comprar | Semanal | 1 | 1 | 120 |  |  |  |  | No | No | No | No | Sí | No | No | No | No | No | No | No | No | No | No | No | 0
7399 | NCH8-25M/04-220/240V | Contactor modular con Selector de Función y Accesoriable - 4NC -25A - 220-240V - 50/60Hz | 0 | No | 257484 | 70 | COMPLE.PARA LA INST. | ZHEJIANG CHINT ELECTRICS CO.LTD | Sí | Sí | Serie NCH8-M | C | 6941339520675 |  | 0 | NCH8-25M/04-220/240V |  | 8536303090 | 05081 | 3 | Artículos | F5M | Sí |  | Grupo de artículos | No | 210 |  | 08/01/20 |  | 11/10/24 | 06/02/23 | 6.73 |  | 6.73 | APP Aparamenta Modular | COMPLE.PARA LA INST. | 1 | 270 | 1 | 200 | 1 | 27324 | 2 | 14.38 | 3 | 0.2 |  | 1 | CAJA MASTER | 60 |  | 1 |  | 6 | 0 | 0 | 0 | 0 | 0 | PNM | Comprar | Semanal | 1 | 1 | 120 |  |  |  |  | No | No | No | No | Sí | No | No | No | Sí | Sí | No | No | Sí | No | No | No | 0
7400 | NCH8-25M/04-24V | Contactor modular con Selector de Función y Accesoriable - 4NC -25A - 24V - 50/60Hz | 0 | No | 257482 | 70 | COMPLE.PARA LA INST. | ZHEJIANG CHINT ELECTRICS CO.LTD | Sí | Sí | Serie NCH8-M | C | 6941339520651 |  | 0 | NCH8-25M/04-24V |  | 8536303090 | 05081 | 3 | Artículos | F5M | Sí |  | Grupo de artículos | No | 210 |  | 08/01/20 |  | 10/10/24 |  | 0 |  | 0 | APP Aparamenta Modular | COMPLE.PARA LA INST. | 1 | 270 | 1 | 200 | 1 | 27324 | 2 | 14.31 | 3 | 0.2 |  | 1 | CAJA MASTER | 60 |  | 1 |  | 6 | 0 | 0 | 0 | 0 | 0 | PNM | Comprar | Semanal | 1 | 1 | 120 |  |  |  |  | No | No | No | No | Sí | No | No | No | Sí | Sí | No | No | Sí | No | No | No | 0
7401 | NCH8-25M/11-110V | Contactor modular con Selector de Función y Accesoriable - 1NA+1NC -25A - 110V - 50/60Hz | 0 | No | 257420 | 70 | COMPLE.PARA LA INST. | ZHEJIANG CHINT ELECTRICS CO.LTD | Sí | Sí | Serie NCH8 | C | 6941339520033 |  | 0 | NCH8-25M/11-110V |  | 8536303090 | 05081 | 3 | Artículos |  | Sí |  | Grupo de artículos | No | 210 |  | 08/01/20 |  | 10/10/24 |  | 0 |  | 0 | APP Aparamenta Modular | COMPLE.PARA LA INST. | 1 | 270 | 1 | 200 | 1 | 27324 | 2 | 16.46 | 3 | 0.11 |  | 1 | CAJA MASTER | 120 |  | 1 |  | 12 | 0 | 0 | 0 | 0 | 0 | PNM | Comprar | Semanal | 1 | 1 | 120 |  |  |  |  | No | No | No | No | Sí | No | No | No | No | No | No | No | No | No | No | No | 0
7402 | NCH8-25M/11-220/240V | Contactor modular con Selector de Función y Accesoriable - 1NA+1NC -25A - 220-240V - 50/60Hz | 12 | No | 257421 | 70 | COMPLE.PARA LA INST. | ZHEJIANG CHINT ELECTRICS CO.LTD | Sí | Sí | Serie NCH8-M | C | 6941339520040 |  | 0 | NCH8-25M/11-220/240V |  | 8536303090 | 05081 | 3 | Artículos | F5M | Sí |  | Grupo de artículos | No | 210 |  | 08/01/20 |  | 03/10/24 | 29/08/24 | 3.07 |  | 3.07 | APP Aparamenta Modular | COMPLE.PARA LA INST. | 1 | 270 | 1 | 200 | 1 | 27324 | 2 | 16.59 | 3 | 0.11 |  | 1 | CAJA MASTER | 120 |  | 1 |  | 12 | 6 | 12 | 0 | 0 | 0 | PNM | Comprar | Semanal | 1 | 1 | 120 |  |  |  |  | No | No | No | No | Sí | No | No | No | Sí | Sí | No | No | Sí | No | No | No | 0
7403 | NCH8-25M/11-24V | Contactor modular con Selector de Función y Accesoriable - 1NA+1NC -25A - 24V - 50/60Hz | 0 | No | 257419 | 70 | COMPLE.PARA LA INST. | ZHEJIANG CHINT ELECTRICS CO.LTD | Sí | Sí | Serie NCH8-M | C | 6941339520026 |  | 0 | NCH8-25M/11-24V |  | 8536303090 | 05081 | 3 | Artículos | F5M | Sí |  | Grupo de artículos | No | 210 |  | 08/01/20 |  | 10/10/24 |  | 0 |  | 0 | APP Aparamenta Modular | COMPLE.PARA LA INST. | 1 | 270 | 1 | 200 | 1 | 27324 | 2 | 16.46 | 3 | 0.11 |  | 1 | CAJA MASTER | 120 |  | 1 |  | 12 | 0 | 0 | 0 | 0 | 0 | PNM | Comprar | Semanal | 1 | 1 | 120 |  |  |  |  | No | No | No | No | Sí | No | No | No | Sí | Sí | No | No | Sí | No | No | No | 0
7404 | NCH8-25M/20/220/240V | Contactor modular con Selector de Función y Accesoriable - 2NA -25A - 220-240V - 50/60Hz | 2010 | No | 257418 | 70 | COMPLE.PARA LA INST. | ZHEJIANG CHINT ELECTRICS CO.LTD | Sí | Sí | Serie NCH8-M | C | 6941339520019 |  | 0 | NCH8-25M/20-220/240V |  | 8536303090 | 05081 | 3 | Artículos | F5M | Sí |  | Grupo de artículos | No | 210 |  | 08/01/20 |  | 10/10/24 | 30/06/23 | 3.07 |  | 3.86 | APP Aparamenta Modular | COMPLE.PARA LA INST. | 1 | 262 | 1 | 192 | 1 | 25403.52 | 2 | 14.63 | 3 | 0.11 |  | 1 | CAJA MASTER | 120 |  | 1 |  | 12 | 0 | 0 | 0 | 0 | 0 | PNM | Comprar | Semanal | 12 | 12 | 120 |  | 04/12/2020.- ARTICULO QUE SE INCLUYE EN OFERTAS. SE INCREMENTA EL MINIMO ¦ 02/12/2020.- PRIMER CALCULO DE MINIMOS EN BASE A LOS PEDIDOS RECIBIDOS DE CLIENTE |  |  | No | No | No | No | Sí | No | No | No | Sí | Sí | No | No | Sí | No | No | Sí | 0
7405 | NCH8-25M/20/24V | Contactor modular con Selector de Función y Accesoriable - 2NA -25A - 24V - 50/60Hz | 16 | No | 257416 | 70 | COMPLE.PARA LA INST. | ZHEJIANG CHINT ELECTRICS CO.LTD | Sí | Sí | Serie NCH8-M | C | 6941339519990 |  | 0 | NCH8-25M/20-24V |  | 8536303090 | 05081 | 3 | Artículos | F5M | Sí |  | Grupo de artículos | No | 210 |  | 08/01/20 |  | 03/10/24 | 28/12/23 | 3.07 |  | 3.07 | APP Aparamenta Modular | COMPLE.PARA LA INST. | 1 | 270 | 1 | 200 | 1 | 27324 | 2 | 16.4 | 3 | 0.11 |  | 1 | CAJA MASTER | 120 |  | 1 |  | 12 | 8 | 10 | 0 | 0 | 0 | PNM | Comprar | Semanal | 12 | 12 | 120 |  | 02/12/2020.- PRIMER CALCULO DE MINIMOS EN BASE A LOS PEDIDOS RECIBIDOS DE CLIENTE |  |  | No | No | No | No | Sí | No | No | No | Sí | Sí | No | No | Sí | No | No | No | 0
7406 | NCH8-25M/20-110V | Contactor modular con Selector de Función y Accesoriable - 2NA -25A - 110V - 50/60Hz | 0 | No | 257417 | 70 | COMPLE.PARA LA INST. | ZHEJIANG CHINT ELECTRICS CO.LTD | Sí | Sí | Serie NCH8 | C | 6941339520002 |  | 0 | NCH8-25M/20-110V |  | 8536303090 | 05081 | 3 | Artículos |  | Sí |  | Grupo de artículos | No | 210 |  | 08/01/20 |  | 10/10/24 |  | 0 |  | 0 | APP Aparamenta Modular | COMPLE.PARA LA INST. | 1 | 270 | 1 | 200 | 1 | 27324 | 2 | 16.4 | 3 | 0.11 |  | 1 | CAJA MASTER | 120 |  | 1 |  | 12 | 0 | 0 | 0 | 0 | 0 | PNM | Comprar | Semanal | 1 | 1 | 120 |  |  |  |  | No | No | No | No | Sí | No | No | No | No | No | No | No | No | No | No | No | 0
7407 | NCH8-25M/22-110V | Contactor modular con Selector de Función y Accesoriable - 2NA+2NC -25A - 110V - 50/60Hz | 0 | No | 257480 | 70 | COMPLE.PARA LA INST. | ZHEJIANG CHINT ELECTRICS CO.LTD | Sí | Sí | Serie NCH8 | C | 6941339520637 |  | 0 | NCH8-25M/22-110V |  | 8536303090 | 05081 | 3 | Artículos |  | Sí |  | Grupo de artículos | No | 210 |  | 08/01/20 |  | 10/10/24 |  | 0 |  | 0 | APP Aparamenta Modular | COMPLE.PARA LA INST. | 1 | 270 | 1 | 200 | 1 | 27324 | 2 | 14.25 | 3 | 0.2 |  | 1 | CAJA MASTER | 60 |  | 1 |  | 6 | 0 | 0 | 0 | 0 | 0 | PNM | Comprar | Semanal | 1 | 1 | 120 |  |  |  |  | No | No | No | No | Sí | No | No | No | No | No | No | No | No | No | No | No | 0
7408 | NCH8-25M/22-220/240V | Contactor modular con Selector de Función y Accesoriable - 2NA+2NC -25A - 220-240V - 50/60Hz | 0 | No | 257481 | 70 | COMPLE.PARA LA INST. | ZHEJIANG CHINT ELECTRICS CO.LTD | Sí | Sí | Serie NCH8-M | C | 6941339520644 |  | 0 | NCH8-25M/22-220/240V |  | 8536303090 | 05081 | 3 | Artículos | F5M | Sí |  | Grupo de artículos | No | 210 |  | 08/01/20 |  | 03/10/24 | 07/10/23 | 5.39 |  | 5.39 | APP Aparamenta Modular | COMPLE.PARA LA INST. | 1 | 270 | 1 | 200 | 1 | 27324 | 2 | 14.38 | 3 | 0.2 |  | 1 | CAJA MASTER | 60 |  | 1 |  | 6 | 0 | 0 | 0 | 0 | 0 | PNM | Comprar | Semanal | 1 | 1 | 120 |  |  |  |  | No | No | No | No | Sí | No | No | No | Sí | Sí | No | No | Sí | No | No | No | 0
7409 | NCH8-25M/22-24V | Contactor modular con Selector de Función y Accesoriable - 2NA+2NC -25A - 24V - 50/60Hz | 0 | No | 257479 | 70 | COMPLE.PARA LA INST. | ZHEJIANG CHINT ELECTRICS CO.LTD | Sí | Sí | Serie NCH8-M | C | 6941339520620 |  | 0 | NCH8-25M/22-24V |  | 8536303090 | 05081 | 3 | Artículos | F5M | Sí |  | Grupo de artículos | No | 210 |  | 08/01/20 |  | 10/10/24 |  | 0 |  | 0 | APP Aparamenta Modular | COMPLE.PARA LA INST. | 1 | 270 | 1 | 200 | 1 | 27324 | 2 | 14.31 | 3 | 0.2 |  | 1 | CAJA MASTER | 60 |  | 1 |  | 6 | 0 | 0 | 0 | 0 | 0 | PNM | Comprar | Semanal | 1 | 1 | 120 |  |  |  |  | No | No | No | No | Sí | No | No | No | Sí | Sí | No | No | Sí | No | No | No | 0
7410 | NCH8-25M/31-110V | Contactor modular con Selector de Función y Accesoriable - 3NA+1NC -25A - 110V - 50/60Hz | 0 | No | 257486 | 70 | COMPLE.PARA LA INST. | ZHEJIANG CHINT ELECTRICS CO.LTD | Sí | Sí | Serie NCH8 | C | 6941339520699 |  | 0 | NCH8-25M/31-110V |  | 8536303090 | 05081 | 3 | Artículos |  | Sí |  | Grupo de artículos | No | 210 |  | 08/01/20 |  | 10/10/24 |  | 0 |  | 0 | APP Aparamenta Modular | COMPLE.PARA LA INST. | 1 | 270 | 1 | 200 | 1 | 27324 | 2 | 14.25 | 3 | 0.2 |  | 1 | CAJA MASTER | 60 |  | 1 |  | 6 | 0 | 0 | 0 | 0 | 0 | PNM | Comprar | Semanal | 1 | 1 | 120 |  |  |  |  | No | No | No | No | Sí | No | No | No | No | No | No | No | No | No | No | No | 0
7411 | NCH8-25M/31-220/240V | Contactor modular con Selector de Función y Accesoriable - 3NA+1NC -25A - 220-240V - 50/60Hz | 0 | No | 257487 | 70 | COMPLE.PARA LA INST. | ZHEJIANG CHINT ELECTRICS CO.LTD | Sí | Sí | Serie NCH8 | C | 6941339520705 |  | 0 | NCH8-25M/31-220/240V |  | 8536303090 | 05081 | 3 | Artículos |  | Sí |  | Grupo de artículos | No | 210 |  | 08/01/20 |  | 10/10/24 |  | 0 |  | 0 | APP Aparamenta Modular | COMPLE.PARA LA INST. | 1 | 270 | 1 | 200 | 1 | 27324 | 2 | 14.38 | 3 | 0.2 |  | 1 | CAJA MASTER | 60 |  | 1 |  | 6 | 0 | 0 | 0 | 0 | 0 | PNM | Comprar | Semanal | 1 | 1 | 120 |  |  |  |  | No | No | No | No | Sí | No | No | No | No | No | No | No | No | No | No | No | 0
7412 | NCH8-25M/31-24V | Contactor modular con Selector de Función y Accesoriable - 3NA+1NC -25A - 24V - 50/60Hz | 0 | No | 257485 | 70 | COMPLE.PARA LA INST. | ZHEJIANG CHINT ELECTRICS CO.LTD | Sí | Sí | Serie NCH8 | C | 6941339520682 |  | 0 | NCH8-25M/31-24V |  | 8536303090 | 05081 | 3 | Artículos |  | Sí |  | Grupo de artículos | No | 210 |  | 08/01/20 |  | 10/10/24 |  | 0 |  | 0 | APP Aparamenta Modular | COMPLE.PARA LA INST. | 1 | 270 | 1 | 200 | 1 | 27324 | 2 | 14.31 | 3 | 0.2 |  | 1 | CAJA MASTER | 60 |  | 1 |  | 6 | 0 | 0 | 0 | 0 | 0 | PNM | Comprar | Semanal | 1 | 1 | 120 |  |  |  |  | No | No | No | No | Sí | No | No | No | No | No | No | No | No | No | No | No | 0
7413 | NCH8-25M/40/220/240V | Contactor modular con Selector de Función y Accesoriable - 4NA -25A - 220-240V - 50/60Hz | 17 | No | 257478 | 70 | COMPLE.PARA LA INST. | ZHEJIANG CHINT ELECTRICS CO.LTD | Sí | Sí | Serie NCH8-M | C | 6941339520613 |  | 0 | NCH8-25M/40-220/240V |  | 8536303090 | 05081 | 3 | Artículos | F5M | Sí |  | Grupo de artículos | No | 210 |  | 08/01/20 |  | 03/10/24 | 17/09/24 | 5.39 |  | 5.39 | APP Aparamenta Modular | COMPLE.PARA LA INST. | 1 | 270 | 1 | 200 | 1 | 27324 | 2 | 14.38 | 3 | 0.2 |  | 1 | CAJA MASTER | 60 |  | 1 |  | 6 | 12 | 15 | 0 | 0 | 0 | PNM | Comprar | Semanal | 6 | 6 | 120 |  | 10/03/2021.- ACTUALIZADO MINIMOS S/ VENTA ULTIMOS 12 MESES ¦ 02/12/2020.- PRIMER CALCULO DE MINIMOS EN BASE A LOS PEDIDOS RECIBIDOS DE CLIENTE |  |  | No | No | No | No | Sí | No | No | No | Sí | Sí | No | No | Sí | No | No | No | 0
7414 | NCH8-25M/40/24V | Contactor modular con Selector de Función y Accesoriable - 4NA -25A - 24V - 50/60Hz | 2 | No | 257476 | 70 | COMPLE.PARA LA INST. | ZHEJIANG CHINT ELECTRICS CO.LTD | Sí | Sí | Serie NCH8-M | C | 6941339520590 |  | 0 | NCH8-25M/40-24V |  | 8536303090 | 05081 | 3 | Artículos | F5M | Sí |  | Grupo de artículos | No | 210 |  | 08/01/20 |  | 03/10/24 | 24/02/23 | 6.7 |  | 6.7 | APP Aparamenta Modular | COMPLE.PARA LA INST. | 1 | 270 | 1 | 200 | 1 | 27324 | 2 | 14.17 | 3 | 0.2 |  | 1 | CAJA MASTER | 60 |  | 1 |  | 6 | 0 | 0 | 0 | 0 | 0 | PNM | Comprar | Semanal | 6 | 6 | 120 |  | 02/12/2020.- PRIMER CALCULO DE MINIMOS EN BASE A LOS PEDIDOS RECIBIDOS DE CLIENTE |  |  | No | No | No | No | Sí | No | No | No | Sí | Sí | No | No | Sí | No | No | Sí | 0
7415 | NCH8-25M/40-110V | Contactor modular con Selector de Función y Accesoriable - 4NA -25A - 110V - 50/60Hz | 0 | No | 257477 | 70 | COMPLE.PARA LA INST. | ZHEJIANG CHINT ELECTRICS CO.LTD | Sí | Sí | Serie NCH8 | C | 6941339520606 |  | 0 | NCH8-25M/40-110V |  | 8536303090 | 05081 | 3 | Artículos |  | Sí |  | Grupo de artículos | No | 210 |  | 08/01/20 |  | 10/10/24 |  | 0 |  | 0 | APP Aparamenta Modular | COMPLE.PARA LA INST. | 1 | 270 | 1 | 200 | 1 | 27324 | 2 | 14.34 | 3 | 0.2 |  | 1 | CAJA MASTER | 60 |  | 1 |  | 6 | 0 | 0 | 0 | 0 | 0 | PNM | Comprar | Semanal | 1 | 1 | 120 |  |  |  |  | No | No | No | No | Sí | No | No | No | No | No | No | No | No | No | No | No | 0
7416 | NCH8-32M/02-110V | Contactor modular con Selector de Función y Accesoriable - 2NC -32A - 110V - 50/60Hz | 0 | No | 257432 | 70 | COMPLE.PARA LA INST. | ZHEJIANG CHINT ELECTRICS CO.LTD | Sí | Sí | Serie NCH8 | C | 6941339520156 |  | 0 | NCH8-32M/02-110V |  | 8536303090 | 05081 | 3 | Artículos |  | Sí |  | Grupo de artículos | No | 210 |  | 08/01/20 |  | 10/10/24 |  | 0 |  | 0 | APP Aparamenta Modular | COMPLE.PARA LA INST. | 1 | 270 | 1 | 200 | 1 | 27324 | 2 | 15.78 | 3 | 0.23 |  | 1 | CAJA MASTER | 60 |  | 1 |  | 6 | 0 | 0 | 0 | 0 | 0 | PNM | Comprar | Semanal | 1 | 1 | 120 |  |  |  |  | No | No | No | No | Sí | No | No | No | No | No | No | No | No | No | No | No | 0
7417 | NCH8-32M/02-220/240V | Contactor modular con Selector de Función y Accesoriable - 2NC -32A - 220-240V - 50/60Hz | 0 | No | 257433 | 70 | COMPLE.PARA LA INST. | ZHEJIANG CHINT ELECTRICS CO.LTD | Sí | Sí | Serie NCH8 | C | 6941339520163 |  | 0 | NCH8-32M/02-220/240V |  | 8536303090 | 05081 | 3 | Artículos |  | Sí |  | Grupo de artículos | No | 210 |  | 08/01/20 |  | 10/10/24 |  | 0 |  | 0 | APP Aparamenta Modular | COMPLE.PARA LA INST. | 1 | 270 | 1 | 200 | 1 | 27324 | 2 | 15.93 | 3 | 0.23 |  | 1 | CAJA MASTER | 60 |  | 1 |  | 6 | 0 | 0 | 0 | 0 | 0 | PNM | Comprar | Semanal | 1 | 1 | 120 |  |  |  |  | No | No | No | No | Sí | No | No | No | No | No | No | No | No | No | No | No | 0
7418 | NCH8-32M/02-24V | Contactor modular con Selector de Función y Accesoriable - 2NC -32A - 24V - 50/60Hz | 0 | No | 257431 | 70 | COMPLE.PARA LA INST. | ZHEJIANG CHINT ELECTRICS CO.LTD | Sí | Sí | Serie NCH8 | C | 6941339520149 |  | 0 | NCH8-32M/02-24V |  | 8536303090 | 05081 | 3 | Artículos |  | Sí |  | Grupo de artículos | No | 210 |  | 08/01/20 |  | 10/10/24 |  | 0 |  | 0 | APP Aparamenta Modular | COMPLE.PARA LA INST. | 1 | 270 | 1 | 200 | 1 | 27324 | 2 | 15.81 | 3 | 0.23 |  | 1 | CAJA MASTER | 60 |  | 1 |  | 6 | 0 | 0 | 0 | 0 | 0 | PNM | Comprar | Semanal | 1 | 1 | 120 |  |  |  |  | No | No | No | No | Sí | No | No | No | No | No | No | No | No | No | No | No | 0
7419 | NCH8-32M/04-110V | Contactor modular con Selector de Función y Accesoriable - 4NC -32A - 110V - 50/60Hz | 0 | No | 257495 | 70 | COMPLE.PARA LA INST. | ZHEJIANG CHINT ELECTRICS CO.LTD | Sí | Sí | Serie NCH8 | C | 6941339520781 |  | 0 | NCH8-32M/04-110V |  | 8536303090 | 05081 | 3 | Artículos |  | Sí |  | Grupo de artículos | No | 210 |  | 08/01/20 |  | 10/10/24 |  | 0 |  | 0 | APP Aparamenta Modular | COMPLE.PARA LA INST. | 1 | 270 | 1 | 200 | 1 | 27324 | 2 | 15.24 | 3 | 0.33 |  | 1 | CAJA MASTER | 40 |  | 1 |  | 4 | 0 | 0 | 0 | 0 | 0 | PNM | Comprar | Semanal | 1 | 1 | 120 |  |  |  |  | No | No | No | No | Sí | No | No | No | No | No | No | No | No | No | No | No | 0
7420 | NCH8-32M/04-220/240V | Contactor modular con Selector de Función y Accesoriable - 4NC -32A - 220-240V - 50/60Hz | 0 | No | 257496 | 70 | COMPLE.PARA LA INST. | ZHEJIANG CHINT ELECTRICS CO.LTD | Sí | Sí | Serie NCH8 | C | 6941339520798 |  | 0 | NCH8-32M/04-220/240V |  | 8536303090 | 05081 | 3 | Artículos |  | Sí |  | Grupo de artículos | No | 210 |  | 08/01/20 |  | 10/10/24 |  | 0 |  | 0 | APP Aparamenta Modular | COMPLE.PARA LA INST. | 1 | 270 | 1 | 200 | 1 | 27324 | 2 | 15.12 | 3 | 0.33 |  | 1 | CAJA MASTER | 40 |  | 1 |  | 4 | 0 | 0 | 0 | 0 | 0 | PNM | Comprar | Semanal | 1 | 1 | 120 |  |  |  |  | No | No | No | No | Sí | No | No | No | No | No | No | No | No | No | No | No | 0
7421 | NCH8-32M/04-24V | Contactor modular con Selector de Función y Accesoriable - 4NC -32A - 24V - 50/60Hz | 0 | No | 257494 | 70 | COMPLE.PARA LA INST. | ZHEJIANG CHINT ELECTRICS CO.LTD | Sí | Sí | Serie NCH8 | C | 6941339520774 |  | 0 | NCH8-32M/04-24V |  | 8536303090 | 05081 | 3 | Artículos |  | Sí |  | Grupo de artículos | No | 210 |  | 08/01/20 |  | 10/10/24 |  | 0 |  | 0 | APP Aparamenta Modular | COMPLE.PARA LA INST. | 1 | 270 | 1 | 200 | 1 | 27324 | 2 | 15.29 | 3 | 0.33 |  | 1 | CAJA MASTER | 40 |  | 1 |  | 4 | 0 | 0 | 0 | 0 | 0 | PNM | Comprar | Semanal | 1 | 1 | 120 |  |  |  |  | No | No | No | No | Sí | No | No | No | No | No | No | No | No | No | No | No | 0
7422 | NCH8-32M/11-110V | Contactor modular con Selector de Función y Accesoriable - 1NA+1NC -32A - 110V - 50/60Hz | 0 | No | 257429 | 70 | COMPLE.PARA LA INST. | ZHEJIANG CHINT ELECTRICS CO.LTD | Sí | Sí | Serie NCH8 | C | 6941339520125 |  | 0 | NCH8-32M/11-110V |  | 8536303090 | 05081 | 3 | Artículos |  | Sí |  | Grupo de artículos | No | 210 |  | 08/01/20 |  | 10/10/24 |  | 0 |  | 0 | APP Aparamenta Modular | COMPLE.PARA LA INST. | 1 | 270 | 1 | 200 | 1 | 27324 | 2 | 15.78 | 3 | 0.23 |  | 1 | CAJA MASTER | 60 |  | 1 |  | 6 | 0 | 0 | 0 | 0 | 0 | PNM | Comprar | Semanal | 1 | 1 | 120 |  |  |  |  | No | No | No | No | Sí | No | No | No | No | No | No | No | No | No | No | No | 0
7423 | NCH8-32M/11-220/240V | Contactor modular con Selector de Función y Accesoriable - 1NA+1NC -32A - 220-240V - 50/60Hz | 0 | No | 257430 | 70 | COMPLE.PARA LA INST. | ZHEJIANG CHINT ELECTRICS CO.LTD | Sí | Sí | Serie NCH8 | C | 6941339520132 |  | 0 | NCH8-32M/11-220/240V |  | 8536303090 | 05081 | 3 | Artículos |  | Sí |  | Grupo de artículos | No | 210 |  | 08/01/20 |  | 10/10/24 |  | 0 |  | 0 | APP Aparamenta Modular | COMPLE.PARA LA INST. | 1 | 270 | 1 | 200 | 1 | 27324 | 2 | 15.93 | 3 | 0.23 |  | 1 | CAJA MASTER | 60 |  | 1 |  | 6 | 0 | 0 | 0 | 0 | 0 | PNM | Comprar | Semanal | 1 | 1 | 120 |  |  |  |  | No | No | No | No | Sí | No | No | No | No | No | No | No | No | No | No | No | 0
7424 | NCH8-32M/11-24V | Contactor modular con Selector de Función y Accesoriable - 1NA+1NC -32A - 24V - 50/60Hz | 0 | No | 257428 | 70 | COMPLE.PARA LA INST. | ZHEJIANG CHINT ELECTRICS CO.LTD | Sí | Sí | Serie NCH8 | C | 6941339520118 |  | 0 | NCH8-32M/11-24V |  | 8536303090 | 05081 | 3 | Artículos |  | Sí |  | Grupo de artículos | No | 210 |  | 08/01/20 |  | 10/10/24 |  | 0 |  | 0 | APP Aparamenta Modular | COMPLE.PARA LA INST. | 1 | 270 | 1 | 200 | 1 | 27324 | 2 | 15.81 | 3 | 0.23 |  | 1 | CAJA MASTER | 60 |  | 1 |  | 6 | 0 | 0 | 0 | 0 | 0 | PNM | Comprar | Semanal | 1 | 1 | 120 |  |  |  |  | No | No | No | No | Sí | No | No | No | No | No | No | No | No | No | No | No | 0
7425 | NCH8-32M/20/220/240V | Contactor modular con Selector de Función y Accesoriable - 2NA -32A - 220-240V - 50/60Hz | 0 | No | 257427 | 70 | COMPLE.PARA LA INST. | ZHEJIANG CHINT ELECTRICS CO.LTD | Sí | Sí | Serie NCH8 | C | 6941339520101 |  | 0 | NCH8-32M/20/220/240V |  | 8536303090 | 05081 | 3 | Artículos |  | Sí |  | Grupo de artículos | No | 210 |  | 08/01/20 |  | 10/10/24 |  | 0 |  | 0 | APP Aparamenta Modular | COMPLE.PARA LA INST. | 1 | 270 | 1 | 200 | 1 | 27324 | 2 | 15.85 | 3 | 0.23 |  | 1 | CAJA MASTER | 60 |  | 1 |  | 6 | 0 | 0 | 0 | 0 | 0 | PNM | Comprar | Semanal | 1 | 1 | 120 |  |  |  |  | No | No | No | No | Sí | No | No | No | No | No | No | No | No | No | No | No | 0
7426 | NCH8-32M/20/24V | Contactor modular con Selector de Función y Accesoriable - 2NA -32A - 24V - 50/60Hz | 0 | No | 257425 | 70 | COMPLE.PARA LA INST. | ZHEJIANG CHINT ELECTRICS CO.LTD | Sí | Sí | Serie NCH8 | C | 6941339520088 |  | 0 | NCH8-32M/20/24V |  | 8536303090 | 05081 | 3 | Artículos |  | Sí |  | Grupo de artículos | No | 210 |  | 08/01/20 |  | 10/10/24 |  | 0 |  | 0 | APP Aparamenta Modular | COMPLE.PARA LA INST. | 1 | 270 | 1 | 200 | 1 | 27324 | 2 | 15.73 | 3 | 0.23 |  | 1 | CAJA MASTER | 60 |  | 1 |  | 6 | 0 | 0 | 0 | 0 | 0 | PNM | Comprar | Semanal | 1 | 1 | 120 |  |  |  |  | No | No | No | No | Sí | No | No | No | No | No | No | No | No | No | No | No | 0
7427 | NCH8-32M/20-110V | Contactor modular con Selector de Función y Accesoriable - 2NA -32A - 110V - 50/60Hz | 0 | No | 257426 | 70 | COMPLE.PARA LA INST. | ZHEJIANG CHINT ELECTRICS CO.LTD | Sí | Sí | Serie NCH8 | C | 6941339520095 |  | 0 | NCH8-32M/20-110V |  | 8536303090 | 05081 | 3 | Artículos |  | Sí |  | Grupo de artículos | No | 210 |  | 08/01/20 |  | 10/10/24 |  | 0 |  | 0 | APP Aparamenta Modular | COMPLE.PARA LA INST. | 1 | 270 | 1 | 200 | 1 | 27324 | 2 | 15.7 | 3 | 0.23 |  | 1 | CAJA MASTER | 60 |  | 1 |  | 6 | 0 | 0 | 0 | 0 | 0 | PNM | Comprar | Semanal | 1 | 1 | 120 |  |  |  |  | No | No | No | No | Sí | No | No | No | No | No | No | No | No | No | No | No | 0
7428 | NCH8-32M/22-110V | Contactor modular con Selector de Función y Accesoriable - 2NA+2NC -32A - 110V - 50/60Hz | 0 | No | 257492 | 70 | COMPLE.PARA LA INST. | ZHEJIANG CHINT ELECTRICS CO.LTD | Sí | Sí | Serie NCH8 | C | 6941339520750 |  | 0 | NCH8-32M/22-110V |  | 8536303090 | 05081 | 3 | Artículos |  | Sí |  | Grupo de artículos | No | 210 |  | 08/01/20 |  | 10/10/24 |  | 0 |  | 0 | APP Aparamenta Modular | COMPLE.PARA LA INST. | 1 | 270 | 1 | 200 | 1 | 27324 | 2 | 15.24 | 3 | 0.33 |  | 1 | CAJA MASTER | 40 |  | 1 |  | 4 | 0 | 0 | 0 | 0 | 0 | PNM | Comprar | Semanal | 1 | 1 | 120 |  |  |  |  | No | No | No | No | Sí | No | No | No | No | No | No | No | No | No | No | No | 0
7429 | NCH8-32M/22-220/240V | Contactor modular con Selector de Función y Accesoriable - 2NA+2NC -32A - 220-240V - 50/60Hz | 0 | No | 257493 | 70 | COMPLE.PARA LA INST. | ZHEJIANG CHINT ELECTRICS CO.LTD | Sí | Sí | Serie NCH8 | C | 6941339520767 |  | 0 | NCH8-32M/22-220/240V |  | 8536303090 | 05081 | 3 | Artículos |  | Sí |  | Grupo de artículos | No | 210 |  | 08/01/20 |  | 10/10/24 |  | 0 |  | 0 | APP Aparamenta Modular | COMPLE.PARA LA INST. | 1 | 270 | 1 | 200 | 1 | 27324 | 2 | 15.12 | 3 | 0.33 |  | 1 | CAJA MASTER | 40 |  | 1 |  | 4 | 0 | 0 | 0 | 0 | 0 | PNM | Comprar | Semanal | 1 | 1 | 120 |  |  |  |  | No | No | No | No | Sí | No | No | No | No | No | No | No | No | No | No | No | 0
7430 | NCH8-32M/22-24V | Contactor modular con Selector de Función y Accesoriable - 2NA+2NC -32A - 24V - 50/60Hz | 0 | No | 257491 | 70 | COMPLE.PARA LA INST. | ZHEJIANG CHINT ELECTRICS CO.LTD | Sí | Sí | Serie NCH8 | C | 6941339520743 |  | 0 | NCH8-32M/22-24V |  | 8536303090 | 05081 | 3 | Artículos |  | Sí |  | Grupo de artículos | No | 210 |  | 08/01/20 |  | 10/10/24 |  | 0 |  | 0 | APP Aparamenta Modular | COMPLE.PARA LA INST. | 1 | 270 | 1 | 200 | 1 | 27324 | 2 | 15.29 | 3 | 0.33 |  | 1 | CAJA MASTER | 40 |  | 1 |  | 4 | 0 | 0 | 0 | 0 | 0 | PNM | Comprar | Semanal | 1 | 1 | 120 |  |  |  |  | No | No | No | No | Sí | No | No | No | No | No | No | No | No | No | No | No | 0
7431 | NCH8-32M/31-110V | Contactor modular con Selector de Función y Accesoriable - 3NA+1NC -32A - 110V - 50/60Hz | 0 | No | 257498 | 70 | COMPLE.PARA LA INST. | ZHEJIANG CHINT ELECTRICS CO.LTD | Sí | Sí | Serie NCH8 | C | 6941339520811 |  | 0 | NCH8-32M/31-110V |  | 8536303090 | 05081 | 3 | Artículos |  | Sí |  | Grupo de artículos | No | 210 |  | 08/01/20 |  | 10/10/24 |  | 0 |  | 0 | APP Aparamenta Modular | COMPLE.PARA LA INST. | 1 | 270 | 1 | 200 | 1 | 27324 | 2 | 15.24 | 3 | 0.33 |  | 1 | CAJA MASTER | 40 |  | 1 |  | 4 | 0 | 0 | 0 | 0 | 0 | PNM | Comprar | Semanal | 1 | 1 | 120 |  |  |  |  | No | No | No | No | Sí | No | No | No | No | No | No | No | No | No | No | No | 0
7432 | NCH8-32M/31-220/240V | Contactor modular con Selector de Función y Accesoriable - 3NA+1NC -32A - 220-240V - 50/60Hz | 0 | No | 257499 | 70 | COMPLE.PARA LA INST. | ZHEJIANG CHINT ELECTRICS CO.LTD | Sí | Sí | Serie NCH8 | C | 6941339520828 |  | 0 | NCH8-32M/31-220/240V |  | 8536303090 | 05081 | 3 | Artículos |  | Sí |  | Grupo de artículos | No | 210 |  | 08/01/20 |  | 10/10/24 |  | 0 |  | 0 | APP Aparamenta Modular | COMPLE.PARA LA INST. | 1 | 270 | 1 | 200 | 1 | 27324 | 2 | 15.12 | 3 | 0.33 |  | 1 | CAJA MASTER | 40 |  | 1 |  | 4 | 0 | 0 | 0 | 0 | 0 | PNM | Comprar | Semanal | 1 | 1 | 120 |  |  |  |  | No | No | No | No | Sí | No | No | No | No | No | No | No | No | No | No | No | 0
7433 | NCH8-32M/31-24V | Contactor modular con Selector de Función y Accesoriable - 3NA+1NC -32A - 24V - 50/60Hz | 0 | No | 257497 | 70 | COMPLE.PARA LA INST. | ZHEJIANG CHINT ELECTRICS CO.LTD | Sí | Sí | Serie NCH8 | C | 6941339520804 |  | 0 | NCH8-32M/31-24V |  | 8536303090 | 05081 | 3 | Artículos |  | Sí |  | Grupo de artículos | No | 210 |  | 08/01/20 |  | 10/10/24 |  | 0 |  | 0 | APP Aparamenta Modular | COMPLE.PARA LA INST. | 1 | 270 | 1 | 200 | 1 | 27324 | 2 | 15.29 | 3 | 0.33 |  | 1 | CAJA MASTER | 40 |  | 1 |  | 4 | 0 | 0 | 0 | 0 | 0 | PNM | Comprar | Semanal | 1 | 1 | 120 |  |  |  |  | No | No | No | No | Sí | No | No | No | No | No | No | No | No | No | No | No | 0
7434 | NCH8-32M/40/220/240V | Contactor modular con Selector de Función y Accesoriable - 4NA -32A - 220-240V - 50/60Hz | 0 | No | 257490 | 70 | COMPLE.PARA LA INST. | ZHEJIANG CHINT ELECTRICS CO.LTD | Sí | Sí | Serie NCH8 | C | 6941339520736 |  | 0 | NCH8-32M/40/220/240V |  | 8536303090 | 05081 | 3 | Artículos |  | Sí |  | Grupo de artículos | No | 210 |  | 08/01/20 |  | 10/10/24 |  | 0 |  | 0 | APP Aparamenta Modular | COMPLE.PARA LA INST. | 1 | 270 | 1 | 200 | 1 | 27324 | 2 | 15.05 | 3 | 0.33 |  | 1 | CAJA MASTER | 40 |  | 1 |  | 4 | 0 | 0 | 0 | 0 | 0 | PNM | Comprar | Semanal | 1 | 1 | 120 |  |  |  |  | No | No | No | No | Sí | No | No | No | No | No | No | No | No | No | No | No | 0
7435 | NCH8-32M/40/24V | Contactor modular con Selector de Función y Accesoriable - 4NA -32A - 24V - 50/60Hz | 0 | No | 257488 | 70 | COMPLE.PARA LA INST. | ZHEJIANG CHINT ELECTRICS CO.LTD | Sí | Sí | Serie NCH8 | C | 6941339520712 |  | 0 | NCH8-32M/40/24V |  | 8536303090 | 05081 | 3 | Artículos |  | Sí |  | Grupo de artículos | No | 210 |  | 08/01/20 |  | 10/10/24 |  | 0 |  | 0 | APP Aparamenta Modular | COMPLE.PARA LA INST. | 1 | 270 | 1 | 200 | 1 | 27324 | 2 | 15.23 | 3 | 0.33 |  | 1 | CAJA MASTER | 40 |  | 1 |  | 4 | 0 | 0 | 0 | 0 | 0 | PNM | Comprar | Semanal | 1 | 1 | 120 |  |  |  |  | No | No | No | No | Sí | No | No | No | No | No | No | No | No | No | No | No | 0
7436 | NCH8-32M/40-110V | Contactor modular con Selector de Función y Accesoriable - 4NA -32A - 110V - 50/60Hz | 0 | No | 257489 | 70 | COMPLE.PARA LA INST. | ZHEJIANG CHINT ELECTRICS CO.LTD | Sí | Sí | Serie NCH8 | C | 6941339520729 |  | 0 | NCH8-32M/40-110V |  | 8536303090 | 05081 | 3 | Artículos |  | Sí |  | Grupo de artículos | No | 210 |  | 08/01/20 |  | 10/10/24 |  | 0 |  | 0 | APP Aparamenta Modular | COMPLE.PARA LA INST. | 1 | 270 | 1 | 200 | 1 | 27324 | 2 | 15.17 | 3 | 0.33 |  | 1 | CAJA MASTER | 40 |  | 1 |  | 4 | 0 | 0 | 0 | 0 | 0 | PNM | Comprar | Semanal | 1 | 1 | 120 |  |  |  |  | No | No | No | No | Sí | No | No | No | No | No | No | No | No | No | No | No | 0
7437 | NCH8-40/11-230 | Contactor conex.tornillos modular 40A 1NA+1NC 230Vca | 27 | No | 256083 | 70 | COMPLE.PARA LA INST. | ZHEJIANG CHINT ELECTRICS CO.LTD | Sí | Sí | Serie NCH8 | C | 6940092490898 |  | 0 | NCH8-40/11-230 | NCH8.png | 8536303090 | 05081 | 3 | Artículos | F5M | Sí |  | Grupo de artículos | No | 210 |  | 05/10/10 |  | 26/09/24 | 24/04/23 | 4.25 |  | 4.25 | APP Aparamenta Modular | COMPLE.PARA LA INST. | 1 | 245 | 1 | 243 | 1 | 22980.51 | 2 | 17.56 | 3 | 0.23 |  | 1 | CAJA MASTER | 72 |  | 1 |  | 6 | 20 | 24 | 0 | 0 | 0 | PNM | Comprar | Semanal | 72 | 72 | 120 |  | 29/07/2021.- REVISION DE MINIMOS CON EL NUEVO PLAZO DE ENTREGA DE FARBICA ¦ 10/03/2021.- ACTUALIZADO Y REVISADO MINIMOS S/ VENTA ULTIMOS 12 MESES |  |  | No | No | No | No | Sí | No | No | No | Sí | Sí | No | No | Sí | No | No | No | 0
7438 | NCH8-40/11-24 | Contactor conex.tornillos modular 40A 1NA+1NC 24Vca | 0 | No | 256084 | 70 | COMPLE.PARA LA INST. | ZHEJIANG CHINT ELECTRICS CO.LTD | Sí | Sí | Serie NCH8 | C | 6940092490904 |  | 0 | NCH8-40/11-24 | NCH8.png | 8536303090 | 05081 | 3 | Artículos | F5M | Sí |  | Grupo de artículos | No | 210 |  | 05/10/10 |  | 10/10/24 | 27/05/13 | 4.49 |  | 4.49 | APP Aparamenta Modular | COMPLE.PARA LA INST. | 1 | 245 | 1 | 243 | 1 | 22980.51 | 2 | 17.56 | 3 | 0.23 |  | 1 | CAJA MASTER | 72 |  | 1 |  | 6 | 0 | 0 | 0 | 0 | 0 | PNM | Comprar | Semanal | 72 | 72 | 120 |  |  |  |  | No | No | No | No | Sí | No | No | No | Sí | Sí | No | No | Sí | No | No | No | 0
7439 | NCH8-40/20-230 | Contactor conex.tornillos modular 40A 2NA 230Vca | 1507 | No | 256081 | 70 | COMPLE.PARA LA INST. | ZHEJIANG CHINT ELECTRICS CO.LTD | Sí | Sí | Serie NCH8 | B | 6940092490874 |  | 0 | NCH8-40/20-230 | NCH8.png | 8536303090 | 05081 | 3 | Artículos | F5M | Sí |  | Grupo de artículos | No | 210 |  | 05/10/10 |  | 10/10/24 | 30/06/23 | 2.76 |  | 4.11 | APP Aparamenta Modular | COMPLE.PARA LA INST. | 1 | 245 | 1 | 243 | 1 | 22980.51 | 2 | 17.56 | 3 | 0.23 |  | 1 | CAJA MASTER | 72 |  | 1 |  | 6 | 592 | 711 | 0 | 0 | 240 | PNM | Comprar | Semanal | 275 | 72 | 120 |  | 29/07/2021.- REVISION DE MINIMOS CON EL NUEVO PLAZO DE ENTREGA DE FARBICA ¦ 17/05/2021.- ACTUALIZADO MINIMOS S/ CLASIFICACION "A" DE FABRICA ¦ 10/03/2021.- ACTUALIZADO MINIMOS S/ VENTA ULTIMOS 12 MESES ¦ 25/02/2020.- ACTUALIZADOS MINIMOS. ACTUALIZADOS PEDIDO MULTIPLE A MULTIPLO DE COMPRAS. ¦ Stock minimo modificado segun ventas 2013 el 30/12/13 |  |  | No | No | No | No | Sí | No | No | No | Sí | Sí | No | No | Sí | No | No | Sí | 0
7440 | NCH8-40/20-24 | Contactor conex.tornillos modular 40A 2NA 24Vca | 27 | No | 256082 | 70 | COMPLE.PARA LA INST. | ZHEJIANG CHINT ELECTRICS CO.LTD | Sí | Sí | Serie NCH8 | C | 6940092490881 |  | 0 | NCH8-40/20-24 | NCH8.png | 8536303090 | 05081 | 3 | Artículos | F5M | Sí |  | Grupo de artículos | No | 210 |  | 05/10/10 |  | 26/09/24 | 18/05/20 | 3.79 |  | 0.01 | APP Aparamenta Modular | COMPLE.PARA LA INST. | 1 | 245 | 1 | 243 | 1 | 22980.51 | 2 | 17.56 | 3 | 0.23 |  | 1 | CAJA MASTER | 72 |  | 1 |  | 6 | 0 | 0 | 0 | 0 | 0 | PNM | Comprar | Semanal | 72 | 72 | 120 |  | 29/07/2021.- REVISION DE MINIMOS CON EL NUEVO PLAZO DE ENTREGA DE FARBICA ¦ 10/03/2021.- ACTUALIZADO MINIMOS S/ VENTA ULTIMOS 12 MESES ¦ 25/02/2020.- ACTUALIZADOS MINIMOS. ACTUALIZADOS PEDIDO MULTIPLE A MULTIPLO DE COMPRAS. |  |  | No | No | No | No | Sí | No | No | No | Sí | Sí | No | No | Sí | No | No | Sí | 0
7441 | NCH8-40/20-240 | Contactor conex.tornillos modular 40A 2NA 240Vca | 2 | No | 256148 | 0 | COMPLE.PARA LA INST. | ZHEJIANG CHINT ELECTRICS CO.LTD | Sí | Sí | Serie NCH8 | C | 6901800489382 |  | 0 | NCH8-40/20-240 |  | 8536303090 | 05081 | 3 | Artículos |  | Sí |  | Grupo de artículos | No | 210 |  | 26/04/19 |  | 10/10/24 | 07/09/20 | 4.12 |  | 0 | APP Aparamenta Modular | COMPLE.PARA LA INST. | 1 | 245 | 1 | 243 | 1 | 22980.51 | 2 | 17.56 | 3 | 0.23 |  | 1 | CAJA MASTER | 72 |  | 1 |  | 6 | 0 | 0 | 0 | 0 | 0 | PNM | Comprar | Semanal | 72 | 72 | 120 |  |  |  |  | No | No | No | No | No | No | No | No | No | No | No | No | No | No | No | Sí | 0
7442 | NCH8-40/40-230 | Contactor conex.tornillos modular 40A 4NA 230Vca | 718 | No | 256099 | 70 | COMPLE.PARA LA INST. | ZHEJIANG CHINT ELECTRICS CO.LTD | Sí | Sí | Serie NCH8 | B | 6940092491055 |  | 0 | NCH8-40/40-230 | NCH8.png | 8536303090 | 05081 | 3 | Artículos | F5M | Sí |  | Grupo de artículos | No | 210 |  | 05/10/10 |  | 10/10/24 | 09/10/24 | 6.42 |  | 6.42 | APP Aparamenta Modular | COMPLE.PARA LA INST. | 1 | 245 | 1 | 243 | 1 | 22980.51 | 2 | 20.2 | 3 | 0.4 |  | 1 | CAJA MASTER | 48 |  | 1 |  | 4 | 320 | 384 | 0 | 0 | 60 | PNM | Comprar | Semanal | 150 | 48 | 120 |  | 29/07/2021.- REVISION DE MINIMOS CON EL NUEVO PLAZO DE ENTREGA DE FARBICA ¦ 17/05/2021.- ACTUALIZADO MINIMOS S/ CLASIFICACION "A" DE FABRICA ¦ 10/03/2021.- ACTUALIZADO MINIMOS S/ VENTA ULTIMOS 12 MESES ¦ 25/02/2020.- ACTUALIZADOS MINIMOS. ACTUALIZADOS PEDIDO MULTIPLE A MULTIPLO DE COMPRAS. ¦ Stock minimo revisado según ventas 2013 a fecha 27-01-14. Angeles |  |  | No | No | No | No | Sí | No | No | No | Sí | Sí | No | No | Sí | No | No | No | 0
7443 | NCH8-40/40-24 | Contactor conex.tornillos modular 40A 4NA 24Vca | 29 | No | 256098 | 70 | COMPLE.PARA LA INST. | ZHEJIANG CHINT ELECTRICS CO.LTD | No | Sí | Serie NCH8 | C | 6940092491048 |  | 0 | NCH8-40/40-24 | NCH8.png | 8536303090 | 05081 | 3 | Artículos | F5M | Sí |  | Grupo de artículos | No | 210 |  | 05/10/10 |  | 10/10/24 | 29/04/17 | 5.23 |  | 0.01 | APP Aparamenta Modular | COMPLE.PARA LA INST. | 1 | 245 | 1 | 243 | 1 | 22980.51 | 2 | 20.2 | 3 | 0.4 |  | 1 | CAJA MASTER | 48 |  | 1 |  | 4 | 1 | 2 | 0 | 0 | 0 | PNM | Comprar | Semanal | 48 | 48 | 120 |  | 03/03/2021.- BLOQUEADO PARA COMPRA POR ESTAR INCLUIDO EN OVERDUE STOCK > 3 AÑOS |  |  | No | No | No | No | Sí | No | No | No | Sí | Sí | No | No | Sí | No | No | Sí | 0
7444 | NCH8-40/40-240 | Contactor conex.tornillos modular 40A 4NA 240Vca | 7 | No | 256161 | 0 | COMPLE.PARA LA INST. | ZHEJIANG CHINT ELECTRICS CO.LTD | Sí | Sí | Serie NCH8 | C | 6901800489511 |  | 0 | NCH8-40/40-240 |  | 8536303090 | 05081 | 3 | Artículos |  | Sí |  | Grupo de artículos | No | 210 |  | 26/04/19 |  | 10/10/24 | 07/09/20 | 6.48 |  | 0 | APP Aparamenta Modular | COMPLE.PARA LA INST. | 1 | 245 | 1 | 243 | 1 | 22980.51 | 2 | 20.2 | 3 | 0.4 |  | 1 | CAJA MASTER | 48 |  | 1 |  | 4 | 0 | 0 | 0 | 0 | 0 | PNM | Comprar | Semanal | 48 | 48 | 120 |  |  |  |  | No | No | No | No | No | No | No | No | No | No | No | No | No | No | No | Sí | 0
7445 | NCH8-40M/02-110V | Contactor modular con Selector de Función y Accesoriable - 2NC -40A - 110V - 50/60Hz | 0 | No | 257441 | 70 | COMPLE.PARA LA INST. | ZHEJIANG CHINT ELECTRICS CO.LTD | Sí | Sí | Serie NCH8 | C | 6941339520248 |  | 0 | NCH8-40M/02-110V |  | 8536303090 | 05081 | 3 | Artículos |  | Sí |  | Grupo de artículos | No | 210 |  | 08/01/20 |  | 10/10/24 |  | 0 |  | 0 | APP Aparamenta Modular | COMPLE.PARA LA INST. | 1 | 270 | 1 | 200 | 1 | 27324 | 2 | 15.78 | 3 | 0.23 |  | 1 | CAJA MASTER | 60 |  | 1 |  | 6 | 0 | 0 | 0 | 0 | 0 | PNM | Comprar | Semanal | 1 | 1 | 120 |  |  |  |  | No | No | No | No | Sí | No | No | No | No | No | No | No | No | No | No | No | 0
7446 | NCH8-40M/02-220/240V | Contactor modular con Selector de Función y Accesoriable - 2NC -40A - 220-240V - 50/60Hz | 0 | No | 257442 | 70 | COMPLE.PARA LA INST. | ZHEJIANG CHINT ELECTRICS CO.LTD | Sí | Sí | Serie NCH8-M | C | 6941339520255 |  | 0 | NCH8-40M/02-220/240V |  | 8536303090 | 05081 | 3 | Artículos | F5M | Sí |  | Grupo de artículos | No | 210 |  | 08/01/20 |  | 03/10/24 | 31/05/24 | 6.13 |  | 6.13 | APP Aparamenta Modular | COMPLE.PARA LA INST. | 1 | 270 | 1 | 200 | 1 | 27324 | 2 | 15.93 | 3 | 0.23 |  | 1 | CAJA MASTER | 60 |  | 1 |  | 6 | 0 | 0 | 0 | 0 | 0 | PNM | Comprar | Semanal | 1 | 1 | 120 |  |  |  |  | No | No | No | No | Sí | No | No | No | Sí | Sí | No | No | Sí | No | No | No | 0
7447 | NCH8-40M/02-24V | Contactor modular con Selector de Función y Accesoriable - 2NC -40A - 24V - 50/60Hz | 0 | No | 257440 | 70 | COMPLE.PARA LA INST. | ZHEJIANG CHINT ELECTRICS CO.LTD | Sí | Sí | Serie NCH8-M | C | 6941339520231 |  | 0 | NCH8-40M/02-24V |  | 8536303090 | 05081 | 3 | Artículos | F5M | Sí |  | Grupo de artículos | No | 210 |  | 08/01/20 |  | 10/10/24 |  | 0 |  | 0 | APP Aparamenta Modular | COMPLE.PARA LA INST. | 1 | 270 | 1 | 200 | 1 | 27324 | 2 | 15.81 | 3 | 0.23 |  | 1 | CAJA MASTER | 60 |  | 1 |  | 6 | 0 | 0 | 0 | 0 | 0 | PNM | Comprar | Semanal | 1 | 1 | 120 |  |  |  |  | No | No | No | No | Sí | No | No | No | Sí | Sí | No | No | Sí | No | No | No | 0
7448 | NCH8-40M/04-110V | Contactor modular con Selector de Función y Accesoriable - 4NC -40A - 110V - 50/60Hz | 0 | No | 257507 | 70 | COMPLE.PARA LA INST. | ZHEJIANG CHINT ELECTRICS CO.LTD | Sí | Sí | Serie NCH8 | C | 6941339520903 |  | 0 | NCH8-40M/04-110V |  | 8536303090 | 05081 | 3 | Artículos |  | Sí |  | Grupo de artículos | No | 210 |  | 08/01/20 |  | 10/10/24 |  | 0 |  | 0 | APP Aparamenta Modular | COMPLE.PARA LA INST. | 1 | 270 | 1 | 200 | 1 | 27324 | 2 | 15.24 | 3 | 0.33 |  | 1 | CAJA MASTER | 40 |  | 1 |  | 4 | 0 | 0 | 0 | 0 | 0 | PNM | Comprar | Semanal | 1 | 1 | 120 |  |  |  |  | No | No | No | No | Sí | No | No | No | No | No | No | No | No | No | No | No | 0
7449 | NCH8-40M/04-220/240V | Contactor modular con Selector de Función y Accesoriable - 4NC -40A - 220-240V - 50/60Hz | 11 | No | 257508 | 70 | COMPLE.PARA LA INST. | ZHEJIANG CHINT ELECTRICS CO.LTD | Sí | Sí | Serie NCH8-M | C | 6941339520910 |  | 0 | NCH8-40M/04-220/240V |  | 8536303090 | 05081 | 3 | Artículos | F5M | Sí |  | Grupo de artículos | No | 210 |  | 08/01/20 |  | 03/10/24 | 30/04/23 | 8.82 |  | 10.42 | APP Aparamenta Modular | COMPLE.PARA LA INST. | 1 | 270 | 1 | 200 | 1 | 27324 | 2 | 15.12 | 3 | 0.33 |  | 1 | CAJA MASTER | 40 |  | 1 |  | 4 | 8 | 10 | 0 | 0 | 0 | PNM | Comprar | Semanal | 4 | 4 | 120 |  | 02/12/2020.- PRIMER CALCULO DE MINIMOS EN BASE A LOS PEDIDOS RECIBIDOS DE CLIENTE |  |  | No | No | No | No | Sí | No | No | No | Sí | Sí | No | No | Sí | No | No | Sí | 0
7450 | NCH8-40M/04-24V | Contactor modular con Selector de Función y Accesoriable - 4NC -40A - 24V - 50/60Hz | 4 | No | 257506 | 70 | COMPLE.PARA LA INST. | ZHEJIANG CHINT ELECTRICS CO.LTD | Sí | Sí | Serie NCH8-M | C | 6941339520897 |  | 0 | NCH8-40M/04-24V |  | 8536303090 | 05081 | 3 | Artículos | F5M | Sí |  | Grupo de artículos | No | 210 |  | 08/01/20 |  | 10/10/24 | 10/03/21 | 10.97 |  | 10.97 | APP Aparamenta Modular | COMPLE.PARA LA INST. | 1 | 270 | 1 | 200 | 1 | 27324 | 2 | 15.29 | 3 | 0.33 |  | 1 | CAJA MASTER | 40 |  | 1 |  | 4 | 0 | 0 | 0 | 0 | 0 | PNM | Comprar | Semanal | 4 | 4 | 120 |  | 02/12/2020.- PRIMER CALCULO DE MINIMOS EN BASE A LOS PEDIDOS RECIBIDOS DE CLIENTE |  |  | No | No | No | No | Sí | No | No | No | Sí | Sí | No | No | Sí | No | No | Sí | 0
7451 | NCH8-40M/11-110V | Contactor modular con Selector de Función y Accesoriable - 1NA+1NC -40A - 110V - 50/60Hz | 0 | No | 257438 | 70 | COMPLE.PARA LA INST. | ZHEJIANG CHINT ELECTRICS CO.LTD | Sí | Sí | Serie NCH8 | C | 6941339520217 |  | 0 | NCH8-40M/11-110V |  | 8536303090 | 05081 | 3 | Artículos |  | Sí |  | Grupo de artículos | No | 210 |  | 08/01/20 |  | 10/10/24 |  | 0 |  | 0 | APP Aparamenta Modular | COMPLE.PARA LA INST. | 1 | 270 | 1 | 200 | 1 | 27324 | 2 | 15.78 | 3 | 0.23 |  | 1 | CAJA MASTER | 60 |  | 1 |  | 6 | 0 | 0 | 0 | 0 | 0 | PNM | Comprar | Semanal | 1 | 1 | 120 |  |  |  |  | No | No | No | No | Sí | No | No | No | No | No | No | No | No | No | No | No | 0
7452 | NCH8-40M/11-220/240V | Contactor modular con Selector de Función y Accesoriable - 1NA+1NC -40A - 220-240V - 50/60Hz | 3 | No | 257439 | 70 | COMPLE.PARA LA INST. | ZHEJIANG CHINT ELECTRICS CO.LTD | Sí | Sí | Serie NCH8-M | C | 6941339520224 |  | 0 | NCH8-40M/11-220/240V |  | 8536303090 | 05081 | 3 | Artículos | F5M | Sí |  | Grupo de artículos | No | 210 |  | 08/01/20 |  | 11/10/24 | 10/03/21 | 7.73 |  | 7.73 | APP Aparamenta Modular | COMPLE.PARA LA INST. | 1 | 270 | 1 | 200 | 1 | 27324 | 2 | 15.93 | 3 | 0.23 |  | 1 | CAJA MASTER | 60 |  | 1 |  | 6 | 0 | 0 | 0 | 0 | 0 | PNM | Comprar | Semanal | 6 | 6 | 120 |  | 02/12/2020.- PRIMER CALCULO DE MINIMOS EN BASE A LOS PEDIDOS RECIBIDOS DE CLIENTE |  |  | No | No | No | No | Sí | No | No | No | Sí | Sí | No | No | Sí | No | No | Sí | 0
7453 | NCH8-40M/11-24V | Contactor modular con Selector de Función y Accesoriable - 1NA+1NC -40A - 24V - 50/60Hz | 6 | No | 257437 | 70 | COMPLE.PARA LA INST. | ZHEJIANG CHINT ELECTRICS CO.LTD | Sí | Sí | Serie NCH8-M | C | 6941339520200 |  | 0 | NCH8-40M/11-24V |  | 8536303090 | 05081 | 3 | Artículos | F5M | Sí |  | Grupo de artículos | No | 210 |  | 08/01/20 |  | 10/10/24 | 10/03/21 | 7.73 |  | 7.73 | APP Aparamenta Modular | COMPLE.PARA LA INST. | 1 | 270 | 1 | 200 | 1 | 27324 | 2 | 15.81 | 3 | 0.23 |  | 1 | CAJA MASTER | 60 |  | 1 |  | 6 | 0 | 0 | 0 | 0 | 0 | PNM | Comprar | Semanal | 6 | 6 | 120 |  | 02/12/2020.- PRIMER CALCULO DE MINIMOS EN BASE A LOS PEDIDOS RECIBIDOS DE CLIENTE |  |  | No | No | No | No | Sí | No | No | No | Sí | Sí | No | No | Sí | No | No | Sí | 0
7454 | NCH8-40M/20/220/240V | Contactor modular con Selector de Función y Accesoriable - 2NA -40A - 220-240V - 50/60Hz | 0 | No | 257436 | 70 | COMPLE.PARA LA INST. | ZHEJIANG CHINT ELECTRICS CO.LTD | Sí | Sí | Serie NCH8-M | C | 6941339520194 |  | 0 | NCH8-40M/20-220/240V |  | 8536303090 | 05081 | 3 | Artículos | F5M | Sí |  | Grupo de artículos | No | 210 |  | 08/01/20 |  | 03/10/24 | 07/10/23 | 6.14 |  | 6.14 | APP Aparamenta Modular | COMPLE.PARA LA INST. | 1 | 270 | 1 | 200 | 1 | 27324 | 2 | 15.85 | 3 | 0.23 |  | 1 | CAJA MASTER | 60 |  | 1 |  | 6 | 0 | 0 | 0 | 0 | 0 | PNM | Comprar | Semanal | 6 | 6 | 120 |  | 02/12/2020.- PRIMER CALCULO DE MINIMOS EN BASE A LOS PEDIDOS RECIBIDOS DE CLIENTE |  |  | No | No | No | No | Sí | No | No | No | Sí | Sí | No | No | Sí | No | No | No | 0
7455 | NCH8-40M/20/24V | Contactor modular con Selector de Función y Accesoriable - 2NA -40A - 24V - 50/60Hz | 10 | No | 257434 | 70 | COMPLE.PARA LA INST. | ZHEJIANG CHINT ELECTRICS CO.LTD | Sí | Sí | Serie NCH8-M | C | 6941339520170 |  | 0 | NCH8-40M/20-24V |  | 8536303090 | 05081 | 3 | Artículos | F5M | Sí |  | Grupo de artículos | No | 210 |  | 08/01/20 |  | 10/10/24 | 30/08/21 | 7.73 |  | 7.73 | APP Aparamenta Modular | COMPLE.PARA LA INST. | 1 | 270 | 1 | 200 | 1 | 27324 | 2 | 15.73 | 3 | 0.23 |  | 1 | CAJA MASTER | 60 |  | 1 |  | 6 | 0 | 0 | 0 | 0 | 0 | PNM | Comprar | Semanal | 6 | 6 | 120 |  | 02/12/2020.- PRIMER CALCULO DE MINIMOS EN BASE A LOS PEDIDOS RECIBIDOS DE CLIENTE |  |  | No | No | No | No | Sí | No | No | No | Sí | Sí | No | No | Sí | No | No | Sí | 0
7456 | NCH8-40M/20-110V | Contactor modular con Selector de Función y Accesoriable - 2NA -40A - 110V - 50/60Hz | 0 | No | 257435 | 70 | COMPLE.PARA LA INST. | ZHEJIANG CHINT ELECTRICS CO.LTD | Sí | Sí | Serie NCH8 | C | 6941339520187 |  | 0 | NCH8-40M/20-110V |  | 8536303090 | 05081 | 3 | Artículos |  | Sí |  | Grupo de artículos | No | 210 |  | 08/01/20 |  | 10/10/24 |  | 0 |  | 0 | APP Aparamenta Modular | COMPLE.PARA LA INST. | 1 | 270 | 1 | 200 | 1 | 27324 | 2 | 15.7 | 3 | 0.23 |  | 1 | CAJA MASTER | 60 |  | 1 |  | 6 | 0 | 0 | 0 | 0 | 0 | PNM | Comprar | Semanal | 1 | 1 | 120 |  |  |  |  | No | No | No | No | Sí | No | No | No | No | No | No | No | No | No | No | No | 0
7457 | NCH8-40M/22-110V | Contactor modular con Selector de Función y Accesoriable - 2NA+2NC -40A - 110V - 50/60Hz | 0 | No | 257504 | 70 | COMPLE.PARA LA INST. | ZHEJIANG CHINT ELECTRICS CO.LTD | Sí | Sí | Serie NCH8 | C | 6941339520873 |  | 0 | NCH8-40M/22-110V |  | 8536303090 | 05081 | 3 | Artículos |  | Sí |  | Grupo de artículos | No | 210 |  | 08/01/20 |  | 10/10/24 |  | 0 |  | 0 | APP Aparamenta Modular | COMPLE.PARA LA INST. | 1 | 270 | 1 | 200 | 1 | 27324 | 2 | 15.24 | 3 | 0.33 |  | 1 | CAJA MASTER | 40 |  | 1 |  | 4 | 0 | 0 | 0 | 0 | 0 | PNM | Comprar | Semanal | 1 | 1 | 120 |  |  |  |  | No | No | No | No | Sí | No | No | No | No | No | No | No | No | No | No | No | 0
7458 | NCH8-40M/22-220/240V | Contactor modular con Selector de Función y Accesoriable - 2NA+2NC -40A - 220-240V - 50/60Hz | 6 | No | 257505 | 70 | COMPLE.PARA LA INST. | ZHEJIANG CHINT ELECTRICS CO.LTD | Sí | Sí | Serie NCH8-M | C | 6941339520880 |  | 0 | NCH8-40M/22-220/240V |  | 8536303090 | 05081 | 3 | Artículos | F5M | Sí |  | Grupo de artículos | No | 210 |  | 08/01/20 |  | 03/10/24 | 09/10/24 | 8.81 |  | 8.81 | APP Aparamenta Modular | COMPLE.PARA LA INST. | 1 | 270 | 1 | 200 | 1 | 27324 | 2 | 15.12 | 3 | 0.33 |  | 1 | CAJA MASTER | 40 |  | 1 |  | 4 | 2 | 3 | 0 | 0 | 0 | PNM | Comprar | Semanal | 4 | 4 | 120 |  | 02/12/2020.- PRIMER CALCULO DE MINIMOS EN BASE A LOS PEDIDOS RECIBIDOS DE CLIENTE |  |  | No | No | No | No | Sí | No | No | No | Sí | Sí | No | No | Sí | No | No | No | 0
7459 | NCH8-40M/22-24V | Contactor modular con Selector de Función y Accesoriable - 2NA+2NC -40A - 24V - 50/60Hz | 1 | No | 257503 | 70 | COMPLE.PARA LA INST. | ZHEJIANG CHINT ELECTRICS CO.LTD | Sí | Sí | Serie NCH8-M | C | 6941339520866 |  | 0 | NCH8-40M/22-24V |  | 8536303090 | 05081 | 3 | Artículos | F5M | Sí |  | Grupo de artículos | No | 210 |  | 08/01/20 |  | 10/10/24 | 10/03/21 | 10.97 |  | 10.97 | APP Aparamenta Modular | COMPLE.PARA LA INST. | 1 | 270 | 1 | 200 | 1 | 27324 | 2 | 15.29 | 3 | 0.33 |  | 1 | CAJA MASTER | 40 |  | 1 |  | 4 | 0 | 0 | 0 | 0 | 0 | PNM | Comprar | Semanal | 4 | 4 | 120 |  | 02/12/2020.- PRIMER CALCULO DE MINIMOS EN BASE A LOS PEDIDOS RECIBIDOS DE CLIENTE |  |  | No | No | No | No | Sí | No | No | No | Sí | Sí | No | No | Sí | No | No | Sí | 0
7460 | NCH8-40M/31-110V | Contactor modular con Selector de Función y Accesoriable - 3NA+1NC -40A - 110V - 50/60Hz | 0 | No | 257510 | 70 | COMPLE.PARA LA INST. | ZHEJIANG CHINT ELECTRICS CO.LTD | Sí | Sí | Serie NCH8 | C | 6941339520934 |  | 0 | NCH8-40M/31-110V |  | 8536303090 | 05081 | 3 | Artículos |  | Sí |  | Grupo de artículos | No | 210 |  | 08/01/20 |  | 10/10/24 |  | 0 |  | 0 | APP Aparamenta Modular | COMPLE.PARA LA INST. | 1 | 270 | 1 | 200 | 1 | 27324 | 2 | 15.24 | 3 | 0.33 |  | 1 | CAJA MASTER | 40 |  | 1 |  | 4 | 0 | 0 | 0 | 0 | 0 | PNM | Comprar | Semanal | 1 | 1 | 120 |  |  |  |  | No | No | No | No | Sí | No | No | No | No | No | No | No | No | No | No | No | 0
7461 | NCH8-40M/31-220/240V | Contactor modular con Selector de Función y Accesoriable - 3NA+1NC -40A - 220-240V - 50/60Hz | 0 | No | 257511 | 70 | COMPLE.PARA LA INST. | ZHEJIANG CHINT ELECTRICS CO.LTD | Sí | Sí | Serie NCH8 | C | 6941339520941 |  | 0 | NCH8-40M/31-220/240V |  | 8536303090 | 05081 | 3 | Artículos |  | Sí |  | Grupo de artículos | No | 210 |  | 08/01/20 |  | 10/10/24 |  | 0 |  | 0 | APP Aparamenta Modular | COMPLE.PARA LA INST. | 1 | 270 | 1 | 200 | 1 | 27324 | 2 | 15.12 | 3 | 0.33 |  | 1 | CAJA MASTER | 40 |  | 1 |  | 4 | 0 | 0 | 0 | 0 | 0 | PNM | Comprar | Semanal | 1 | 1 | 120 |  |  |  |  | No | No | No | No | Sí | No | No | No | No | No | No | No | No | No | No | No | 0
7462 | NCH8-40M/31-24V | Contactor modular con Selector de Función y Accesoriable - 3NA+1NC -40A - 24V - 50/60Hz | 0 | No | 257509 | 70 | COMPLE.PARA LA INST. | ZHEJIANG CHINT ELECTRICS CO.LTD | Sí | Sí | Serie NCH8 | C | 6941339520927 |  | 0 | NCH8-40M/31-24V |  | 8536303090 | 05081 | 3 | Artículos |  | Sí |  | Grupo de artículos | No | 210 |  | 08/01/20 |  | 10/10/24 |  | 0 |  | 0 | APP Aparamenta Modular | COMPLE.PARA LA INST. | 1 | 270 | 1 | 200 | 1 | 27324 | 2 | 15.29 | 3 | 0.33 |  | 1 | CAJA MASTER | 40 |  | 1 |  | 4 | 0 | 0 | 0 | 0 | 0 | PNM | Comprar | Semanal | 1 | 1 | 120 |  |  |  |  | No | No | No | No | Sí | No | No | No | No | No | No | No | No | No | No | No | 0
7463 | NCH8-40M/40/220/240V | Contactor modular con Selector de Función y Accesoriable - 4NA -40A - 220-240V - 50/60Hz | 58 | No | 257502 | 70 | COMPLE.PARA LA INST. | ZHEJIANG CHINT ELECTRICS CO.LTD | Sí | Sí | Serie NCH8-M | C | 6941339520859 |  | 0 | NCH8-40M/40-220/240V |  | 8536303090 | 05081 | 3 | Artículos | F5M | Sí |  | Grupo de artículos | No | 210 |  | 08/01/20 |  | 03/10/24 | 09/10/24 | 8.81 |  | 8.81 | APP Aparamenta Modular | COMPLE.PARA LA INST. | 1 | 262 | 1 | 192 | 1 | 25403.52 | 2 | 14.63 | 3 | 0.33 |  | 1 | CAJA MASTER | 40 |  | 1 |  | 4 | 20 | 24 | 0 | 0 | 0 | PNM | Comprar | Semanal | 4 | 4 | 120 |  | 02/12/2020.- PRIMER CALCULO DE MINIMOS EN BASE A LOS PEDIDOS RECIBIDOS DE CLIENTE |  |  | No | No | No | No | Sí | No | No | No | Sí | Sí | No | No | Sí | No | No | No | 0
7464 | NCH8-40M/40/24V | Contactor modular con Selector de Función y Accesoriable - 4NA -40A - 24V - 50/60Hz | 4 | No | 257500 | 70 | COMPLE.PARA LA INST. | ZHEJIANG CHINT ELECTRICS CO.LTD | Sí | Sí | Serie NCH8-M | C | 6941339520835 |  | 0 | NCH8-40M/40-24V |  | 8536303090 | 05081 | 3 | Artículos | F5M | Sí |  | Grupo de artículos | No | 210 |  | 08/01/20 |  | 10/10/24 | 06/06/24 | 10.97 |  | 10.97 | APP Aparamenta Modular | COMPLE.PARA LA INST. | 1 | 270 | 1 | 200 | 1 | 27324 | 2 | 15.23 | 3 | 0.33 |  | 1 | CAJA MASTER | 40 |  | 1 |  | 4 | 0 | 0 | 0 | 0 | 0 | PNM | Comprar | Semanal | 4 | 4 | 120 |  | 02/12/2020.- PRIMER CALCULO DE MINIMOS EN BASE A LOS PEDIDOS RECIBIDOS DE CLIENTE |  |  | No | No | No | No | Sí | No | No | No | Sí | Sí | No | No | Sí | No | No | Sí | 0
7465 | NCH8-40M/40-110V | Contactor modular con Selector de Función y Accesoriable - 4NA -40A - 110V - 50/60Hz | 0 | No | 257501 | 70 | COMPLE.PARA LA INST. | ZHEJIANG CHINT ELECTRICS CO.LTD | Sí | Sí | Serie NCH8 | C | 6941339520842 |  | 0 | NCH8-40M/40-110V |  | 8536303090 | 05081 | 3 | Artículos |  | Sí |  | Grupo de artículos | No | 210 |  | 08/01/20 |  | 10/10/24 |  | 0 |  | 0 | APP Aparamenta Modular | COMPLE.PARA LA INST. | 1 | 270 | 1 | 200 | 1 | 27324 | 2 | 15.17 | 3 | 0.33 |  | 1 | CAJA MASTER | 40 |  | 1 |  | 4 | 0 | 0 | 0 | 0 | 0 | PNM | Comprar | Semanal | 1 | 1 | 120 |  |  |  |  | No | No | No | No | Sí | No | No | No | No | No | No | No | No | No | No | No | 0
7466 | NCH8-63/11-230 | Contactor conex.tornillos modular 63A 1NA+1NC 230Vca | 6 | No | 256095 | 70 | COMPLE.PARA LA INST. | ZHEJIANG CHINT ELECTRICS CO.LTD | Sí | Sí | Serie NCH8 | C | 6940092491017 |  | 0 | NCH8-63/11-230 | NCH8.png | 8536303090 | 05081 | 3 | Artículos | F5M | Sí |  | Grupo de artículos | No | 210 |  | 05/10/10 |  | 26/09/24 | 13/02/24 | 2.78 |  | 2.78 | APP Aparamenta Modular | COMPLE.PARA LA INST. | 1 | 245 | 1 | 243 | 1 | 22980.51 | 2 | 17.56 | 3 | 0.23 |  | 1 | CAJA MASTER | 72 |  | 1 |  | 6 | 0 | 0 | 0 | 0 | 0 | PNM | Comprar | Semanal | 72 | 72 | 120 |  | 03/03/2021.- BLOQUEADO PARA COMPRA POR ESTAR INCLUIDO EN OVERDUE STOCK > 3 AÑOS |  |  | No | No | No | No | Sí | No | No | No | Sí | Sí | No | No | Sí | No | No | No | 0
7467 | NCH8-63/11-24 | Contactor conex.tornillos modular 63A 1NA+1NC 24Vca | 0 | No | 256096 | 70 | COMPLE.PARA LA INST. | ZHEJIANG CHINT ELECTRICS CO.LTD | Sí | Sí | Serie NCH8 | C | 6940092491024 |  | 0 | NCH8-63/11-24 | NCH8.png | 8536303090 | 05081 | 3 | Artículos | F5M | Sí |  | Grupo de artículos | No | 210 |  | 05/10/10 |  | 10/10/24 |  | 0 |  | 0 | APP Aparamenta Modular | COMPLE.PARA LA INST. | 1 | 245 | 1 | 243 | 1 | 22980.51 | 2 | 17.56 | 3 | 0.23 |  | 1 | CAJA MASTER | 72 |  | 1 |  | 6 | 0 | 0 | 0 | 0 | 0 | PNM | Comprar | Semanal | 72 | 72 | 120 |  |  |  |  | No | No | No | No | Sí | No | No | No | Sí | Sí | No | No | Sí | No | No | No | 0
7468 | NCH8-63/20-230 | Contactor conex.tornillos modular 63A 2NA 230Vca | 299 | No | 256093 | 70 | COMPLE.PARA LA INST. | ZHEJIANG CHINT ELECTRICS CO.LTD | Sí | Sí | Serie NCH8 | C | 6940092490997 |  | 0 | NCH8-63/20-230 | NCH8.png | 8536303090 | 05081 | 3 | Artículos | F5M | Sí |  | Grupo de artículos | No | 210 |  | 05/10/10 |  | 10/10/24 | 27/05/24 | 2.76 |  | 4.25 | APP Aparamenta Modular | COMPLE.PARA LA INST. | 1 | 245 | 1 | 243 | 1 | 22980.51 | 2 | 17.56 | 3 | 0.23 |  | 1 | CAJA MASTER | 72 |  | 1 |  | 6 | 100 | 120 | 0 | 0 | 0 | PNM | Comprar | Semanal | 72 | 72 | 120 |  | 29/07/2021.- REVISION DE MINIMOS CON EL NUEVO PLAZO DE ENTREGA DE FARBICA ¦ 10/03/2021.- ACTUALIZADO MINIMOS S/ VENTA ULTIMOS 12 MESES ¦ 25/02/2020.- ACTUALIZADOS MINIMOS. ACTUALIZADOS PEDIDO MULTIPLE A MULTIPLO DE COMPRAS. ¦ Stock minimo modificado segun ventas 2013 el 30/12/13 |  |  | No | No | No | No | Sí | No | No | No | Sí | Sí | No | No | Sí | No | No | Sí | 0
7469 | NCH8-63/20-24 | Contactor conex.tornillos modular 63A 2NA 24Vca | 63 | No | 256094 | 70 | COMPLE.PARA LA INST. | ZHEJIANG CHINT ELECTRICS CO.LTD | Sí | Sí | Serie NCH8 | C | 6940092491000 |  | 0 | NCH8-63/20-24 | NCH8.png | 8536303090 | 05081 | 3 | Artículos | F5M | Sí |  | Grupo de artículos | No | 210 |  | 05/10/10 |  | 26/09/24 | 25/06/15 | 4.97 |  | 0.01 | APP Aparamenta Modular | COMPLE.PARA LA INST. | 1 | 245 | 1 | 243 | 1 | 22980.51 | 2 | 17.56 | 3 | 0.23 |  | 1 | CAJA MASTER | 72 |  | 1 |  | 6 | 0 | 0 | 0 | 0 | 0 | PNM | Comprar | Semanal | 72 | 72 | 120 |  | 03/03/2021.- BLOQUEADO PARA COMPRA POR ESTAR INCLUIDO EN OVERDUE STOCK > 3 AÑOS |  |  | No | No | No | No | Sí | No | No | No | Sí | Sí | No | No | Sí | No | No | Sí | 0
7470 | NCH8-63/20-240 | Contactor conex.tornillos modular 63A 2NA 240Vca | 0 | No | 256150 | 0 | COMPLE.PARA LA INST. | ZHEJIANG CHINT ELECTRICS CO.LTD | Sí | Sí | Serie NCH8 | C | 6901800489405 |  | 0 | NCH8-63/20-240 |  | 8536303090 | 05081 | 3 | Artículos |  | Sí |  | Grupo de artículos | No | 210 |  | 26/04/19 |  | 10/10/24 | 21/11/19 | 4.12 |  | 0 | APP Aparamenta Modular | COMPLE.PARA LA INST. | 1 | 245 | 1 | 243 | 1 | 22980.51 | 2 | 17.56 | 3 | 0.23 |  | 1 | CAJA MASTER | 72 |  | 1 |  | 6 | 0 | 0 | 0 | 0 | 0 | PNM | Comprar | Semanal | 72 | 72 | 120 |  |  |  |  | No | No | No | No | No | No | No | No | No | No | No | No | No | No | No | No | 0
7471 | NCH8-63/22-230 | Contactor conex.tornillos modular 63A 2NA+2NC 220/230Vca | 234 | No | 256219 | 70 | COMPLE.PARA LA INST. | ZHEJIANG CHINT ELECTRICS CO.LTD | Sí | Sí | Serie NCH8 | C | 6901800489672 |  | 0 | NCH8-63/22-230 |  | 8536303090 | 05081 | 3 | Artículos | F5M | Sí |  | Grupo de artículos | No | 210 |  | 11/11/21 |  | 03/10/24 | 05/10/22 | 5.16 |  | 5.36 |  |  | 1 | 245 | 1 | 243 | 1 | 22980.51 | 2 | 20.2 | 3 | 0.4 |  | 1 | CAJA MASTER | 48 |  | 1 |  | 4 | 0 | 0 | 0 | 0 | 0 | PNM | Comprar |  | 0 | 0 | 120 |  |  |  |  | No | No | No | No | Sí | No | No | No | No | No | Sí | Sí | No | No | No | Sí | 0
7472 | NCH8-63/40-230 | Contactor conex.tornillos modular 63A 4NA 230Vca | 156 | No | 256101 | 70 | COMPLE.PARA LA INST. | ZHEJIANG CHINT ELECTRICS CO.LTD | Sí | Sí | Serie NCH8 | B | 6940092491079 |  | 0 | NCH8-63/40-230 | NCH8.png | 8536303090 | 05081 | 3 | Artículos | F5M | Sí |  | Grupo de artículos | No | 210 |  | 05/10/10 |  | 10/10/24 | 15/12/23 | 5.58 |  | 5.58 | APP Aparamenta Modular | COMPLE.PARA LA INST. | 1 | 245 | 1 | 243 | 1 | 22980.51 | 2 | 20.2 | 3 | 0.4 |  | 1 | CAJA MASTER | 48 |  | 1 |  | 4 | 130 | 156 | 0 | 0 | 24 | PNM | Comprar | Semanal | 48 | 48 | 120 |  | 29/07/2021.- REVISION DE MINIMOS CON EL NUEVO PLAZO DE ENTREGA DE FARBICA ¦ 10/03/2021.- ACTUALIZADO MINIMOS S/ VENTA ULTIMOS 12 MESES ¦ 25/02/2020.- ACTUALIZADOS MINIMOS. ACTUALIZADOS PEDIDO MULTIPLE A MULTIPLO DE COMPRAS. |  |  | No | No | No | No | Sí | No | No | No | Sí | Sí | No | No | Sí | No | No | No | 0
7473 | NCH8-63/40-24 | Contactor conex.tornillos modular 63A 4NA 24Vca | 0 | No | 256100 | 70 | COMPLE.PARA LA INST. | ZHEJIANG CHINT ELECTRICS CO.LTD | Sí | Sí | Serie NCH8 | C | 6940092491062 |  | 0 | NCH8-63/40-24 | NCH8.png | 8536303090 | 05081 | 3 | Artículos | F5M | Sí |  | Grupo de artículos | No | 210 |  | 05/10/10 |  | 02/10/24 | 10/11/22 | 5.96 |  | 0 | APP Aparamenta Modular | COMPLE.PARA LA INST. | 1 | 245 | 1 | 243 | 1 | 22980.51 | 2 | 20.2 | 3 | 0.4 |  | 1 | CAJA MASTER | 48 |  | 1 |  | 4 | 0 | 0 | 0 | 0 | 0 | PNM | Comprar | Semanal | 48 | 48 | 120 |  |  |  |  | No | No | No | No | Sí | No | No | No | Sí | Sí | No | No | Sí | No | No | No | 0
7474 | NCH8-63M/02-110V | Contactor modular con Selector de Función y Accesoriable - 2NC -63A - 110V - 50/60Hz | 0 | No | 257450 | 70 | COMPLE.PARA LA INST. | ZHEJIANG CHINT ELECTRICS CO.LTD | Sí | Sí | Serie NCH8 | C | 6941339520330 |  | 0 | NCH8-63M/02-110V |  | 8536303090 | 05081 | 3 | Artículos |  | Sí |  | Grupo de artículos | No | 210 |  | 08/01/20 |  | 10/10/24 |  | 0 |  | 0 | APP Aparamenta Modular | COMPLE.PARA LA INST. | 1 | 270 | 1 | 200 | 1 | 27324 | 2 | 15.78 | 3 | 0.23 |  | 1 | CAJA MASTER | 60 |  | 1 |  | 6 | 0 | 0 | 0 | 0 | 0 | PNM | Comprar | Semanal | 1 | 1 | 120 |  |  |  |  | No | No | No | No | Sí | No | No | No | No | No | No | No | No | No | No | No | 0
7475 | NCH8-63M/02-220/240V | Contactor modular con Selector de Función y Accesoriable - 2NC -63A - 220-240V - 50/60Hz | 7 | No | 257451 | 70 | COMPLE.PARA LA INST. | ZHEJIANG CHINT ELECTRICS CO.LTD | Sí | Sí | Serie NCH8-M | C | 6941339520347 |  | 0 | NCH8-63M/02-220/240V |  | 8536303090 | 05081 | 3 | Artículos | F5M | Sí |  | Grupo de artículos | No | 210 |  | 08/01/20 |  | 03/10/24 | 24/02/23 | 7.69 |  | 7.69 | APP Aparamenta Modular | COMPLE.PARA LA INST. | 1 | 270 | 1 | 200 | 1 | 27324 | 2 | 15.93 | 3 | 0.23 |  | 1 | CAJA MASTER | 60 |  | 1 |  | 6 | 0 | 0 | 0 | 0 | 0 | PNM | Comprar | Semanal | 6 | 6 | 120 |  | 02/12/2020.- PRIMER CALCULO DE MINIMOS EN BASE A LOS PEDIDOS RECIBIDOS DE CLIENTE |  |  | No | No | No | No | Sí | No | No | No | Sí | Sí | No | No | Sí | No | No | Sí | 0
7476 | NCH8-63M/02-24V | Contactor modular con Selector de Función y Accesoriable - 2NC -63A - 24V - 50/60Hz | 6 | No | 257449 | 70 | COMPLE.PARA LA INST. | ZHEJIANG CHINT ELECTRICS CO.LTD | Sí | Sí | Serie NCH8-M | C | 6941339520323 |  | 0 | NCH8-63M/02-24V |  | 8536303090 | 05081 | 3 | Artículos | F5M | Sí |  | Grupo de artículos | No | 210 |  | 08/01/20 |  | 10/10/24 | 06/06/24 | 7.73 |  | 7.73 | APP Aparamenta Modular | COMPLE.PARA LA INST. | 1 | 270 | 1 | 200 | 1 | 27324 | 2 | 15.81 | 3 | 0.23 |  | 1 | CAJA MASTER | 60 |  | 1 |  | 6 | 0 | 0 | 0 | 0 | 0 | PNM | Comprar | Semanal | 6 | 6 | 120 |  | 02/12/2020.- PRIMER CALCULO DE MINIMOS EN BASE A LOS PEDIDOS RECIBIDOS DE CLIENTE |  |  | No | No | No | No | Sí | No | No | No | Sí | Sí | No | No | Sí | No | No | Sí | 0
7477 | NCH8-63M/04-110V | Contactor modular con Selector de Función y Accesoriable - 4NC -63A - 110V - 50/60Hz | 0 | No | 257519 | 70 | COMPLE.PARA LA INST. | ZHEJIANG CHINT ELECTRICS CO.LTD | Sí | Sí | Serie NCH8 | C | 6941339521023 |  | 0 | NCH8-63M/04-110V |  | 8536303090 | 05081 | 3 | Artículos |  | Sí |  | Grupo de artículos | No | 210 |  | 08/01/20 |  | 10/10/24 |  | 0 |  | 0 | APP Aparamenta Modular | COMPLE.PARA LA INST. | 1 | 270 | 1 | 200 | 1 | 27324 | 2 | 15.24 | 3 | 0.33 |  | 1 | CAJA MASTER | 40 |  | 1 |  | 4 | 0 | 0 | 0 | 0 | 0 | PNM | Comprar | Semanal | 1 | 1 | 120 |  |  |  |  | No | No | No | No | Sí | No | No | No | No | No | No | No | No | No | No | No | 0
7478 | NCH8-63M/04-220/240V | Contactor modular con Selector de Función y Accesoriable - 4NC -63A - 220-240V - 50/60Hz | 796 | No | 257520 | 70 | COMPLE.PARA LA INST. | ZHEJIANG CHINT ELECTRICS CO.LTD | Sí | Sí | Serie NCH8-M | C | 6941339521030 |  | 0 | NCH8-63M/04-220/240V |  | 8536303090 | 05081 | 3 | Artículos | F5M | Sí |  | Grupo de artículos | No | 210 |  | 08/01/20 |  | 03/10/24 | 06/02/23 | 11.1 |  | 11.1 | APP Aparamenta Modular | COMPLE.PARA LA INST. | 1 | 270 | 1 | 200 | 1 | 27324 | 2 | 15.12 | 3 | 0.33 |  | 1 | CAJA MASTER | 40 |  | 1 |  | 4 | 0 | 0 | 0 | 0 | 0 | PNM | Comprar | Semanal | 4 | 4 | 120 |  | 02/12/2020.- PRIMER CALCULO DE MINIMOS EN BASE A LOS PEDIDOS RECIBIDOS DE CLIENTE De: Jose Miguel Morales <jmmorales@chint.eu> Enviado el: martes, 16 de noviembre de 2021 8:44 Para: Veronica Tortosa <vtortosa@chint.eu> CC: Julio Flores Moreno <jflores@chint.eu> Asunto: Stocks para cliente Hola Verónica: Después de unos meses de negociación acabamos de empezar a trabajar con un cliente OEM llamado CUELPA ( se le vende desde el cliente TECLISA-CUELPA ). Este cliente va a gastar 3 referencias de contactores que habitualmente no tenemos en stock. NCH8-63/22-230 ( 140ud ) NCH8-63M/40-220/240 ( 80ud ) NCH8-63M/04-220/240 ( 80ud ) Aparte de que tenemos que pedir este material para estos pedidos, creo que deberíamos de tener una previsión de estos materiales de unos 4/5 meses si lo crees conveniente. Te pongo en rojo mi propuesta para tener en stock a ver como lo ves. Saludos. |  |  | No | No | No | No | Sí | No | No | No | Sí | Sí | No | No | Sí | No | No | Sí | 0
7479 | NCH8-63M/04-24V | Contactor modular con Selector de Función y Accesoriable - 4NC -63A - 24V - 50/60Hz | 0 | No | 257518 | 70 | COMPLE.PARA LA INST. | ZHEJIANG CHINT ELECTRICS CO.LTD | Sí | Sí | Serie NCH8-M | C | 6941339521016 |  | 0 | NCH8-63M/04-24V |  | 8536303090 | 05081 | 3 | Artículos | F5M | Sí |  | Grupo de artículos | No | 210 |  | 08/01/20 |  | 10/10/24 |  | 0 |  | 0 | APP Aparamenta Modular | COMPLE.PARA LA INST. | 1 | 270 | 1 | 200 | 1 | 27324 | 2 | 15.29 | 3 | 0.33 |  | 1 | CAJA MASTER | 40 |  | 1 |  | 4 | 0 | 0 | 0 | 0 | 0 | PNM | Comprar | Semanal | 1 | 1 | 120 |  |  |  |  | No | No | No | No | Sí | No | No | No | Sí | Sí | No | No | Sí | No | No | No | 0
7480 | NCH8-63M/11-110V | Contactor modular con Selector de Función y Accesoriable - 1NA+1NC -63A - 110V - 50/60Hz | 0 | No | 257447 | 70 | COMPLE.PARA LA INST. | ZHEJIANG CHINT ELECTRICS CO.LTD | Sí | Sí | Serie NCH8 | C | 6941339520309 |  | 0 | NCH8-63M/11-110V |  | 8536303090 | 05081 | 3 | Artículos |  | Sí |  | Grupo de artículos | No | 210 |  | 08/01/20 |  | 10/10/24 |  | 0 |  | 0 | APP Aparamenta Modular | COMPLE.PARA LA INST. | 1 | 270 | 1 | 200 | 1 | 27324 | 2 | 15.78 | 3 | 0.23 |  | 1 | CAJA MASTER | 60 |  | 1 |  | 6 | 0 | 0 | 0 | 0 | 0 | PNM | Comprar | Semanal | 1 | 1 | 120 |  |  |  |  | No | No | No | No | Sí | No | No | No | No | No | No | No | No | No | No | No | 0
7481 | NCH8-63M/11-220/240V | Contactor modular con Selector de Función y Accesoriable - 1NA+1NC -63A - 220-240V - 50/60Hz | 0 | No | 257448 | 70 | COMPLE.PARA LA INST. | ZHEJIANG CHINT ELECTRICS CO.LTD | Sí | Sí | Serie NCH8-M | C | 6941339520316 |  | 0 | NCH8-63M/11-220/240V |  | 8536303090 | 05081 | 3 | Artículos | F5M | Sí |  | Grupo de artículos | No | 210 |  | 08/01/20 |  | 10/10/24 |  | 0 |  | 0 | APP Aparamenta Modular | COMPLE.PARA LA INST. | 1 | 270 | 1 | 200 | 1 | 27324 | 2 | 15.93 | 3 | 0.23 |  | 1 | CAJA MASTER | 60 |  | 1 |  | 6 | 0 | 0 | 0 | 0 | 0 | PNM | Comprar | Semanal | 1 | 1 | 120 |  |  |  |  | No | No | No | No | Sí | No | No | No | Sí | Sí | No | No | Sí | No | No | No | 0
7482 | NCH8-63M/11-24V | Contactor modular con Selector de Función y Accesoriable - 1NA+1NC -63A - 24V - 50/60Hz | 0 | No | 257446 | 70 | COMPLE.PARA LA INST. | ZHEJIANG CHINT ELECTRICS CO.LTD | Sí | Sí | Serie NCH8-M | C | 6941339520293 |  | 0 | NCH8-63M/11-24V |  | 8536303090 | 05081 | 3 | Artículos | F5M | Sí |  | Grupo de artículos | No | 210 |  | 08/01/20 |  | 10/10/24 |  | 0 |  | 0 | APP Aparamenta Modular | COMPLE.PARA LA INST. | 1 | 270 | 1 | 200 | 1 | 27324 | 2 | 15.81 | 3 | 0.23 |  | 1 | CAJA MASTER | 60 |  | 1 |  | 6 | 0 | 0 | 0 | 0 | 0 | PNM | Comprar | Semanal | 1 | 1 | 120 |  |  |  |  | No | No | No | No | Sí | No | No | No | Sí | Sí | No | No | Sí | No | No | No | 0
7483 | NCH8-63M/20/220/240V | Contactor modular con Selector de Función y Accesoriable - 2NA -63A - 220-240V - 50/60Hz | 7 | No | 257445 | 70 | COMPLE.PARA LA INST. | ZHEJIANG CHINT ELECTRICS CO.LTD | Sí | Sí | Serie NCH8-M | C | 6941339520286 |  | 0 | NCH8-63M/20-220/240V |  | 8536303090 | 05081 | 3 | Artículos | F5M | Sí |  | Grupo de artículos | No | 210 |  | 08/01/20 |  | 10/10/24 | 06/02/23 | 7.73 |  | 7.73 | APP Aparamenta Modular | COMPLE.PARA LA INST. | 1 | 270 | 1 | 200 | 1 | 27324 | 2 | 15.85 | 3 | 0.23 |  | 1 | CAJA MASTER | 60 |  | 1 |  | 6 | 0 | 0 | 0 | 0 | 0 | PNM | Comprar | Semanal | 6 | 6 | 120 |  | 02/12/2020.- PRIMER CALCULO DE MINIMOS EN BASE A LOS PEDIDOS RECIBIDOS DE CLIENTE |  |  | No | No | No | No | Sí | No | No | No | Sí | Sí | No | No | Sí | No | No | Sí | 0
7484 | NCH8-63M/20/24V | Contactor modular con Selector de Función y Accesoriable - 2NA -63A - 24V - 50/60Hz | 0 | No | 257443 | 70 | COMPLE.PARA LA INST. | ZHEJIANG CHINT ELECTRICS CO.LTD | Sí | Sí | Serie NCH8-M | C | 6941339520262 |  | 0 | NCH8-63M/20-24V |  | 8536303090 | 05081 | 3 | Artículos | F5M | Sí |  | Grupo de artículos | No | 210 |  | 08/01/20 |  | 10/10/24 |  | 0 |  | 0 | APP Aparamenta Modular | COMPLE.PARA LA INST. | 1 | 270 | 1 | 200 | 1 | 27324 | 2 | 15.73 | 3 | 0.23 |  | 1 | CAJA MASTER | 60 |  | 1 |  | 6 | 0 | 0 | 0 | 0 | 0 | PNM | Comprar | Semanal | 1 | 1 | 120 |  |  |  |  | No | No | No | No | Sí | No | No | No | Sí | Sí | No | No | Sí | No | No | No | 0
7485 | NCH8-63M/20-110V | Contactor modular con Selector de Función y Accesoriable - 2NA -63A - 110V - 50/60Hz | 0 | No | 257444 | 70 | COMPLE.PARA LA INST. | ZHEJIANG CHINT ELECTRICS CO.LTD | Sí | Sí | Serie NCH8 | C | 6941339520279 |  | 0 | NCH8-63M/20-110V |  | 8536303090 | 05081 | 3 | Artículos |  | Sí |  | Grupo de artículos | No | 210 |  | 08/01/20 |  | 10/10/24 |  | 0 |  | 0 | APP Aparamenta Modular | COMPLE.PARA LA INST. | 1 | 270 | 1 | 200 | 1 | 27324 | 2 | 15.7 | 3 | 0.23 |  | 1 | CAJA MASTER | 60 |  | 1 |  | 6 | 0 | 0 | 0 | 0 | 0 | PNM | Comprar | Semanal | 1 | 1 | 120 |  |  |  |  | No | No | No | No | Sí | No | No | No | No | No | No | No | No | No | No | No | 0
7486 | NCH8-63M/22-110V | Contactor modular con Selector de Función y Accesoriable - 2NA+2NC -63A - 110V - 50/60Hz | 0 | No | 257516 | 70 | COMPLE.PARA LA INST. | ZHEJIANG CHINT ELECTRICS CO.LTD | Sí | Sí | Serie NCH8 | C | 6941339520996 |  | 0 | NCH8-63M/22-110V |  | 8536303090 | 05081 | 3 | Artículos |  | Sí |  | Grupo de artículos | No | 210 |  | 08/01/20 |  | 10/10/24 |  | 0 |  | 0 | APP Aparamenta Modular | COMPLE.PARA LA INST. | 1 | 270 | 1 | 200 | 1 | 27324 | 2 | 15.24 | 3 | 0.33 |  | 1 | CAJA MASTER | 40 |  | 1 |  | 4 | 0 | 0 | 0 | 0 | 0 | PNM | Comprar | Semanal | 1 | 1 | 120 |  |  |  |  | No | No | No | No | Sí | No | No | No | No | No | No | No | No | No | No | No | 0
7487 | NCH8-63M/22-220/240V | Contactor modular con Selector de Función y Accesoriable - 2NA+2NC -63A - 220-240V - 50/60Hz | 551 | No | 257517 | 70 | COMPLE.PARA LA INST. | ZHEJIANG CHINT ELECTRICS CO.LTD | Sí | Sí | Serie NCH8-M | C | 6941339521009 |  | 0 | NCH8-63M/22-220/240V |  | 8536303090 | 05081 | 3 | Artículos | F5M | Sí |  | Grupo de artículos | No | 210 |  | 08/01/20 |  | 03/10/24 | 24/02/23 | 10.92 |  | 10.97 | APP Aparamenta Modular | COMPLE.PARA LA INST. | 1 | 262 | 1 | 192 | 1 | 25403.52 | 2 | 14.63 | 3 | 0.33 |  | 1 | CAJA MASTER | 40 |  | 1 |  | 4 | 5 | 6 | 0 | 0 | 0 | PNM | Comprar | Semanal | 4 | 4 | 120 |  | 02/12/2020.- PRIMER CALCULO DE MINIMOS EN BASE A LOS PEDIDOS RECIBIDOS DE CLIENTE |  |  | No | No | No | No | Sí | No | No | No | Sí | Sí | No | No | Sí | No | No | Sí | 0
7488 | NCH8-63M/22-24V | Contactor modular con Selector de Función y Accesoriable - 2NA+2NC -63A - 24V - 50/60Hz | 0 | No | 257515 | 70 | COMPLE.PARA LA INST. | ZHEJIANG CHINT ELECTRICS CO.LTD | Sí | Sí | Serie NCH8-M | C | 6941339520989 |  | 0 | NCH8-63M/22-24V |  | 8536303090 | 05081 | 3 | Artículos | F5M | Sí |  | Grupo de artículos | No | 210 |  | 08/01/20 |  | 10/10/24 |  | 0 |  | 0 | APP Aparamenta Modular | COMPLE.PARA LA INST. | 1 | 270 | 1 | 200 | 1 | 27324 | 2 | 15.29 | 3 | 0.33 |  | 1 | CAJA MASTER | 40 |  | 1 |  | 4 | 0 | 0 | 0 | 0 | 0 | PNM | Comprar | Semanal | 1 | 1 | 120 |  |  |  |  | No | No | No | No | Sí | No | No | No | Sí | Sí | No | No | Sí | No | No | No | 0
7489 | NCH8-63M/31-110V | Contactor modular con Selector de Función y Accesoriable - 3NA+1NC -63A - 110V - 50/60Hz | 0 | No | 257522 | 70 | COMPLE.PARA LA INST. | ZHEJIANG CHINT ELECTRICS CO.LTD | Sí | Sí | Serie NCH8 | C | 6941339521054 |  | 0 | NCH8-63M/31-110V |  | 8536303090 | 05081 | 3 | Artículos |  | Sí |  | Grupo de artículos | No | 210 |  | 08/01/20 |  | 10/10/24 |  | 0 |  | 0 | APP Aparamenta Modular | COMPLE.PARA LA INST. | 1 | 270 | 1 | 200 | 1 | 27324 | 2 | 15.24 | 3 | 0.33 |  | 1 | CAJA MASTER | 40 |  | 1 |  | 4 | 0 | 0 | 0 | 0 | 0 | PNM | Comprar | Semanal | 1 | 1 | 120 |  |  |  |  | No | No | No | No | Sí | No | No | No | No | No | No | No | No | No | No | No | 0
7490 | NCH8-63M/31-220/240V | Contactor modular con Selector de Función y Accesoriable - 3NA+1NC -63A - 220-240V - 50/60Hz | 0 | No | 257523 | 70 | COMPLE.PARA LA INST. | ZHEJIANG CHINT ELECTRICS CO.LTD | Sí | Sí | Serie NCH8 | C | 6941339521061 |  | 0 | NCH8-63M/31-220/240V |  | 8536303090 | 05081 | 3 | Artículos |  | Sí |  | Grupo de artículos | No | 210 |  | 08/01/20 |  | 10/10/24 |  | 0 |  | 0 | APP Aparamenta Modular | COMPLE.PARA LA INST. | 1 | 270 | 1 | 200 | 1 | 27324 | 2 | 15.12 | 3 | 0.33 |  | 1 | CAJA MASTER | 40 |  | 1 |  | 4 | 0 | 0 | 0 | 0 | 0 | PNM | Comprar | Semanal | 1 | 1 | 120 |  |  |  |  | No | No | No | No | Sí | No | No | No | No | No | No | No | No | No | No | No | 0
7491 | NCH8-63M/31-24V | Contactor modular con Selector de Función y Accesoriable - 3NA+1NC -63A - 24V - 50/60Hz | 0 | No | 257521 | 70 | COMPLE.PARA LA INST. | ZHEJIANG CHINT ELECTRICS CO.LTD | Sí | Sí | Serie NCH8 | C | 6941339521047 |  | 0 | NCH8-63M/31-24V |  | 8536303090 | 05081 | 3 | Artículos |  | Sí |  | Grupo de artículos | No | 210 |  | 08/01/20 |  | 10/10/24 |  | 0 |  | 0 | APP Aparamenta Modular | COMPLE.PARA LA INST. | 1 | 270 | 1 | 200 | 1 | 27324 | 2 | 15.29 | 3 | 0.33 |  | 1 | CAJA MASTER | 40 |  | 1 |  | 4 | 0 | 0 | 0 | 0 | 0 | PNM | Comprar | Semanal | 1 | 1 | 120 |  |  |  |  | No | No | No | No | Sí | No | No | No | No | No | No | No | No | No | No | No | 0
7492 | NCH8-63M/40/220/240V | Contactor modular con Selector de Función y Accesoriable - 4NA -63A - 220-240V - 50/60Hz | 861 | No | 257514 | 70 | COMPLE.PARA LA INST. | ZHEJIANG CHINT ELECTRICS CO.LTD | Sí | Sí | Serie NCH8-M | C | 6941339520972 |  | 0 | NCH8-63M/40-220/240V |  | 8536303090 | 05081 | 3 | Artículos | F5M | Sí |  | Grupo de artículos | No | 210 |  | 08/01/20 |  | 03/10/24 | 31/05/24 | 11.1 |  | 11.1 | APP Aparamenta Modular | COMPLE.PARA LA INST. | 1 | 270 | 1 | 200 | 1 | 27324 | 2 | 15.05 | 3 | 0.33 |  | 1 | CAJA MASTER | 40 |  | 1 |  | 4 | 0 | 0 | 0 | 0 | 0 | PNM | Comprar | Semanal | 4 | 4 | 120 |  | 02/12/2020.- PRIMER CALCULO DE MINIMOS EN BASE A LOS PEDIDOS RECIBIDOS DE CLIENTE |  |  | No | No | No | No | Sí | No | No | No | Sí | Sí | No | No | Sí | No | No | Sí | 0
7493 | NCH8-63M/40/24V | Contactor modular con Selector de Función y Accesoriable - 4NA -63A - 24V - 50/60Hz | 0 | No | 257512 | 70 | COMPLE.PARA LA INST. | ZHEJIANG CHINT ELECTRICS CO.LTD | Sí | Sí | Serie NCH8-M | C | 6941339520958 |  | 0 | NCH8-63M/40-24V |  | 8536303090 | 05081 | 3 | Artículos | F5M | Sí |  | Grupo de artículos | No | 210 |  | 08/01/20 |  | 10/10/24 |  | 0 |  | 0 | APP Aparamenta Modular | COMPLE.PARA LA INST. | 1 | 270 | 1 | 200 | 1 | 27324 | 2 | 15.23 | 3 | 0.33 |  | 1 | CAJA MASTER | 40 |  | 1 |  | 4 | 0 | 0 | 0 | 0 | 0 | PNM | Comprar | Semanal | 1 | 1 | 120 |  |  |  |  | No | No | No | No | Sí | No | No | No | Sí | Sí | No | No | Sí | No | No | No | 0
7494 | NCH8-63M/40-110V | Contactor modular con Selector de Función y Accesoriable - 4NA -63A - 110V - 50/60Hz | 0 | No | 257513 | 70 | COMPLE.PARA LA INST. | ZHEJIANG CHINT ELECTRICS CO.LTD | Sí | Sí | Serie NCH8 | C | 6941339520965 |  | 0 | NCH8-63M/40-110V |  | 8536303090 | 05081 | 3 | Artículos |  | Sí |  | Grupo de artículos | No | 210 |  | 08/01/20 |  | 10/10/24 |  | 0 |  | 0 | APP Aparamenta Modular | COMPLE.PARA LA INST. | 1 | 270 | 1 | 200 | 1 | 27324 | 2 | 15.17 | 3 | 0.33 |  | 1 | CAJA MASTER | 40 |  | 1 |  | 4 | 0 | 0 | 0 | 0 | 0 | PNM | Comprar | Semanal | 1 | 1 | 120 |  |  |  |  | No | No | No | No | Sí | No | No | No | No | No | No | No | No | No | No | No | 0
7495 | NCL8-A | Bloqueo mecánico lateral - Contactores NC8-09-38A | 0 | Sí | 242940 | 0 | CONTACTOR INDUSTRIAL | ZHEJIANG CHINT ELECTRICS CO.LTD | No | No | Serie NC8 |  | 6925808300555 |  | 0 |  | contactoresNC.png | 8536303090 | 05081 | 3 | Artículos |  | Sí |  | Grupo de artículos | No | 210 |  | 09/06/15 |  | 03/10/24 |  | 0 |  | 0 | APP Soluciones para la industria | CONTACTOR INDUSTRIAL | 1 | 311 | 1 | 264 | 1 | 30460.58 | 2 | 10.54 | 3 | 0.02 |  | 1 | CAJA MASTER | 360 |  | 1 |  | 6 | 0 | 0 | 0 | 0 | 0 | PNM | Comprar | Semanal | 1 | 1 | 120 |  | 03/03/2021.- BLOQUEADO PARA COMPRA POR ESTAR INCLUIDO EN OVERDUE STOCK > 3 AÑOS |  |  | No | No | Sí | No | No | No | No | No | No | No | No | No | No | No | No | No | 0
7496 | NCL8-B | Bloqueo mecánico lateral - Contactores NC8-50-100A | 0 | No | 242981 | 0 | CONTACTOR INDUSTRIAL | ZHEJIANG CHINT ELECTRICS CO.LTD | Sí | Sí | Serie NC8 | C | 6925808300845 |  | 0 |  | contactoresNC.png | 8536303090 | 05081 | 3 | Artículos |  | Sí |  | Grupo de artículos | No | 210 |  | 09/06/15 |  | 10/10/24 |  | 0 |  | 0 | APP Soluciones para la industria | CONTACTOR INDUSTRIAL | 1 | 0 | 1 | 0 | 1 | 0 | 2 | 0 | 2 | 0.08 |  | 1 |  | 120 |  | 1 |  | 3 | 0 | 0 | 0 | 0 | 0 | PNM | Comprar | Semanal | 1 | 1 | 120 |  |  |  |  | No | No | Sí | No | No | No | No | No | No | No | No | No | No | No | No | No | 0
7497 | ND16-22A/2/B/110 | Piloto compacto plástico (led) azul 110Vca/Vcc | 0 | Sí | 592747 | 75 | AUXILIARES DE MANDO | ZHEJIANG CHINT ELECTRICS CO.LTD | No | No | Serie ND16 |  | 6940092493325 |  | 0 | ND16-22A/2/B/110 | ND16.png | 8536901000 | 05081 | 3 | Artículos |  | Sí |  | Grupo de artículos | No | 210 |  | 05/10/10 |  | 26/09/24 |  | 0 |  | 0 | APP Soluciones para la industria | AUXILIARES DE MANDO | 1 | 338 | 1 | 252 | 1 | 32366.88 | 2 | 8.26 | 3 | 0.02 |  | 1 | CAJA MASTER | 300 |  | 1 |  | 10 | 0 | 0 | 0 | 0 | 0 | PNM | Comprar | Semanal | 1 | 1 | 90 |  | 22/10/2020.- DESMARCADO ARTICULO DE COMPRA POR BAJA EN CATALOGO 2021 |  | DESCATALOGADO | No | No | Sí | No | No | No | No | No | No | No | No | No | No | No | No | No | 0
7498 | ND16-22A/2/B/12 | Piloto compacto plástico (led) azul 12Vca/Vcc | 0 | Sí | 592732 | 75 | AUXILIARES DE MANDO | ZHEJIANG CHINT ELECTRICS CO.LTD | No | No | Serie ND16 |  | 6940092493172 |  | 0 | ND16-22A/2/B/12 | ND16.png | 8536901000 | 05081 | 3 | Artículos |  | Sí |  | Grupo de artículos | No | 210 |  | 05/10/10 |  | 26/09/24 | 29/06/15 | 0.41 |  | 0 | APP Soluciones para la industria | AUXILIARES DE MANDO | 1 | 338 | 1 | 252 | 1 | 32366.88 | 2 | 7.9 | 3 | 0.02 |  | 1 | CAJA MASTER | 300 |  | 1 |  | 10 | 0 | 0 | 0 | 0 | 0 | PNM | Comprar | Semanal | 1 | 1 | 90 |  | 22/10/2020.- DESMARCADO ARTICULO DE COMPRA POR BAJA EN CATALOGO 2021 |  | DESCATALOGADO | No | No | Sí | No | No | No | No | No | No | No | No | No | No | No | No | No | 0
7499 | ND16-22A/2/B/230 | Piloto compacto plástico (led) azul 230Vca/Vcc | 0 | Sí | 593435 | 75 | AUXILIARES DE MANDO | ZHEJIANG CHINT ELECTRICS CO.LTD | No | No | Serie ND16 |  | 6940092496388 |  | 0 | ND16-22A/2/B/230 | ND16.png | 8536901000 | 05081 | 3 | Artículos |  | Sí |  | Grupo de artículos | No | 210 |  | 05/10/10 |  | 26/09/24 | 29/06/15 | 0.43 |  | 0 | APP Soluciones para la industria | AUXILIARES DE MANDO | 1 | 338 | 1 | 252 | 1 | 32366.88 | 2 | 8.56 | 3 | 0.02 |  | 1 | CAJA MASTER | 300 |  | 1 |  | 10 | 0 | 0 | 0 | 0 | 0 | PNM | Comprar | Semanal | 1 | 1 | 90 |  | 22/10/2020.- DESMARCADO ARTICULO DE COMPRA POR BAJA EN CATALOGO 2021 |  | DESCATALOGADO | No | No | Sí | No | No | No | No | No | No | No | No | No | No | No | No | No | 0
7500 | ND16-22A/2/B/24 | Piloto compacto plástico (led) azul 24Vca/Vcc | 0 | Sí | 592737 | 75 | AUXILIARES DE MANDO | ZHEJIANG CHINT ELECTRICS CO.LTD | No | No | Serie ND16 |  | 6940092493226 |  | 0 | ND16-22A/2/B/24 | ND16.png | 8536901000 | 05081 | 3 | Artículos |  | Sí |  | Grupo de artículos | No | 210 |  | 05/10/10 |  | 26/09/24 | 29/06/15 | 0.41 |  | 0 | APP Soluciones para la industria | AUXILIARES DE MANDO | 1 | 338 | 1 | 252 | 1 | 32366.88 | 2 | 7.9 | 3 | 0.02 |  | 1 | CAJA MASTER | 300 |  | 1 |  | 10 | 0 | 0 | 0 | 0 | 0 | PNM | Comprar | Semanal | 1 | 1 | 90 |  | 22/10/2020.- DESMARCADO ARTICULO DE COMPRA POR BAJA EN CATALOGO 2021 |  | DESCATALOGADO | No | No | Sí | No | No | No | No | No | No | No | No | No | No | No | No | No | 0
7501 | ND16-22A/2/B/36 | Piloto compacto plástico (led) azul 36Vca/Vcc | 0 | Sí |  | 75 | AUXILIARES DE MANDO | ZHEJIANG CHINT ELECTRICS CO.LTD | No | No | Serie ND16 |  |  |  | 0 | ND16-22A/2/B/36 | ND16.png | 8536901000 | 05081 | 3 | Artículos |  | Sí |  | Grupo de artículos | No | 210 |  | 05/10/10 |  | 26/08/24 |  | 0 |  | 0 | APP Soluciones para la industria | AUXILIARES DE MANDO |  | 0 |  | 0 |  | 0 | 2 | 0 | 3 | 0 |  | 1 | PAQUETE | 600 |  | 1 |  | 1 | 0 | 0 | 0 | 0 | 0 | PNM | Comprar | Semanal | 1 | 1 | 90 |  | 22/10/2020.- DESMARCADO ARTICULO DE COMPRA POR BAJA EN CATALOGO 2021 |  | DESCATALOGADO | No | No | Sí | No | No | No | No | No | No | No | No | No | No | No | No | No | 0
7502 | ND16-22A/2/B/400 | Piloto compacto plástico (led) azul 400Vca/Vcc | 0 | Sí | 593916 | 75 | AUXILIARES DE MANDO | ZHEJIANG CHINT ELECTRICS CO.LTD | No | No | Serie ND16 |  | 6901800490005 |  | 0 | ND16-22A/2/B/400 | ND16.png | 8536901000 | 05081 | 3 | Artículos |  | Sí |  | Grupo de artículos | No | 210 |  | 05/10/10 |  | 02/10/24 | 29/06/15 | 0.42 |  | 0 | APP Soluciones para la industria | AUXILIARES DE MANDO | 1 | 338 | 1 | 252 | 1 | 32366.88 | 2 | 8.56 | 3 | 0.02 |  | 1 | CAJA MASTER | 300 |  | 1 |  | 10 | 0 | 0 | 0 | 0 | 0 | PNM | Comprar | Semanal | 1 | 1 | 90 |  | 22/10/2020.- DESMARCADO ARTICULO DE COMPRA POR BAJA EN CATALOGO 2021 |  | DESCATALOGADO | No | No | Sí | No | No | No | No | No | No | No | No | No | No | No | No | No | 0
7503 | ND16-22A/2/B/48 | Piloto compacto plástico (led) azul 48Vca/Vcc | 0 | Sí | 592742 | 75 | AUXILIARES DE MANDO | ZHEJIANG CHINT ELECTRICS CO.LTD | No | No | Serie ND16 |  | 6940092493271 |  | 0 | ND16-22A/2/B/48 | ND16.png | 8536901000 | 05081 | 3 | Artículos |  | Sí |  | Grupo de artículos | No | 210 |  | 05/10/10 |  | 26/09/24 | 29/06/15 | 0.41 |  | 0 | APP Soluciones para la industria | AUXILIARES DE MANDO | 1 | 338 | 1 | 252 | 1 | 32366.88 | 2 | 7.9 | 3 | 0.02 |  | 1 | CAJA MASTER | 300 |  | 1 |  | 10 | 0 | 0 | 0 | 0 | 0 | PNM | Comprar | Semanal | 1 | 1 | 90 |  | 22/10/2020.- DESMARCADO ARTICULO DE COMPRA POR BAJA EN CATALOGO 2021 |  | DESCATALOGADO | No | No | Sí | No | No | No | No | No | No | No | No | No | No | No | No | No | 0
7504 | ND16-22A/2/B/6 | Piloto compacto plástico (led) azul 6Vca/Vcc | 0 | Sí | 592727 | 75 | AUXILIARES DE MANDO | ZHEJIANG CHINT ELECTRICS CO.LTD | No | No | Serie ND16 |  | 6940092493127 |  | 0 | ND16-22A/2/B/6 | ND16.png | 8536901000 | 05081 | 3 | Artículos |  | Sí |  | Grupo de artículos | No | 210 |  | 05/10/10 |  | 26/09/24 |  | 0 |  | 0 | APP Soluciones para la industria | AUXILIARES DE MANDO | 1 | 338 | 1 | 252 | 1 | 32366.88 | 2 | 7.9 | 3 | 0.02 |  | 1 | CAJA MASTER | 300 |  | 1 |  | 10 | 0 | 0 | 0 | 0 | 0 | PNM | Comprar | Semanal | 1 | 1 | 90 |  | 22/10/2020.- DESMARCADO ARTICULO DE COMPRA POR BAJA EN CATALOGO 2021 |  | DESCATALOGADO | No | No | Sí | No | No | No | No | No | No | No | No | No | No | No | No | No | 0
7505 | ND16-22A/2/G/110 | Piloto compacto plástico (led) verde 110Vca/Vcc | 0 | Sí | 592750 | 75 | AUXILIARES DE MANDO | ZHEJIANG CHINT ELECTRICS CO.LTD | No | No | Serie ND16 |  | 6940092493356 |  | 0 | ND16-22A/2/G/110 | ND16.png | 8536901000 | 05081 | 3 | Artículos |  | Sí |  | Grupo de artículos | No | 210 |  | 05/10/10 |  | 26/09/24 | 29/06/15 | 0.4 |  | 0 | APP Soluciones para la industria | AUXILIARES DE MANDO | 1 | 338 | 1 | 252 | 1 | 32366.88 | 2 | 8.26 | 3 | 0.02 |  | 1 | CAJA MASTER | 300 |  | 1 |  | 10 | 0 | 0 | 0 | 0 | 0 | PNM | Comprar | Semanal | 1 | 1 | 90 |  | 22/10/2020.- DESMARCADO ARTICULO DE COMPRA POR BAJA EN CATALOGO 2021 |  | DESCATALOGADO | No | No | Sí | No | No | No | No | No | No | No | No | No | No | No | No | No | 0
7506 | ND16-22A/2/G/12 | Piloto compacto plástico (led) verde 12Vca/Vcc | 0 | Sí | 592735 | 75 | AUXILIARES DE MANDO | ZHEJIANG CHINT ELECTRICS CO.LTD | No | No | Serie ND16 |  | 6940092493202 |  | 0 | ND16-22A/2/G/12 | ND16.png | 8536901000 | 05081 | 3 | Artículos |  | Sí |  | Grupo de artículos | No | 210 |  | 05/10/10 |  | 26/09/24 | 21/05/15 | 0.38 |  | 0 | APP Soluciones para la industria | AUXILIARES DE MANDO | 1 | 338 | 1 | 252 | 1 | 32366.88 | 2 | 7.9 | 3 | 0.02 |  | 1 | CAJA MASTER | 300 |  | 1 |  | 10 | 0 | 0 | 0 | 0 | 0 | PNM | Comprar | Semanal | 1 | 1 | 120 |  | 22/10/2020.- DESMARCADO ARTICULO DE COMPRA POR BAJA EN CATALOGO 2021 |  |  | No | No | Sí | No | No | No | No | No | No | No | No | No | No | No | No | No | 0
7507 | ND16-22A/2/G/230 | Piloto compacto plástico (led) verde 230Vca/Vcc | 0 | Sí | 593433 | 75 | AUXILIARES DE MANDO | ZHEJIANG CHINT ELECTRICS CO.LTD | No | No | Serie ND16 |  | 6940092496364 |  | 0 | ND16-22A/2/G/230 | ND16.png | 8536901000 | 05081 | 3 | Artículos |  | Sí |  | Grupo de artículos | No | 210 |  | 05/10/10 |  | 26/09/24 | 31/08/15 | 0.41 |  | 0.41 | APP Soluciones para la industria | AUXILIARES DE MANDO | 1 | 338 | 1 | 252 | 1 | 32366.88 | 2 | 8.56 | 3 | 0.02 |  | 1 | CAJA MASTER | 300 |  | 1 |  | 10 | 0 | 0 | 0 | 0 | 0 | PNM | Comprar | Semanal | 1 | 1 | 90 |  | 22/10/2020.- DESMARCADO ARTICULO DE COMPRA POR BAJA EN CATALOGO 2021 |  | DESCATALOGADO | No | No | Sí | No | No | No | No | No | No | No | No | No | No | No | No | No | 0
7508 | ND16-22A/2/G/24 | Piloto compacto plástico (led) verde 24Vca/Vcc | 0 | Sí | 592740 | 75 | AUXILIARES DE MANDO | ZHEJIANG CHINT ELECTRICS CO.LTD | No | No | Serie ND16 |  | 6940092493257 |  | 0 | ND16-22A/2/G/24 | ND16.png | 8536901000 | 05081 | 3 | Artículos |  | Sí |  | Grupo de artículos | No | 210 |  | 05/10/10 |  | 26/09/24 | 15/06/20 | 0.36 |  | 0.36 | APP Soluciones para la industria | AUXILIARES DE MANDO | 1 | 338 | 1 | 252 | 1 | 32366.88 | 2 | 7.9 | 3 | 0.02 |  | 1 | CAJA MASTER | 300 |  | 1 |  | 10 | 0 | 0 | 0 | 0 | 0 | PNM | Comprar | Semanal | 1 | 1 | 90 |  | 22/10/2020.- DESMARCADO ARTICULO DE COMPRA POR BAJA EN CATALOGO 2021 |  | DESCATALOGADO | No | No | Sí | No | No | No | No | No | No | No | No | No | No | No | No | No | 0
7509 | ND16-22A/2/G/36 | Piloto compacto plástico (led) verde 36Vca/Vcc | 0 | Sí |  | 75 | AUXILIARES DE MANDO | ZHEJIANG CHINT ELECTRICS CO.LTD | No | No | Serie ND16 |  |  |  | 0 | ND16-22A/2/G/36 | ND16.png | 8536901000 | 05081 | 3 | Artículos |  | Sí |  | Grupo de artículos | No | 210 |  | 05/10/10 |  | 26/08/24 |  | 0 |  | 0 | APP Soluciones para la industria | AUXILIARES DE MANDO |  | 0 |  | 0 |  | 0 | 2 | 0 | 3 | 0 |  | 1 | PAQUETE | 600 |  | 1 |  | 1 | 0 | 0 | 0 | 0 | 0 | PNM | Comprar | Semanal | 1 | 1 | 90 |  | 22/10/2020.- DESMARCADO ARTICULO DE COMPRA POR BAJA EN CATALOGO 2021 |  | DESCATALOGADO | No | No | Sí | No | No | No | No | No | No | No | No | No | No | No | No | No | 0
7510 | ND16-22A/2/G/400 | Piloto compacto plástico (led) verde 400Vca/Vcc | 0 | Sí | 593915 | 75 | AUXILIARES DE MANDO | ZHEJIANG CHINT ELECTRICS CO.LTD | No | No | Serie ND16 | D | 6901800489993 |  | 0 | ND16-22A/2/G/400 | ND16.png | 8536901000 | 05081 | 3 | Artículos |  | Sí |  | Grupo de artículos | No | 210 |  | 05/10/10 |  | 11/10/24 | 15/06/20 | 0.38 |  | 0 | APP Soluciones para la industria | AUXILIARES DE MANDO | 1 | 338 | 1 | 252 | 1 | 32366.88 | 2 | 8.56 | 3 | 0.02 |  | 1 | CAJA MASTER | 300 |  | 1 |  | 10 | 0 | 0 | 0 | 0 | 0 | PNM | Comprar | Semanal | 300 | 300 | 120 |  | 28/12/2020.- ACTUALIZADO MINIMOS S/ VENTA DE 2020 ¦ 22/10/2020.- DESMARCADO ARTICULO DE COMPRA POR BAJA EN CATALOGO 2021 ¦ 25/02/2020.- ACTUALIZADOS MINIMOS. ACTUALIZADOS PEDIDO MULTIPLE A MULTIPLO DE COMPRAS. |  |  | No | No | Sí | No | No | No | No | No | No | No | No | No | No | No | No | No | 0
7511 | ND16-22A/2/G/48 | Piloto compacto plástico (led) verde 48Vca/Vcc | 0 | Sí | 592745 | 75 | AUXILIARES DE MANDO | ZHEJIANG CHINT ELECTRICS CO.LTD | No | No | Serie ND16 |  | 6940092493301 |  | 0 | ND16-22A/2/G/48 | ND16.png | 8536901000 | 05081 | 3 | Artículos |  | Sí |  | Grupo de artículos | No | 210 |  | 05/10/10 |  | 26/09/24 | 29/06/15 | 0.4 |  | 0 | APP Soluciones para la industria | AUXILIARES DE MANDO | 1 | 338 | 1 | 252 | 1 | 32366.88 | 2 | 7.9 | 3 | 0.02 |  | 1 | CAJA MASTER | 300 |  | 1 |  | 10 | 0 | 0 | 0 | 0 | 0 | PNM | Comprar | Semanal | 1 | 1 | 90 |  | 22/10/2020.- DESMARCADO ARTICULO DE COMPRA POR BAJA EN CATALOGO 2021 |  | DESCATALOGADO | No | No | Sí | No | No | No | No | No | No | No | No | No | No | No | No | No | 0
7512 | ND16-22A/2/G/6 | Piloto compacto plástico (led) verde 6Vca/Vcc | 0 | Sí | 592730 | 75 | AUXILIARES DE MANDO | ZHEJIANG CHINT ELECTRICS CO.LTD | No | No | Serie ND16 |  | 6940092493158 |  | 0 | ND16-22A/2/G/6 | ND16.png | 8536901000 | 05081 | 3 | Artículos |  | Sí |  | Grupo de artículos | No | 210 |  | 05/10/10 |  | 26/09/24 |  | 0 |  | 0 | APP Soluciones para la industria | AUXILIARES DE MANDO | 1 | 338 | 1 | 252 | 1 | 32366.88 | 2 | 7.9 | 3 | 0.02 |  | 1 | CAJA MASTER | 300 |  | 1 |  | 10 | 0 | 0 | 0 | 0 | 0 | PNM | Comprar | Semanal | 1 | 1 | 90 |  | 22/10/2020.- DESMARCADO ARTICULO DE COMPRA POR BAJA EN CATALOGO 2021 |  | DESCATALOGADO | No | No | Sí | No | No | No | No | No | No | No | No | No | No | No | No | No | 0
7513 | ND16-22A/2/R/110 | Piloto compacto plástico (led) rojo 110Vca/Vcc | 0 | Sí | 592748 | 75 | AUXILIARES DE MANDO | ZHEJIANG CHINT ELECTRICS CO.LTD | No | No | Serie ND16 |  | 6940092493332 |  | 0 | ND16-22A/2/R/110 | ND16.png | 8536901000 | 05081 | 3 | Artículos |  | Sí |  | Grupo de artículos | No | 210 |  | 05/10/10 |  | 26/09/24 | 29/06/15 | 0.4 |  | 0 | APP Soluciones para la industria | AUXILIARES DE MANDO | 1 | 338 | 1 | 252 | 1 | 32366.88 | 2 | 8.26 | 3 | 0.02 |  | 1 | CAJA MASTER | 300 |  | 1 |  | 10 | 0 | 0 | 0 | 0 | 0 | PNM | Comprar | Semanal | 1 | 1 | 90 |  | 22/10/2020.- DESMARCADO ARTICULO DE COMPRA POR BAJA EN CATALOGO 2021 |  | DESCATALOGADO | No | No | Sí | No | No | No | No | No | No | No | No | No | No | No | No | No | 0
7514 | ND16-22A/2/R/12 | Piloto compacto plástico (led) rojo 12Vca/Vcc | 0 | Sí | 592733 | 75 | AUXILIARES DE MANDO | ZHEJIANG CHINT ELECTRICS CO.LTD | No | No | Serie ND16 |  | 6940092493189 |  | 0 | ND16-22A/2/R/12 | ND16.png | 8536901000 | 05081 | 3 | Artículos |  | Sí |  | Grupo de artículos | No | 210 |  | 05/10/10 |  | 26/09/24 | 15/06/20 | 0.35 |  | 0 | APP Soluciones para la industria | AUXILIARES DE MANDO | 1 | 338 | 1 | 252 | 1 | 32366.88 | 2 | 7.9 | 3 | 0.02 |  | 1 | CAJA MASTER | 300 |  | 1 |  | 10 | 0 | 0 | 0 | 0 | 0 | PNM | Comprar | Semanal | 1 | 1 | 120 |  | 22/10/2020.- DESMARCADO ARTICULO DE COMPRA POR BAJA EN CATALOGO 2021 |  |  | No | No | Sí | No | No | No | No | No | No | No | No | No | No | No | No | No | 0
7515 | ND16-22A/2/R/230 | Piloto compacto plástico (led) rojo 230Vca/Vcc | 0 | Sí | 593432 | 75 | AUXILIARES DE MANDO | ZHEJIANG CHINT ELECTRICS CO.LTD | No | No | Serie ND16 |  | 6940092496357 |  | 0 | ND16-22A/2/R/230 | ND16.png | 8536901000 | 05081 | 3 | Artículos |  | Sí |  | Grupo de artículos | No | 210 |  | 05/10/10 |  | 26/09/24 | 31/03/17 | 0.41 |  | 0.41 | APP Soluciones para la industria | AUXILIARES DE MANDO | 1 | 338 | 1 | 252 | 1 | 32366.88 | 2 | 8.56 | 3 | 0.02 |  | 1 | CAJA MASTER | 300 |  | 1 |  | 10 | 0 | 0 | 0 | 0 | 0 | PNM | Comprar | Semanal | 1 | 1 | 90 |  | 22/10/2020.- DESMARCADO ARTICULO DE COMPRA POR BAJA EN CATALOGO 2021 |  | DESCATALOGADO | No | No | Sí | No | No | No | No | No | No | No | No | No | No | No | No | No | 0
7516 | ND16-22A/2/R/24 | Piloto compacto plástico (led) rojo 24Vca/Vcc | 0 | Sí | 592738 | 75 | AUXILIARES DE MANDO | ZHEJIANG CHINT ELECTRICS CO.LTD | No | No | Serie ND16 |  | 6940092493233 |  | 0 | ND16-22A/2/R/24 | ND16.png | 8536901000 | 05081 | 3 | Artículos |  | Sí |  | Grupo de artículos | No | 210 |  | 05/10/10 |  | 26/09/24 | 15/06/20 | 0.36 |  | 0 | APP Soluciones para la industria | AUXILIARES DE MANDO | 1 | 338 | 1 | 252 | 1 | 32366.88 | 2 | 7.9 | 3 | 0.02 |  | 1 | CAJA MASTER | 300 |  | 1 |  | 10 | 0 | 0 | 0 | 0 | 0 | PNM | Comprar | Semanal | 1 | 1 | 120 |  | 22/10/2020.- DESMARCADO ARTICULO DE COMPRA POR BAJA EN CATALOGO 2021 |  |  | No | No | Sí | No | No | No | No | No | No | No | No | No | No | No | No | No | 0
7517 | ND16-22A/2/R/36 | Piloto compacto plástico (led) rojo 36Vca/Vcc | 0 | Sí |  | 75 | AUXILIARES DE MANDO | ZHEJIANG CHINT ELECTRICS CO.LTD | No | No | Serie ND16 |  |  |  | 0 | ND16-22A/2/R/36 | ND16.png | 8536901000 | 05081 | 3 | Artículos |  | Sí |  | Grupo de artículos | No | 210 |  | 05/10/10 |  | 26/08/24 |  | 0 |  | 0 | APP Soluciones para la industria | AUXILIARES DE MANDO |  | 0 |  | 0 |  | 0 | 2 | 0 | 3 | 0 |  | 1 | PAQUETE | 600 |  | 1 |  | 1 | 0 | 0 | 0 | 0 | 0 | PNM | Comprar | Semanal | 1 | 1 | 90 |  | 22/10/2020.- DESMARCADO ARTICULO DE COMPRA POR BAJA EN CATALOGO 2021 |  | DESCATALOGADO | No | No | Sí | No | No | No | No | No | No | No | No | No | No | No | No | No | 0
7518 | ND16-22A/2/R/400 | Piloto compacto plástico (led) rojo 400Vca/Vcc | 0 | Sí | 593913 | 75 | AUXILIARES DE MANDO | ZHEJIANG CHINT ELECTRICS CO.LTD | No | No | Serie ND16 | D | 6901800489979 |  | 0 | ND16-22A/2/R/400 | ND16.png | 8536901000 | 05081 | 3 | Artículos |  | Sí |  | Grupo de artículos | No | 210 |  | 05/10/10 |  | 11/10/24 | 15/06/20 | 0.38 |  | 0 | APP Soluciones para la industria | AUXILIARES DE MANDO | 1 | 338 | 1 | 252 | 1 | 32366.88 | 2 | 8.56 | 3 | 0.02 |  | 1 | CAJA MASTER | 300 |  | 1 |  | 10 | 0 | 0 | 0 | 0 | 0 | PNM | Comprar | Semanal | 300 | 300 | 120 |  | 22/10/2020.- DESMARCADO ARTICULO DE COMPRA POR BAJA EN CATALOGO 2021 ¦ 25/02/2020.- ACTUALIZADOS MINIMOS. ACTUALIZADOS PEDIDO MULTIPLE A MULTIPLO DE COMPRAS. |  |  | No | No | Sí | No | No | No | No | No | No | No | No | No | No | No | No | No | 0
7519 | ND16-22A/2/R/48 | Piloto compacto plástico (led) rojo 48Vca/Vcc | 0 | Sí | 592743 | 75 | AUXILIARES DE MANDO | ZHEJIANG CHINT ELECTRICS CO.LTD | No | No | Serie ND16 |  | 6940092493288 |  | 0 | ND16-22A/2/R/48 | ND16.png | 8536901000 | 05081 | 3 | Artículos |  | Sí |  | Grupo de artículos | No | 210 |  | 05/10/10 |  | 26/09/24 | 29/06/15 | 0.4 |  | 0 | APP Soluciones para la industria | AUXILIARES DE MANDO | 1 | 338 | 1 | 252 | 1 | 32366.88 | 2 | 7.9 | 3 | 0.02 |  | 1 | CAJA MASTER | 300 |  | 1 |  | 10 | 0 | 0 | 0 | 0 | 0 | PNM | Comprar | Semanal | 1 | 1 | 90 |  | 22/10/2020.- DESMARCADO ARTICULO DE COMPRA POR BAJA EN CATALOGO 2021 |  | DESCATALOGADO | No | No | Sí | No | No | No | No | No | No | No | No | No | No | No | No | No | 0
7520 | ND16-22A/2/R/6 | Piloto compacto plástico (led) rojo 6Vca/Vcc | 0 | Sí | 592728 | 75 | AUXILIARES DE MANDO | ZHEJIANG CHINT ELECTRICS CO.LTD | No | No | Serie ND16 |  | 6940092493134 |  | 0 | ND16-22A/2/R/6 | ND16.png | 8536901000 | 05081 | 3 | Artículos |  | Sí |  | Grupo de artículos | No | 210 |  | 05/10/10 |  | 26/09/24 |  | 0 |  | 0 | APP Soluciones para la industria | AUXILIARES DE MANDO | 1 | 338 | 1 | 252 | 1 | 32366.88 | 2 | 7.9 | 3 | 0.02 |  | 1 | CAJA MASTER | 300 |  | 1 |  | 10 | 0 | 0 | 0 | 0 | 0 | PNM | Comprar | Semanal | 1 | 1 | 90 |  | 22/10/2020.- DESMARCADO ARTICULO DE COMPRA POR BAJA EN CATALOGO 2021 |  | DESCATALOGADO | No | No | Sí | No | No | No | No | No | No | No | No | No | No | No | No | No | 0
7521 | ND16-22A/2/W/110 | Piloto compacto plástico (led) blanco 110Vca/Vcc | 0 | Sí | 592746 | 75 | AUXILIARES DE MANDO | ZHEJIANG CHINT ELECTRICS CO.LTD | No | No | Serie ND16 |  | 6940092493318 |  | 0 | ND16-22A/2/W/110 | ND16.png | 8536901000 | 05081 | 3 | Artículos |  | Sí |  | Grupo de artículos | No | 210 |  | 05/10/10 |  | 26/09/24 |  | 0 |  | 0 | APP Soluciones para la industria | AUXILIARES DE MANDO | 1 | 338 | 1 | 252 | 1 | 32366.88 | 2 | 8.26 | 3 | 0.02 |  | 1 | CAJA MASTER | 300 |  | 1 |  | 10 | 0 | 0 | 0 | 0 | 0 | PNM | Comprar | Semanal | 1 | 1 | 90 |  | 22/10/2020.- DESMARCADO ARTICULO DE COMPRA POR BAJA EN CATALOGO 2021 |  | DESCATALOGADO | No | No | Sí | No | No | No | No | No | No | No | No | No | No | No | No | No | 0
7522 | ND16-22A/2/W/12 | Piloto compacto plástico (led) blanco 12Vca/Vcc | 0 | Sí | 592731 | 75 | AUXILIARES DE MANDO | ZHEJIANG CHINT ELECTRICS CO.LTD | No | No | Serie ND16 |  | 6940092493165 |  | 0 | ND16-22A/2/W/12 | ND16.png | 8536901000 | 05081 | 3 | Artículos |  | Sí |  | Grupo de artículos | No | 210 |  | 05/10/10 |  | 26/09/24 |  | 0 |  | 0 | APP Soluciones para la industria | AUXILIARES DE MANDO | 1 | 338 | 1 | 252 | 1 | 32366.88 | 2 | 7.9 | 3 | 0.02 |  | 1 | CAJA MASTER | 300 |  | 1 |  | 10 | 0 | 0 | 0 | 0 | 0 | PNM | Comprar | Semanal | 1 | 1 | 90 |  | 22/10/2020.- DESMARCADO ARTICULO DE COMPRA POR BAJA EN CATALOGO 2021 |  | DESCATALOGADO | No | No | Sí | No | No | No | No | No | No | No | No | No | No | No | No | No | 0
7523 | ND16-22A/2/W/230 | Piloto compacto plástico (led) blanco 230Vca | 0 | Sí | 592751 | 75 | AUXILIARES DE MANDO | ZHEJIANG CHINT ELECTRICS CO.LTD | No | No | Serie ND16 |  | 6940092493363 |  | 0 | ND16-22A/2/W/230 | ND16.png | 8536901000 | 05081 | 3 | Artículos |  | Sí |  | Grupo de artículos | No | 210 |  | 27/02/17 |  | 02/10/24 |  | 0 |  | 0 | APP Soluciones para la industria | AUXILIARES DE MANDO | 1 | 338 | 1 | 252 | 1 | 32366.88 | 2 | 8.56 | 3 | 0.02 |  | 1 | CAJA MASTER | 300 |  | 1 |  | 10 | 0 | 0 | 0 | 0 | 0 | PNM | Comprar | Semanal | 1 | 1 | 90 |  | 22/10/2020.- DESMARCADO ARTICULO DE COMPRA POR BAJA EN CATALOGO 2021 |  | DESCATALOGADO | No | No | Sí | No | No | No | No | No | No | No | No | No | No | No | No | No | 0
7524 | ND16-22A/2/W/24 | Piloto compacto plástico (led) blanco 24Vca/Vcc | 0 | Sí | 592736 | 75 | AUXILIARES DE MANDO | ZHEJIANG CHINT ELECTRICS CO.LTD | No | No | Serie ND16 |  | 6940092493219 |  | 0 | ND16-22A/2/W/24 | ND16.png | 8536901000 | 05081 | 3 | Artículos |  | Sí |  | Grupo de artículos | No | 210 |  | 05/10/10 |  | 26/09/24 | 13/10/20 | 0.4 |  | 0.4 | APP Soluciones para la industria | AUXILIARES DE MANDO | 1 | 338 | 1 | 252 | 1 | 32366.88 | 2 | 7.9 | 3 | 0.02 |  | 1 | CAJA MASTER | 300 |  | 1 |  | 10 | 0 | 0 | 0 | 0 | 0 | PNM | Comprar | Semanal | 1 | 1 | 90 |  | 22/10/2020.- DESMARCADO ARTICULO DE COMPRA POR BAJA EN CATALOGO 2021 |  | DESCATALOGADO | No | No | Sí | No | No | No | No | No | No | No | No | No | No | No | No | No | 0
7525 | ND16-22A/2/W/36 | Piloto compacto plástico (led) blanco 36Vca/Vcc | 0 | Sí |  | 75 | AUXILIARES DE MANDO | ZHEJIANG CHINT ELECTRICS CO.LTD | No | No | Serie ND16 |  |  |  | 0 | ND16-22A/2/W/36 | ND16.png | 8536901000 | 05081 | 3 | Artículos |  | Sí |  | Grupo de artículos | No | 210 |  | 05/10/10 |  | 26/08/24 |  | 0 |  | 0 | APP Soluciones para la industria | AUXILIARES DE MANDO |  | 0 |  | 0 |  | 0 | 2 | 0 | 3 | 0 |  | 1 | PAQUETE | 600 |  | 1 |  | 1 | 0 | 0 | 0 | 0 | 0 | PNM | Comprar | Semanal | 1 | 1 | 90 |  | 22/10/2020.- DESMARCADO ARTICULO DE COMPRA POR BAJA EN CATALOGO 2021 |  | DESCATALOGADO | No | No | Sí | No | No | No | No | No | No | No | No | No | No | No | No | No | 0
7526 | ND16-22A/2/W/400 | Piloto compacto plástico (led) blanco 400Vca/Vcc | 0 | Sí | 593917 | 75 | AUXILIARES DE MANDO | ZHEJIANG CHINT ELECTRICS CO.LTD | No | No | Serie ND16 | D | 6901800490012 |  | 0 | ND16-22A/2/W/400 | ND16.png | 8536901000 | 05081 | 3 | Artículos |  | Sí |  | Grupo de artículos | No | 210 |  | 05/10/10 |  | 11/10/24 | 15/06/20 | 0.46 |  | 0 | APP Soluciones para la industria | AUXILIARES DE MANDO | 1 | 338 | 1 | 252 | 1 | 32366.88 | 2 | 8.56 | 3 | 0.02 |  | 1 | CAJA MASTER | 300 |  | 1 |  | 10 | 0 | 0 | 0 | 0 | 0 | PNM | Comprar | Semanal | 300 | 300 | 120 |  | 28/12/2020.- ACTUALIZADO MINIMOS S/ VENTA DE 2020 ¦ 22/10/2020.- DESMARCADO ARTICULO DE COMPRA POR BAJA EN CATALOGO 2021 ¦ 25/02/2020.- ACTUALIZADOS MINIMOS. ACTUALIZADOS PEDIDO MULTIPLE A MULTIPLO DE COMPRAS. |  |  | No | No | Sí | No | No | No | No | No | No | No | No | No | No | No | No | No | 0
7527 | ND16-22A/2/W/48 | Piloto compacto plástico (led) blanco 48Vca/Vcc | 0 | Sí | 592741 | 75 | AUXILIARES DE MANDO | ZHEJIANG CHINT ELECTRICS CO.LTD | No | No | Serie ND16 |  | 6940092493264 |  | 0 | ND16-22A/2/W/48 | ND16.png | 8536901000 | 05081 | 3 | Artículos |  | Sí |  | Grupo de artículos | No | 210 |  | 05/10/10 |  | 26/09/24 |  | 0 |  | 0 | APP Soluciones para la industria | AUXILIARES DE MANDO | 1 | 338 | 1 | 252 | 1 | 32366.88 | 2 | 7.9 | 3 | 0.02 |  | 1 | CAJA MASTER | 300 |  | 1 |  | 10 | 0 | 0 | 0 | 0 | 0 | PNM | Comprar | Semanal | 1 | 1 | 90 |  | 22/10/2020.- DESMARCADO ARTICULO DE COMPRA POR BAJA EN CATALOGO 2021 |  | DESCATALOGADO | No | No | Sí | No | No | No | No | No | No | No | No | No | No | No | No | No | 0
7528 | ND16-22A/2/W/6 | Piloto compacto plástico (led) blanco 6Vca/Vcc | 0 | Sí | 592726 | 75 | AUXILIARES DE MANDO | ZHEJIANG CHINT ELECTRICS CO.LTD | No | No | Serie ND16 |  | 6940092493110 |  | 0 | ND16-22A/2/W/6 | ND16.png | 8536901000 | 05081 | 3 | Artículos |  | Sí |  | Grupo de artículos | No | 210 |  | 05/10/10 |  | 02/10/24 |  | 0 |  | 0 | APP Soluciones para la industria | AUXILIARES DE MANDO | 1 | 338 | 1 | 252 | 1 | 32366.88 | 2 | 7.9 | 3 | 0.02 |  | 1 | CAJA MASTER | 300 |  | 1 |  | 10 | 0 | 0 | 0 | 0 | 0 | PNM | Comprar | Semanal | 1 | 1 | 90 |  | 22/10/2020.- DESMARCADO ARTICULO DE COMPRA POR BAJA EN CATALOGO 2021 |  | DESCATALOGADO | No | No | Sí | No | No | No | No | No | No | No | No | No | No | No | No | No | 0
7529 | ND16-22A/2/Y/110 | Piloto compacto plástico (led) amarillo 110Vca/Vcc | 0 | Sí | 592749 | 75 | AUXILIARES DE MANDO | ZHEJIANG CHINT ELECTRICS CO.LTD | No | No | Serie ND16 |  | 6940092493349 |  | 0 | ND16-22A/2/Y/110 | ND16.png | 8536901000 | 05081 | 3 | Artículos |  | Sí |  | Grupo de artículos | No | 210 |  | 05/10/10 |  | 26/09/24 |  | 0 |  | 0 | APP Soluciones para la industria | AUXILIARES DE MANDO | 1 | 338 | 1 | 252 | 1 | 32366.88 | 2 | 8.26 | 3 | 0.02 |  | 1 | CAJA MASTER | 300 |  | 1 |  | 10 | 0 | 0 | 0 | 0 | 0 | PNM | Comprar | Semanal | 1 | 1 | 90 |  | 22/10/2020.- DESMARCADO ARTICULO DE COMPRA POR BAJA EN CATALOGO 2021 |  | DESCATALOGADO | No | No | Sí | No | No | No | No | No | No | No | No | No | No | No | No | No | 0
7530 | ND16-22A/2/Y/12 | Piloto compacto plástico (led) amarillo 12Vca/Vcc | 0 | Sí | 592734 | 75 | AUXILIARES DE MANDO | ZHEJIANG CHINT ELECTRICS CO.LTD | No | No | Serie ND16 |  | 6940092493196 |  | 0 | ND16-22A/2/Y/12 | ND16.png | 8536901000 | 05081 | 3 | Artículos |  | Sí |  | Grupo de artículos | No | 210 |  | 05/10/10 |  | 26/09/24 | 29/06/15 | 0.38 |  | 0 | APP Soluciones para la industria | AUXILIARES DE MANDO | 1 | 338 | 1 | 252 | 1 | 32366.88 | 2 | 7.9 | 3 | 0.02 |  | 1 | CAJA MASTER | 300 |  | 1 |  | 10 | 0 | 0 | 0 | 0 | 0 | PNM | Comprar | Semanal | 1 | 1 | 90 |  | 22/10/2020.- DESMARCADO ARTICULO DE COMPRA POR BAJA EN CATALOGO 2021 |  | DESCATALOGADO | No | No | Sí | No | No | No | No | No | No | No | No | No | No | No | No | No | 0
7531 | ND16-22A/2/Y/230 | Piloto compacto plástico (led) amarillo 230Vca/Vcc | 0 | Sí | 593434 | 75 | AUXILIARES DE MANDO | ZHEJIANG CHINT ELECTRICS CO.LTD | No | No | Serie ND16 |  | 6940092496371 |  | 0 | ND16-22A/2/Y/230 | ND16.png | 8536901000 | 05081 | 3 | Artículos |  | Sí |  | Grupo de artículos | No | 210 |  | 05/10/10 |  | 26/09/24 | 31/10/15 | 0.41 |  | 0 | APP Soluciones para la industria | AUXILIARES DE MANDO | 1 | 338 | 1 | 252 | 1 | 32366.88 | 2 | 8.56 | 3 | 0.02 |  | 1 | CAJA MASTER | 300 |  | 1 |  | 10 | 0 | 0 | 0 | 0 | 0 | PNM | Comprar | Semanal | 1 | 1 | 120 |  | 22/10/2020.- DESMARCADO ARTICULO DE COMPRA POR BAJA EN CATALOGO 2021 |  |  | No | No | Sí | No | No | No | No | No | No | No | No | No | No | No | No | No | 0
7532 | ND16-22A/2/Y/24 | Piloto compacto plástico (led) amarillo 24Vca/Vcc | 0 | No | 592739 | 75 | AUXILIARES DE MANDO | ZHEJIANG CHINT ELECTRICS CO.LTD | Sí | Sí | Serie ND16 | C | 6940092493240 |  | 0 | ND16-22A/2/Y/24 | ND16.png | 8536901000 | 05081 | 3 | Artículos |  | Sí |  | Grupo de artículos | No | 210 |  | 05/10/10 |  | 10/10/24 | 10/11/20 | 0.35 |  | 0 | APP Soluciones para la industria | AUXILIARES DE MANDO | 1 | 338 | 1 | 252 | 1 | 32366.88 | 2 | 7.9 | 3 | 0.02 |  | 1 | CAJA MASTER | 300 |  | 1 |  | 10 | 0 | 0 | 0 | 0 | 0 | PNM | Comprar | Semanal | 10 | 10 | 120 |  | 22/10/2020.- DESMARCADO ARTICULO DE COMPRA POR BAJA EN CATALOGO 2021 |  |  | No | No | Sí | No | No | No | No | No | No | No | No | No | No | No | No | No | 0
7533 | ND16-22A/2/Y/36 | Piloto compacto plástico (led) amarillo 36Vca/Vcc | 0 | Sí |  | 75 | AUXILIARES DE MANDO | ZHEJIANG CHINT ELECTRICS CO.LTD | No | No | Serie ND16 |  |  |  | 0 | ND16-22A/2/Y/36 | ND16.png | 8536901000 | 05081 | 3 | Artículos |  | Sí |  | Grupo de artículos | No | 210 |  | 05/10/10 |  | 26/08/24 |  | 0 |  | 0 | APP Soluciones para la industria | AUXILIARES DE MANDO |  | 0 |  | 0 |  | 0 | 2 | 0 | 3 | 0 |  | 1 | PAQUETE | 600 |  | 1 |  | 1 | 0 | 0 | 0 | 0 | 0 | PNM | Comprar | Semanal | 1 | 1 | 90 |  | 22/10/2020.- DESMARCADO ARTICULO DE COMPRA POR BAJA EN CATALOGO 2021 |  | DESCATALOGADO | No | No | Sí | No | No | No | No | No | No | No | No | No | No | No | No | No | 0
7534 | ND16-22A/2/Y/400 | Piloto compacto plástico (led) amarillo 400Vca/Vcc | 0 | Sí | 593914 | 75 | AUXILIARES DE MANDO | ZHEJIANG CHINT ELECTRICS CO.LTD | No | No | Serie ND16 | D | 6901800489986 |  | 0 | ND16-22A/2/Y/400 | ND16.png | 8536901000 | 05081 | 3 | Artículos |  | Sí |  | Grupo de artículos | No | 210 |  | 05/10/10 |  | 11/10/24 | 15/06/20 | 0.38 |  | 0 | APP Soluciones para la industria | AUXILIARES DE MANDO | 1 | 338 | 1 | 252 | 1 | 32366.88 | 2 | 8.56 | 3 | 0.02 |  | 1 | CAJA MASTER | 300 |  | 1 |  | 10 | 0 | 0 | 0 | 0 | 0 | PNM | Comprar | Semanal | 300 | 300 | 120 |  | 28/12/2020.- ACTUALIZADO MINIMOS S/ VENTA DE 2020 ¦ 22/10/2020.- DESMARCADO ARTICULO DE COMPRA POR BAJA EN CATALOGO 2021 ¦ 25/02/2020.- ACTUALIZADOS MINIMOS. ACTUALIZADOS PEDIDO MULTIPLE A MULTIPLO DE COMPRAS. |  |  | No | No | Sí | No | No | No | No | No | No | No | No | No | No | No | No | No | 0
7535 | ND16-22A/2/Y/48 | Piloto compacto plástico (led) amarillo 48Vca/Vcc | 0 | Sí | 592744 | 75 | AUXILIARES DE MANDO | ZHEJIANG CHINT ELECTRICS CO.LTD | No | No | Serie ND16 |  | 6940092493295 |  | 0 | ND16-22A/2/Y/48 | ND16.png | 8536901000 | 05081 | 3 | Artículos |  | Sí |  | Grupo de artículos | No | 210 |  | 05/10/10 |  | 26/09/24 | 29/06/15 | 0.4 |  | 0 | APP Soluciones para la industria | AUXILIARES DE MANDO | 1 | 338 | 1 | 252 | 1 | 32366.88 | 2 | 7.9 | 3 | 0.02 |  | 1 | CAJA MASTER | 300 |  | 1 |  | 10 | 0 | 0 | 0 | 0 | 0 | PNM | Comprar | Semanal | 1 | 1 | 90 |  | 22/10/2020.- DESMARCADO ARTICULO DE COMPRA POR BAJA EN CATALOGO 2021 |  | DESCATALOGADO | No | No | Sí | No | No | No | No | No | No | No | No | No | No | No | No | No | 0
7536 | ND16-22A/2/Y/6 | Piloto compacto plástico (led) amarillo 6Vca/Vcc | 0 | Sí | 592729 | 75 | AUXILIARES DE MANDO | ZHEJIANG CHINT ELECTRICS CO.LTD | No | No | Serie ND16 |  | 6940092493141 |  | 0 | ND16-22A/2/Y/6 | ND16.png | 8536901000 | 05081 | 3 | Artículos |  | Sí |  | Grupo de artículos | No | 210 |  | 05/10/10 |  | 26/09/24 |  | 0 |  | 0 | APP Soluciones para la industria | AUXILIARES DE MANDO | 1 | 338 | 1 | 252 | 1 | 32366.88 | 2 | 7.9 | 3 | 0.02 |  | 1 | CAJA MASTER | 300 |  | 1 |  | 10 | 0 | 0 | 0 | 0 | 0 | PNM | Comprar | Semanal | 1 | 1 | 90 |  | 22/10/2020.- DESMARCADO ARTICULO DE COMPRA POR BAJA EN CATALOGO 2021 |  | DESCATALOGADO | No | No | Sí | No | No | No | No | No | No | No | No | No | No | No | No | No | 0
7537 | ND16-22A/2F/B/230 | Piloto compacto plástico (led) azul 230Vca | 0 | Sí |  | 0 | AUXILIARES DE MANDO | ZHEJIANG CHINT ELECTRICS CO.LTD | No | No | Serie ND16 |  |  |  | 0 |  | ND16.png | 8536901000 | 05081 | 3 | Artículos |  | Sí |  | Grupo de artículos | No | 210 |  | 05/10/10 |  | 23/08/24 |  | 0 |  | 0 | APP Soluciones para la industria | AUXILIARES DE MANDO |  | 0 |  | 0 |  | 0 | 2 | 0 | 3 | 0 |  | 1 | PAQUETE | 1 |  | 1 |  | 1 | 0 | 0 | 0 | 0 | 0 | PNM | Comprar | Semanal | 1 | 1 | 180 |  |  |  | DESCATALOGADO | No | No | Sí | No | No | No | No | No | No | No | No | No | No | No | No | No | 0
7538 | ND16-22A/2F/B/400 | Piloto compacto plástico (led) azul 400Vca | 0 | Sí |  | 0 | AUXILIARES DE MANDO | ZHEJIANG CHINT ELECTRICS CO.LTD | No | No | Serie ND16 |  |  |  | 0 |  | ND16.png | 8536901000 | 05081 | 3 | Artículos |  | Sí |  | Grupo de artículos | No | 210 |  | 05/10/10 |  | 23/08/24 |  | 0 |  | 0 | APP Soluciones para la industria | AUXILIARES DE MANDO |  | 0 |  | 0 |  | 0 | 2 | 0 | 3 | 0 |  | 1 | PAQUETE | 1 |  | 1 |  | 1 | 0 | 0 | 0 | 0 | 0 | PNM | Comprar | Semanal | 1 | 1 | 180 |  |  |  | DESCATALOGADO | No | No | Sí | No | No | No | No | No | No | No | No | No | No | No | No | No | 0
7539 | ND16-22A/2F/G/230 | Piloto compacto plástico (led) verde 230Vca | 0 | Sí |  | 0 | AUXILIARES DE MANDO | ZHEJIANG CHINT ELECTRICS CO.LTD | No | No | Serie ND16 |  |  |  | 0 |  | ND16.png | 8536901000 | 05081 | 3 | Artículos |  | Sí |  | Grupo de artículos | No | 210 |  | 05/10/10 |  | 23/08/24 |  | 0 |  | 0 | APP Soluciones para la industria | AUXILIARES DE MANDO |  | 0 |  | 0 |  | 0 | 2 | 0 | 3 | 0 |  | 1 | PAQUETE | 1 |  | 1 |  | 1 | 0 | 0 | 0 | 0 | 0 | PNM | Comprar | Semanal | 1 | 1 | 180 |  |  |  | DESCATALOGADO | No | No | Sí | No | No | No | No | No | No | No | No | No | No | No | No | No | 0
7540 | ND16-22A/2F/G/400 | Piloto compacto plástico (led) verde 400Vca | 0 | Sí |  | 0 | AUXILIARES DE MANDO | ZHEJIANG CHINT ELECTRICS CO.LTD | No | No | Serie ND16 |  |  |  | 0 |  | ND16.png | 8536901000 | 05081 | 3 | Artículos |  | Sí |  | Grupo de artículos | No | 210 |  | 05/10/10 |  | 23/08/24 |  | 0 |  | 0 | APP Soluciones para la industria | AUXILIARES DE MANDO |  | 0 |  | 0 |  | 0 | 2 | 0 | 3 | 0 |  | 1 | PAQUETE | 1 |  | 1 |  | 1 | 0 | 0 | 0 | 0 | 0 | PNM | Comprar | Semanal | 1 | 1 | 180 |  |  |  | DESCATALOGADO | No | No | Sí | No | No | No | No | No | No | No | No | No | No | No | No | No | 0
7541 | ND16-22A/2F/R/230 | Piloto compacto plástico (led) rojo 230Vca | 0 | Sí |  | 0 | AUXILIARES DE MANDO | ZHEJIANG CHINT ELECTRICS CO.LTD | No | No | Serie ND16 |  |  |  | 0 |  | ND16.png | 8536901000 | 05081 | 3 | Artículos |  | Sí |  | Grupo de artículos | No | 210 |  | 05/10/10 |  | 23/08/24 |  | 0 |  | 0 | APP Soluciones para la industria | AUXILIARES DE MANDO |  | 0 |  | 0 |  | 0 | 2 | 0 | 3 | 0 |  | 1 | PAQUETE | 1 |  | 1 |  | 1 | 0 | 0 | 0 | 0 | 0 | PNM | Comprar | Semanal | 1 | 1 | 180 |  |  |  | DESCATALOGADO | No | No | Sí | No | No | No | No | No | No | No | No | No | No | No | No | No | 0
7542 | ND16-22A/2F/R/400 | Piloto compacto plástico (led) rojo 400Vca | 0 | Sí |  | 0 | AUXILIARES DE MANDO | ZHEJIANG CHINT ELECTRICS CO.LTD | No | No | Serie ND16 |  |  |  | 0 |  | ND16.png | 8536901000 | 05081 | 3 | Artículos |  | Sí |  | Grupo de artículos | No | 210 |  | 05/10/10 |  | 23/08/24 |  | 0 |  | 0 | APP Soluciones para la industria | AUXILIARES DE MANDO |  | 0 |  | 0 |  | 0 | 2 | 0 | 3 | 0 |  | 1 | PAQUETE | 1 |  | 1 |  | 1 | 0 | 0 | 0 | 0 | 0 | PNM | Comprar | Semanal | 1 | 1 | 180 |  |  |  | DESCATALOGADO | No | No | Sí | No | No | No | No | No | No | No | No | No | No | No | No | No | 0
7543 | ND16-22A/2F/W/230 | Piloto compacto plástico (led) blanco 230Vca | 0 | Sí |  | 0 | AUXILIARES DE MANDO | ZHEJIANG CHINT ELECTRICS CO.LTD | No | No | Serie ND16 |  |  |  | 0 |  | ND16.png | 8536901000 | 05081 | 3 | Artículos |  | Sí |  | Grupo de artículos | No | 210 |  | 05/10/10 |  | 23/08/24 |  | 0 |  | 0 | APP Soluciones para la industria | AUXILIARES DE MANDO |  | 0 |  | 0 |  | 0 | 2 | 0 | 3 | 0 |  | 1 | PAQUETE | 1 |  | 1 |  | 1 | 0 | 0 | 0 | 0 | 0 | PNM | Comprar | Semanal | 1 | 1 | 180 |  |  |  | DESCATALOGADO | No | No | Sí | No | No | No | No | No | No | No | No | No | No | No | No | No | 0
7544 | ND16-22A/2F/W/400 | Piloto compacto plástico (led) blanco 400Vca | 0 | Sí |  | 0 | AUXILIARES DE MANDO | ZHEJIANG CHINT ELECTRICS CO.LTD | No | No | Serie ND16 |  |  |  | 0 |  | ND16.png | 8536901000 | 05081 | 3 | Artículos |  | Sí |  | Grupo de artículos | No | 210 |  | 05/10/10 |  | 23/08/24 |  | 0 |  | 0 | APP Soluciones para la industria | AUXILIARES DE MANDO |  | 0 |  | 0 |  | 0 | 2 | 0 | 3 | 0 |  | 1 | PAQUETE | 1 |  | 1 |  | 1 | 0 | 0 | 0 | 0 | 0 | PNM | Comprar | Semanal | 1 | 1 | 180 |  |  |  | DESCATALOGADO | No | No | Sí | No | No | No | No | No | No | No | No | No | No | No | No | No | 0
7545 | ND16-22A/2F/Y/230 | Piloto compacto plástico (led) amarillo 230Vca | 0 | Sí |  | 0 | AUXILIARES DE MANDO | ZHEJIANG CHINT ELECTRICS CO.LTD | No | No | Serie ND16 |  |  |  | 0 |  | ND16.png | 8536901000 | 05081 | 3 | Artículos |  | Sí |  | Grupo de artículos | No | 210 |  | 05/10/10 |  | 23/08/24 |  | 0 |  | 0 | APP Soluciones para la industria | AUXILIARES DE MANDO |  | 0 |  | 0 |  | 0 | 2 | 0 | 3 | 0 |  | 1 | PAQUETE | 1 |  | 1 |  | 1 | 0 | 0 | 0 | 0 | 0 | PNM | Comprar | Semanal | 1 | 1 | 180 |  |  |  | DESCATALOGADO | No | No | Sí | No | No | No | No | No | No | No | No | No | No | No | No | No | 0
7546 | ND16-22A/2F/Y/400 | Piloto compacto plástico (led) amarillo 400Vca | 0 | Sí |  | 0 | AUXILIARES DE MANDO | ZHEJIANG CHINT ELECTRICS CO.LTD | No | No | Serie ND16 |  |  |  | 0 |  | ND16.png | 8536901000 | 05081 | 3 | Artículos |  | Sí |  | Grupo de artículos | No | 210 |  | 05/10/10 |  | 23/08/24 |  | 0 |  | 0 | APP Soluciones para la industria | AUXILIARES DE MANDO |  | 0 |  | 0 |  | 0 | 2 | 0 | 3 | 0 |  | 1 | PAQUETE | 1 |  | 1 |  | 1 | 0 | 0 | 0 | 0 | 0 | PNM | Comprar | Semanal | 1 | 1 | 180 |  |  |  | DESCATALOGADO | No | No | Sí | No | No | No | No | No | No | No | No | No | No | No | No | No | 0
7547 | ND16-22A/4/B/110 | Piloto compacto plástico (led) azul 110Vca | 0 | Sí | 592607 | 75 | AUXILIARES DE MANDO | ZHEJIANG CHINT ELECTRICS CO.LTD | No | No | Serie ND16 |  | 6940092491925 |  | 0 | ND16-22A/4/B/110 | ND16.png | 8536901000 | 05081 | 3 | Artículos |  | Sí |  | Grupo de artículos | No | 210 |  | 05/10/10 |  | 26/09/24 |  | 0 |  | 0 | APP Soluciones para la industria | AUXILIARES DE MANDO | 1 | 338 | 1 | 252 | 1 | 32366.88 | 2 | 8.38 | 3 | 0.02 |  | 1 | CAJA MASTER | 300 |  | 1 |  | 10 | 0 | 0 | 0 | 0 | 0 | PNM | Comprar | Semanal | 1 | 1 | 90 |  | 22/10/2020.- DESMARCADO ARTICULO DE COMPRA POR BAJA EN CATALOGO 2021 |  | DESCATALOGADO | No | No | Sí | No | No | No | No | No | No | No | No | No | No | No | No | No | 0
7548 | ND16-22A/4/B/230 | Piloto compacto plástico (led) azul 230Vca | 0 | Sí | 593455 | 75 | AUXILIARES DE MANDO | ZHEJIANG CHINT ELECTRICS CO.LTD | No | No | Serie ND16 |  | 6940092496586 |  | 0 | ND16-22A/4/B/230 | ND16.png | 8536901000 | 05081 | 3 | Artículos |  | Sí |  | Grupo de artículos | No | 210 |  | 05/10/10 |  | 26/09/24 |  | 0 |  | 0 | APP Soluciones para la industria | AUXILIARES DE MANDO | 1 | 338 | 1 | 252 | 1 | 32366.88 | 2 | 8.38 | 3 | 0.02 |  | 1 | CAJA MASTER | 300 |  | 1 |  | 10 | 0 | 0 | 0 | 0 | 0 | PNM | Comprar | Semanal | 1 | 1 | 90 |  | 22/10/2020.- DESMARCADO ARTICULO DE COMPRA POR BAJA EN CATALOGO 2021 |  | DESCATALOGADO | No | No | Sí | No | No | No | No | No | No | No | No | No | No | No | No | No | 0
7549 | ND16-22A/4/B/400 | Piloto compacto plástico (led) azul 400Vca | 0 | Sí |  | 75 | AUXILIARES DE MANDO | ZHEJIANG CHINT ELECTRICS CO.LTD | No | No | Serie ND16 |  |  |  | 0 | ND16-22A/4/B/400 | ND16.png | 8536901000 | 05081 | 3 | Artículos |  | Sí |  | Grupo de artículos | No | 210 |  | 05/10/10 |  | 26/08/24 |  | 0 |  | 0 | APP Soluciones para la industria | AUXILIARES DE MANDO |  | 0 |  | 0 |  | 0 | 2 | 0 | 3 | 0 |  | 1 | PAQUETE | 480 |  | 1 |  | 1 | 0 | 0 | 0 | 0 | 0 | PNM | Comprar | Semanal | 1 | 1 | 90 |  | 22/10/2020.- DESMARCADO ARTICULO DE COMPRA POR BAJA EN CATALOGO 2021 |  | DESCATALOGADO | No | No | Sí | No | No | No | No | No | No | No | No | No | No | No | No | No | 0
7550 | ND16-22A/4/G/110 | Piloto compacto plástico (led) verde 110Vca | 0 | Sí | 592610 | 75 | AUXILIARES DE MANDO | ZHEJIANG CHINT ELECTRICS CO.LTD | No | No | Serie ND16 |  | 6940092491956 |  | 0 | ND16-22A/4/G/110 | ND16.png | 8536901000 | 05081 | 3 | Artículos |  | Sí |  | Grupo de artículos | No | 210 |  | 05/10/10 |  | 26/09/24 |  | 0 |  | 0 | APP Soluciones para la industria | AUXILIARES DE MANDO | 1 | 338 | 1 | 252 | 1 | 32366.88 | 2 | 8.38 | 3 | 0.02 |  | 1 | CAJA MASTER | 300 |  | 1 |  | 10 | 0 | 0 | 0 | 0 | 0 | PNM | Comprar | Semanal | 1 | 1 | 90 |  | 22/10/2020.- DESMARCADO ARTICULO DE COMPRA POR BAJA EN CATALOGO 2021 |  | DESCATALOGADO | No | No | Sí | No | No | No | No | No | No | No | No | No | No | No | No | No | 0
7551 | ND16-22A/4/G/230 | Piloto compacto plástico (led) verde 230Vca | 0 | Sí | 593456 | 75 | AUXILIARES DE MANDO | ZHEJIANG CHINT ELECTRICS CO.LTD | No | No | Serie ND16 | D | 6940092496593 |  | 0 | ND16-22A/4/G/230 | ND16.png | 8536901000 | 05081 | 3 | Artículos |  | Sí |  | Grupo de artículos | No | 210 |  | 05/10/10 |  | 11/10/24 | 30/09/19 | 0.38 |  | 0 | APP Soluciones para la industria | AUXILIARES DE MANDO | 1 | 338 | 1 | 252 | 1 | 32366.88 | 2 | 8.38 | 3 | 0.02 |  | 1 | CAJA MASTER | 300 |  | 1 |  | 10 | 0 | 0 | 0 | 0 | 0 | PNM | Comprar | Semanal | 300 | 300 | 120 |  | 28/12/2020.- ACTUALIZADO MINIMOS S/ VENTA DE 2020 ¦ 22/10/2020.- DESMARCADO ARTICULO DE COMPRA POR BAJA EN CATALOGO 2021 ¦ 25/02/2020.- ACTUALIZADOS MINIMOS. ACTUALIZADOS PEDIDO MULTIPLE A MULTIPLO DE COMPRAS. |  |  | No | No | Sí | No | No | No | No | No | No | No | No | No | No | No | No | No | 0
7552 | ND16-22A/4/G/400 | Piloto compacto plástico (led) verde 400Vca | 0 | Sí |  | 75 | AUXILIARES DE MANDO | ZHEJIANG CHINT ELECTRICS CO.LTD | No | No | Serie ND16 |  |  |  | 0 | ND16-22A/4/G/400 | ND16.png | 8536901000 | 05081 | 3 | Artículos |  | Sí |  | Grupo de artículos | No | 210 |  | 05/10/10 |  | 26/08/24 |  | 0 |  | 0 | APP Soluciones para la industria | AUXILIARES DE MANDO |  | 0 |  | 0 |  | 0 | 2 | 0 | 3 | 0 |  | 1 | PAQUETE | 480 |  | 1 |  | 1 | 0 | 0 | 0 | 0 | 0 | PNM | Comprar | Semanal | 1 | 1 | 90 |  | 22/10/2020.- DESMARCADO ARTICULO DE COMPRA POR BAJA EN CATALOGO 2021 |  | DESCATALOGADO | No | No | Sí | No | No | No | No | No | No | No | No | No | No | No | No | No | 0
7553 | ND16-22A/4/R/110 | Piloto compacto plástico (led) rojo 110Vca | 0 | Sí | 592608 | 75 | AUXILIARES DE MANDO | ZHEJIANG CHINT ELECTRICS CO.LTD | No | No | Serie ND16 |  | 6940092491932 |  | 0 | ND16-22A/4/R/110 | ND16.png | 8536901000 | 05081 | 3 | Artículos |  | Sí |  | Grupo de artículos | No | 210 |  | 05/10/10 |  | 26/09/24 |  | 0 |  | 0 | APP Soluciones para la industria | AUXILIARES DE MANDO | 1 | 338 | 1 | 252 | 1 | 32366.88 | 2 | 8.38 | 3 | 0.02 |  | 1 | CAJA MASTER | 300 |  | 1 |  | 10 | 0 | 0 | 0 | 0 | 0 | PNM | Comprar | Semanal | 1 | 1 | 90 |  | 22/10/2020.- DESMARCADO ARTICULO DE COMPRA POR BAJA EN CATALOGO 2021 |  | DESCATALOGADO | No | No | Sí | No | No | No | No | No | No | No | No | No | No | No | No | No | 0
7554 | ND16-22A/4/R/230 | Piloto compacto plástico (led) rojo 230Vca | 0 | Sí | 593453 | 75 | AUXILIARES DE MANDO | ZHEJIANG CHINT ELECTRICS CO.LTD | No | No | Serie ND16 | D | 6940092496562 |  | 0 | ND16-22A/4/R/230 | ND16.png | 8536901000 | 05081 | 3 | Artículos |  | Sí |  | Grupo de artículos | No | 210 |  | 05/10/10 |  | 11/10/24 | 30/09/19 | 0.39 |  | 0 | APP Soluciones para la industria | AUXILIARES DE MANDO | 1 | 338 | 1 | 252 | 1 | 32366.88 | 2 | 8.38 | 3 | 0.02 |  | 1 | CAJA MASTER | 300 |  | 1 |  | 10 | 0 | 0 | 0 | 0 | 0 | PNM | Comprar | Semanal | 300 | 300 | 120 |  | 28/12/2020.- ACTUALIZADO MINIMOS S/ VENTA DE 2020 ¦ 22/10/2020.- DESMARCADO ARTICULO DE COMPRA POR BAJA EN CATALOGO 2021 ¦ 25/02/2020.- ACTUALIZADOS MINIMOS. ACTUALIZADOS PEDIDO MULTIPLE A MULTIPLO DE COMPRAS. |  |  | No | No | Sí | No | No | No | No | No | No | No | No | No | No | No | No | No | 0
7555 | ND16-22A/4/R/400 | Piloto compacto plástico (led) rojo 400Vca | 0 | Sí |  | 75 | AUXILIARES DE MANDO | ZHEJIANG CHINT ELECTRICS CO.LTD | No | No | Serie ND16 |  |  |  | 0 | ND16-22A/4/R/400 | ND16.png | 8536901000 | 05081 | 3 | Artículos |  | Sí |  | Grupo de artículos | No | 210 |  | 05/10/10 |  | 26/08/24 |  | 0 |  | 0 | APP Soluciones para la industria | AUXILIARES DE MANDO |  | 0 |  | 0 |  | 0 | 2 | 0 | 3 | 0 |  | 1 | PAQUETE | 480 |  | 1 |  | 1 | 0 | 0 | 0 | 0 | 0 | PNM | Comprar | Semanal | 1 | 1 | 90 |  | 22/10/2020.- DESMARCADO ARTICULO DE COMPRA POR BAJA EN CATALOGO 2021 |  | DESCATALOGADO | No | No | Sí | No | No | No | No | No | No | No | No | No | No | No | No | No | 0
7556 | ND16-22A/4/W/110 | Piloto compacto plástico (led) blanco 110Vca | 0 | Sí | 592606 | 75 | AUXILIARES DE MANDO | ZHEJIANG CHINT ELECTRICS CO.LTD | No | No | Serie ND16 |  | 6940092491918 |  | 0 | ND16-22A/4/W/110 | ND16.png | 8536901000 | 05081 | 3 | Artículos |  | Sí |  | Grupo de artículos | No | 210 |  | 05/10/10 |  | 26/09/24 |  | 0 |  | 0 | APP Soluciones para la industria | AUXILIARES DE MANDO | 1 | 338 | 1 | 252 | 1 | 32366.88 | 2 | 8.38 | 3 | 0.02 |  | 1 | CAJA MASTER | 300 |  | 1 |  | 10 | 0 | 0 | 0 | 0 | 0 | PNM | Comprar | Semanal | 1 | 1 | 90 |  | 22/10/2020.- DESMARCADO ARTICULO DE COMPRA POR BAJA EN CATALOGO 2021 |  | DESCATALOGADO | No | No | Sí | No | No | No | No | No | No | No | No | No | No | No | No | No | 0
7557 | ND16-22A/4/W/230 | Piloto compacto plástico (led) blanco 230Vca | 0 | Sí | 593454 | 75 | AUXILIARES DE MANDO | ZHEJIANG CHINT ELECTRICS CO.LTD | No | No | Serie ND16 |  | 6940092496579 |  | 0 | ND16-22A/4/W/230 | ND16.png | 8536901000 | 05081 | 3 | Artículos |  | Sí |  | Grupo de artículos | No | 210 |  | 05/10/10 |  | 26/09/24 |  | 0 |  | 0 | APP Soluciones para la industria | AUXILIARES DE MANDO | 1 | 338 | 1 | 252 | 1 | 32366.88 | 2 | 8.38 | 3 | 0.02 |  | 1 | CAJA MASTER | 300 |  | 1 |  | 10 | 0 | 0 | 0 | 0 | 0 | PNM | Comprar | Semanal | 1 | 1 | 90 |  | 22/10/2020.- DESMARCADO ARTICULO DE COMPRA POR BAJA EN CATALOGO 2021 |  | DESCATALOGADO | No | No | Sí | No | No | No | No | No | No | No | No | No | No | No | No | No | 0
7558 | ND16-22A/4/W/400 | Piloto compacto plástico (led) blanco 400Vca | 0 | Sí |  | 75 | AUXILIARES DE MANDO | ZHEJIANG CHINT ELECTRICS CO.LTD | No | No | Serie ND16 |  |  |  | 0 | ND16-22A/4/W/400 | ND16.png | 8536901000 | 05081 | 3 | Artículos |  | Sí |  | Grupo de artículos | No | 210 |  | 05/10/10 |  | 26/08/24 |  | 0 |  | 0 | APP Soluciones para la industria | AUXILIARES DE MANDO |  | 0 |  | 0 |  | 0 | 2 | 0 | 3 | 0 |  | 1 | PAQUETE | 480 |  | 1 |  | 1 | 0 | 0 | 0 | 0 | 0 | PNM | Comprar | Semanal | 1 | 1 | 90 |  | 22/10/2020.- DESMARCADO ARTICULO DE COMPRA POR BAJA EN CATALOGO 2021 |  | DESCATALOGADO | No | No | Sí | No | No | No | No | No | No | No | No | No | No | No | No | No | 0
7559 | ND16-22A/4/Y/110 | Piloto compacto plástico (led) amarillo 110Vca | 0 | Sí | 592609 | 75 | AUXILIARES DE MANDO | ZHEJIANG CHINT ELECTRICS CO.LTD | No | No | Serie ND16 |  | 6940092491949 |  | 0 | ND16-22A/4/Y/110 | ND16.png | 8536901000 | 05081 | 3 | Artículos |  | Sí |  | Grupo de artículos | No | 210 |  | 05/10/10 |  | 26/09/24 |  | 0 |  | 0 | APP Soluciones para la industria | AUXILIARES DE MANDO | 1 | 338 | 1 | 252 | 1 | 32366.88 | 2 | 8.38 | 3 | 0.02 |  | 1 | CAJA MASTER | 300 |  | 1 |  | 10 | 0 | 0 | 0 | 0 | 0 | PNM | Comprar | Semanal | 1 | 1 | 90 |  | 22/10/2020.- DESMARCADO ARTICULO DE COMPRA POR BAJA EN CATALOGO 2021 |  | DESCATALOGADO | No | No | Sí | No | No | No | No | No | No | No | No | No | No | No | No | No | 0
7560 | ND16-22A/4/Y/230 | Piloto compacto plástico (led) amarillo 230Vca | 0 | Sí | 593452 | 75 | AUXILIARES DE MANDO | ZHEJIANG CHINT ELECTRICS CO.LTD | No | No | Serie ND16 | D | 6940092496555 |  | 0 | ND16-22A/4/Y/230 | ND16.png | 8536901000 | 05081 | 3 | Artículos |  | Sí |  | Grupo de artículos | No | 210 |  | 05/10/10 |  | 11/10/24 | 30/09/19 | 0.38 |  | 0 | APP Soluciones para la industria | AUXILIARES DE MANDO | 1 | 338 | 1 | 252 | 1 | 32366.88 | 2 | 8.38 | 3 | 0.02 |  | 1 | CAJA MASTER | 300 |  | 1 |  | 10 | 0 | 0 | 0 | 0 | 0 | PNM | Comprar | Semanal | 300 | 300 | 120 |  | 28/12/2020.- ACTUALIZADO MINIMOS S/ VENTA DE 2020 ¦ 22/10/2020.- DESMARCADO ARTICULO DE COMPRA POR BAJA EN CATALOGO 2021 ¦ 25/02/2020.- ACTUALIZADOS MINIMOS. ACTUALIZADOS PEDIDO MULTIPLE A MULTIPLO DE COMPRAS. |  |  | No | No | Sí | No | No | No | No | No | No | No | No | No | No | No | No | No | 0
7561 | ND16-22A/4/Y/400 | Piloto compacto plástico (led) amarillo 400Vca | 0 | Sí |  | 75 | AUXILIARES DE MANDO | ZHEJIANG CHINT ELECTRICS CO.LTD | No | No | Serie ND16 |  |  |  | 0 | ND16-22A/4/Y/400 | ND16.png | 8536901000 | 05081 | 3 | Artículos |  | Sí |  | Grupo de artículos | No | 210 |  | 05/10/10 |  | 26/08/24 |  | 0 |  | 0 | APP Soluciones para la industria | AUXILIARES DE MANDO |  | 0 |  | 0 |  | 0 | 2 | 0 | 3 | 0 |  | 1 | PAQUETE | 480 |  | 1 |  | 1 | 0 | 0 | 0 | 0 | 0 | PNM | Comprar | Semanal | 1 | 1 | 90 |  | 22/10/2020.- DESMARCADO ARTICULO DE COMPRA POR BAJA EN CATALOGO 2021 |  | DESCATALOGADO | No | No | Sí | No | No | No | No | No | No | No | No | No | No | No | No | No | 0
7562 | ND16-22AS/2/B/12 | Piloto compacto plástico (led) azul 12Vca/Vcc | 0 | Sí | 592872 | 75 | AUXILIARES DE MANDO | ZHEJIANG CHINT ELECTRICS CO.LTD | No | No | Serie ND16 |  | 6940092494575 |  | 0 | ND16-22AS/2/B/12 | ND16.png | 8536901000 | 05081 | 3 | Artículos |  | Sí |  | Grupo de artículos | No | 210 |  | 05/10/10 |  | 01/10/24 |  | 0 |  | 0 | APP Soluciones para la industria | AUXILIARES DE MANDO | 1 | 228 | 1 | 332 | 1 | 38453.57 | 2 | 10.95 | 3 | 0.02 |  | 1 | CAJA MASTER | 450 |  | 1 |  | 10 | 0 | 0 | 0 | 0 | 0 | PNM | Comprar | Semanal | 1 | 1 | 90 |  | 22/10/2020.- DESMARCADO ARTICULO DE COMPRA POR BAJA EN CATALOGO 2021 |  | DESCATALOGADO | No | No | Sí | No | No | No | No | No | No | No | No | No | No | No | No | No | 0
7563 | ND16-22AS/2/B/24 | Piloto compacto plástico (led) azul 24Vca/Vcc | 0 | Sí | 592877 | 75 | AUXILIARES DE MANDO | ZHEJIANG CHINT ELECTRICS CO.LTD | No | No | Serie ND16 |  | 6940092494629 |  | 0 | ND16-22AS/2/B/24 | ND16.png | 8536901000 | 05081 | 3 | Artículos |  | Sí |  | Grupo de artículos | No | 210 |  | 05/10/10 |  | 01/10/24 |  | 0 |  | 0 | APP Soluciones para la industria | AUXILIARES DE MANDO | 1 | 228 | 1 | 332 | 1 | 38453.57 | 2 | 10.95 | 3 | 0.02 |  | 1 | CAJA MASTER | 450 |  | 1 |  | 10 | 0 | 0 | 0 | 0 | 0 | PNM | Comprar | Semanal | 1 | 1 | 90 |  | 22/10/2020.- DESMARCADO ARTICULO DE COMPRA POR BAJA EN CATALOGO 2021 |  | DESCATALOGADO | No | No | Sí | No | No | No | No | No | No | No | No | No | No | No | No | No | 0
7564 | ND16-22AS/2/B/36 | Piloto compacto plástico (led) azul 36Vca/Vcc | 0 | Sí |  | 75 | AUXILIARES DE MANDO | ZHEJIANG CHINT ELECTRICS CO.LTD | No | No | Serie ND16 |  |  |  | 0 | ND16-22AS/2/B/36 | ND16.png | 8536901000 | 05081 | 3 | Artículos |  | Sí |  | Grupo de artículos | No | 210 |  | 05/10/10 |  | 26/08/24 |  | 0 |  | 0 | APP Soluciones para la industria | AUXILIARES DE MANDO |  | 0 |  | 0 |  | 0 | 2 | 0 | 3 | 0 |  | 1 | PAQUETE | 1 |  | 1 |  | 1 | 0 | 0 | 0 | 0 | 0 | PNM | Comprar | Semanal | 1 | 1 | 90 |  | 22/10/2020.- DESMARCADO ARTICULO DE COMPRA POR BAJA EN CATALOGO 2021 |  | DESCATALOGADO | No | No | Sí | No | No | No | No | No | No | No | No | No | No | No | No | No | 0
7565 | ND16-22AS/2/B/48 | Piloto compacto plástico (led) azul 48Vca/Vcc | 0 | Sí | 592882 | 75 | AUXILIARES DE MANDO | ZHEJIANG CHINT ELECTRICS CO.LTD | No | No | Serie ND16 |  | 6940092494674 |  | 0 | ND16-22AS/2/B/48 | ND16.png | 8536901000 | 05081 | 3 | Artículos |  | Sí |  | Grupo de artículos | No | 210 |  | 05/10/10 |  | 01/10/24 |  | 0 |  | 0 | APP Soluciones para la industria | AUXILIARES DE MANDO | 1 | 228 | 1 | 332 | 1 | 38453.57 | 2 | 10.95 | 3 | 0.02 |  | 1 | CAJA MASTER | 450 |  | 1 |  | 10 | 0 | 0 | 0 | 0 | 0 | PNM | Comprar | Semanal | 1 | 1 | 90 |  | 22/10/2020.- DESMARCADO ARTICULO DE COMPRA POR BAJA EN CATALOGO 2021 |  | DESCATALOGADO | No | No | Sí | No | No | No | No | No | No | No | No | No | No | No | No | No | 0
7566 | ND16-22AS/2/B/6 | Piloto compacto plástico (led) azul 6Vca/Vcc | 0 | Sí | 592867 | 75 | AUXILIARES DE MANDO | ZHEJIANG CHINT ELECTRICS CO.LTD | No | No | Serie ND16 |  | 6940092494520 |  | 0 | ND16-22AS/2/B/6 | ND16.png | 8536901000 | 05081 | 3 | Artículos |  | Sí |  | Grupo de artículos | No | 210 |  | 05/10/10 |  | 01/10/24 |  | 0 |  | 0 | APP Soluciones para la industria | AUXILIARES DE MANDO | 1 | 228 | 1 | 332 | 1 | 38453.57 | 2 | 10.95 | 3 | 0.02 |  | 1 | CAJA MASTER | 450 |  | 1 |  | 10 | 0 | 0 | 0 | 0 | 0 | PNM | Comprar | Semanal | 1 | 1 | 90 |  | 22/10/2020.- DESMARCADO ARTICULO DE COMPRA POR BAJA EN CATALOGO 2021 |  | DESCATALOGADO | No | No | Sí | No | No | No | No | No | No | No | No | No | No | No | No | No | 0
7567 | ND16-22AS/2/G/12 | Piloto compacto plástico (led) verde 12Vca/Vcc | 0 | Sí | 592875 | 75 | AUXILIARES DE MANDO | ZHEJIANG CHINT ELECTRICS CO.LTD | No | No | Serie ND16 |  | 6940092494605 |  | 0 | ND16-22AS/2/G/12 | ND16.png | 8536901000 | 05081 | 3 | Artículos |  | Sí |  | Grupo de artículos | No | 210 |  | 05/10/10 |  | 01/10/24 |  | 0 |  | 0 | APP Soluciones para la industria | AUXILIARES DE MANDO | 1 | 228 | 1 | 332 | 1 | 38453.57 | 2 | 10.95 | 3 | 0.02 |  | 1 | CAJA MASTER | 450 |  | 1 |  | 10 | 0 | 0 | 0 | 0 | 0 | PNM | Comprar | Semanal | 1 | 1 | 90 |  | 22/10/2020.- DESMARCADO ARTICULO DE COMPRA POR BAJA EN CATALOGO 2021 |  | DESCATALOGADO | No | No | Sí | No | No | No | No | No | No | No | No | No | No | No | No | No | 0
7568 | ND16-22AS/2/G/24 | Piloto compacto plástico (led) verde 24Vca/Vcc | 0 | Sí | 592880 | 75 | AUXILIARES DE MANDO | ZHEJIANG CHINT ELECTRICS CO.LTD | No | No | Serie ND16 |  | 6940092494650 |  | 0 | ND16-22AS/2/G/24 | ND16.png | 8536901000 | 05081 | 3 | Artículos |  | Sí |  | Grupo de artículos | No | 210 |  | 05/10/10 |  | 01/10/24 |  | 0 |  | 0 | APP Soluciones para la industria | AUXILIARES DE MANDO | 1 | 228 | 1 | 332 | 1 | 38453.57 | 2 | 10.95 | 3 | 0.02 |  | 1 | CAJA MASTER | 450 |  | 1 |  | 10 | 0 | 0 | 0 | 0 | 0 | PNM | Comprar | Semanal | 1 | 1 | 90 |  | 22/10/2020.- DESMARCADO ARTICULO DE COMPRA POR BAJA EN CATALOGO 2021 |  | DESCATALOGADO | No | No | Sí | No | No | No | No | No | No | No | No | No | No | No | No | No | 0
7569 | ND16-22AS/2/G/36 | Piloto compacto plástico (led) verde 36Vca/Vcc | 0 | Sí |  | 75 | AUXILIARES DE MANDO | ZHEJIANG CHINT ELECTRICS CO.LTD | No | No | Serie ND16 |  |  |  | 0 | ND16-22AS/2/G/36 | ND16.png | 8536901000 | 05081 | 3 | Artículos |  | Sí |  | Grupo de artículos | No | 210 |  | 05/10/10 |  | 26/08/24 |  | 0 |  | 0 | APP Soluciones para la industria | AUXILIARES DE MANDO |  | 0 |  | 0 |  | 0 | 2 | 0 | 3 | 0 |  | 1 | PAQUETE | 1 |  | 1 |  | 1 | 0 | 0 | 0 | 0 | 0 | PNM | Comprar | Semanal | 1 | 1 | 90 |  | 22/10/2020.- DESMARCADO ARTICULO DE COMPRA POR BAJA EN CATALOGO 2021 |  | DESCATALOGADO | No | No | Sí | No | No | No | No | No | No | No | No | No | No | No | No | No | 0
7570 | ND16-22AS/2/G/48 | Piloto compacto plástico (led) verde 48Vca/Vcc | 0 | Sí | 592885 | 75 | AUXILIARES DE MANDO | ZHEJIANG CHINT ELECTRICS CO.LTD | No | No | Serie ND16 |  | 6940092494704 |  | 0 | ND16-22AS/2/G/48 | ND16.png | 8536901000 | 05081 | 3 | Artículos |  | Sí |  | Grupo de artículos | No | 210 |  | 05/10/10 |  | 01/10/24 |  | 0 |  | 0 | APP Soluciones para la industria | AUXILIARES DE MANDO | 1 | 228 | 1 | 332 | 1 | 38453.57 | 2 | 10.95 | 3 | 0.02 |  | 1 | CAJA MASTER | 450 |  | 1 |  | 10 | 0 | 0 | 0 | 0 | 0 | PNM | Comprar | Semanal | 1 | 1 | 90 |  | 22/10/2020.- DESMARCADO ARTICULO DE COMPRA POR BAJA EN CATALOGO 2021 |  | DESCATALOGADO | No | No | Sí | No | No | No | No | No | No | No | No | No | No | No | No | No | 0
7571 | ND16-22AS/2/G/6 | Piloto compacto plástico (led) verde 6Vca/Vcc | 0 | Sí | 592870 | 75 | AUXILIARES DE MANDO | ZHEJIANG CHINT ELECTRICS CO.LTD | No | No | Serie ND16 |  | 6940092494551 |  | 0 | ND16-22AS/2/G/6 | ND16.png | 8536901000 | 05081 | 3 | Artículos |  | Sí |  | Grupo de artículos | No | 210 |  | 05/10/10 |  | 01/10/24 |  | 0 |  | 0 | APP Soluciones para la industria | AUXILIARES DE MANDO | 1 | 228 | 1 | 332 | 1 | 38453.57 | 2 | 10.95 | 3 | 0.02 |  | 1 | CAJA MASTER | 450 |  | 1 |  | 10 | 0 | 0 | 0 | 0 | 0 | PNM | Comprar | Semanal | 1 | 1 | 90 |  | 22/10/2020.- DESMARCADO ARTICULO DE COMPRA POR BAJA EN CATALOGO 2021 |  | DESCATALOGADO | No | No | Sí | No | No | No | No | No | No | No | No | No | No | No | No | No | 0
7572 | ND16-22AS/2/R/12 | Piloto compacto plástico (led) rojo 12Vca/Vcc | 0 | Sí | 592873 | 75 | AUXILIARES DE MANDO | ZHEJIANG CHINT ELECTRICS CO.LTD | No | No | Serie ND16 |  | 6940092494582 |  | 0 | ND16-22AS/2/R/12 | ND16.png | 8536901000 | 05081 | 3 | Artículos |  | Sí |  | Grupo de artículos | No | 210 |  | 05/10/10 |  | 01/10/24 |  | 0 |  | 0 | APP Soluciones para la industria | AUXILIARES DE MANDO | 1 | 228 | 1 | 332 | 1 | 38453.57 | 2 | 10.95 | 3 | 0.02 |  | 1 | CAJA MASTER | 450 |  | 1 |  | 10 | 0 | 0 | 0 | 0 | 0 | PNM | Comprar | Semanal | 1 | 1 | 90 |  | 22/10/2020.- DESMARCADO ARTICULO DE COMPRA POR BAJA EN CATALOGO 2021 |  | DESCATALOGADO | No | No | Sí | No | No | No | No | No | No | No | No | No | No | No | No | No | 0
7573 | ND16-22AS/2/R/24 | Piloto compacto plástico (led) rojo 24Vca/Vcc | 0 | Sí | 592878 | 75 | AUXILIARES DE MANDO | ZHEJIANG CHINT ELECTRICS CO.LTD | No | No | Serie ND16 |  | 6940092494636 |  | 0 | ND16-22AS/2/R/24 | ND16.png | 8536901000 | 05081 | 3 | Artículos |  | Sí |  | Grupo de artículos | No | 210 |  | 05/10/10 |  | 01/10/24 | 21/05/15 | 0.34 |  | 0 | APP Soluciones para la industria | AUXILIARES DE MANDO | 1 | 228 | 1 | 332 | 1 | 38453.57 | 2 | 10.95 | 3 | 0.02 |  | 1 | CAJA MASTER | 450 |  | 1 |  | 10 | 0 | 0 | 0 | 0 | 0 | PNM | Comprar | Semanal | 1 | 1 | 120 |  | 22/10/2020.- DESMARCADO ARTICULO DE COMPRA POR BAJA EN CATALOGO 2021 |  |  | No | No | Sí | No | No | No | No | No | No | No | No | No | No | No | No | No | 0
7574 | ND16-22AS/2/R/36 | Piloto compacto plástico (led) rojo 36Vca/Vcc | 0 | Sí |  | 75 | AUXILIARES DE MANDO | ZHEJIANG CHINT ELECTRICS CO.LTD | No | No | Serie ND16 |  |  |  | 0 | ND16-22AS/2/R/36 | ND16.png | 8536901000 | 05081 | 3 | Artículos |  | Sí |  | Grupo de artículos | No | 210 |  | 05/10/10 |  | 26/08/24 |  | 0 |  | 0 | APP Soluciones para la industria | AUXILIARES DE MANDO |  | 0 |  | 0 |  | 0 | 2 | 0 | 3 | 0 |  | 1 | PAQUETE | 1 |  | 1 |  | 1 | 0 | 0 | 0 | 0 | 0 | PNM | Comprar | Semanal | 1 | 1 | 90 |  | 22/10/2020.- DESMARCADO ARTICULO DE COMPRA POR BAJA EN CATALOGO 2021 |  | DESCATALOGADO | No | No | Sí | No | No | No | No | No | No | No | No | No | No | No | No | No | 0
7575 | ND16-22AS/2/R/48 | Piloto compacto plástico (led) rojo 48Vca/Vcc | 0 | Sí | 592883 | 75 | AUXILIARES DE MANDO | ZHEJIANG CHINT ELECTRICS CO.LTD | No | No | Serie ND16 |  | 6940092494681 |  | 0 | ND16-22AS/2/R/48 | ND16.png | 8536901000 | 05081 | 3 | Artículos |  | Sí |  | Grupo de artículos | No | 210 |  | 05/10/10 |  | 01/10/24 |  | 0 |  | 0 | APP Soluciones para la industria | AUXILIARES DE MANDO | 1 | 228 | 1 | 332 | 1 | 38453.57 | 2 | 10.95 | 3 | 0.02 |  | 1 | CAJA MASTER | 450 |  | 1 |  | 10 | 0 | 0 | 0 | 0 | 0 | PNM | Comprar | Semanal | 1 | 1 | 90 |  | 22/10/2020.- DESMARCADO ARTICULO DE COMPRA POR BAJA EN CATALOGO 2021 |  | DESCATALOGADO | No | No | Sí | No | No | No | No | No | No | No | No | No | No | No | No | No | 0
7576 | ND16-22AS/2/R/6 | Piloto compacto plástico (led) rojo 6Vca/Vcc | 0 | Sí | 592868 | 75 | AUXILIARES DE MANDO | ZHEJIANG CHINT ELECTRICS CO.LTD | No | No | Serie ND16 |  | 6940092494537 |  | 0 | ND16-22AS/2/R/6 | ND16.png | 8536901000 | 05081 | 3 | Artículos |  | Sí |  | Grupo de artículos | No | 210 |  | 05/10/10 |  | 01/10/24 |  | 0 |  | 0 | APP Soluciones para la industria | AUXILIARES DE MANDO | 1 | 228 | 1 | 332 | 1 | 38453.57 | 2 | 10.95 | 3 | 0.02 |  | 1 | CAJA MASTER | 450 |  | 1 |  | 10 | 0 | 0 | 0 | 0 | 0 | PNM | Comprar | Semanal | 1 | 1 | 90 |  | 22/10/2020.- DESMARCADO ARTICULO DE COMPRA POR BAJA EN CATALOGO 2021 |  | DESCATALOGADO | No | No | Sí | No | No | No | No | No | No | No | No | No | No | No | No | No | 0
7577 | ND16-22AS/2/W/12 | Piloto compacto plástico (led) blanco 12Vca/Vcc | 0 | Sí | 592871 | 75 | AUXILIARES DE MANDO | ZHEJIANG CHINT ELECTRICS CO.LTD | No | No | Serie ND16 |  | 6940092494568 |  | 0 | ND16-22AS/2/W/12 | ND16.png | 8536901000 | 05081 | 3 | Artículos |  | Sí |  | Grupo de artículos | No | 210 |  | 05/10/10 |  | 01/10/24 |  | 0 |  | 0 | APP Soluciones para la industria | AUXILIARES DE MANDO | 1 | 228 | 1 | 332 | 1 | 38453.57 | 2 | 10.95 | 3 | 0.02 |  | 1 | CAJA MASTER | 450 |  | 1 |  | 10 | 0 | 0 | 0 | 0 | 0 | PNM | Comprar | Semanal | 1 | 1 | 90 |  | 22/10/2020.- DESMARCADO ARTICULO DE COMPRA POR BAJA EN CATALOGO 2021 |  | DESCATALOGADO | No | No | Sí | No | No | No | No | No | No | No | No | No | No | No | No | No | 0
7578 | ND16-22AS/2/W/24 | Piloto compacto plástico (led) blanco 24Vca/Vcc | 0 | Sí | 592876 | 75 | AUXILIARES DE MANDO | ZHEJIANG CHINT ELECTRICS CO.LTD | No | No | Serie ND16 |  | 6940092494612 |  | 0 | ND16-22AS/2/W/24 | ND16.png | 8536901000 | 05081 | 3 | Artículos |  | Sí |  | Grupo de artículos | No | 210 |  | 05/10/10 |  | 01/10/24 |  | 0 |  | 0 | APP Soluciones para la industria | AUXILIARES DE MANDO | 1 | 228 | 1 | 332 | 1 | 38453.57 | 2 | 10.95 | 3 | 0.02 |  | 1 | CAJA MASTER | 450 |  | 1 |  | 10 | 0 | 0 | 0 | 0 | 0 | PNM | Comprar | Semanal | 1 | 1 | 90 |  | 22/10/2020.- DESMARCADO ARTICULO DE COMPRA POR BAJA EN CATALOGO 2021 |  | DESCATALOGADO | No | No | Sí | No | No | No | No | No | No | No | No | No | No | No | No | No | 0
7579 | ND16-22AS/2/W/36 | Piloto compacto plástico (led) blanco 36Vca/Vcc | 0 | Sí |  | 75 | AUXILIARES DE MANDO | ZHEJIANG CHINT ELECTRICS CO.LTD | No | No | Serie ND16 |  |  |  | 0 | ND16-22AS/2/W/36 | ND16.png | 8536901000 | 05081 | 3 | Artículos |  | Sí |  | Grupo de artículos | No | 210 |  | 05/10/10 |  | 26/08/24 |  | 0 |  | 0 | APP Soluciones para la industria | AUXILIARES DE MANDO |  | 0 |  | 0 |  | 0 | 2 | 0 | 3 | 0 |  | 1 | PAQUETE | 1 |  | 1 |  | 1 | 0 | 0 | 0 | 0 | 0 | PNM | Comprar | Semanal | 1 | 1 | 90 |  | 22/10/2020.- DESMARCADO ARTICULO DE COMPRA POR BAJA EN CATALOGO 2021 |  | DESCATALOGADO | No | No | Sí | No | No | No | No | No | No | No | No | No | No | No | No | No | 0
7580 | ND16-22AS/2/W/48 | Piloto compacto plástico (led) blanco 48Vca/Vcc | 0 | Sí | 592881 | 75 | AUXILIARES DE MANDO | ZHEJIANG CHINT ELECTRICS CO.LTD | No | No | Serie ND16 |  | 6940092494667 |  | 0 | ND16-22AS/2/W/48 | ND16.png | 8536901000 | 05081 | 3 | Artículos |  | Sí |  | Grupo de artículos | No | 210 |  | 05/10/10 |  | 01/10/24 |  | 0 |  | 0 | APP Soluciones para la industria | AUXILIARES DE MANDO | 1 | 228 | 1 | 332 | 1 | 38453.57 | 2 | 10.95 | 3 | 0.02 |  | 1 | CAJA MASTER | 450 |  | 1 |  | 10 | 0 | 0 | 0 | 0 | 0 | PNM | Comprar | Semanal | 1 | 1 | 90 |  | 22/10/2020.- DESMARCADO ARTICULO DE COMPRA POR BAJA EN CATALOGO 2021 |  | DESCATALOGADO | No | No | Sí | No | No | No | No | No | No | No | No | No | No | No | No | No | 0
7581 | ND16-22AS/2/W/6 | Piloto compacto plástico (led) blanco 6Vca/Vcc | 0 | Sí | 592866 | 75 | AUXILIARES DE MANDO | ZHEJIANG CHINT ELECTRICS CO.LTD | No | No | Serie ND16 |  | 6940092494513 |  | 0 | ND16-22AS/2/W/6 | ND16.png | 8536901000 | 05081 | 3 | Artículos |  | Sí |  | Grupo de artículos | No | 210 |  | 05/10/10 |  | 01/10/24 |  | 0 |  | 0 | APP Soluciones para la industria | AUXILIARES DE MANDO | 1 | 228 | 1 | 332 | 1 | 38453.57 | 2 | 10.95 | 3 | 0.02 |  | 1 | CAJA MASTER | 450 |  | 1 |  | 10 | 0 | 0 | 0 | 0 | 0 | PNM | Comprar | Semanal | 1 | 1 | 90 |  | 22/10/2020.- DESMARCADO ARTICULO DE COMPRA POR BAJA EN CATALOGO 2021 |  | DESCATALOGADO | No | No | Sí | No | No | No | No | No | No | No | No | No | No | No | No | No | 0
7582 | ND16-22AS/2/Y/12 | Piloto compacto plástico (led) amarillo 12Vca/Vcc | 0 | Sí | 592874 | 75 | AUXILIARES DE MANDO | ZHEJIANG CHINT ELECTRICS CO.LTD | No | No | Serie ND16 |  | 6940092494599 |  | 0 | ND16-22AS/2/Y/12 | ND16.png | 8536901000 | 05081 | 3 | Artículos |  | Sí |  | Grupo de artículos | No | 210 |  | 05/10/10 |  | 01/10/24 |  | 0 |  | 0 | APP Soluciones para la industria | AUXILIARES DE MANDO | 1 | 228 | 1 | 332 | 1 | 38453.57 | 2 | 10.95 | 3 | 0.02 |  | 1 | CAJA MASTER | 450 |  | 1 |  | 10 | 0 | 0 | 0 | 0 | 0 | PNM | Comprar | Semanal | 1 | 1 | 90 |  | 22/10/2020.- DESMARCADO ARTICULO DE COMPRA POR BAJA EN CATALOGO 2021 |  | DESCATALOGADO | No | No | Sí | No | No | No | No | No | No | No | No | No | No | No | No | No | 0
7583 | ND16-22AS/2/Y/24 | Piloto compacto plástico (led) amarillo 24Vca/Vcc | 0 | Sí | 592879 | 75 | AUXILIARES DE MANDO | ZHEJIANG CHINT ELECTRICS CO.LTD | No | No | Serie ND16 |  | 6940092494643 |  | 0 | ND16-22AS/2/Y/24 | ND16.png | 8536901000 | 05081 | 3 | Artículos |  | Sí |  | Grupo de artículos | No | 210 |  | 05/10/10 |  | 01/10/24 |  | 0 |  | 0 | APP Soluciones para la industria | AUXILIARES DE MANDO | 1 | 228 | 1 | 332 | 1 | 38453.57 | 2 | 10.95 | 3 | 0.02 |  | 1 | CAJA MASTER | 450 |  | 1 |  | 10 | 0 | 0 | 0 | 0 | 0 | PNM | Comprar | Semanal | 1 | 1 | 90 |  | 22/10/2020.- DESMARCADO ARTICULO DE COMPRA POR BAJA EN CATALOGO 2021 |  | DESCATALOGADO | No | No | Sí | No | No | No | No | No | No | No | No | No | No | No | No | No | 0
7584 | ND16-22AS/2/Y/36 | Piloto compacto plástico (led) amarillo 36Vca/Vcc | 0 | Sí |  | 75 | AUXILIARES DE MANDO | ZHEJIANG CHINT ELECTRICS CO.LTD | No | No | Serie ND16 |  |  |  | 0 | ND16-22AS/2/Y/36 | ND16.png | 8536901000 | 05081 | 3 | Artículos |  | Sí |  | Grupo de artículos | No | 210 |  | 05/10/10 |  | 26/08/24 |  | 0 |  | 0 | APP Soluciones para la industria | AUXILIARES DE MANDO |  | 0 |  | 0 |  | 0 | 2 | 0 | 3 | 0 |  | 1 | PAQUETE | 1 |  | 1 |  | 1 | 0 | 0 | 0 | 0 | 0 | PNM | Comprar | Semanal | 1 | 1 | 90 |  | 22/10/2020.- DESMARCADO ARTICULO DE COMPRA POR BAJA EN CATALOGO 2021 |  | DESCATALOGADO | No | No | Sí | No | No | No | No | No | No | No | No | No | No | No | No | No | 0
7585 | ND16-22AS/2/Y/48 | Piloto compacto plástico (led) amarillo 48Vca/Vcc | 0 | Sí | 592884 | 75 | AUXILIARES DE MANDO | ZHEJIANG CHINT ELECTRICS CO.LTD | No | No | Serie ND16 |  | 6940092494698 |  | 0 | ND16-22AS/2/Y/48 | ND16.png | 8536901000 | 05081 | 3 | Artículos |  | Sí |  | Grupo de artículos | No | 210 |  | 05/10/10 |  | 02/10/24 |  | 0 |  | 0 | APP Soluciones para la industria | AUXILIARES DE MANDO | 1 | 228 | 1 | 332 | 1 | 38453.57 | 2 | 10.95 | 3 | 0.02 |  | 1 | CAJA MASTER | 450 |  | 1 |  | 10 | 0 | 0 | 0 | 0 | 0 | PNM | Comprar | Semanal | 1 | 1 | 90 |  | 22/10/2020.- DESMARCADO ARTICULO DE COMPRA POR BAJA EN CATALOGO 2021 |  | DESCATALOGADO | No | No | Sí | No | No | No | No | No | No | No | No | No | No | No | No | No | 0
7586 | ND16-22AS/2/Y/6 | Piloto compacto plástico (led) amarillo 6Vca/Vcc | 0 | Sí | 592869 | 75 | AUXILIARES DE MANDO | ZHEJIANG CHINT ELECTRICS CO.LTD | No | No | Serie ND16 |  | 6940092494544 |  | 0 | ND16-22AS/2/Y/6 | ND16.png | 8536901000 | 05081 | 3 | Artículos |  | Sí |  | Grupo de artículos | No | 210 |  | 05/10/10 |  | 01/10/24 |  | 0 |  | 0 | APP Soluciones para la industria | AUXILIARES DE MANDO | 1 | 228 | 1 | 332 | 1 | 38453.57 | 2 | 10.95 | 3 | 0.02 |  | 1 | CAJA MASTER | 450 |  | 1 |  | 10 | 0 | 0 | 0 | 0 | 0 | PNM | Comprar | Semanal | 1 | 1 | 90 |  | 22/10/2020.- DESMARCADO ARTICULO DE COMPRA POR BAJA EN CATALOGO 2021. SE INACTIVA YA QUE NO SE PUEDE DESMARCAR COMO ARTICULO DE COMPRA PORQUE ESTA INCLUIDA EN UNA LISTA DE MATERIALES. |  |  | No | No | Sí | No | No | No | No | No | No | No | No | No | No | No | No | No | 0
7587 | ND16-22AS/4/B/110 | Piloto compacto plástico (led) azul 110Vca | 0 | Sí | 592667 | 75 | AUXILIARES DE MANDO | ZHEJIANG CHINT ELECTRICS CO.LTD | No | No | Serie ND16 |  | 6940092492526 |  | 0 | ND16-22AS/4/B/110 | ND16.png | 8536901000 | 05081 | 3 | Artículos |  | Sí |  | Grupo de artículos | No | 210 |  | 03/11/16 |  | 02/10/24 |  | 0 |  | 0 | APP Soluciones para la industria | AUXILIARES DE MANDO | 1 | 228 | 1 | 332 | 1 | 38453.57 | 2 | 11.85 | 3 | 0.02 |  | 1 | CAJA MASTER | 450 |  | 1 |  | 10 | 0 | 0 | 0 | 0 | 0 | PNM | Comprar | Semanal | 1 | 1 | 90 |  | 22/10/2020.- DESMARCADO ARTICULO DE COMPRA POR BAJA EN CATALOGO 2021 |  | DESCATALOGADO | No | No | Sí | No | No | No | No | No | No | No | No | No | No | No | No | No | 0
7588 | ND16-22AS/4/B/12 | Piloto compacto plástico (led) azul 12Vca/Vcc | 0 | Sí |  | 0 | AUXILIARES DE MANDO | ZHEJIANG CHINT ELECTRICS CO.LTD | No | No | Serie ND16 |  |  |  | 0 |  | ND16.png | 8536901000 | 05081 | 3 | Artículos |  | Sí |  | Grupo de artículos | No | 210 |  | 05/10/10 |  | 23/08/24 |  | 0 |  | 0 | APP Soluciones para la industria | AUXILIARES DE MANDO |  | 0 |  | 0 |  | 0 | 2 | 0 | 3 | 0 |  | 1 | PAQUETE | 1 |  | 1 |  | 1 | 0 | 0 | 0 | 0 | 0 | PNM | Comprar | Semanal | 1 | 1 | 180 |  |  |  | DESCATALOGADO | No | No | Sí | No | No | No | No | No | No | No | No | No | No | No | No | No | 0
7589 | ND16-22AS/4/B/230 | Piloto compacto plástico (led) azul 230Vca | 0 | Sí | 592672 | 75 | AUXILIARES DE MANDO | ZHEJIANG CHINT ELECTRICS CO.LTD | No | No | Serie ND16 |  | 6940092492571 |  | 0 | ND16-22AS/4/B/230 | ND16.png | 8536901000 | 05081 | 3 | Artículos |  | Sí |  | Grupo de artículos | No | 210 |  | 27/02/17 |  | 02/10/24 |  | 0 |  | 0 | APP Soluciones para la industria | AUXILIARES DE MANDO | 1 | 228 | 1 | 332 | 1 | 38453.57 | 2 | 11.85 | 3 | 0.02 |  | 1 | CAJA MASTER | 450 |  | 1 |  | 10 | 0 | 0 | 0 | 0 | 0 | PNM | Comprar | Semanal | 1 | 1 | 90 |  | 22/10/2020.- DESMARCADO ARTICULO DE COMPRA POR BAJA EN CATALOGO 2021 |  | DESCATALOGADO | No | No | Sí | No | No | No | No | No | No | No | No | No | No | No | No | No | 0
7590 | ND16-22AS/4/B/24 | Piloto compacto plástico (led) azul 24Vca/Vcc | 0 | Sí |  | 0 | AUXILIARES DE MANDO | ZHEJIANG CHINT ELECTRICS CO.LTD | No | No | Serie ND16 |  |  |  | 0 |  | ND16.png | 8536901000 | 05081 | 3 | Artículos |  | Sí |  | Grupo de artículos | No | 210 |  | 05/10/10 |  | 23/08/24 |  | 0 |  | 0 | APP Soluciones para la industria | AUXILIARES DE MANDO |  | 0 |  | 0 |  | 0 | 2 | 0 | 3 | 0 |  | 1 | PAQUETE | 1 |  | 1 |  | 1 | 0 | 0 | 0 | 0 | 0 | PNM | Comprar | Semanal | 1 | 1 | 180 |  |  |  | DESCATALOGADO | No | No | Sí | No | No | No | No | No | No | No | No | No | No | No | No | No | 0
7591 | ND16-22AS/4/B/36 | Piloto compacto plástico (led) azul 36Vca/Vcc | 0 | Sí |  | 0 | AUXILIARES DE MANDO | ZHEJIANG CHINT ELECTRICS CO.LTD | No | No | Serie ND16 |  |  |  | 0 |  | ND16.png | 8536901000 | 05081 | 3 | Artículos |  | Sí |  | Grupo de artículos | No | 210 |  | 05/10/10 |  | 23/08/24 |  | 0 |  | 0 | APP Soluciones para la industria | AUXILIARES DE MANDO |  | 0 |  | 0 |  | 0 | 2 | 0 | 3 | 0 |  | 1 | PAQUETE | 1 |  | 1 |  | 1 | 0 | 0 | 0 | 0 | 0 | PNM | Comprar | Semanal | 1 | 1 | 180 |  |  |  | DESCATALOGADO | No | No | Sí | No | No | No | No | No | No | No | No | No | No | No | No | No | 0
7592 | ND16-22AS/4/B/400 | Piloto compacto plástico (led) azul 400Vca | 0 | Sí | 592677 | 75 | AUXILIARES DE MANDO | ZHEJIANG CHINT ELECTRICS CO.LTD | No | No | Serie ND16 |  | 6940092492625 |  | 0 | ND16-22AS/4/B/400 | ND16.png | 8536901000 | 05081 | 3 | Artículos |  | Sí |  | Grupo de artículos | No | 210 |  | 27/02/17 |  | 02/10/24 |  | 0 |  | 0 | APP Soluciones para la industria | AUXILIARES DE MANDO | 1 | 228 | 1 | 332 | 1 | 38453.57 | 2 | 11.85 | 3 | 0.02 |  | 1 | CAJA MASTER | 450 |  | 1 |  | 10 | 0 | 0 | 0 | 0 | 0 | PNM | Comprar | Semanal | 1 | 1 | 90 |  | 22/10/2020.- DESMARCADO ARTICULO DE COMPRA POR BAJA EN CATALOGO 2021 |  | DESCATALOGADO | No | No | Sí | No | No | No | No | No | No | No | No | No | No | No | No | No | 0
7593 | ND16-22AS/4/B/48 | Piloto compacto plástico (led) azul 48Vca/Vcc | 0 | Sí |  | 0 | AUXILIARES DE MANDO | ZHEJIANG CHINT ELECTRICS CO.LTD | No | No | Serie ND16 |  |  |  | 0 |  | ND16.png | 8536901000 | 05081 | 3 | Artículos |  | Sí |  | Grupo de artículos | No | 210 |  | 05/10/10 |  | 23/08/24 |  | 0 |  | 0 | APP Soluciones para la industria | AUXILIARES DE MANDO |  | 0 |  | 0 |  | 0 | 2 | 0 | 3 | 0 |  | 1 | PAQUETE | 1 |  | 1 |  | 1 | 0 | 0 | 0 | 0 | 0 | PNM | Comprar | Semanal | 1 | 1 | 180 |  |  |  | DESCATALOGADO | No | No | Sí | No | No | No | No | No | No | No | No | No | No | No | No | No | 0
7594 | ND16-22AS/4/B/6 | Piloto compacto plástico (led) azul 6Vca/Vcc | 0 | Sí |  | 0 | AUXILIARES DE MANDO | ZHEJIANG CHINT ELECTRICS CO.LTD | No | No | Serie ND16 |  |  |  | 0 |  | ND16.png | 8536901000 | 05081 | 3 | Artículos |  | Sí |  | Grupo de artículos | No | 210 |  | 05/10/10 |  | 23/08/24 |  | 0 |  | 0 | APP Soluciones para la industria | AUXILIARES DE MANDO |  | 0 |  | 0 |  | 0 | 2 | 0 | 3 | 0 |  | 1 | PAQUETE | 1 |  | 1 |  | 1 | 0 | 0 | 0 | 0 | 0 | PNM | Comprar | Semanal | 1 | 1 | 180 |  |  |  | DESCATALOGADO | No | No | Sí | No | No | No | No | No | No | No | No | No | No | No | No | No | 0
7595 | ND16-22AS/4/G/110 | Piloto compacto plástico (led) verde 110Vca | 0 | Sí | 592668 | 75 | AUXILIARES DE MANDO | ZHEJIANG CHINT ELECTRICS CO.LTD | No | No | Serie ND16 |  | 6940092492533 |  | 0 | ND16-22AS/4/G/110 | ND16.png | 8536901000 | 05081 | 3 | Artículos |  | Sí |  | Grupo de artículos | No | 210 |  | 03/11/16 |  | 02/10/24 |  | 0 |  | 0 | APP Soluciones para la industria | AUXILIARES DE MANDO | 1 | 228 | 1 | 332 | 1 | 38453.57 | 2 | 11.85 | 3 | 0.02 |  | 1 | CAJA MASTER | 450 |  | 1 |  | 10 | 0 | 0 | 0 | 0 | 0 | PNM | Comprar | Semanal | 1 | 1 | 90 |  | 22/10/2020.- DESMARCADO ARTICULO DE COMPRA POR BAJA EN CATALOGO 2021 |  | DESCATALOGADO | No | No | Sí | No | No | No | No | No | No | No | No | No | No | No | No | No | 0
7596 | ND16-22AS/4/G/12 | Piloto compacto plástico (led) verde 12Vca/Vcc | 0 | Sí |  | 0 | AUXILIARES DE MANDO | ZHEJIANG CHINT ELECTRICS CO.LTD | No | No | Serie ND16 |  |  |  | 0 |  | ND16.png | 8536901000 | 05081 | 3 | Artículos |  | Sí |  | Grupo de artículos | No | 210 |  | 05/10/10 |  | 23/08/24 |  | 0 |  | 0 | APP Soluciones para la industria | AUXILIARES DE MANDO |  | 0 |  | 0 |  | 0 | 2 | 0 | 3 | 0 |  | 1 | PAQUETE | 1 |  | 1 |  | 1 | 0 | 0 | 0 | 0 | 0 | PNM | Comprar | Semanal | 1 | 1 | 180 |  |  |  | DESCATALOGADO | No | No | Sí | No | No | No | No | No | No | No | No | No | No | No | No | No | 0
7597 | ND16-22AS/4/G/230 | Piloto compacto plástico (led) verde 230Vca | 0 | Sí | 593413 | 75 | AUXILIARES DE MANDO | ZHEJIANG CHINT ELECTRICS CO.LTD | No | No | Serie ND16 |  | 6940092496166 |  | 0 | ND16-22AS/4/G/230 | ND16.png | 8536901000 | 05081 | 3 | Artículos |  | Sí |  | Grupo de artículos | No | 210 |  | 03/11/16 |  | 02/10/24 |  | 0 |  | 0 | APP Soluciones para la industria | AUXILIARES DE MANDO | 1 | 228 | 1 | 332 | 1 | 38453.57 | 2 | 11.85 | 3 | 0.02 |  | 1 | CAJA MASTER | 450 |  | 1 |  | 10 | 0 | 0 | 0 | 0 | 0 | PNM | Comprar | Semanal | 1 | 1 | 90 |  | 22/10/2020.- DESMARCADO ARTICULO DE COMPRA POR BAJA EN CATALOGO 2021 |  | DESCATALOGADO | No | No | Sí | No | No | No | No | No | No | No | No | No | No | No | No | No | 0
7598 | ND16-22AS/4/G/24 | Piloto compacto plástico (led) verde 24Vca/Vcc | 0 | Sí |  | 0 | AUXILIARES DE MANDO | ZHEJIANG CHINT ELECTRICS CO.LTD | No | No | Serie ND16 |  |  |  | 0 |  | ND16.png | 8536901000 | 05081 | 3 | Artículos |  | Sí |  | Grupo de artículos | No | 210 |  | 05/10/10 |  | 23/08/24 |  | 0 |  | 0 | APP Soluciones para la industria | AUXILIARES DE MANDO |  | 0 |  | 0 |  | 0 | 2 | 0 | 3 | 0 |  | 1 | PAQUETE | 1 |  | 1 |  | 1 | 0 | 0 | 0 | 0 | 0 | PNM | Comprar | Semanal | 1 | 1 | 180 |  |  |  | DESCATALOGADO | No | No | Sí | No | No | No | No | No | No | No | No | No | No | No | No | No | 0
7599 | ND16-22AS/4/G/36 | Piloto compacto plástico (led) verde 36Vca/Vcc | 0 | Sí |  | 0 | AUXILIARES DE MANDO | ZHEJIANG CHINT ELECTRICS CO.LTD | No | No | Serie ND16 |  |  |  | 0 |  | ND16.png | 8536901000 | 05081 | 3 | Artículos |  | Sí |  | Grupo de artículos | No | 210 |  | 05/10/10 |  | 23/08/24 |  | 0 |  | 0 | APP Soluciones para la industria | AUXILIARES DE MANDO |  | 0 |  | 0 |  | 0 | 2 | 0 | 3 | 0 |  | 1 | PAQUETE | 1 |  | 1 |  | 1 | 0 | 0 | 0 | 0 | 0 | PNM | Comprar | Semanal | 1 | 1 | 180 |  |  |  | DESCATALOGADO | No | No | Sí | No | No | No | No | No | No | No | No | No | No | No | No | No | 0
7600 | ND16-22AS/4/G/400 | Piloto compacto plástico (led) verde 400Vca | 0 | Sí | 592678 | 75 | AUXILIARES DE MANDO | ZHEJIANG CHINT ELECTRICS CO.LTD | No | No | Serie ND16 |  | 6940092492632 |  | 0 | ND16-22AS/4/G/400 | ND16.png | 8536901000 | 05081 | 3 | Artículos |  | Sí |  | Grupo de artículos | No | 210 |  | 27/06/14 |  | 02/10/24 | 21/05/15 | 0.43 |  | 0 | APP Soluciones para la industria | AUXILIARES DE MANDO | 1 | 228 | 1 | 332 | 1 | 38453.57 | 2 | 11.85 | 3 | 0.02 |  | 1 | CAJA MASTER | 450 |  | 1 |  | 10 | 0 | 0 | 0 | 0 | 0 | PNM | Comprar | Semanal | 1 | 1 | 120 |  | 22/10/2020.- DESMARCADO ARTICULO DE COMPRA POR BAJA EN CATALOGO 2021 |  |  | No | No | Sí | No | No | No | No | No | No | No | No | No | No | No | No | No | 0
7601 | ND16-22AS/4/G/48 | Piloto compacto plástico (led) verde 48Vca/Vcc | 0 | Sí |  | 0 | AUXILIARES DE MANDO | ZHEJIANG CHINT ELECTRICS CO.LTD | No | No | Serie ND16 |  |  |  | 0 |  | ND16.png | 8536901000 | 05081 | 3 | Artículos |  | Sí |  | Grupo de artículos | No | 210 |  | 05/10/10 |  | 23/08/24 |  | 0 |  | 0 | APP Soluciones para la industria | AUXILIARES DE MANDO |  | 0 |  | 0 |  | 0 | 2 | 0 | 3 | 0 |  | 1 | PAQUETE | 1 |  | 1 |  | 1 | 0 | 0 | 0 | 0 | 0 | PNM | Comprar | Semanal | 1 | 1 | 180 |  |  |  | DESCATALOGADO | No | No | Sí | No | No | No | No | No | No | No | No | No | No | No | No | No | 0
7602 | ND16-22AS/4/G/6 | Piloto compacto plástico (led) verde 6Vca/Vcc | 0 | Sí |  | 0 | AUXILIARES DE MANDO | ZHEJIANG CHINT ELECTRICS CO.LTD | No | No | Serie ND16 |  |  |  | 0 |  | ND16.png | 8536901000 | 05081 | 3 | Artículos |  | Sí |  | Grupo de artículos | No | 210 |  | 05/10/10 |  | 23/08/24 |  | 0 |  | 0 | APP Soluciones para la industria | AUXILIARES DE MANDO |  | 0 |  | 0 |  | 0 | 2 | 0 | 3 | 0 |  | 1 | PAQUETE | 1 |  | 1 |  | 1 | 0 | 0 | 0 | 0 | 0 | PNM | Comprar | Semanal | 1 | 1 | 180 |  |  |  | DESCATALOGADO | No | No | Sí | No | No | No | No | No | No | No | No | No | No | No | No | No | 0
7603 | ND16-22AS/4/R/110 | Piloto compacto plástico (led) rojo 110Vca | 0 | Sí | 592669 | 75 | AUXILIARES DE MANDO | ZHEJIANG CHINT ELECTRICS CO.LTD | No | No | Serie ND16 |  | 6940092492540 |  | 0 | ND16-22AS/4/R/110 | ND16.png | 8536901000 | 05081 | 3 | Artículos |  | Sí |  | Grupo de artículos | No | 210 |  | 03/11/16 |  | 02/10/24 |  | 0 |  | 0 | APP Soluciones para la industria | AUXILIARES DE MANDO | 1 | 228 | 1 | 332 | 1 | 38453.57 | 2 | 11.85 | 3 | 0.02 |  | 1 | CAJA MASTER | 450 |  | 1 |  | 10 | 0 | 0 | 0 | 0 | 0 | PNM | Comprar | Semanal | 1 | 1 | 90 |  | 22/10/2020.- DESMARCADO ARTICULO DE COMPRA POR BAJA EN CATALOGO 2021 |  | DESCATALOGADO | No | No | Sí | No | No | No | No | No | No | No | No | No | No | No | No | No | 0
7604 | ND16-22AS/4/R/12 | Piloto compacto plástico (led) rojo 12Vca/Vcc | 0 | Sí |  | 0 | AUXILIARES DE MANDO | ZHEJIANG CHINT ELECTRICS CO.LTD | No | No | Serie ND16 |  |  |  | 0 |  | ND16.png | 8536901000 | 05081 | 3 | Artículos |  | Sí |  | Grupo de artículos | No | 210 |  | 05/10/10 |  | 23/08/24 |  | 0 |  | 0 | APP Soluciones para la industria | AUXILIARES DE MANDO |  | 0 |  | 0 |  | 0 | 2 | 0 | 3 | 0 |  | 1 | PAQUETE | 1 |  | 1 |  | 1 | 0 | 0 | 0 | 0 | 0 | PNM | Comprar | Semanal | 1 | 1 | 180 |  |  |  | DESCATALOGADO | No | No | Sí | No | No | No | No | No | No | No | No | No | No | No | No | No | 0
7605 | ND16-22AS/4/R/230 | Piloto compacto plástico (led) rojo 230Vca | 0 | Sí | 592674 | 75 | AUXILIARES DE MANDO | ZHEJIANG CHINT ELECTRICS CO.LTD | No | No | Serie ND16 |  | 6940092492595 |  | 0 | ND16-22AS/4/R/230 | ND16.png | 8536901000 | 05081 | 3 | Artículos |  | Sí |  | Grupo de artículos | No | 210 |  | 27/02/17 |  | 02/10/24 |  | 0 |  | 0 | APP Soluciones para la industria | AUXILIARES DE MANDO | 1 | 228 | 1 | 332 | 1 | 38453.57 | 2 | 11.85 | 3 | 0.02 |  | 1 | CAJA MASTER | 450 |  | 1 |  | 10 | 0 | 0 | 0 | 0 | 0 | PNM | Comprar | Semanal | 1 | 1 | 90 |  | 22/10/2020.- DESMARCADO ARTICULO DE COMPRA POR BAJA EN CATALOGO 2021 |  | DESCATALOGADO | No | No | Sí | No | No | No | No | No | No | No | No | No | No | No | No | No | 0
7606 | ND16-22AS/4/R/36 | Piloto compacto plástico (led) rojo 36Vca/Vcc | 0 | Sí |  | 0 | AUXILIARES DE MANDO | ZHEJIANG CHINT ELECTRICS CO.LTD | No | No | Serie ND16 |  |  |  | 0 |  | ND16.png | 8536901000 | 05081 | 3 | Artículos |  | Sí |  | Grupo de artículos | No | 210 |  | 05/10/10 |  | 23/08/24 |  | 0 |  | 0 | APP Soluciones para la industria | AUXILIARES DE MANDO |  | 0 |  | 0 |  | 0 | 2 | 0 | 3 | 0 |  | 1 | PAQUETE | 1 |  | 1 |  | 1 | 0 | 0 | 0 | 0 | 0 | PNM | Comprar | Semanal | 1 | 1 | 180 |  |  |  | DESCATALOGADO | No | No | Sí | No | No | No | No | No | No | No | No | No | No | No | No | No | 0
7607 | ND16-22AS/4/R/400 | Piloto compacto plástico (led) rojo 400Vca | 0 | Sí | 592679 | 75 | AUXILIARES DE MANDO | ZHEJIANG CHINT ELECTRICS CO.LTD | No | No | Serie ND16 |  | 6940092492649 |  | 0 | ND16-22AS/4/R/400 | ND16.png | 8536901000 | 05081 | 3 | Artículos |  | Sí |  | Grupo de artículos | No | 210 |  | 27/02/17 |  | 02/10/24 |  | 0 |  | 0 | APP Soluciones para la industria | AUXILIARES DE MANDO | 1 | 228 | 1 | 332 | 1 | 38453.57 | 2 | 11.85 | 3 | 0.02 |  | 1 | CAJA MASTER | 450 |  | 1 |  | 10 | 0 | 0 | 0 | 0 | 0 | PNM | Comprar | Semanal | 1 | 1 | 90 |  | 22/10/2020.- DESMARCADO ARTICULO DE COMPRA POR BAJA EN CATALOGO 2021 |  | DESCATALOGADO | No | No | Sí | No | No | No | No | No | No | No | No | No | No | No | No | No | 0
7608 | ND16-22AS/4/R/48 | Piloto compacto plástico (led) rojo 48Vca/Vcc | 0 | Sí |  | 0 | AUXILIARES DE MANDO | ZHEJIANG CHINT ELECTRICS CO.LTD | No | No | Serie ND16 |  |  |  | 0 |  | ND16.png | 8536901000 | 05081 | 3 | Artículos |  | Sí |  | Grupo de artículos | No | 210 |  | 05/10/10 |  | 23/08/24 |  | 0 |  | 0 | APP Soluciones para la industria | AUXILIARES DE MANDO |  | 0 |  | 0 |  | 0 | 2 | 0 | 3 | 0 |  | 1 | PAQUETE | 1 |  | 1 |  | 1 | 0 | 0 | 0 | 0 | 0 | PNM | Comprar | Semanal | 1 | 1 | 180 |  |  |  | DESCATALOGADO | No | No | Sí | No | No | No | No | No | No | No | No | No | No | No | No | No | 0
7609 | ND16-22AS/4/R/6 | Piloto compacto plástico (led) rojo 6Vca/Vcc | 0 | Sí |  | 0 | AUXILIARES DE MANDO | ZHEJIANG CHINT ELECTRICS CO.LTD | No | No | Serie ND16 |  |  |  | 0 |  | ND16.png | 8536901000 | 05081 | 3 | Artículos |  | Sí |  | Grupo de artículos | No | 210 |  | 05/10/10 |  | 23/08/24 |  | 0 |  | 0 | APP Soluciones para la industria | AUXILIARES DE MANDO |  | 0 |  | 0 |  | 0 | 2 | 0 | 3 | 0 |  | 1 | PAQUETE | 1 |  | 1 |  | 1 | 0 | 0 | 0 | 0 | 0 | PNM | Comprar | Semanal | 1 | 1 | 180 |  |  |  | DESCATALOGADO | No | No | Sí | No | No | No | No | No | No | No | No | No | No | No | No | No | 0
7610 | ND16-22AS/4/W/110 | Piloto compacto plástico (led) blanco 110Vca | 0 | Sí | 592666 | 75 | AUXILIARES DE MANDO | ZHEJIANG CHINT ELECTRICS CO.LTD | No | No | Serie ND16 |  | 6940092492519 |  | 0 | ND16-22AS/4/W/110 | ND16.png | 8536901000 | 05081 | 3 | Artículos |  | Sí |  | Grupo de artículos | No | 210 |  | 03/11/16 |  | 02/10/24 |  | 0 |  | 0 | APP Soluciones para la industria | AUXILIARES DE MANDO | 1 | 228 | 1 | 332 | 1 | 38453.57 | 2 | 11.85 | 3 | 0.02 |  | 1 | CAJA MASTER | 450 |  | 1 |  | 10 | 0 | 0 | 0 | 0 | 0 | PNM | Comprar | Semanal | 1 | 1 | 90 |  | 22/10/2020.- DESMARCADO ARTICULO DE COMPRA POR BAJA EN CATALOGO 2021 |  | DESCATALOGADO | No | No | Sí | No | No | No | No | No | No | No | No | No | No | No | No | No | 0
7611 | ND16-22AS/4/W/12 | Piloto compacto plástico (led) blanco 12Vca/Vcc | 0 | Sí |  | 0 | AUXILIARES DE MANDO | ZHEJIANG CHINT ELECTRICS CO.LTD | No | No | Serie ND16 |  |  |  | 0 |  | ND16.png | 8536901000 | 05081 | 3 | Artículos |  | Sí |  | Grupo de artículos | No | 210 |  | 05/10/10 |  | 23/08/24 |  | 0 |  | 0 | APP Soluciones para la industria | AUXILIARES DE MANDO |  | 0 |  | 0 |  | 0 | 2 | 0 | 3 | 0 |  | 1 | PAQUETE | 1 |  | 1 |  | 1 | 0 | 0 | 0 | 0 | 0 | PNM | Comprar | Semanal | 1 | 1 | 180 |  |  |  | DESCATALOGADO | No | No | Sí | No | No | No | No | No | No | No | No | No | No | No | No | No | 0
7612 | ND16-22AS/4/W/230 | Piloto compacto plástico (led) blanco 230Vca | 0 | Sí | 592671 | 75 | AUXILIARES DE MANDO | ZHEJIANG CHINT ELECTRICS CO.LTD | No | No | Serie ND16 |  | 6940092492564 |  | 0 | ND16-22AS/4/W/230 | ND16.png | 8536901000 | 05081 | 3 | Artículos |  | Sí |  | Grupo de artículos | No | 210 |  | 27/02/17 |  | 02/10/24 |  | 0 |  | 0 | APP Soluciones para la industria | AUXILIARES DE MANDO | 1 | 228 | 1 | 332 | 1 | 38453.57 | 2 | 11.85 | 3 | 0.02 |  | 1 | CAJA MASTER | 450 |  | 1 |  | 10 | 0 | 0 | 0 | 0 | 0 | PNM | Comprar | Semanal | 1 | 1 | 90 |  | 22/10/2020.- DESMARCADO ARTICULO DE COMPRA POR BAJA EN CATALOGO 2021 |  | DESCATALOGADO | No | No | Sí | No | No | No | No | No | No | No | No | No | No | No | No | No | 0
7613 | ND16-22AS/4/W/24 | Piloto compacto plástico (led) blanco 24Vca/Vcc | 0 | Sí |  | 0 | AUXILIARES DE MANDO | ZHEJIANG CHINT ELECTRICS CO.LTD | No | No | Serie ND16 |  |  |  | 0 |  | ND16.png | 8536901000 | 05081 | 3 | Artículos |  | Sí |  | Grupo de artículos | No | 210 |  | 05/10/10 |  | 23/08/24 |  | 0 |  | 0 | APP Soluciones para la industria | AUXILIARES DE MANDO |  | 0 |  | 0 |  | 0 | 2 | 0 | 3 | 0 |  | 1 | PAQUETE | 1 |  | 1 |  | 1 | 0 | 0 | 0 | 0 | 0 | PNM | Comprar | Semanal | 1 | 1 | 180 |  |  |  | DESCATALOGADO | No | No | Sí | No | No | No | No | No | No | No | No | No | No | No | No | No | 0
7614 | ND16-22AS/4/W/36 | Piloto compacto plástico (led) blanco 36Vca/Vcc | 0 | Sí |  | 0 | AUXILIARES DE MANDO | ZHEJIANG CHINT ELECTRICS CO.LTD | No | No | Serie ND16 |  |  |  | 0 |  | ND16.png | 8536901000 | 05081 | 3 | Artículos |  | Sí |  | Grupo de artículos | No | 210 |  | 05/10/10 |  | 23/08/24 |  | 0 |  | 0 | APP Soluciones para la industria | AUXILIARES DE MANDO |  | 0 |  | 0 |  | 0 | 2 | 0 | 3 | 0 |  | 1 | PAQUETE | 1 |  | 1 |  | 1 | 0 | 0 | 0 | 0 | 0 | PNM | Comprar | Semanal | 1 | 1 | 180 |  |  |  | DESCATALOGADO | No | No | Sí | No | No | No | No | No | No | No | No | No | No | No | No | No | 0
7615 | ND16-22AS/4/W/400 | Piloto compacto plástico (led) blanco 400Vca | 0 | Sí | 592676 | 75 | AUXILIARES DE MANDO | ZHEJIANG CHINT ELECTRICS CO.LTD | No | No | Serie ND16 |  | 6940092492618 |  | 0 | ND16-22AS/4/W/400 | ND16.png | 8536901000 | 05081 | 3 | Artículos |  | Sí |  | Grupo de artículos | No | 210 |  | 27/02/17 |  | 02/10/24 |  | 0 |  | 0 | APP Soluciones para la industria | AUXILIARES DE MANDO | 1 | 228 | 1 | 332 | 1 | 38453.57 | 2 | 11.85 | 3 | 0.02 |  | 1 | CAJA MASTER | 450 |  | 1 |  | 10 | 0 | 0 | 0 | 0 | 0 | PNM | Comprar | Semanal | 1 | 1 | 90 |  | 22/10/2020.- DESMARCADO ARTICULO DE COMPRA POR BAJA EN CATALOGO 2021 |  | DESCATALOGADO | No | No | Sí | No | No | No | No | No | No | No | No | No | No | No | No | No | 0
7616 | ND16-22AS/4/W/48 | Piloto compacto plástico (led) blanco 48Vca/Vcc | 0 | Sí |  | 0 | AUXILIARES DE MANDO | ZHEJIANG CHINT ELECTRICS CO.LTD | No | No | Serie ND16 |  |  |  | 0 |  | ND16.png | 8536901000 | 05081 | 3 | Artículos |  | Sí |  | Grupo de artículos | No | 210 |  | 05/10/10 |  | 23/08/24 |  | 0 |  | 0 | APP Soluciones para la industria | AUXILIARES DE MANDO |  | 0 |  | 0 |  | 0 | 2 | 0 | 3 | 0 |  | 1 | PAQUETE | 1 |  | 1 |  | 1 | 0 | 0 | 0 | 0 | 0 | PNM | Comprar | Semanal | 1 | 1 | 180 |  |  |  | DESCATALOGADO | No | No | Sí | No | No | No | No | No | No | No | No | No | No | No | No | No | 0
7617 | ND16-22AS/4/W/6 | Piloto compacto plástico (led) blanco 6Vca/Vcc | 0 | Sí |  | 0 | AUXILIARES DE MANDO | ZHEJIANG CHINT ELECTRICS CO.LTD | No | No | Serie ND16 |  |  |  | 0 |  | ND16.png | 8536901000 | 05081 | 3 | Artículos |  | Sí |  | Grupo de artículos | No | 210 |  | 05/10/10 |  | 23/08/24 |  | 0 |  | 0 | APP Soluciones para la industria | AUXILIARES DE MANDO |  | 0 |  | 0 |  | 0 | 2 | 0 | 3 | 0 |  | 1 | PAQUETE | 1 |  | 1 |  | 1 | 0 | 0 | 0 | 0 | 0 | PNM | Comprar | Semanal | 1 | 1 | 180 |  |  |  | DESCATALOGADO | No | No | Sí | No | No | No | No | No | No | No | No | No | No | No | No | No | 0
7618 | ND16-22AS/4/Y/110 | Piloto compacto plástico (led) amarillo 110Vca | 0 | Sí | 592670 | 75 | AUXILIARES DE MANDO | ZHEJIANG CHINT ELECTRICS CO.LTD | No | No | Serie ND16 |  | 6940092492557 |  | 0 | ND16-22AS/4/Y/110 | ND16.png | 8536901000 | 05081 | 3 | Artículos |  | Sí |  | Grupo de artículos | No | 210 |  | 03/11/16 |  | 02/10/24 |  | 0 |  | 0 | APP Soluciones para la industria | AUXILIARES DE MANDO | 1 | 228 | 1 | 332 | 1 | 38453.57 | 2 | 11.85 | 3 | 0.02 |  | 1 | CAJA MASTER | 450 |  | 1 |  | 10 | 0 | 0 | 0 | 0 | 0 | PNM | Comprar | Semanal | 1 | 1 | 90 |  | 22/10/2020.- DESMARCADO ARTICULO DE COMPRA POR BAJA EN CATALOGO 2021 |  | DESCATALOGADO | No | No | Sí | No | No | No | No | No | No | No | No | No | No | No | No | No | 0
7619 | ND16-22AS/4/Y/12 | Piloto compacto plástico (led) amarillo 12Vca/Vcc | 0 | Sí |  | 0 | AUXILIARES DE MANDO | ZHEJIANG CHINT ELECTRICS CO.LTD | No | No | Serie ND16 |  |  |  | 0 |  | ND16.png | 8536901000 | 05081 | 3 | Artículos |  | Sí |  | Grupo de artículos | No | 210 |  | 05/10/10 |  | 23/08/24 |  | 0 |  | 0 | APP Soluciones para la industria | AUXILIARES DE MANDO |  | 0 |  | 0 |  | 0 | 2 | 0 | 3 | 0 |  | 1 | PAQUETE | 1 |  | 1 |  | 1 | 0 | 0 | 0 | 0 | 0 | PNM | Comprar | Semanal | 1 | 1 | 180 |  |  |  | DESCATALOGADO | No | No | Sí | No | No | No | No | No | No | No | No | No | No | No | No | No | 0
7620 | ND16-22AS/4/Y/230 | Piloto compacto plástico (led) amarillo 220Vca | 0 | Sí | 592675 | 75 | AUXILIARES DE MANDO | ZHEJIANG CHINT ELECTRICS CO.LTD | No | No | Serie ND16 |  | 6940092492601 |  | 0 | ND16-22AS/4/Y/230 | ND16.png | 8536901000 | 05081 | 3 | Artículos |  | Sí |  | Grupo de artículos | No | 210 |  | 03/11/16 |  | 02/10/24 |  | 0 |  | 0 | APP Soluciones para la industria | AUXILIARES DE MANDO | 1 | 228 | 1 | 332 | 1 | 38453.57 | 2 | 11.85 | 3 | 0.02 |  | 1 | CAJA MASTER | 450 |  | 1 |  | 10 | 0 | 0 | 0 | 0 | 0 | PNM | Comprar | Semanal | 1 | 1 | 90 |  | 22/10/2020.- DESMARCADO ARTICULO DE COMPRA POR BAJA EN CATALOGO 2021 |  | DESCATALOGADO | No | No | Sí | No | No | No | No | No | No | No | No | No | No | No | No | No | 0
7621 | ND16-22AS/4/Y/24 | Piloto compacto plástico (led) amarillo 24Vca/Vcc | 0 | Sí |  | 0 | AUXILIARES DE MANDO | ZHEJIANG CHINT ELECTRICS CO.LTD | No | No | Serie ND16 |  |  |  | 0 |  | ND16.png | 8536901000 | 05081 | 3 | Artículos |  | Sí |  | Grupo de artículos | No | 210 |  | 05/10/10 |  | 23/08/24 |  | 0 |  | 0 | APP Soluciones para la industria | AUXILIARES DE MANDO |  | 0 |  | 0 |  | 0 | 2 | 0 | 3 | 0 |  | 1 | PAQUETE | 1 |  | 1 |  | 1 | 0 | 0 | 0 | 0 | 0 | PNM | Comprar | Semanal | 1 | 1 | 180 |  |  |  | DESCATALOGADO | No | No | Sí | No | No | No | No | No | No | No | No | No | No | No | No | No | 0
7622 | ND16-22AS/4/Y/36 | Piloto compacto plástico (led) amarillo 36Vca/Vcc | 0 | Sí |  | 0 | AUXILIARES DE MANDO | ZHEJIANG CHINT ELECTRICS CO.LTD | No | No | Serie ND16 |  |  |  | 0 |  | ND16.png | 8536901000 | 05081 | 3 | Artículos |  | Sí |  | Grupo de artículos | No | 210 |  | 05/10/10 |  | 23/08/24 |  | 0 |  | 0 | APP Soluciones para la industria | AUXILIARES DE MANDO |  | 0 |  | 0 |  | 0 | 2 | 0 | 3 | 0 |  | 1 | PAQUETE | 1 |  | 1 |  | 1 | 0 | 0 | 0 | 0 | 0 | PNM | Comprar | Semanal | 1 | 1 | 180 |  |  |  | DESCATALOGADO | No | No | Sí | No | No | No | No | No | No | No | No | No | No | No | No | No | 0
7623 | ND16-22AS/4/Y/400 | Piloto compacto plástico (led) amarillo 380Vca | 0 | Sí | 592680 | 75 | AUXILIARES DE MANDO | ZHEJIANG CHINT ELECTRICS CO.LTD | No | No | Serie ND16 |  | 6940092492656 |  | 0 | ND16-22AS/4/Y/400 | ND16.png | 8536901000 | 05081 | 3 | Artículos |  | Sí |  | Grupo de artículos | No | 210 |  | 03/11/16 |  | 02/10/24 |  | 0 |  | 0 | APP Soluciones para la industria | AUXILIARES DE MANDO | 1 | 228 | 1 | 332 | 1 | 38453.57 | 2 | 11.85 | 3 | 0.02 |  | 1 | CAJA MASTER | 450 |  | 1 |  | 10 | 0 | 0 | 0 | 0 | 0 | PNM | Comprar | Semanal | 1 | 1 | 90 |  | 22/10/2020.- DESMARCADO ARTICULO DE COMPRA POR BAJA EN CATALOGO 2021 |  | DESCATALOGADO | No | No | Sí | No | No | No | No | No | No | No | No | No | No | No | No | No | 0
7624 | ND16-22AS/4/Y/48 | Piloto compacto plástico (led) amarillo 48Vca/Vcc | 0 | Sí |  | 0 | AUXILIARES DE MANDO | ZHEJIANG CHINT ELECTRICS CO.LTD | No | No | Serie ND16 |  |  |  | 0 |  | ND16.png | 8536901000 | 05081 | 3 | Artículos |  | Sí |  | Grupo de artículos | No | 210 |  | 05/10/10 |  | 23/08/24 |  | 0 |  | 0 | APP Soluciones para la industria | AUXILIARES DE MANDO |  | 0 |  | 0 |  | 0 | 2 | 0 | 3 | 0 |  | 1 | PAQUETE | 1 |  | 1 |  | 1 | 0 | 0 | 0 | 0 | 0 | PNM | Comprar | Semanal | 1 | 1 | 180 |  |  |  | DESCATALOGADO | No | No | Sí | No | No | No | No | No | No | No | No | No | No | No | No | No | 0
7625 | ND16-22AS/4/Y/6 | Piloto compacto plástico (led) amarillo 6Vca/Vcc | 0 | Sí |  | 0 | AUXILIARES DE MANDO | ZHEJIANG CHINT ELECTRICS CO.LTD | No | No | Serie ND16 |  |  |  | 0 |  | ND16.png | 8536901000 | 05081 | 3 | Artículos |  | Sí |  | Grupo de artículos | No | 210 |  | 05/10/10 |  | 23/08/24 |  | 0 |  | 0 | APP Soluciones para la industria | AUXILIARES DE MANDO |  | 0 |  | 0 |  | 0 | 2 | 0 | 3 | 0 |  | 1 | PAQUETE | 1 |  | 1 |  | 1 | 0 | 0 | 0 | 0 | 0 | PNM | Comprar | Semanal | 1 | 1 | 180 |  |  |  | DESCATALOGADO | No | No | Sí | No | No | No | No | No | No | No | No | No | No | No | No | No | 0
7626 | ND16-22B/2/B/110 | Piloto compacto plástico (led) azul 110Vca/Vcc | 0 | Sí | 592782 | 75 | AUXILIARES DE MANDO | ZHEJIANG CHINT ELECTRICS CO.LTD | No | No | Serie ND16 |  | 6940092493677 |  | 0 | ND16-22B/2/B/110 | ND16.png | 8536901000 | 05081 | 3 | Artículos |  | Sí |  | Grupo de artículos | No | 210 |  | 05/10/10 |  | 26/09/24 |  | 0 |  | 0 | APP Soluciones para la industria | AUXILIARES DE MANDO | 1 | 338 | 1 | 252 | 1 | 32366.88 | 2 | 8.62 | 3 | 0.02 |  | 1 | CAJA MASTER | 300 |  | 1 |  | 10 | 0 | 0 | 0 | 0 | 0 | PNM | Comprar | Semanal | 1 | 1 | 90 |  | 22/10/2020.- DESMARCADO ARTICULO DE COMPRA POR BAJA EN CATALOGO 2021 |  | DESCATALOGADO | No | No | Sí | No | No | No | No | No | No | No | No | No | No | No | No | No | 0
7627 | ND16-22B/2/B/12 | Piloto compacto plástico (led) azul 12Vca/Vcc | 0 | Sí | 592767 | 75 | AUXILIARES DE MANDO | ZHEJIANG CHINT ELECTRICS CO.LTD | No | No | Serie ND16 |  | 6940092493523 |  | 0 | ND16-22B/2/B/12 | ND16.png | 8536901000 | 05081 | 3 | Artículos |  | Sí |  | Grupo de artículos | No | 210 |  | 05/10/10 |  | 26/09/24 |  | 0 |  | 0 | APP Soluciones para la industria | AUXILIARES DE MANDO | 1 | 338 | 1 | 252 | 1 | 32366.88 | 2 | 8.08 | 3 | 0.02 |  | 1 | CAJA MASTER | 300 |  | 1 |  | 10 | 0 | 0 | 0 | 0 | 0 | PNM | Comprar | Semanal | 1 | 1 | 90 |  | 22/10/2020.- DESMARCADO ARTICULO DE COMPRA POR BAJA EN CATALOGO 2021 |  | DESCATALOGADO | No | No | Sí | No | No | No | No | No | No | No | No | No | No | No | No | No | 0
7628 | ND16-22B/2/B/230 | Piloto compacto plástico (led) azul 230Vca/Vcc | 0 | Sí | 593313 | 75 | AUXILIARES DE MANDO | ZHEJIANG CHINT ELECTRICS CO.LTD | No | No | Serie ND16 | D | 6940092495732 |  | 0 | ND16-22B/2/B/230 | ND16.png | 8536901000 | 05081 | 3 | Artículos |  | Sí |  | Grupo de artículos | No | 210 |  | 05/10/10 |  | 11/10/24 | 21/05/15 | 0.46 |  | 0 | APP Soluciones para la industria | AUXILIARES DE MANDO | 1 | 338 | 1 | 252 | 1 | 32366.88 | 2 | 8.56 | 3 | 0.02 |  | 1 | CAJA MASTER | 300 |  | 1 |  | 10 | 0 | 0 | 0 | 0 | 0 | PNM | Comprar | Semanal | 1 | 1 | 120 |  | 22/10/2020.- DESMARCADO ARTICULO DE COMPRA POR BAJA EN CATALOGO 2021 |  |  | No | No | Sí | No | No | No | No | No | No | No | No | No | No | No | No | No | 0
7629 | ND16-22B/2/B/24 | Piloto compacto plástico (led) azul 24Vca/Vcc | 0 | Sí | 592772 | 75 | AUXILIARES DE MANDO | ZHEJIANG CHINT ELECTRICS CO.LTD | No | No | Serie ND16 | D | 6940092493578 |  | 0 | ND16-22B/2/B/24 | ND16.png | 8536901000 | 05081 | 3 | Artículos |  | Sí |  | Grupo de artículos | No | 210 |  | 05/10/10 |  | 11/10/24 | 21/05/15 | 0.39 |  | 0 | APP Soluciones para la industria | AUXILIARES DE MANDO | 1 | 338 | 1 | 252 | 1 | 32366.88 | 2 | 8.08 | 3 | 0.02 |  | 1 | CAJA MASTER | 300 |  | 1 |  | 10 | 0 | 0 | 0 | 0 | 0 | PNM | Comprar | Semanal | 300 | 300 | 120 |  | 28/12/2020.- ACTUALIZADO MINIMOS S/ VENTA DE 2020 ¦ 22/10/2020.- DESMARCADO ARTICULO DE COMPRA POR BAJA EN CATALOGO 2021 ¦ 25/02/2020.- ACTUALIZADOS MINIMOS. ACTUALIZADOS PEDIDO MULTIPLE A MULTIPLO DE COMPRAS. |  |  | No | No | Sí | No | No | No | No | No | No | No | No | No | No | No | No | No | 0
7630 | ND16-22B/2/B/36 | Piloto compacto plástico (led) azul 36Vca/Vcc | 0 | Sí |  | 75 | AUXILIARES DE MANDO | ZHEJIANG CHINT ELECTRICS CO.LTD | No | No | Serie ND16 |  |  |  | 0 | ND16-22B/2/B/36 | ND16.png | 8536901000 | 05081 | 3 | Artículos |  | Sí |  | Grupo de artículos | No | 210 |  | 05/10/10 |  | 26/08/24 |  | 0 |  | 0 | APP Soluciones para la industria | AUXILIARES DE MANDO |  | 0 |  | 0 |  | 0 | 2 | 0 | 3 | 0 |  | 1 | PAQUETE | 240 |  | 1 |  | 1 | 0 | 0 | 0 | 0 | 0 | PNM | Comprar | Semanal | 1 | 1 | 90 |  | 22/10/2020.- DESMARCADO ARTICULO DE COMPRA POR BAJA EN CATALOGO 2021 |  | DESCATALOGADO | No | No | Sí | No | No | No | No | No | No | No | No | No | No | No | No | No | 0
7631 | ND16-22B/2/B/400 | Piloto compacto plástico (led) azul 400Vca | 0 | Sí |  | 75 | AUXILIARES DE MANDO | ZHEJIANG CHINT ELECTRICS CO.LTD | No | No | Serie ND16 |  |  |  | 0 | ND16-22B/2/B/400 | ND16.png | 8536901000 | 05081 | 3 | Artículos |  | Sí |  | Grupo de artículos | No | 210 |  | 05/10/10 |  | 26/08/24 |  | 0 |  | 0 | APP Soluciones para la industria | AUXILIARES DE MANDO |  | 0 |  | 0 |  | 0 | 2 | 0 | 3 | 0 |  | 1 | PAQUETE | 240 |  | 1 |  | 1 | 0 | 0 | 0 | 0 | 0 | PNM | Comprar | Semanal | 1 | 1 | 90 |  | 22/10/2020.- DESMARCADO ARTICULO DE COMPRA POR BAJA EN CATALOGO 2021 |  | DESCATALOGADO | No | No | Sí | No | No | No | No | No | No | No | No | No | No | No | No | No | 0
7632 | ND16-22B/2/B/48 | Piloto compacto plástico (led) azul 48Vca/Vcc | 0 | Sí | 592777 | 75 | AUXILIARES DE MANDO | ZHEJIANG CHINT ELECTRICS CO.LTD | No | No | Serie ND16 |  | 6940092493622 |  | 0 | ND16-22B/2/B/48 | ND16.png | 8536901000 | 05081 | 3 | Artículos |  | Sí |  | Grupo de artículos | No | 210 |  | 05/10/10 |  | 26/09/24 |  | 0 |  | 0 | APP Soluciones para la industria | AUXILIARES DE MANDO | 1 | 338 | 1 | 252 | 1 | 32366.88 | 2 | 8.08 | 3 | 0.02 |  | 1 | CAJA MASTER | 300 |  | 1 |  | 10 | 0 | 0 | 0 | 0 | 0 | PNM | Comprar | Semanal | 1 | 1 | 90 |  | 22/10/2020.- DESMARCADO ARTICULO DE COMPRA POR BAJA EN CATALOGO 2021 |  | DESCATALOGADO | No | No | Sí | No | No | No | No | No | No | No | No | No | No | No | No | No | 0
7633 | ND16-22B/2/B/6 | Piloto compacto plástico (led) azul 6Vca/Vcc | 0 | Sí | 592762 | 75 | AUXILIARES DE MANDO | ZHEJIANG CHINT ELECTRICS CO.LTD | No | No | Serie ND16 |  | 6940092493479 |  | 0 | ND16-22B/2/B/6 | ND16.png | 8536901000 | 05081 | 3 | Artículos |  | Sí |  | Grupo de artículos | No | 210 |  | 05/10/10 |  | 02/10/24 |  | 0 |  | 0 | APP Soluciones para la industria | AUXILIARES DE MANDO | 1 | 338 | 1 | 252 | 1 | 32366.88 | 2 | 8.08 | 3 | 0.02 |  | 1 | CAJA MASTER | 300 |  | 1 |  | 10 | 0 | 0 | 0 | 0 | 0 | PNM | Comprar | Semanal | 1 | 1 | 90 |  | 22/10/2020.- DESMARCADO ARTICULO DE COMPRA POR BAJA EN CATALOGO 2021 |  | DESCATALOGADO | No | No | Sí | No | No | No | No | No | No | No | No | No | No | No | No | No | 0
7634 | ND16-22B/2/G/110 | Piloto compacto plástico (led) verde 110Vca/Vcc | 0 | Sí | 592785 | 75 | AUXILIARES DE MANDO | ZHEJIANG CHINT ELECTRICS CO.LTD | No | No | Serie ND16 |  | 6940092493707 |  | 0 | ND16-22B/2/G/110 | ND16.png | 8536901000 | 05081 | 3 | Artículos |  | Sí |  | Grupo de artículos | No | 210 |  | 05/10/10 |  | 26/09/24 |  | 0 |  | 0 | APP Soluciones para la industria | AUXILIARES DE MANDO | 1 | 338 | 1 | 252 | 1 | 32366.88 | 2 | 8.62 | 3 | 0.02 |  | 1 | CAJA MASTER | 300 |  | 1 |  | 10 | 0 | 0 | 0 | 0 | 0 | PNM | Comprar | Semanal | 1 | 1 | 90 |  | 22/10/2020.- DESMARCADO ARTICULO DE COMPRA POR BAJA EN CATALOGO 2021 |  | DESCATALOGADO | No | No | Sí | No | No | No | No | No | No | No | No | No | No | No | No | No | 0
7635 | ND16-22B/2/G/12 | Piloto compacto plástico (led) verde 12Vca/Vcc | 0 | Sí | 592770 | 75 | AUXILIARES DE MANDO | ZHEJIANG CHINT ELECTRICS CO.LTD | No | No | Serie ND16 |  | 6940092493554 |  | 0 | ND16-22B/2/G/12 | ND16.png | 8536901000 | 05081 | 3 | Artículos |  | Sí |  | Grupo de artículos | No | 210 |  | 05/10/10 |  | 26/09/24 |  | 0 |  | 0 | APP Soluciones para la industria | AUXILIARES DE MANDO | 1 | 338 | 1 | 252 | 1 | 32366.88 | 2 | 8.08 | 3 | 0.02 |  | 1 | CAJA MASTER | 300 |  | 1 |  | 10 | 0 | 0 | 0 | 0 | 0 | PNM | Comprar | Semanal | 1 | 1 | 90 |  | 22/10/2020.- DESMARCADO ARTICULO DE COMPRA POR BAJA EN CATALOGO 2021 |  | DESCATALOGADO | No | No | Sí | No | No | No | No | No | No | No | No | No | No | No | No | No | 0
7636 | ND16-22B/2/G/230 | Piloto compacto plástico (led) verde 230Vca/Vcc | 0 | Sí | 593310 | 75 | AUXILIARES DE MANDO | ZHEJIANG CHINT ELECTRICS CO.LTD | No | No | Serie ND16 | D | 6940092495695 |  | 0 | ND16-22B/2/G/230 | ND16.png | 8536901000 | 05081 | 3 | Artículos |  | Sí |  | Grupo de artículos | No | 210 |  | 05/10/10 |  | 11/10/24 | 15/06/20 | 0.38 |  | 0 | APP Soluciones para la industria | AUXILIARES DE MANDO | 1 | 338 | 1 | 252 | 1 | 32366.88 | 2 | 8.56 | 3 | 0.02 |  | 1 | CAJA MASTER | 300 |  | 1 |  | 10 | 0 | 0 | 0 | 0 | 0 | PNM | Comprar | Semanal | 300 | 300 | 120 |  | 28/12/2020.- ACTUALIZADO MINIMOS S/ VENTA DE 2020 ¦ 22/10/2020.- DESMARCADO ARTICULO DE COMPRA POR BAJA EN CATALOGO 2021 ¦ 25/02/2020.- ACTUALIZADOS MINIMOS. ACTUALIZADOS PEDIDO MULTIPLE A MULTIPLO DE COMPRAS. |  |  | No | No | Sí | No | No | No | No | No | No | No | No | No | No | No | No | No | 0
7637 | ND16-22B/2/G/24 | Piloto compacto plástico (led) verde 24Vca/Vcc | 0 | Sí | 592775 | 75 | AUXILIARES DE MANDO | ZHEJIANG CHINT ELECTRICS CO.LTD | No | No | Serie ND16 | D | 6940092493608 |  | 0 | ND16-22B/2/G/24 | ND16.png | 8536901000 | 05081 | 3 | Artículos |  | Sí |  | Grupo de artículos | No | 210 |  | 05/10/10 |  | 11/10/24 | 15/06/20 | 0.36 |  | 0 | APP Soluciones para la industria | AUXILIARES DE MANDO | 1 | 338 | 1 | 252 | 1 | 32366.88 | 2 | 8.08 | 3 | 0.02 |  | 1 | CAJA MASTER | 300 |  | 1 |  | 10 | 0 | 0 | 0 | 0 | 0 | PNM | Comprar | Semanal | 300 | 300 | 120 |  | 28/12/2020.- ACTUALIZADO MINIMOS S/ VENTA DE 2020 ¦ 22/10/2020.- DESMARCADO ARTICULO DE COMPRA POR BAJA EN CATALOGO 2021 ¦ 25/02/2020.- ACTUALIZADOS MINIMOS. ACTUALIZADOS PEDIDO MULTIPLE A MULTIPLO DE COMPRAS. |  |  | No | No | Sí | No | No | No | No | No | No | No | No | No | No | No | No | No | 0
7638 | ND16-22B/2/G/36 | Piloto compacto plástico (led) verde 36Vca/Vcc | 0 | Sí |  | 75 | AUXILIARES DE MANDO | ZHEJIANG CHINT ELECTRICS CO.LTD | No | No | Serie ND16 |  |  |  | 0 | ND16-22B/2/G/36 | ND16.png | 8536901000 | 05081 | 3 | Artículos |  | Sí |  | Grupo de artículos | No | 210 |  | 05/10/10 |  | 26/08/24 |  | 0 |  | 0 | APP Soluciones para la industria | AUXILIARES DE MANDO |  | 0 |  | 0 |  | 0 | 2 | 0 | 3 | 0 |  | 1 | PAQUETE | 240 |  | 1 |  | 1 | 0 | 0 | 0 | 0 | 0 | PNM | Comprar | Semanal | 1 | 1 | 90 |  | 22/10/2020.- DESMARCADO ARTICULO DE COMPRA POR BAJA EN CATALOGO 2021 |  | DESCATALOGADO | No | No | Sí | No | No | No | No | No | No | No | No | No | No | No | No | No | 0
7639 | ND16-22B/2/G/400 | Piloto compacto plástico (led) verde 400Vca | 0 | Sí |  | 75 | AUXILIARES DE MANDO | ZHEJIANG CHINT ELECTRICS CO.LTD | No | No | Serie ND16 |  |  |  | 0 | ND16-22B/2/G/400 | ND16.png | 8536901000 | 05081 | 3 | Artículos |  | Sí |  | Grupo de artículos | No | 210 |  | 05/10/10 |  | 26/08/24 |  | 0 |  | 0 | APP Soluciones para la industria | AUXILIARES DE MANDO |  | 0 |  | 0 |  | 0 | 2 | 0 | 3 | 0 |  | 1 | PAQUETE | 240 |  | 1 |  | 1 | 0 | 0 | 0 | 0 | 0 | PNM | Comprar | Semanal | 1 | 1 | 90 |  | 22/10/2020.- DESMARCADO ARTICULO DE COMPRA POR BAJA EN CATALOGO 2021 |  | DESCATALOGADO | No | No | Sí | No | No | No | No | No | No | No | No | No | No | No | No | No | 0
7640 | ND16-22B/2/G/48 | Piloto compacto plástico (led) verde 48Vca/Vcc | 0 | Sí | 592780 | 75 | AUXILIARES DE MANDO | ZHEJIANG CHINT ELECTRICS CO.LTD | No | No | Serie ND16 | D | 6940092493653 |  | 0 | ND16-22B/2/G/48 | ND16.png | 8536901000 | 05081 | 3 | Artículos |  | Sí |  | Grupo de artículos | No | 210 |  | 05/10/10 |  | 11/10/24 | 15/06/20 | 0.35 |  | 0 | APP Soluciones para la industria | AUXILIARES DE MANDO | 1 | 338 | 1 | 252 | 1 | 32366.88 | 2 | 8.08 | 3 | 0.02 |  | 1 | CAJA MASTER | 300 |  | 1 |  | 10 | 0 | 0 | 0 | 0 | 0 | PNM | Comprar | Semanal | 300 | 300 | 120 |  | 28/12/2020.- ACTUALIZADO MINIMOS S/ VENTA DE 2020 ¦ 22/10/2020.- DESMARCADO ARTICULO DE COMPRA POR BAJA EN CATALOGO 2021 ¦ 25/02/2020.- ACTUALIZADOS MINIMOS. ACTUALIZADOS PEDIDO MULTIPLE A MULTIPLO DE COMPRAS. |  |  | No | No | Sí | No | No | No | No | No | No | No | No | No | No | No | No | No | 0
7641 | ND16-22B/2/G/6 | Piloto compacto plástico (led) verde 6Vca/Vcc | 0 | Sí | 592765 | 75 | AUXILIARES DE MANDO | ZHEJIANG CHINT ELECTRICS CO.LTD | No | No | Serie ND16 |  | 6940092493509 |  | 0 | ND16-22B/2/G/6 | ND16.png | 8536901000 | 05081 | 3 | Artículos |  | Sí |  | Grupo de artículos | No | 210 |  | 05/10/10 |  | 26/09/24 |  | 0 |  | 0 | APP Soluciones para la industria | AUXILIARES DE MANDO | 1 | 338 | 1 | 252 | 1 | 32366.88 | 2 | 8.08 | 3 | 0.02 |  | 1 | CAJA MASTER | 300 |  | 1 |  | 10 | 0 | 0 | 0 | 0 | 0 | PNM | Comprar | Semanal | 1 | 1 | 90 |  | 22/10/2020.- DESMARCADO ARTICULO DE COMPRA POR BAJA EN CATALOGO 2021 |  | DESCATALOGADO | No | No | Sí | No | No | No | No | No | No | No | No | No | No | No | No | No | 0
7642 | ND16-22B/2/R/110 | Piloto compacto plástico (led) rojo 110Vca/Vcc | 0 | Sí | 592783 | 75 | AUXILIARES DE MANDO | ZHEJIANG CHINT ELECTRICS CO.LTD | No | No | Serie ND16 |  | 6940092493684 |  | 0 | ND16-22B/2/R/110 | ND16.png | 8536901000 | 05081 | 3 | Artículos |  | Sí |  | Grupo de artículos | No | 210 |  | 05/10/10 |  | 26/09/24 |  | 0 |  | 0 | APP Soluciones para la industria | AUXILIARES DE MANDO | 1 | 338 | 1 | 252 | 1 | 32366.88 | 2 | 8.62 | 3 | 0.02 |  | 1 | CAJA MASTER | 300 |  | 1 |  | 10 | 0 | 0 | 0 | 0 | 0 | PNM | Comprar | Semanal | 1 | 1 | 90 |  | 22/10/2020.- DESMARCADO ARTICULO DE COMPRA POR BAJA EN CATALOGO 2021 |  | DESCATALOGADO | No | No | Sí | No | No | No | No | No | No | No | No | No | No | No | No | No | 0
7643 | ND16-22B/2/R/12 | Piloto compacto plástico (led) rojo 12Vca/Vcc | 0 | Sí | 592768 | 75 | AUXILIARES DE MANDO | ZHEJIANG CHINT ELECTRICS CO.LTD | No | No | Serie ND16 |  | 6940092493530 |  | 0 | ND16-22B/2/R/12 | ND16.png | 8536901000 | 05081 | 3 | Artículos |  | Sí |  | Grupo de artículos | No | 210 |  | 05/10/10 |  | 26/09/24 |  | 0 |  | 0 | APP Soluciones para la industria | AUXILIARES DE MANDO | 1 | 338 | 1 | 252 | 1 | 32366.88 | 2 | 8.08 | 3 | 0.02 |  | 1 | CAJA MASTER | 300 |  | 1 |  | 10 | 0 | 0 | 0 | 0 | 0 | PNM | Comprar | Semanal | 1 | 1 | 90 |  | 22/10/2020.- DESMARCADO ARTICULO DE COMPRA POR BAJA EN CATALOGO 2021 |  | DESCATALOGADO | No | No | Sí | No | No | No | No | No | No | No | No | No | No | No | No | No | 0
7644 | ND16-22B/2/R/230 | Piloto compacto plástico (led) rojo 230Vca/Vcc | 0 | Sí | 593309 | 75 | AUXILIARES DE MANDO | ZHEJIANG CHINT ELECTRICS CO.LTD | No | No | Serie ND16 |  | 6940092495688 |  | 0 | ND16-22B/2/R/230 | ND16.png | 8536901000 | 05081 | 3 | Artículos |  | Sí |  | Grupo de artículos | No | 210 |  | 05/10/10 |  | 26/09/24 | 17/05/17 | 0.4 |  | 0.4 | APP Soluciones para la industria | AUXILIARES DE MANDO | 1 | 338 | 1 | 252 | 1 | 32366.88 | 2 | 8.56 | 3 | 0.02 |  | 1 | CAJA MASTER | 300 |  | 1 |  | 10 | 0 | 0 | 0 | 0 | 0 | PNM | Comprar | Semanal | 1 | 1 | 90 |  | 22/10/2020.- DESMARCADO ARTICULO DE COMPRA POR BAJA EN CATALOGO 2021 |  | DESCATALOGADO | No | No | Sí | No | No | No | No | No | No | No | No | No | No | No | No | No | 0
7645 | ND16-22B/2/R/24 | Piloto compacto plástico (led) rojo 24Vca/Vcc | 0 | Sí | 592773 | 75 | AUXILIARES DE MANDO | ZHEJIANG CHINT ELECTRICS CO.LTD | No | No | Serie ND16 | D | 6940092493585 |  | 0 | ND16-22B/2/R/24 | ND16.png | 8536901000 | 05081 | 3 | Artículos |  | Sí |  | Grupo de artículos | No | 210 |  | 05/10/10 |  | 11/10/24 | 30/09/19 | 0.35 |  | 0 | APP Soluciones para la industria | AUXILIARES DE MANDO | 1 | 338 | 1 | 252 | 1 | 32366.88 | 2 | 8.08 | 3 | 0.02 |  | 1 | CAJA MASTER | 300 |  | 1 |  | 10 | 0 | 0 | 0 | 0 | 0 | PNM | Comprar | Semanal | 1 | 1 | 120 |  | 28/12/2020.- ACTUALIZADO MINIMOS S/ VENTA DE 2020 ¦ 22/10/2020.- DESMARCADO ARTICULO DE COMPRA POR BAJA EN CATALOGO 2021 |  |  | No | No | Sí | No | No | No | No | No | No | No | No | No | No | No | No | No | 0
7646 | ND16-22B/2/R/36 | Piloto compacto plástico (led) rojo 36Vca/Vcc | 0 | Sí |  | 75 | AUXILIARES DE MANDO | ZHEJIANG CHINT ELECTRICS CO.LTD | No | No | Serie ND16 |  |  |  | 0 | ND16-22B/2/R/36 | ND16.png | 8536901000 | 05081 | 3 | Artículos |  | Sí |  | Grupo de artículos | No | 210 |  | 05/10/10 |  | 26/08/24 |  | 0 |  | 0 | APP Soluciones para la industria | AUXILIARES DE MANDO |  | 0 |  | 0 |  | 0 | 2 | 0 | 3 | 0 |  | 1 | PAQUETE | 240 |  | 1 |  | 1 | 0 | 0 | 0 | 0 | 0 | PNM | Comprar | Semanal | 1 | 1 | 90 |  | 22/10/2020.- DESMARCADO ARTICULO DE COMPRA POR BAJA EN CATALOGO 2021 |  | DESCATALOGADO | No | No | Sí | No | No | No | No | No | No | No | No | No | No | No | No | No | 0
7647 | ND16-22B/2/R/400 | Piloto compacto plástico (led) rojo 400Vca | 0 | Sí |  | 75 | AUXILIARES DE MANDO | ZHEJIANG CHINT ELECTRICS CO.LTD | No | No | Serie ND16 |  |  |  | 0 | ND16-22B/2/R/400 | ND16.png | 8536901000 | 05081 | 3 | Artículos |  | Sí |  | Grupo de artículos | No | 210 |  | 05/10/10 |  | 26/08/24 |  | 0 |  | 0 | APP Soluciones para la industria | AUXILIARES DE MANDO |  | 0 |  | 0 |  | 0 | 2 | 0 | 3 | 0 |  | 1 | PAQUETE | 240 |  | 1 |  | 1 | 0 | 0 | 0 | 0 | 0 | PNM | Comprar | Semanal | 1 | 1 | 90 |  | 22/10/2020.- DESMARCADO ARTICULO DE COMPRA POR BAJA EN CATALOGO 2021 |  | DESCATALOGADO | No | No | Sí | No | No | No | No | No | No | No | No | No | No | No | No | No | 0
7648 | ND16-22B/2/R/48 | Piloto compacto plástico (led) rojo 48Vca/Vcc | 0 | Sí | 592778 | 75 | AUXILIARES DE MANDO | ZHEJIANG CHINT ELECTRICS CO.LTD | No | No | Serie ND16 |  | 6940092493639 |  | 0 | ND16-22B/2/R/48 | ND16.png | 8536901000 | 05081 | 3 | Artículos |  | Sí |  | Grupo de artículos | No | 210 |  | 05/10/10 |  | 26/09/24 | 05/12/18 | 0.36 |  | 0 | APP Soluciones para la industria | AUXILIARES DE MANDO | 1 | 338 | 1 | 252 | 1 | 32366.88 | 2 | 8.08 | 3 | 0.02 |  | 1 | CAJA MASTER | 300 |  | 1 |  | 10 | 0 | 0 | 0 | 0 | 0 | PNM | Comprar | Semanal | 1 | 1 | 120 |  | 22/10/2020.- DESMARCADO ARTICULO DE COMPRA POR BAJA EN CATALOGO 2021 |  |  | No | No | Sí | No | No | No | No | No | No | No | No | No | No | No | No | No | 0
7649 | ND16-22B/2/R/6 | Piloto compacto plástico (led) rojo 6Vca/Vcc | 0 | Sí | 592763 | 75 | AUXILIARES DE MANDO | ZHEJIANG CHINT ELECTRICS CO.LTD | No | No | Serie ND16 |  | 6940092493486 |  | 0 | ND16-22B/2/R/6 | ND16.png | 8536901000 | 05081 | 3 | Artículos |  | Sí |  | Grupo de artículos | No | 210 |  | 05/10/10 |  | 26/09/24 |  | 0 |  | 0 | APP Soluciones para la industria | AUXILIARES DE MANDO | 1 | 338 | 1 | 252 | 1 | 32366.88 | 2 | 8.08 | 3 | 0.02 |  | 1 | CAJA MASTER | 300 |  | 1 |  | 10 | 0 | 0 | 0 | 0 | 0 | PNM | Comprar | Semanal | 1 | 1 | 90 |  | 22/10/2020.- DESMARCADO ARTICULO DE COMPRA POR BAJA EN CATALOGO 2021 |  | DESCATALOGADO | No | No | Sí | No | No | No | No | No | No | No | No | No | No | No | No | No | 0
7650 | ND16-22B/2/W/110 | Piloto compacto plástico (led) blanco 110Vca/Vcc | 0 | Sí | 592781 | 75 | AUXILIARES DE MANDO | ZHEJIANG CHINT ELECTRICS CO.LTD | No | No | Serie ND16 |  | 6940092493660 |  | 0 | ND16-22B/2/W/110 | ND16.png | 8536901000 | 05081 | 3 | Artículos |  | Sí |  | Grupo de artículos | No | 210 |  | 05/10/10 |  | 26/09/24 |  | 0 |  | 0 | APP Soluciones para la industria | AUXILIARES DE MANDO | 1 | 338 | 1 | 252 | 1 | 32366.88 | 2 | 8.62 | 3 | 0.02 |  | 1 | CAJA MASTER | 300 |  | 1 |  | 10 | 0 | 0 | 0 | 0 | 0 | PNM | Comprar | Semanal | 1 | 1 | 90 |  | 22/10/2020.- DESMARCADO ARTICULO DE COMPRA POR BAJA EN CATALOGO 2021 |  | DESCATALOGADO | No | No | Sí | No | No | No | No | No | No | No | No | No | No | No | No | No | 0
7651 | ND16-22B/2/W/12 | Piloto compacto plástico (led) blanco 12Vca/Vcc | 0 | Sí | 592766 | 75 | AUXILIARES DE MANDO | ZHEJIANG CHINT ELECTRICS CO.LTD | No | No | Serie ND16 |  | 6940092493516 |  | 0 | ND16-22B/2/W/12 | ND16.png | 8536901000 | 05081 | 3 | Artículos |  | Sí |  | Grupo de artículos | No | 210 |  | 05/10/10 |  | 26/09/24 |  | 0 |  | 0 | APP Soluciones para la industria | AUXILIARES DE MANDO | 1 | 338 | 1 | 252 | 1 | 32366.88 | 2 | 8.08 | 3 | 0.02 |  | 1 | CAJA MASTER | 300 |  | 1 |  | 10 | 0 | 0 | 0 | 0 | 0 | PNM | Comprar | Semanal | 1 | 1 | 120 |  | 22/10/2020.- DESMARCADO ARTICULO DE COMPRA POR BAJA EN CATALOGO 2021 |  |  | No | No | Sí | No | No | No | No | No | No | No | No | No | No | No | No | No | 0
7652 | ND16-22B/2/W/230 | Piloto compacto plástico (led) blanco 230Vca/Vcc | 0 | Sí | 593312 | 75 | AUXILIARES DE MANDO | ZHEJIANG CHINT ELECTRICS CO.LTD | No | No | Serie ND16 |  | 6940092495725 |  | 0 | ND16-22B/2/W/230 | ND16.png | 8536901000 | 05081 | 3 | Artículos |  | Sí |  | Grupo de artículos | No | 210 |  | 05/10/10 |  | 26/09/24 | 21/05/15 | 0.5 |  | 0 | APP Soluciones para la industria | AUXILIARES DE MANDO | 1 | 338 | 1 | 252 | 1 | 32366.88 | 2 | 8.56 | 3 | 0.02 |  | 1 | CAJA MASTER | 300 |  | 1 |  | 10 | 0 | 0 | 0 | 0 | 0 | PNM | Comprar | Semanal | 1 | 1 | 120 |  | 22/10/2020.- DESMARCADO ARTICULO DE COMPRA POR BAJA EN CATALOGO 2021 |  |  | No | No | Sí | No | No | No | No | No | No | No | No | No | No | No | No | No | 0
7653 | ND16-22B/2/W/24 | Piloto compacto plástico (led) blanco 24Vca/Vcc | 0 | Sí | 592771 | 75 | AUXILIARES DE MANDO | ZHEJIANG CHINT ELECTRICS CO.LTD | No | No | Serie ND16 | D | 6940092493561 |  | 0 | ND16-22B/2/W/24 | ND16.png | 8536901000 | 05081 | 3 | Artículos |  | Sí |  | Grupo de artículos | No | 210 |  | 05/10/10 |  | 11/10/24 | 30/09/19 | 0.4 |  | 0 | APP Soluciones para la industria | AUXILIARES DE MANDO | 1 | 338 | 1 | 252 | 1 | 32366.88 | 2 | 8.08 | 3 | 0.02 |  | 1 | CAJA MASTER | 300 |  | 1 |  | 10 | 0 | 0 | 0 | 0 | 0 | PNM | Comprar | Semanal | 1 | 1 | 120 |  | 22/10/2020.- DESMARCADO ARTICULO DE COMPRA POR BAJA EN CATALOGO 2021 |  |  | No | No | Sí | No | No | No | No | No | No | No | No | No | No | No | No | No | 0
7654 | ND16-22B/2/W/36 | Piloto compacto plástico (led) blanco 36Vca/Vcc | 0 | Sí |  | 75 | AUXILIARES DE MANDO | ZHEJIANG CHINT ELECTRICS CO.LTD | No | No | Serie ND16 |  |  |  | 0 | ND16-22B/2/W/36 | ND16.png | 8536901000 | 05081 | 3 | Artículos |  | Sí |  | Grupo de artículos | No | 210 |  | 05/10/10 |  | 26/08/24 |  | 0 |  | 0 | APP Soluciones para la industria | AUXILIARES DE MANDO |  | 0 |  | 0 |  | 0 | 2 | 0 | 3 | 0 |  | 1 | PAQUETE | 240 |  | 1 |  | 1 | 0 | 0 | 0 | 0 | 0 | PNM | Comprar | Semanal | 1 | 1 | 90 |  | 22/10/2020.- DESMARCADO ARTICULO DE COMPRA POR BAJA EN CATALOGO 2021 |  | DESCATALOGADO | No | No | Sí | No | No | No | No | No | No | No | No | No | No | No | No | No | 0
7655 | ND16-22B/2/W/400 | Piloto compacto plástico (led) blanco 400Vca | 0 | Sí |  | 75 | AUXILIARES DE MANDO | ZHEJIANG CHINT ELECTRICS CO.LTD | No | No | Serie ND16 |  |  |  | 0 | ND16-22B/2/W/400 | ND16.png | 8536901000 | 05081 | 3 | Artículos |  | Sí |  | Grupo de artículos | No | 210 |  | 05/10/10 |  | 26/08/24 |  | 0 |  | 0 | APP Soluciones para la industria | AUXILIARES DE MANDO |  | 0 |  | 0 |  | 0 | 2 | 0 | 3 | 0 |  | 1 | PAQUETE | 240 |  | 1 |  | 1 | 0 | 0 | 0 | 0 | 0 | PNM | Comprar | Semanal | 1 | 1 | 90 |  | 22/10/2020.- DESMARCADO ARTICULO DE COMPRA POR BAJA EN CATALOGO 2021 |  | DESCATALOGADO | No | No | Sí | No | No | No | No | No | No | No | No | No | No | No | No | No | 0
7656 | ND16-22B/2/W/48 | Piloto compacto plástico (led) blanco 48Vca/Vcc | 0 | Sí | 592776 | 75 | AUXILIARES DE MANDO | ZHEJIANG CHINT ELECTRICS CO.LTD | No | No | Serie ND16 |  | 6940092493615 |  | 0 | ND16-22B/2/W/48 | ND16.png | 8536901000 | 05081 | 3 | Artículos |  | Sí |  | Grupo de artículos | No | 210 |  | 05/10/10 |  | 26/09/24 |  | 0 |  | 0 | APP Soluciones para la industria | AUXILIARES DE MANDO | 1 | 338 | 1 | 252 | 1 | 32366.88 | 2 | 8.08 | 3 | 0.02 |  | 1 | CAJA MASTER | 300 |  | 1 |  | 10 | 0 | 0 | 0 | 0 | 0 | PNM | Comprar | Semanal | 1 | 1 | 90 |  | 22/10/2020.- DESMARCADO ARTICULO DE COMPRA POR BAJA EN CATALOGO 2021 |  | DESCATALOGADO | No | No | Sí | No | No | No | No | No | No | No | No | No | No | No | No | No | 0
7657 | ND16-22B/2/W/6 | Piloto compacto plástico (led) blanco 6Vca/Vcc | 0 | Sí | 592761 | 75 | AUXILIARES DE MANDO | ZHEJIANG CHINT ELECTRICS CO.LTD | No | No | Serie ND16 |  | 6940092493462 |  | 0 | ND16-22B/2/W/6 | ND16.png | 8536901000 | 05081 | 3 | Artículos |  | Sí |  | Grupo de artículos | No | 210 |  | 05/10/10 |  | 26/09/24 |  | 0 |  | 0 | APP Soluciones para la industria | AUXILIARES DE MANDO | 1 | 338 | 1 | 252 | 1 | 32366.88 | 2 | 8.08 | 3 | 0.02 |  | 1 | CAJA MASTER | 300 |  | 1 |  | 10 | 0 | 0 | 0 | 0 | 0 | PNM | Comprar | Semanal | 1 | 1 | 90 |  | 22/10/2020.- DESMARCADO ARTICULO DE COMPRA POR BAJA EN CATALOGO 2021 |  | DESCATALOGADO | No | No | Sí | No | No | No | No | No | No | No | No | No | No | No | No | No | 0
7658 | ND16-22B/2/Y/110 | Piloto compacto plástico (led) amarillo 110Vca/Vcc | 0 | Sí | 592784 | 75 | AUXILIARES DE MANDO | ZHEJIANG CHINT ELECTRICS CO.LTD | No | No | Serie ND16 |  | 6940092493691 |  | 0 | ND16-22B/2/Y/110 | ND16.png | 8536901000 | 05081 | 3 | Artículos |  | Sí |  | Grupo de artículos | No | 210 |  | 05/10/10 |  | 26/09/24 |  | 0 |  | 0 | APP Soluciones para la industria | AUXILIARES DE MANDO | 1 | 338 | 1 | 252 | 1 | 32366.88 | 2 | 8.62 | 3 | 0.02 |  | 1 | CAJA MASTER | 300 |  | 1 |  | 10 | 0 | 0 | 0 | 0 | 0 | PNM | Comprar | Semanal | 1 | 1 | 90 |  | 22/10/2020.- DESMARCADO ARTICULO DE COMPRA POR BAJA EN CATALOGO 2021 |  | DESCATALOGADO | No | No | Sí | No | No | No | No | No | No | No | No | No | No | No | No | No | 0
7659 | ND16-22B/2/Y/12 | Piloto compacto plástico (led) amarillo 12Vca/Vcc | 0 | Sí | 592769 | 75 | AUXILIARES DE MANDO | ZHEJIANG CHINT ELECTRICS CO.LTD | No | No | Serie ND16 |  | 6940092493547 |  | 0 | ND16-22B/2/Y/12 | ND16.png | 8536901000 | 05081 | 3 | Artículos |  | Sí |  | Grupo de artículos | No | 210 |  | 05/10/10 |  | 26/09/24 |  | 0 |  | 0 | APP Soluciones para la industria | AUXILIARES DE MANDO | 1 | 338 | 1 | 252 | 1 | 32366.88 | 2 | 8.08 | 3 | 0.02 |  | 1 | CAJA MASTER | 300 |  | 1 |  | 10 | 0 | 0 | 0 | 0 | 0 | PNM | Comprar | Semanal | 1 | 1 | 90 |  | 22/10/2020.- DESMARCADO ARTICULO DE COMPRA POR BAJA EN CATALOGO 2021 |  | DESCATALOGADO | No | No | Sí | No | No | No | No | No | No | No | No | No | No | No | No | No | 0
7660 | ND16-22B/2/Y/230 | Piloto compacto plástico (led) amarillo 230Vca/Vcc | 0 | Sí | 593311 | 75 | AUXILIARES DE MANDO | ZHEJIANG CHINT ELECTRICS CO.LTD | No | No | Serie ND16 | D | 6940092495701 |  | 0 | ND16-22B/2/Y/230 | ND16.png | 8536901000 | 05081 | 3 | Artículos |  | Sí |  | Grupo de artículos | No | 210 |  | 05/10/10 |  | 11/10/24 | 21/05/15 | 0.39 |  | 0 | APP Soluciones para la industria | AUXILIARES DE MANDO | 1 | 338 | 1 | 252 | 1 | 32366.88 | 2 | 8.56 | 3 | 0.02 |  | 1 | CAJA MASTER | 300 |  | 1 |  | 10 | 0 | 0 | 0 | 0 | 0 | PNM | Comprar | Semanal | 1 | 1 | 120 |  | 22/10/2020.- DESMARCADO ARTICULO DE COMPRA POR BAJA EN CATALOGO 2021 |  |  | No | No | Sí | No | No | No | No | No | No | No | No | No | No | No | No | No | 0
7661 | ND16-22B/2/Y/24 | Piloto compacto plástico (led) amarillo 24Vca/Vcc | 0 | Sí | 592774 | 75 | AUXILIARES DE MANDO | ZHEJIANG CHINT ELECTRICS CO.LTD | No | No | Serie ND16 | D | 6940092493592 |  | 0 | ND16-22B/2/Y/24 | ND16.png | 8536901000 | 05081 | 3 | Artículos |  | Sí |  | Grupo de artículos | No | 210 |  | 05/10/10 |  | 11/10/24 | 31/10/15 | 0.36 |  | 0 | APP Soluciones para la industria | AUXILIARES DE MANDO | 1 | 338 | 1 | 252 | 1 | 32366.88 | 2 | 8.08 | 3 | 0.02 |  | 1 | CAJA MASTER | 300 |  | 1 |  | 10 | 0 | 0 | 0 | 0 | 0 | PNM | Comprar | Semanal | 1 | 1 | 120 |  | 22/10/2020.- DESMARCADO ARTICULO DE COMPRA POR BAJA EN CATALOGO 2021 |  |  | No | No | Sí | No | No | No | No | No | No | No | No | No | No | No | No | No | 0
7662 | ND16-22B/2/Y/36 | Piloto compacto plástico (led) amarillo 36Vca/Vcc | 0 | Sí |  | 75 | AUXILIARES DE MANDO | ZHEJIANG CHINT ELECTRICS CO.LTD | No | No | Serie ND16 |  |  |  | 0 | ND16-22B/2/Y/36 | ND16.png | 8536901000 | 05081 | 3 | Artículos |  | Sí |  | Grupo de artículos | No | 210 |  | 05/10/10 |  | 26/08/24 |  | 0 |  | 0 | APP Soluciones para la industria | AUXILIARES DE MANDO |  | 0 |  | 0 |  | 0 | 2 | 0 | 3 | 0 |  | 1 | PAQUETE | 240 |  | 1 |  | 1 | 0 | 0 | 0 | 0 | 0 | PNM | Comprar | Semanal | 1 | 1 | 90 |  | 22/10/2020.- DESMARCADO ARTICULO DE COMPRA POR BAJA EN CATALOGO 2021 |  | DESCATALOGADO | No | No | Sí | No | No | No | No | No | No | No | No | No | No | No | No | No | 0
7663 | ND16-22B/2/Y/400 | Piloto compacto plástico (led) amarillo 400Vca | 0 | Sí |  | 75 | AUXILIARES DE MANDO | ZHEJIANG CHINT ELECTRICS CO.LTD | No | No | Serie ND16 |  |  |  | 0 | ND16-22B/2/Y/400 | ND16.png | 8536901000 | 05081 | 3 | Artículos |  | Sí |  | Grupo de artículos | No | 210 |  | 05/10/10 |  | 26/08/24 |  | 0 |  | 0 | APP Soluciones para la industria | AUXILIARES DE MANDO |  | 0 |  | 0 |  | 0 | 2 | 0 | 3 | 0 |  | 1 | PAQUETE | 240 |  | 1 |  | 1 | 0 | 0 | 0 | 0 | 0 | PNM | Comprar | Semanal | 1 | 1 | 90 |  | 22/10/2020.- DESMARCADO ARTICULO DE COMPRA POR BAJA EN CATALOGO 2021 |  | DESCATALOGADO | No | No | Sí | No | No | No | No | No | No | No | No | No | No | No | No | No | 0
7664 | ND16-22B/2/Y/48 | Piloto compacto plástico (led) amarillo 48Vca/Vcc | 0 | Sí | 592779 | 75 | AUXILIARES DE MANDO | ZHEJIANG CHINT ELECTRICS CO.LTD | No | No | Serie ND16 |  | 6940092493646 |  | 0 | ND16-22B/2/Y/48 | ND16.png | 8536901000 | 05081 | 3 | Artículos |  | Sí |  | Grupo de artículos | No | 210 |  | 05/10/10 |  | 26/09/24 |  | 0 |  | 0 | APP Soluciones para la industria | AUXILIARES DE MANDO | 1 | 338 | 1 | 252 | 1 | 32366.88 | 2 | 8.08 | 3 | 0.02 |  | 1 | CAJA MASTER | 300 |  | 1 |  | 10 | 0 | 0 | 0 | 0 | 0 | PNM | Comprar | Semanal | 1 | 1 | 90 |  | 22/10/2020.- DESMARCADO ARTICULO DE COMPRA POR BAJA EN CATALOGO 2021 |  | DESCATALOGADO | No | No | Sí | No | No | No | No | No | No | No | No | No | No | No | No | No | 0
7665 | ND16-22B/2/Y/6 | Piloto compacto plástico (led) amarillo 6Vca/Vcc | 0 | Sí | 592764 | 75 | AUXILIARES DE MANDO | ZHEJIANG CHINT ELECTRICS CO.LTD | No | No | Serie ND16 |  | 6940092493493 |  | 0 | ND16-22B/2/Y/6 | ND16.png | 8536901000 | 05081 | 3 | Artículos |  | Sí |  | Grupo de artículos | No | 210 |  | 05/10/10 |  | 26/09/24 |  | 0 |  | 0 | APP Soluciones para la industria | AUXILIARES DE MANDO | 1 | 338 | 1 | 252 | 1 | 32366.88 | 2 | 8.08 | 3 | 0.02 |  | 1 | CAJA MASTER | 300 |  | 1 |  | 10 | 0 | 0 | 0 | 0 | 0 | PNM | Comprar | Semanal | 1 | 1 | 90 |  | 22/10/2020.- DESMARCADO ARTICULO DE COMPRA POR BAJA EN CATALOGO 2021 |  | DESCATALOGADO | No | No | Sí | No | No | No | No | No | No | No | No | No | No | No | No | No | 0
7666 | ND16-22B/2F/B/230 | Piloto compacto plástico (led) azul 230Vca | 0 | Sí |  | 0 | AUXILIARES DE MANDO | ZHEJIANG CHINT ELECTRICS CO.LTD | No | No | Serie ND16 |  |  |  | 0 |  | ND16.png | 8536901000 | 05081 | 3 | Artículos |  | Sí |  | Grupo de artículos | No | 210 |  | 05/10/10 |  | 23/08/24 |  | 0 |  | 0 | APP Soluciones para la industria | AUXILIARES DE MANDO |  | 0 |  | 0 |  | 0 | 2 | 0 | 3 | 0 |  | 1 | PAQUETE | 1 |  | 1 |  | 1 | 0 | 0 | 0 | 0 | 0 | PNM | Comprar | Semanal | 1 | 1 | 180 |  |  |  | DESCATALOGADO | No | No | Sí | No | No | No | No | No | No | No | No | No | No | No | No | No | 0
7667 | ND16-22B/2F/B/400 | Piloto compacto plástico (led) azul 400Vca | 0 | Sí |  | 0 | AUXILIARES DE MANDO | ZHEJIANG CHINT ELECTRICS CO.LTD | No | No | Serie ND16 |  |  |  | 0 |  | ND16.png | 8536901000 | 05081 | 3 | Artículos |  | Sí |  | Grupo de artículos | No | 210 |  | 05/10/10 |  | 23/08/24 |  | 0 |  | 0 | APP Soluciones para la industria | AUXILIARES DE MANDO |  | 0 |  | 0 |  | 0 | 2 | 0 | 3 | 0 |  | 1 | PAQUETE | 1 |  | 1 |  | 1 | 0 | 0 | 0 | 0 | 0 | PNM | Comprar | Semanal | 1 | 1 | 180 |  |  |  | DESCATALOGADO | No | No | Sí | No | No | No | No | No | No | No | No | No | No | No | No | No | 0
7668 | ND16-22B/2F/G/230 | Piloto compacto plástico (led) verde 230Vca | 0 | Sí |  | 0 | AUXILIARES DE MANDO | ZHEJIANG CHINT ELECTRICS CO.LTD | No | No | Serie ND16 |  |  |  | 0 |  | ND16.png | 8536901000 | 05081 | 3 | Artículos |  | Sí |  | Grupo de artículos | No | 210 |  | 05/10/10 |  | 23/08/24 |  | 0 |  | 0 | APP Soluciones para la industria | AUXILIARES DE MANDO |  | 0 |  | 0 |  | 0 | 2 | 0 | 3 | 0 |  | 1 | PAQUETE | 1 |  | 1 |  | 1 | 0 | 0 | 0 | 0 | 0 | PNM | Comprar | Semanal | 1 | 1 | 180 |  |  |  | DESCATALOGADO | No | No | Sí | No | No | No | No | No | No | No | No | No | No | No | No | No | 0
7669 | ND16-22B/2F/G/400 | Piloto compacto plástico (led) verde 400Vca | 0 | Sí |  | 0 | AUXILIARES DE MANDO | ZHEJIANG CHINT ELECTRICS CO.LTD | No | No | Serie ND16 |  |  |  | 0 |  | ND16.png | 8536901000 | 05081 | 3 | Artículos |  | Sí |  | Grupo de artículos | No | 210 |  | 05/10/10 |  | 23/08/24 |  | 0 |  | 0 | APP Soluciones para la industria | AUXILIARES DE MANDO |  | 0 |  | 0 |  | 0 | 2 | 0 | 3 | 0 |  | 1 | PAQUETE | 1 |  | 1 |  | 1 | 0 | 0 | 0 | 0 | 0 | PNM | Comprar | Semanal | 1 | 1 | 180 |  |  |  | DESCATALOGADO | No | No | Sí | No | No | No | No | No | No | No | No | No | No | No | No | No | 0
7670 | ND16-22B/2F/R/230 | Piloto compacto plástico (led) rojo 230Vca | 0 | Sí |  | 0 | AUXILIARES DE MANDO | ZHEJIANG CHINT ELECTRICS CO.LTD | No | No | Serie ND16 |  |  |  | 0 |  | ND16.png | 8536901000 | 05081 | 3 | Artículos |  | Sí |  | Grupo de artículos | No | 210 |  | 05/10/10 |  | 23/08/24 |  | 0 |  | 0 | APP Soluciones para la industria | AUXILIARES DE MANDO |  | 0 |  | 0 |  | 0 | 2 | 0 | 3 | 0 |  | 1 | PAQUETE | 1 |  | 1 |  | 1 | 0 | 0 | 0 | 0 | 0 | PNM | Comprar | Semanal | 1 | 1 | 180 |  |  |  | DESCATALOGADO | No | No | Sí | No | No | No | No | No | No | No | No | No | No | No | No | No | 0
7671 | ND16-22B/2F/R/400 | Piloto compacto plástico (led) rojo 400Vca | 0 | Sí |  | 0 | AUXILIARES DE MANDO | ZHEJIANG CHINT ELECTRICS CO.LTD | No | No | Serie ND16 |  |  |  | 0 |  | ND16.png | 8536901000 | 05081 | 3 | Artículos |  | Sí |  | Grupo de artículos | No | 210 |  | 05/10/10 |  | 23/08/24 |  | 0 |  | 0 | APP Soluciones para la industria | AUXILIARES DE MANDO |  | 0 |  | 0 |  | 0 | 2 | 0 | 3 | 0 |  | 1 | PAQUETE | 1 |  | 1 |  | 1 | 0 | 0 | 0 | 0 | 0 | PNM | Comprar | Semanal | 1 | 1 | 180 |  |  |  | DESCATALOGADO | No | No | Sí | No | No | No | No | No | No | No | No | No | No | No | No | No | 0
7672 | ND16-22B/2F/W/230 | Piloto compacto plástico (led) blanco 230Vca | 0 | Sí |  | 0 | AUXILIARES DE MANDO | ZHEJIANG CHINT ELECTRICS CO.LTD | No | No | Serie ND16 |  |  |  | 0 |  | ND16.png | 8536901000 | 05081 | 3 | Artículos |  | Sí |  | Grupo de artículos | No | 210 |  | 05/10/10 |  | 23/08/24 |  | 0 |  | 0 | APP Soluciones para la industria | AUXILIARES DE MANDO |  | 0 |  | 0 |  | 0 | 2 | 0 | 3 | 0 |  | 1 | PAQUETE | 1 |  | 1 |  | 1 | 0 | 0 | 0 | 0 | 0 | PNM | Comprar | Semanal | 1 | 1 | 180 |  |  |  | DESCATALOGADO | No | No | Sí | No | No | No | No | No | No | No | No | No | No | No | No | No | 0
7673 | ND16-22B/2F/W/400 | Piloto compacto plástico (led) blanco 400Vca | 0 | Sí |  | 0 | AUXILIARES DE MANDO | ZHEJIANG CHINT ELECTRICS CO.LTD | No | No | Serie ND16 |  |  |  | 0 |  | ND16.png | 8536901000 | 05081 | 3 | Artículos |  | Sí |  | Grupo de artículos | No | 210 |  | 05/10/10 |  | 23/08/24 |  | 0 |  | 0 | APP Soluciones para la industria | AUXILIARES DE MANDO |  | 0 |  | 0 |  | 0 | 2 | 0 | 3 | 0 |  | 1 | PAQUETE | 1 |  | 1 |  | 1 | 0 | 0 | 0 | 0 | 0 | PNM | Comprar | Semanal | 1 | 1 | 180 |  |  |  | DESCATALOGADO | No | No | Sí | No | No | No | No | No | No | No | No | No | No | No | No | No | 0
7674 | ND16-22B/2F/Y/230 | Piloto compacto plástico (led) amarillo 230Vca | 0 | Sí |  | 0 | AUXILIARES DE MANDO | ZHEJIANG CHINT ELECTRICS CO.LTD | No | No | Serie ND16 |  |  |  | 0 |  | ND16.png | 8536901000 | 05081 | 3 | Artículos |  | Sí |  | Grupo de artículos | No | 210 |  | 05/10/10 |  | 23/08/24 |  | 0 |  | 0 | APP Soluciones para la industria | AUXILIARES DE MANDO |  | 0 |  | 0 |  | 0 | 2 | 0 | 3 | 0 |  | 1 | PAQUETE | 1 |  | 1 |  | 1 | 0 | 0 | 0 | 0 | 0 | PNM | Comprar | Semanal | 1 | 1 | 180 |  |  |  | DESCATALOGADO | No | No | Sí | No | No | No | No | No | No | No | No | No | No | No | No | No | 0
7675 | ND16-22B/2F/Y/400 | Piloto compacto plástico (led) amarillo 400Vca | 0 | Sí |  | 0 | AUXILIARES DE MANDO | ZHEJIANG CHINT ELECTRICS CO.LTD | No | No | Serie ND16 |  |  |  | 0 |  | ND16.png | 8536901000 | 05081 | 3 | Artículos |  | Sí |  | Grupo de artículos | No | 210 |  | 05/10/10 |  | 23/08/24 |  | 0 |  | 0 | APP Soluciones para la industria | AUXILIARES DE MANDO |  | 0 |  | 0 |  | 0 | 2 | 0 | 3 | 0 |  | 1 | PAQUETE | 1 |  | 1 |  | 1 | 0 | 0 | 0 | 0 | 0 | PNM | Comprar | Semanal | 1 | 1 | 180 |  |  |  | DESCATALOGADO | No | No | Sí | No | No | No | No | No | No | No | No | No | No | No | No | No | 0
7676 | ND16-22B/4/B/110 | Piloto compacto plástico (led) azul 110Vca | 0 | Sí | 592622 | 75 | AUXILIARES DE MANDO | ZHEJIANG CHINT ELECTRICS CO.LTD | No | No | Serie ND16 |  | 6940092492076 |  | 0 | ND16-22B/4/B/110 | ND16.png | 8536901000 | 05081 | 3 | Artículos |  | Sí |  | Grupo de artículos | No | 210 |  | 05/10/10 |  | 26/09/24 |  | 0 |  | 0 | APP Soluciones para la industria | AUXILIARES DE MANDO | 1 | 338 | 1 | 252 | 1 | 32366.88 | 2 | 8.74 | 3 | 0.02 |  | 1 | CAJA MASTER | 300 |  | 1 |  | 10 | 0 | 0 | 0 | 0 | 0 | PNM | Comprar | Semanal | 1 | 1 | 90 |  | 22/10/2020.- DESMARCADO ARTICULO DE COMPRA POR BAJA EN CATALOGO 2021 |  | DESCATALOGADO | No | No | Sí | No | No | No | No | No | No | No | No | No | No | No | No | No | 0
7677 | ND16-22B/4/B/230 | Piloto compacto plástico (led) azul 230Vca | 0 | Sí | 592629 | 75 | AUXILIARES DE MANDO | ZHEJIANG CHINT ELECTRICS CO.LTD | No | No | Serie ND16 |  | 6940092492144 |  | 0 | ND16-22B/4/B/230 | ND16.png | 8536901000 | 05081 | 3 | Artículos |  | Sí |  | Grupo de artículos | No | 210 |  | 05/10/10 |  | 26/09/24 | 30/04/12 | 0.42 |  | 0.42 | APP Soluciones para la industria | AUXILIARES DE MANDO | 1 | 338 | 1 | 252 | 1 | 32366.88 | 2 | 8.74 | 3 | 0.02 |  | 1 | CAJA MASTER | 300 |  | 1 |  | 10 | 0 | 0 | 0 | 0 | 0 | PNM | Comprar | Semanal | 1 | 1 | 90 |  | 22/10/2020.- DESMARCADO ARTICULO DE COMPRA POR BAJA EN CATALOGO 2021 |  | DESCATALOGADO | No | No | Sí | No | No | No | No | No | No | No | No | No | No | No | No | No | 0
7678 | ND16-22B/4/B/400 | Piloto compacto plástico (led) azul 400Vca | 0 | Sí |  | 75 | AUXILIARES DE MANDO | ZHEJIANG CHINT ELECTRICS CO.LTD | No | No | Serie ND16 |  |  |  | 0 | ND16-22B/4/B/400 | ND16.png | 8536901000 | 05081 | 3 | Artículos |  | Sí |  | Grupo de artículos | No | 210 |  | 05/10/10 |  | 07/09/24 | 21/05/15 | 0.42 |  | 0 | APP Soluciones para la industria | AUXILIARES DE MANDO |  | 0 |  | 0 |  | 0 | 2 | 0 | 3 | 0 |  | 1 | PAQUETE | 1 |  | 1 |  | 1 | 0 | 0 | 0 | 0 | 0 | PNM | Comprar | Semanal | 1 | 1 | 120 |  | 22/10/2020.- DESMARCADO ARTICULO DE COMPRA POR BAJA EN CATALOGO 2021 |  |  | No | No | Sí | No | No | No | No | No | No | No | No | No | No | No | No | No | 0
7679 | ND16-22B/4/G/110 | Piloto compacto plástico (led) verde 110Vca | 0 | Sí | 592625 | 75 | AUXILIARES DE MANDO | ZHEJIANG CHINT ELECTRICS CO.LTD | No | No | Serie ND16 |  | 6940092492106 |  | 0 | ND16-22B/4/G/110 | ND16.png | 8536901000 | 05081 | 3 | Artículos |  | Sí |  | Grupo de artículos | No | 210 |  | 05/10/10 |  | 26/09/24 |  | 0 |  | 0 | APP Soluciones para la industria | AUXILIARES DE MANDO | 1 | 338 | 1 | 252 | 1 | 32366.88 | 2 | 8.74 | 3 | 0.02 |  | 1 | CAJA MASTER | 300 |  | 1 |  | 10 | 0 | 0 | 0 | 0 | 0 | PNM | Comprar | Semanal | 1 | 1 | 90 |  | 22/10/2020.- DESMARCADO ARTICULO DE COMPRA POR BAJA EN CATALOGO 2021 |  | DESCATALOGADO | No | No | Sí | No | No | No | No | No | No | No | No | No | No | No | No | No | 0
7680 | ND16-22B/4/G/230 | Piloto compacto plástico (led) verde 230Vca | 0 | Sí | 592627 | 75 | AUXILIARES DE MANDO | ZHEJIANG CHINT ELECTRICS CO.LTD | No | No | Serie ND16 |  | 6940092492120 |  | 0 | ND16-22B/4/G/230 | ND16.png | 8536901000 | 05081 | 3 | Artículos |  | Sí |  | Grupo de artículos | No | 210 |  | 05/10/10 |  | 26/09/24 |  | 0 |  | 0 | APP Soluciones para la industria | AUXILIARES DE MANDO | 1 | 338 | 1 | 252 | 1 | 32366.88 | 2 | 8.74 | 3 | 0.02 |  | 1 | CAJA MASTER | 300 |  | 1 |  | 10 | 0 | 0 | 0 | 0 | 0 | PNM | Comprar | Semanal | 1 | 1 | 90 |  | 22/10/2020.- DESMARCADO ARTICULO DE COMPRA POR BAJA EN CATALOGO 2021 |  | DESCATALOGADO | No | No | Sí | No | No | No | No | No | No | No | No | No | No | No | No | No | 0
7681 | ND16-22B/4/G/400 | Piloto compacto plástico (led) verde 400Vca | 0 | Sí |  | 75 | AUXILIARES DE MANDO | ZHEJIANG CHINT ELECTRICS CO.LTD | No | No | Serie ND16 |  |  |  | 0 | ND16-22B/4/G/400 | ND16.png | 8536901000 | 05081 | 3 | Artículos |  | Sí |  | Grupo de artículos | No | 210 |  | 05/10/10 |  | 26/08/24 |  | 0 |  | 0 | APP Soluciones para la industria | AUXILIARES DE MANDO |  | 0 |  | 0 |  | 0 | 2 | 0 | 3 | 0 |  | 1 | PAQUETE | 1 |  | 1 |  | 1 | 0 | 0 | 0 | 0 | 0 | PNM | Comprar | Semanal | 1 | 1 | 90 |  | 22/10/2020.- DESMARCADO ARTICULO DE COMPRA POR BAJA EN CATALOGO 2021 |  | DESCATALOGADO | No | No | Sí | No | No | No | No | No | No | No | No | No | No | No | No | No | 0
7682 | ND16-22B/4/R/110 | Piloto compacto plástico (led) rojo 110Vca | 0 | Sí | 592623 | 75 | AUXILIARES DE MANDO | ZHEJIANG CHINT ELECTRICS CO.LTD | No | No | Serie ND16 |  | 6940092492083 |  | 0 | ND16-22B/4/R/110 | ND16.png | 8536901000 | 05081 | 3 | Artículos |  | Sí |  | Grupo de artículos | No | 210 |  | 05/10/10 |  | 26/09/24 |  | 0 |  | 0 | APP Soluciones para la industria | AUXILIARES DE MANDO | 1 | 338 | 1 | 252 | 1 | 32366.88 | 2 | 8.74 | 3 | 0.02 |  | 1 | CAJA MASTER | 300 |  | 1 |  | 10 | 0 | 0 | 0 | 0 | 0 | PNM | Comprar | Semanal | 1 | 1 | 90 |  | 22/10/2020.- DESMARCADO ARTICULO DE COMPRA POR BAJA EN CATALOGO 2021 |  | DESCATALOGADO | No | No | Sí | No | No | No | No | No | No | No | No | No | No | No | No | No | 0
7683 | ND16-22B/4/R/230 | Piloto compacto plástico (led) rojo 230Vca | 0 | Sí | 592626 | 75 | AUXILIARES DE MANDO | ZHEJIANG CHINT ELECTRICS CO.LTD | No | No | Serie ND16 |  | 6940092492113 |  | 0 | ND16-22B/4/R/230 | ND16.png | 8536901000 | 05081 | 3 | Artículos |  | Sí |  | Grupo de artículos | No | 210 |  | 05/10/10 |  | 26/09/24 |  | 0 |  | 0 | APP Soluciones para la industria | AUXILIARES DE MANDO | 1 | 338 | 1 | 252 | 1 | 32366.88 | 2 | 8.74 | 3 | 0.02 |  | 1 | CAJA MASTER | 300 |  | 1 |  | 10 | 0 | 0 | 0 | 0 | 0 | PNM | Comprar | Semanal | 1 | 1 | 90 |  | 22/10/2020.- DESMARCADO ARTICULO DE COMPRA POR BAJA EN CATALOGO 2021 |  | DESCATALOGADO | No | No | Sí | No | No | No | No | No | No | No | No | No | No | No | No | No | 0
7684 | ND16-22B/4/R/400 | Piloto compacto plástico (led) rojo 400Vca | 0 | Sí |  | 75 | AUXILIARES DE MANDO | ZHEJIANG CHINT ELECTRICS CO.LTD | No | No | Serie ND16 |  |  |  | 0 | ND16-22B/4/R/400 | ND16.png | 8536901000 | 05081 | 3 | Artículos |  | Sí |  | Grupo de artículos | No | 210 |  | 05/10/10 |  | 26/08/24 |  | 0 |  | 0 | APP Soluciones para la industria | AUXILIARES DE MANDO |  | 0 |  | 0 |  | 0 | 2 | 0 | 3 | 0 |  | 1 | PAQUETE | 1 |  | 1 |  | 1 | 0 | 0 | 0 | 0 | 0 | PNM | Comprar | Semanal | 1 | 1 | 90 |  | 22/10/2020.- DESMARCADO ARTICULO DE COMPRA POR BAJA EN CATALOGO 2021 |  | DESCATALOGADO | No | No | Sí | No | No | No | No | No | No | No | No | No | No | No | No | No | 0
7685 | ND16-22B/4/W/110 | Piloto compacto plástico (led) blanco 110Vca | 0 | Sí | 592621 | 75 | AUXILIARES DE MANDO | ZHEJIANG CHINT ELECTRICS CO.LTD | No | No | Serie ND16 |  | 6940092492069 |  | 0 | ND16-22B/4/W/110 | ND16.png | 8536901000 | 05081 | 3 | Artículos |  | Sí |  | Grupo de artículos | No | 210 |  | 05/10/10 |  | 02/10/24 |  | 0 |  | 0 | APP Soluciones para la industria | AUXILIARES DE MANDO | 1 | 338 | 1 | 252 | 1 | 32366.88 | 2 | 8.74 | 3 | 0.02 |  | 1 | CAJA MASTER | 300 |  | 1 |  | 10 | 0 | 0 | 0 | 0 | 0 | PNM | Comprar | Semanal | 1 | 1 | 90 |  | 22/10/2020.- DESMARCADO ARTICULO DE COMPRA POR BAJA EN CATALOGO 2021 |  | DESCATALOGADO | No | No | Sí | No | No | No | No | No | No | No | No | No | No | No | No | No | 0
7686 | ND16-22B/4/W/230 | Piloto compacto plástico (led) blanco 230Vca | 0 | Sí | 592630 | 75 | AUXILIARES DE MANDO | ZHEJIANG CHINT ELECTRICS CO.LTD | No | No | Serie ND16 |  | 6940092492151 |  | 0 | ND16-22B/4/W/230 | ND16.png | 8536901000 | 05081 | 3 | Artículos |  | Sí |  | Grupo de artículos | No | 210 |  | 05/10/10 |  | 02/10/24 |  | 0 |  | 0 | APP Soluciones para la industria | AUXILIARES DE MANDO | 1 | 338 | 1 | 252 | 1 | 32366.88 | 2 | 8.74 | 3 | 0.02 |  | 1 | CAJA MASTER | 300 |  | 1 |  | 10 | 0 | 0 | 0 | 0 | 0 | PNM | Comprar | Semanal | 1 | 1 | 90 |  | 22/10/2020.- DESMARCADO ARTICULO DE COMPRA POR BAJA EN CATALOGO 2021 |  | DESCATALOGADO | No | No | Sí | No | No | No | No | No | No | No | No | No | No | No | No | No | 0
7687 | ND16-22B/4/W/400 | Piloto compacto plástico (led) blanco 400Vca | 0 | Sí |  | 75 | AUXILIARES DE MANDO | ZHEJIANG CHINT ELECTRICS CO.LTD | No | No | Serie ND16 |  |  |  | 0 | ND16-22B/4/W/400 | ND16.png | 8536901000 | 05081 | 3 | Artículos |  | Sí |  | Grupo de artículos | No | 210 |  | 05/10/10 |  | 26/08/24 |  | 0 |  | 0 | APP Soluciones para la industria | AUXILIARES DE MANDO |  | 0 |  | 0 |  | 0 | 2 | 0 | 3 | 0 |  | 1 | PAQUETE | 1 |  | 1 |  | 1 | 0 | 0 | 0 | 0 | 0 | PNM | Comprar | Semanal | 1 | 1 | 90 |  | 22/10/2020.- DESMARCADO ARTICULO DE COMPRA POR BAJA EN CATALOGO 2021 |  | DESCATALOGADO | No | No | Sí | No | No | No | No | No | No | No | No | No | No | No | No | No | 0
7688 | ND16-22B/4/Y/110 | Piloto compacto plástico (led) amarillo 110Vca | 0 | Sí | 592624 | 75 | AUXILIARES DE MANDO | ZHEJIANG CHINT ELECTRICS CO.LTD | No | No | Serie ND16 |  | 6940092492090 |  | 0 | ND16-22B/4/Y/110 | ND16.png | 8536901000 | 05081 | 3 | Artículos |  | Sí |  | Grupo de artículos | No | 210 |  | 05/10/10 |  | 02/10/24 |  | 0 |  | 0 | APP Soluciones para la industria | AUXILIARES DE MANDO | 1 | 338 | 1 | 252 | 1 | 32366.88 | 2 | 8.74 | 3 | 0.02 |  | 1 | CAJA MASTER | 300 |  | 1 |  | 10 | 0 | 0 | 0 | 0 | 0 | PNM | Comprar | Semanal | 1 | 1 | 90 |  | 22/10/2020.- DESMARCADO ARTICULO DE COMPRA POR BAJA EN CATALOGO 2021 |  | DESCATALOGADO | No | No | Sí | No | No | No | No | No | No | No | No | No | No | No | No | No | 0
7689 | ND16-22B/4/Y/230 | Piloto compacto plástico (led) amarillo 230Vca | 0 | Sí | 592628 | 75 | AUXILIARES DE MANDO | ZHEJIANG CHINT ELECTRICS CO.LTD | No | No | Serie ND16 |  | 6940092492137 |  | 0 | ND16-22B/4/Y/230 | ND16.png | 8536901000 | 05081 | 3 | Artículos |  | Sí |  | Grupo de artículos | No | 210 |  | 05/10/10 |  | 26/09/24 |  | 0 |  | 0 | APP Soluciones para la industria | AUXILIARES DE MANDO | 1 | 338 | 1 | 252 | 1 | 32366.88 | 2 | 8.74 | 3 | 0.02 |  | 1 | CAJA MASTER | 300 |  | 1 |  | 10 | 0 | 0 | 0 | 0 | 0 | PNM | Comprar | Semanal | 1 | 1 | 90 |  | 22/10/2020.- DESMARCADO ARTICULO DE COMPRA POR BAJA EN CATALOGO 2021 |  | DESCATALOGADO | No | No | Sí | No | No | No | No | No | No | No | No | No | No | No | No | No | 0
7690 | ND16-22B/4/Y/400 | Piloto compacto plástico (led) amarillo 400Vca | 0 | Sí |  | 75 | AUXILIARES DE MANDO | ZHEJIANG CHINT ELECTRICS CO.LTD | No | No | Serie ND16 |  |  |  | 0 | ND16-22B/4/Y/400 | ND16.png | 8536901000 | 05081 | 3 | Artículos |  | Sí |  | Grupo de artículos | No | 210 |  | 05/10/10 |  | 26/08/24 |  | 0 |  | 0 | APP Soluciones para la industria | AUXILIARES DE MANDO |  | 0 |  | 0 |  | 0 | 2 | 0 | 3 | 0 |  | 1 | PAQUETE | 1 |  | 1 |  | 1 | 0 | 0 | 0 | 0 | 0 | PNM | Comprar | Semanal | 1 | 1 | 90 |  | 22/10/2020.- DESMARCADO ARTICULO DE COMPRA POR BAJA EN CATALOGO 2021 |  | DESCATALOGADO | No | No | Sí | No | No | No | No | No | No | No | No | No | No | No | No | No | 0
7691 | ND16-22BS/2/B/12 | Piloto compacto plástico (led) azul 12Vca/Vcc | 0 | Sí | 592892 | 75 | AUXILIARES DE MANDO | ZHEJIANG CHINT ELECTRICS CO.LTD | No | No | Serie ND16 |  | 6940092494773 |  | 0 | ND16-22BS/2/B/12 | ND16.png | 8536901000 | 05081 | 3 | Artículos |  | Sí |  | Grupo de artículos | No | 210 |  | 05/10/10 |  | 01/10/24 |  | 0 |  | 0 | APP Soluciones para la industria | AUXILIARES DE MANDO | 1 | 228 | 1 | 332 | 1 | 38453.57 | 2 | 11.49 | 3 | 0.02 |  | 1 | CAJA MASTER | 450 |  | 1 |  | 10 | 0 | 0 | 0 | 0 | 0 | PNM | Comprar | Semanal | 1 | 1 | 90 |  | 22/10/2020.- DESMARCADO ARTICULO DE COMPRA POR BAJA EN CATALOGO 2021 |  | DESCATALOGADO | No | No | Sí | No | No | No | No | No | No | No | No | No | No | No | No | No | 0
7692 | ND16-22BS/2/B/24 | Piloto compacto plástico (led) azul 24Vca/Vcc | 0 | Sí | 592897 | 75 | AUXILIARES DE MANDO | ZHEJIANG CHINT ELECTRICS CO.LTD | No | No | Serie ND16 | D | 6940092494827 |  | 0 | ND16-22BS/2/B/24 | ND16.png | 8536901000 | 05081 | 3 | Artículos |  | Sí |  | Grupo de artículos | No | 210 |  | 05/10/10 |  | 11/10/24 | 21/05/15 | 0.34 |  | 0 | APP Soluciones para la industria | AUXILIARES DE MANDO | 1 | 228 | 1 | 332 | 1 | 38453.57 | 2 | 11.49 | 3 | 0.02 |  | 1 | CAJA MASTER | 450 |  | 1 |  | 10 | 0 | 0 | 0 | 0 | 0 | PNM | Comprar | Semanal | 1 | 1 | 120 |  | 22/10/2020.- DESMARCADO ARTICULO DE COMPRA POR BAJA EN CATALOGO 2021 |  |  | No | No | Sí | No | No | No | No | No | No | No | No | No | No | No | No | No | 0
7693 | ND16-22BS/2/B/36 | Piloto compacto plástico (led) azul 36Vca/Vcc | 0 | Sí | 593406 | 75 | AUXILIARES DE MANDO | ZHEJIANG CHINT ELECTRICS CO.LTD | No | No | Serie ND16 |  | 6940092496098 |  | 0 | ND16-22BS/2/B/36 | ND16.png | 8536901000 | 05081 | 3 | Artículos |  | Sí |  | Grupo de artículos | No | 210 |  | 05/10/10 |  | 01/10/24 |  | 0 |  | 0 | APP Soluciones para la industria | AUXILIARES DE MANDO | 1 | 228 | 1 | 332 | 1 | 38453.57 | 2 | 11.49 | 3 | 0.02 |  | 1 | CAJA MASTER | 450 |  | 1 |  | 10 | 0 | 0 | 0 | 0 | 0 | PNM | Comprar | Semanal | 1 | 1 | 90 |  | 22/10/2020.- DESMARCADO ARTICULO DE COMPRA POR BAJA EN CATALOGO 2021 |  | DESCATALOGADO | No | No | Sí | No | No | No | No | No | No | No | No | No | No | No | No | No | 0
7694 | ND16-22BS/2/B/48 | Piloto compacto plástico (led) azul 48Vca/Vcc | 0 | Sí | 592902 | 75 | AUXILIARES DE MANDO | ZHEJIANG CHINT ELECTRICS CO.LTD | No | No | Serie ND16 |  | 6940092494872 |  | 0 | ND16-22BS/2/B/48 | ND16.png | 8536901000 | 05081 | 3 | Artículos |  | Sí |  | Grupo de artículos | No | 210 |  | 05/10/10 |  | 02/10/24 |  | 0 |  | 0 | APP Soluciones para la industria | AUXILIARES DE MANDO | 1 | 228 | 1 | 332 | 1 | 38453.57 | 2 | 11.49 | 3 | 0.02 |  | 1 | CAJA MASTER | 450 |  | 1 |  | 10 | 0 | 0 | 0 | 0 | 0 | PNM | Comprar | Semanal | 1 | 1 | 90 |  | 22/10/2020.- DESMARCADO ARTICULO DE COMPRA POR BAJA EN CATALOGO 2021 |  | DESCATALOGADO | No | No | Sí | No | No | No | No | No | No | No | No | No | No | No | No | No | 0
7695 | ND16-22BS/2/B/6 | Piloto compacto plástico (led) azul 6Vca/Vcc | 0 | Sí | 592887 | 75 | AUXILIARES DE MANDO | ZHEJIANG CHINT ELECTRICS CO.LTD | No | No | Serie ND16 |  | 6940092494728 |  | 0 | ND16-22BS/2/B/6 | ND16.png | 8536901000 | 05081 | 3 | Artículos |  | Sí |  | Grupo de artículos | No | 210 |  | 05/10/10 |  | 01/10/24 |  | 0 |  | 0 | APP Soluciones para la industria | AUXILIARES DE MANDO | 1 | 228 | 1 | 332 | 1 | 38453.57 | 2 | 11.49 | 3 | 0.02 |  | 1 | CAJA MASTER | 450 |  | 1 |  | 10 | 0 | 0 | 0 | 0 | 0 | PNM | Comprar | Semanal | 1 | 1 | 90 |  | 22/10/2020.- DESMARCADO ARTICULO DE COMPRA POR BAJA EN CATALOGO 2021 |  | DESCATALOGADO | No | No | Sí | No | No | No | No | No | No | No | No | No | No | No | No | No | 0
7696 | ND16-22BS/2/G/12 | Piloto compacto plástico (led) verde 12Vca/Vcc | 0 | Sí | 592895 | 75 | AUXILIARES DE MANDO | ZHEJIANG CHINT ELECTRICS CO.LTD | No | No | Serie ND16 |  | 6940092494803 |  | 0 | ND16-22BS/2/G/12 | ND16.png | 8536901000 | 05081 | 3 | Artículos |  | Sí |  | Grupo de artículos | No | 210 |  | 05/10/10 |  | 01/10/24 |  | 0 |  | 0 | APP Soluciones para la industria | AUXILIARES DE MANDO | 1 | 228 | 1 | 332 | 1 | 38453.57 | 2 | 11.49 | 3 | 0.02 |  | 1 | CAJA MASTER | 450 |  | 1 |  | 10 | 0 | 0 | 0 | 0 | 0 | PNM | Comprar | Semanal | 1 | 1 | 90 |  | 22/10/2020.- DESMARCADO ARTICULO DE COMPRA POR BAJA EN CATALOGO 2021 |  | DESCATALOGADO | No | No | Sí | No | No | No | No | No | No | No | No | No | No | No | No | No | 0
7697 | ND16-22BS/2/G/24 | Piloto compacto plástico (led) verde 24Vca/Vcc | 0 | Sí | 592900 | 75 | AUXILIARES DE MANDO | ZHEJIANG CHINT ELECTRICS CO.LTD | No | No | Serie ND16 |  | 6940092494858 |  | 0 | ND16-22BS/2/G/24 | ND16.png | 8536901000 | 05081 | 3 | Artículos |  | Sí |  | Grupo de artículos | No | 210 |  | 05/10/10 |  | 01/10/24 | 27/09/17 | 0.36 |  | 0.36 | APP Soluciones para la industria | AUXILIARES DE MANDO | 1 | 228 | 1 | 332 | 1 | 38453.57 | 2 | 11.49 | 3 | 0.02 |  | 1 | CAJA MASTER | 450 |  | 1 |  | 10 | 0 | 0 | 0 | 0 | 0 | PNM | Comprar | Semanal | 1 | 1 | 90 |  | 22/10/2020.- DESMARCADO ARTICULO DE COMPRA POR BAJA EN CATALOGO 2021 |  | DESCATALOGADO | No | No | Sí | No | No | No | No | No | No | No | No | No | No | No | No | No | 0
7698 | ND16-22BS/2/G/36 | Piloto compacto plástico (led) verde 36Vca/Vcc | 0 | Sí | 593405 | 75 | AUXILIARES DE MANDO | ZHEJIANG CHINT ELECTRICS CO.LTD | No | No | Serie ND16 |  | 6940092496081 |  | 0 | ND16-22BS/2/G/36 | ND16.png | 8536901000 | 05081 | 3 | Artículos |  | Sí |  | Grupo de artículos | No | 210 |  | 05/10/10 |  | 01/10/24 |  | 0 |  | 0 | APP Soluciones para la industria | AUXILIARES DE MANDO | 1 | 228 | 1 | 332 | 1 | 38453.57 | 2 | 11.49 | 3 | 0.02 |  | 1 | CAJA MASTER | 450 |  | 1 |  | 10 | 0 | 0 | 0 | 0 | 0 | PNM | Comprar | Semanal | 1 | 1 | 90 |  | 22/10/2020.- DESMARCADO ARTICULO DE COMPRA POR BAJA EN CATALOGO 2021 |  | DESCATALOGADO | No | No | Sí | No | No | No | No | No | No | No | No | No | No | No | No | No | 0
7699 | ND16-22BS/2/G/48 | Piloto compacto plástico (led) verde 48Vca/Vcc | 0 | Sí | 592905 | 75 | AUXILIARES DE MANDO | ZHEJIANG CHINT ELECTRICS CO.LTD | No | No | Serie ND16 |  | 6940092494902 |  | 0 | ND16-22BS/2/G/48 | ND16.png | 8536901000 | 05081 | 3 | Artículos |  | Sí |  | Grupo de artículos | No | 210 |  | 05/10/10 |  | 01/10/24 |  | 0 |  | 0 | APP Soluciones para la industria | AUXILIARES DE MANDO | 1 | 228 | 1 | 332 | 1 | 38453.57 | 2 | 11.49 | 3 | 0.02 |  | 1 | CAJA MASTER | 450 |  | 1 |  | 10 | 0 | 0 | 0 | 0 | 0 | PNM | Comprar | Semanal | 1 | 1 | 90 |  | 22/10/2020.- DESMARCADO ARTICULO DE COMPRA POR BAJA EN CATALOGO 2021 |  | DESCATALOGADO | No | No | Sí | No | No | No | No | No | No | No | No | No | No | No | No | No | 0
7700 | ND16-22BS/2/G/6 | Piloto compacto plástico (led) verde 6Vca/Vcc | 0 | Sí | 592890 | 75 | AUXILIARES DE MANDO | ZHEJIANG CHINT ELECTRICS CO.LTD | No | No | Serie ND16 |  | 6940092494759 |  | 0 | ND16-22BS/2/G/6 | ND16.png | 8536901000 | 05081 | 3 | Artículos |  | Sí |  | Grupo de artículos | No | 210 |  | 05/10/10 |  | 01/10/24 |  | 0 |  | 0 | APP Soluciones para la industria | AUXILIARES DE MANDO | 1 | 228 | 1 | 332 | 1 | 38453.57 | 2 | 11.49 | 3 | 0.02 |  | 1 | CAJA MASTER | 450 |  | 1 |  | 10 | 0 | 0 | 0 | 0 | 0 | PNM | Comprar | Semanal | 1 | 1 | 90 |  | 22/10/2020.- DESMARCADO ARTICULO DE COMPRA POR BAJA EN CATALOGO 2021 |  | DESCATALOGADO | No | No | Sí | No | No | No | No | No | No | No | No | No | No | No | No | No | 0
7701 | ND16-22BS/2/R/12 | Piloto compacto plástico (led) rojo 12Vca/Vcc | 0 | Sí | 592893 | 75 | AUXILIARES DE MANDO | ZHEJIANG CHINT ELECTRICS CO.LTD | No | No | Serie ND16 |  | 6940092494780 |  | 0 | ND16-22BS/2/R/12 | ND16.png | 8536901000 | 05081 | 3 | Artículos |  | Sí |  | Grupo de artículos | No | 210 |  | 05/10/10 |  | 01/10/24 |  | 0 |  | 0 | APP Soluciones para la industria | AUXILIARES DE MANDO | 1 | 228 | 1 | 332 | 1 | 38453.57 | 2 | 11.49 | 3 | 0.02 |  | 1 | CAJA MASTER | 450 |  | 1 |  | 10 | 0 | 0 | 0 | 0 | 0 | PNM | Comprar | Semanal | 1 | 1 | 90 |  | 22/10/2020.- DESMARCADO ARTICULO DE COMPRA POR BAJA EN CATALOGO 2021 |  | DESCATALOGADO | No | No | Sí | No | No | No | No | No | No | No | No | No | No | No | No | No | 0
7702 | ND16-22BS/2/R/24 | Piloto compacto plástico (led) rojo 24Vca/Vcc | 0 | Sí | 592898 | 75 | AUXILIARES DE MANDO | ZHEJIANG CHINT ELECTRICS CO.LTD | No | No | Serie ND16 |  | 6940092494834 |  | 0 | ND16-22BS/2/R/24 | ND16.png | 8536901000 | 05081 | 3 | Artículos |  | Sí |  | Grupo de artículos | No | 210 |  | 05/10/10 |  | 01/10/24 | 21/05/15 | 0.36 |  | 0.36 | APP Soluciones para la industria | AUXILIARES DE MANDO | 1 | 228 | 1 | 332 | 1 | 38453.57 | 2 | 11.49 | 3 | 0.02 |  | 1 | CAJA MASTER | 450 |  | 1 |  | 10 | 0 | 0 | 0 | 0 | 0 | PNM | Comprar | Semanal | 1 | 1 | 90 |  | 22/10/2020.- DESMARCADO ARTICULO DE COMPRA POR BAJA EN CATALOGO 2021 |  | DESCATALOGADO | No | No | Sí | No | No | No | No | No | No | No | No | No | No | No | No | No | 0
7703 | ND16-22BS/2/R/36 | Piloto compacto plástico (led) rojo 36Vca/Vcc | 0 | Sí | 593404 | 75 | AUXILIARES DE MANDO | ZHEJIANG CHINT ELECTRICS CO.LTD | No | No | Serie ND16 |  | 6940092496074 |  | 0 | ND16-22BS/2/R/36 | ND16.png | 8536901000 | 05081 | 3 | Artículos |  | Sí |  | Grupo de artículos | No | 210 |  | 05/10/10 |  | 01/10/24 |  | 0 |  | 0 | APP Soluciones para la industria | AUXILIARES DE MANDO | 1 | 228 | 1 | 332 | 1 | 38453.57 | 2 | 11.49 | 3 | 0.02 |  | 1 | CAJA MASTER | 450 |  | 1 |  | 10 | 0 | 0 | 0 | 0 | 0 | PNM | Comprar | Semanal | 1 | 1 | 90 |  | 22/10/2020.- DESMARCADO ARTICULO DE COMPRA POR BAJA EN CATALOGO 2021 |  | DESCATALOGADO | No | No | Sí | No | No | No | No | No | No | No | No | No | No | No | No | No | 0
7704 | ND16-22BS/2/R/48 | Piloto compacto plástico (led) rojo 48Vca/Vcc | 0 | Sí | 592903 | 75 | AUXILIARES DE MANDO | ZHEJIANG CHINT ELECTRICS CO.LTD | No | No | Serie ND16 |  | 6940092494889 |  | 0 | ND16-22BS/2/R/48 | ND16.png | 8536901000 | 05081 | 3 | Artículos |  | Sí |  | Grupo de artículos | No | 210 |  | 05/10/10 |  | 01/10/24 |  | 0 |  | 0 | APP Soluciones para la industria | AUXILIARES DE MANDO | 1 | 228 | 1 | 332 | 1 | 38453.57 | 2 | 11.49 | 3 | 0.02 |  | 1 | CAJA MASTER | 450 |  | 1 |  | 10 | 0 | 0 | 0 | 0 | 0 | PNM | Comprar | Semanal | 1 | 1 | 90 |  | 22/10/2020.- DESMARCADO ARTICULO DE COMPRA POR BAJA EN CATALOGO 2021 |  | DESCATALOGADO | No | No | Sí | No | No | No | No | No | No | No | No | No | No | No | No | No | 0
7705 | ND16-22BS/2/R/6 | Piloto compacto plástico (led) rojo 6Vca/Vcc | 0 | Sí | 592888 | 75 | AUXILIARES DE MANDO | ZHEJIANG CHINT ELECTRICS CO.LTD | No | No | Serie ND16 |  | 6940092494735 |  | 0 | ND16-22BS/2/R/6 | ND16.png | 8536901000 | 05081 | 3 | Artículos |  | Sí |  | Grupo de artículos | No | 210 |  | 05/10/10 |  | 01/10/24 |  | 0 |  | 0 | APP Soluciones para la industria | AUXILIARES DE MANDO | 1 | 228 | 1 | 332 | 1 | 38453.57 | 2 | 11.49 | 3 | 0.02 |  | 1 | CAJA MASTER | 450 |  | 1 |  | 10 | 0 | 0 | 0 | 0 | 0 | PNM | Comprar | Semanal | 1 | 1 | 90 |  | 22/10/2020.- DESMARCADO ARTICULO DE COMPRA POR BAJA EN CATALOGO 2021 |  | DESCATALOGADO | No | No | Sí | No | No | No | No | No | No | No | No | No | No | No | No | No | 0
7706 | ND16-22BS/2/W/12 | Piloto compacto plástico (led) blanco 12Vca/Vcc | 0 | Sí | 592891 | 75 | AUXILIARES DE MANDO | ZHEJIANG CHINT ELECTRICS CO.LTD | No | No | Serie ND16 |  | 6940092494766 |  | 0 | ND16-22BS/2/W/12 | ND16.png | 8536901000 | 05081 | 3 | Artículos |  | Sí |  | Grupo de artículos | No | 210 |  | 05/10/10 |  | 01/10/24 |  | 0 |  | 0 | APP Soluciones para la industria | AUXILIARES DE MANDO | 1 | 228 | 1 | 332 | 1 | 38453.57 | 2 | 11.49 | 3 | 0.02 |  | 1 | CAJA MASTER | 450 |  | 1 |  | 10 | 0 | 0 | 0 | 0 | 0 | PNM | Comprar | Semanal | 1 | 1 | 90 |  | 22/10/2020.- DESMARCADO ARTICULO DE COMPRA POR BAJA EN CATALOGO 2021 |  | DESCATALOGADO | No | No | Sí | No | No | No | No | No | No | No | No | No | No | No | No | No | 0
7707 | ND16-22BS/2/W/24 | Piloto compacto plástico (led) blanco 24Vca/Vcc | 0 | Sí | 592896 | 75 | AUXILIARES DE MANDO | ZHEJIANG CHINT ELECTRICS CO.LTD | No | No | Serie ND16 |  | 6940092494810 |  | 0 | ND16-22BS/2/W/24 | ND16.png | 8536901000 | 05081 | 3 | Artículos |  | Sí |  | Grupo de artículos | No | 210 |  | 05/10/10 |  | 01/10/24 | 21/05/15 | 0.32 |  | 0.32 | APP Soluciones para la industria | AUXILIARES DE MANDO | 1 | 228 | 1 | 332 | 1 | 38453.57 | 2 | 11.49 | 3 | 0.02 |  | 1 | CAJA MASTER | 450 |  | 1 |  | 10 | 0 | 0 | 0 | 0 | 0 | PNM | Comprar | Semanal | 1 | 1 | 90 |  | 22/10/2020.- DESMARCADO ARTICULO DE COMPRA POR BAJA EN CATALOGO 2021 |  | DESCATALOGADO | No | No | Sí | No | No | No | No | No | No | No | No | No | No | No | No | No | 0
7708 | ND16-22BS/2/W/36 | Piloto compacto plástico (led) blanco 36Vca/Vcc | 0 | Sí | 593407 | 75 | AUXILIARES DE MANDO | ZHEJIANG CHINT ELECTRICS CO.LTD | No | No | Serie ND16 |  | 6940092496104 |  | 0 | ND16-22BS/2/W/36 | ND16.png | 8536901000 | 05081 | 3 | Artículos |  | Sí |  | Grupo de artículos | No | 210 |  | 05/10/10 |  | 01/10/24 |  | 0 |  | 0 | APP Soluciones para la industria | AUXILIARES DE MANDO | 1 | 228 | 1 | 332 | 1 | 38453.57 | 2 | 11.49 | 3 | 0.02 |  | 1 | CAJA MASTER | 450 |  | 1 |  | 10 | 0 | 0 | 0 | 0 | 0 | PNM | Comprar | Semanal | 1 | 1 | 90 |  | 22/10/2020.- DESMARCADO ARTICULO DE COMPRA POR BAJA EN CATALOGO 2021 |  | DESCATALOGADO | No | No | Sí | No | No | No | No | No | No | No | No | No | No | No | No | No | 0
7709 | ND16-22BS/2/W/48 | Piloto compacto plástico (led) blanco 48Vca/Vcc | 0 | Sí | 592901 | 75 | AUXILIARES DE MANDO | ZHEJIANG CHINT ELECTRICS CO.LTD | No | No | Serie ND16 |  | 6940092494865 |  | 0 | ND16-22BS/2/W/48 | ND16.png | 8536901000 | 05081 | 3 | Artículos |  | Sí |  | Grupo de artículos | No | 210 |  | 05/10/10 |  | 01/10/24 |  | 0 |  | 0 | APP Soluciones para la industria | AUXILIARES DE MANDO | 1 | 228 | 1 | 332 | 1 | 38453.57 | 2 | 11.49 | 3 | 0.02 |  | 1 | CAJA MASTER | 450 |  | 1 |  | 10 | 0 | 0 | 0 | 0 | 0 | PNM | Comprar | Semanal | 1 | 1 | 90 |  | 22/10/2020.- DESMARCADO ARTICULO DE COMPRA POR BAJA EN CATALOGO 2021 |  | DESCATALOGADO | No | No | Sí | No | No | No | No | No | No | No | No | No | No | No | No | No | 0
7710 | ND16-22BS/2/W/6 | Piloto compacto plástico (led) blanco 6Vca/Vcc | 0 | Sí | 592886 | 75 | AUXILIARES DE MANDO | ZHEJIANG CHINT ELECTRICS CO.LTD | No | No | Serie ND16 |  | 6940092494711 |  | 0 | ND16-22BS/2/W/6 | ND16.png | 8536901000 | 05081 | 3 | Artículos |  | Sí |  | Grupo de artículos | No | 210 |  | 05/10/10 |  | 01/10/24 |  | 0 |  | 0 | APP Soluciones para la industria | AUXILIARES DE MANDO | 1 | 228 | 1 | 332 | 1 | 38453.57 | 2 | 11.49 | 3 | 0.02 |  | 1 | CAJA MASTER | 450 |  | 1 |  | 10 | 0 | 0 | 0 | 0 | 0 | PNM | Comprar | Semanal | 1 | 1 | 90 |  | 22/10/2020.- DESMARCADO ARTICULO DE COMPRA POR BAJA EN CATALOGO 2021 |  | DESCATALOGADO | No | No | Sí | No | No | No | No | No | No | No | No | No | No | No | No | No | 0
7711 | ND16-22BS/2/Y/12 | Piloto compacto plástico (led) amarillo 12Vca/Vcc | 0 | Sí | 592894 | 75 | AUXILIARES DE MANDO | ZHEJIANG CHINT ELECTRICS CO.LTD | No | No | Serie ND16 |  | 6940092494797 |  | 0 | ND16-22BS/2/Y/12 | ND16.png | 8536901000 | 05081 | 3 | Artículos |  | Sí |  | Grupo de artículos | No | 210 |  | 05/10/10 |  | 01/10/24 |  | 0 |  | 0 | APP Soluciones para la industria | AUXILIARES DE MANDO | 1 | 228 | 1 | 332 | 1 | 38453.57 | 2 | 11.49 | 3 | 0.02 |  | 1 | CAJA MASTER | 450 |  | 1 |  | 10 | 0 | 0 | 0 | 0 | 0 | PNM | Comprar | Semanal | 1 | 1 | 90 |  | 22/10/2020.- DESMARCADO ARTICULO DE COMPRA POR BAJA EN CATALOGO 2021 |  | DESCATALOGADO | No | No | Sí | No | No | No | No | No | No | No | No | No | No | No | No | No | 0
7712 | ND16-22BS/2/Y/24 | Piloto compacto plástico (led) amarillo 24Vca/Vcc | 0 | Sí | 592899 | 75 | AUXILIARES DE MANDO | ZHEJIANG CHINT ELECTRICS CO.LTD | No | No | Serie ND16 |  | 6940092494841 |  | 0 | ND16-22BS/2/Y/24 | ND16.png | 8536901000 | 05081 | 3 | Artículos |  | Sí |  | Grupo de artículos | No | 210 |  | 03/11/16 |  | 02/10/24 |  | 0 |  | 0 | APP Soluciones para la industria | AUXILIARES DE MANDO | 1 | 228 | 1 | 332 | 1 | 38453.57 | 2 | 11.49 | 3 | 0.02 |  | 1 | CAJA MASTER | 450 |  | 1 |  | 10 | 0 | 0 | 0 | 0 | 0 | PNM | Comprar | Semanal | 1 | 1 | 90 |  | 22/10/2020.- DESMARCADO ARTICULO DE COMPRA POR BAJA EN CATALOGO 2021 |  | DESCATALOGADO | No | No | Sí | No | No | No | No | No | No | No | No | No | No | No | No | No | 0
7713 | ND16-22BS/2/Y/36 | Piloto compacto plástico (led) amarillo 36Vca/Vcc | 0 | Sí |  | 75 | AUXILIARES DE MANDO | ZHEJIANG CHINT ELECTRICS CO.LTD | No | No | Serie ND16 |  |  |  | 0 | ND16-22BS/2/Y/36 | ND16.png | 8536901000 | 05081 | 3 | Artículos |  | Sí |  | Grupo de artículos | No | 210 |  | 05/10/10 |  | 26/08/24 |  | 0 |  | 0 | APP Soluciones para la industria | AUXILIARES DE MANDO |  | 0 |  | 0 |  | 0 | 2 | 0 | 3 | 0 |  | 1 | PAQUETE | 1 |  | 1 |  | 1 | 0 | 0 | 0 | 0 | 0 | PNM | Comprar | Semanal | 1 | 1 | 90 |  | 22/10/2020.- DESMARCADO ARTICULO DE COMPRA POR BAJA EN CATALOGO 2021 |  | DESCATALOGADO | No | No | Sí | No | No | No | No | No | No | No | No | No | No | No | No | No | 0
7714 | ND16-22BS/2/Y/48 | Piloto compacto plástico (led) amarillo 48Vca/Vcc | 0 | Sí | 592904 | 75 | AUXILIARES DE MANDO | ZHEJIANG CHINT ELECTRICS CO.LTD | No | No | Serie ND16 |  | 6940092494896 |  | 0 | ND16-22BS/2/Y/48 | ND16.png | 8536901000 | 05081 | 3 | Artículos |  | Sí |  | Grupo de artículos | No | 210 |  | 05/10/10 |  | 02/10/24 | 29/12/16 | 0.36 |  | 0 | APP Soluciones para la industria | AUXILIARES DE MANDO | 1 | 228 | 1 | 332 | 1 | 38453.57 | 2 | 11.49 | 3 | 0.02 |  | 1 | CAJA MASTER | 450 |  | 1 |  | 10 | 0 | 0 | 0 | 0 | 0 | PNM | Comprar | Semanal | 1 | 1 | 90 |  | 22/10/2020.- DESMARCADO ARTICULO DE COMPRA POR BAJA EN CATALOGO 2021 |  | DESCATALOGADO | No | No | Sí | No | No | No | No | No | No | No | No | No | No | No | No | No | 0
7715 | ND16-22BS/2/Y/6 | Piloto compacto plástico (led) amarillo 6Vca/Vcc | 0 | Sí | 592889 | 75 | AUXILIARES DE MANDO | ZHEJIANG CHINT ELECTRICS CO.LTD | No | No | Serie ND16 |  | 6940092494742 |  | 0 | ND16-22BS/2/Y/6 | ND16.png | 8536901000 | 05081 | 3 | Artículos |  | Sí |  | Grupo de artículos | No | 210 |  | 05/10/10 |  | 01/10/24 |  | 0 |  | 0 | APP Soluciones para la industria | AUXILIARES DE MANDO | 1 | 228 | 1 | 332 | 1 | 38453.57 | 2 | 11.49 | 3 | 0.02 |  | 1 | CAJA MASTER | 450 |  | 1 |  | 10 | 0 | 0 | 0 | 0 | 0 | PNM | Comprar | Semanal | 1 | 1 | 90 |  | 22/10/2020.- DESMARCADO ARTICULO DE COMPRA POR BAJA EN CATALOGO 2021 |  | DESCATALOGADO | No | No | Sí | No | No | No | No | No | No | No | No | No | No | No | No | No | 0
7716 | ND16-22BS/4/B/110 | Piloto compacto plástico (led) azul 110Vca | 0 | Sí | 592682 | 75 | AUXILIARES DE MANDO | ZHEJIANG CHINT ELECTRICS CO.LTD | No | No | Serie ND16 |  | 6940092492670 |  | 0 | ND16-22BS/4/B/110 | ND16.png | 8536901000 | 05081 | 3 | Artículos |  | Sí |  | Grupo de artículos | No | 210 |  | 03/11/16 |  | 02/10/24 |  | 0 |  | 0 | APP Soluciones para la industria | AUXILIARES DE MANDO | 1 | 228 | 1 | 332 | 1 | 38453.57 | 2 | 12.3 | 3 | 0.02 |  | 1 | CAJA MASTER | 450 |  | 1 |  | 10 | 0 | 0 | 0 | 0 | 0 | PNM | Comprar | Semanal | 1 | 1 | 90 |  | 22/10/2020.- DESMARCADO ARTICULO DE COMPRA POR BAJA EN CATALOGO 2021 |  | DESCATALOGADO | No | No | Sí | No | No | No | No | No | No | No | No | No | No | No | No | No | 0
7717 | ND16-22BS/4/B/12 | Piloto compacto plástico (led) azul 12Vca/Vcc | 0 | Sí |  | 0 | AUXILIARES DE MANDO | ZHEJIANG CHINT ELECTRICS CO.LTD | No | No | Serie ND16 |  |  |  | 0 |  | ND16.png | 8536901000 | 05081 | 3 | Artículos |  | Sí |  | Grupo de artículos | No | 210 |  | 05/10/10 |  | 23/08/24 |  | 0 |  | 0 | APP Soluciones para la industria | AUXILIARES DE MANDO |  | 0 |  | 0 |  | 0 | 2 | 0 | 3 | 0 |  | 1 | PAQUETE | 1 |  | 1 |  | 1 | 0 | 0 | 0 | 0 | 0 | PNM | Comprar | Semanal | 1 | 1 | 180 |  |  |  | DESCATALOGADO | No | No | Sí | No | No | No | No | No | No | No | No | No | No | No | No | No | 0
7718 | ND16-22BS/4/B/230 | Piloto compacto plástico (led) azul 230Vca | 0 | Sí | 593293 | 75 | AUXILIARES DE MANDO | ZHEJIANG CHINT ELECTRICS CO.LTD | No | No | Serie ND16 |  | 6940092495640 |  | 0 | ND16-22BS/4/B/230 | ND16.png | 8536901000 | 05081 | 3 | Artículos |  | Sí |  | Grupo de artículos | No | 210 |  | 03/11/16 |  | 02/10/24 |  | 0 |  | 0 | APP Soluciones para la industria | AUXILIARES DE MANDO | 1 | 228 | 1 | 332 | 1 | 38453.57 | 2 | 12.3 | 3 | 0.02 |  | 1 | CAJA MASTER | 450 |  | 1 |  | 10 | 0 | 0 | 0 | 0 | 0 | PNM | Comprar | Semanal | 1 | 1 | 90 |  | 22/10/2020.- DESMARCADO ARTICULO DE COMPRA POR BAJA EN CATALOGO 2021 |  | DESCATALOGADO | No | No | Sí | No | No | No | No | No | No | No | No | No | No | No | No | No | 0
7719 | ND16-22BS/4/B/24 | Piloto compacto plástico (led) azul 24Vca/Vcc | 0 | Sí |  | 0 | AUXILIARES DE MANDO | ZHEJIANG CHINT ELECTRICS CO.LTD | No | No | Serie ND16 |  |  |  | 0 |  | ND16.png | 8536901000 | 05081 | 3 | Artículos |  | Sí |  | Grupo de artículos | No | 210 |  | 05/10/10 |  | 23/08/24 |  | 0 |  | 0 | APP Soluciones para la industria | AUXILIARES DE MANDO |  | 0 |  | 0 |  | 0 | 2 | 0 | 3 | 0 |  | 1 | PAQUETE | 1 |  | 1 |  | 1 | 0 | 0 | 0 | 0 | 0 | PNM | Comprar | Semanal | 1 | 1 | 180 |  |  |  | DESCATALOGADO | No | No | Sí | No | No | No | No | No | No | No | No | No | No | No | No | No | 0
7720 | ND16-22BS/4/B/36 | Piloto compacto plástico (led) azul 36Vca/Vcc | 0 | Sí |  | 0 | AUXILIARES DE MANDO | ZHEJIANG CHINT ELECTRICS CO.LTD | No | No | Serie ND16 |  |  |  | 0 |  | ND16.png | 8536901000 | 05081 | 3 | Artículos |  | Sí |  | Grupo de artículos | No | 210 |  | 05/10/10 |  | 23/08/24 |  | 0 |  | 0 | APP Soluciones para la industria | AUXILIARES DE MANDO |  | 0 |  | 0 |  | 0 | 2 | 0 | 3 | 0 |  | 1 | PAQUETE | 1 |  | 1 |  | 1 | 0 | 0 | 0 | 0 | 0 | PNM | Comprar | Semanal | 1 | 1 | 180 |  |  |  | DESCATALOGADO | No | No | Sí | No | No | No | No | No | No | No | No | No | No | No | No | No | 0
7721 | ND16-22BS/4/B/400 | Piloto compacto plástico (led) azul 380Vca | 0 | Sí | 592692 | 75 | AUXILIARES DE MANDO | ZHEJIANG CHINT ELECTRICS CO.LTD | No | No | Serie ND16 |  | 6940092492779 |  | 0 | ND16-22BS/4/B/400 | ND16.png | 8536901000 | 05081 | 3 | Artículos |  | Sí |  | Grupo de artículos | No | 210 |  | 03/11/16 |  | 02/10/24 |  | 0 |  | 0 | APP Soluciones para la industria | AUXILIARES DE MANDO | 1 | 228 | 1 | 332 | 1 | 38453.57 | 2 | 12.3 | 3 | 0.02 |  | 1 | CAJA MASTER | 450 |  | 1 |  | 10 | 0 | 0 | 0 | 0 | 0 | PNM | Comprar | Semanal | 1 | 1 | 90 |  | 22/10/2020.- DESMARCADO ARTICULO DE COMPRA POR BAJA EN CATALOGO 2021 |  | DESCATALOGADO | No | No | Sí | No | No | No | No | No | No | No | No | No | No | No | No | No | 0
7722 | ND16-22BS/4/B/48 | Piloto compacto plástico (led) azul 48Vca/Vcc | 0 | Sí |  | 0 | AUXILIARES DE MANDO | ZHEJIANG CHINT ELECTRICS CO.LTD | No | No | Serie ND16 |  |  |  | 0 |  | ND16.png | 8536901000 | 05081 | 3 | Artículos |  | Sí |  | Grupo de artículos | No | 210 |  | 05/10/10 |  | 23/08/24 |  | 0 |  | 0 | APP Soluciones para la industria | AUXILIARES DE MANDO |  | 0 |  | 0 |  | 0 | 2 | 0 | 3 | 0 |  | 1 | PAQUETE | 1 |  | 1 |  | 1 | 0 | 0 | 0 | 0 | 0 | PNM | Comprar | Semanal | 1 | 1 | 180 |  |  |  | DESCATALOGADO | No | No | Sí | No | No | No | No | No | No | No | No | No | No | No | No | No | 0
7723 | ND16-22BS/4/B/6 | Piloto compacto plástico (led) azul 6Vca/Vcc | 0 | Sí |  | 0 | AUXILIARES DE MANDO | ZHEJIANG CHINT ELECTRICS CO.LTD | No | No | Serie ND16 |  |  |  | 0 |  | ND16.png | 8536901000 | 05081 | 3 | Artículos |  | Sí |  | Grupo de artículos | No | 210 |  | 05/10/10 |  | 23/08/24 |  | 0 |  | 0 | APP Soluciones para la industria | AUXILIARES DE MANDO |  | 0 |  | 0 |  | 0 | 2 | 0 | 3 | 0 |  | 1 | PAQUETE | 1 |  | 1 |  | 1 | 0 | 0 | 0 | 0 | 0 | PNM | Comprar | Semanal | 1 | 1 | 180 |  |  |  | DESCATALOGADO | No | No | Sí | No | No | No | No | No | No | No | No | No | No | No | No | No | 0
7724 | ND16-22BS/4/G/110 | Piloto compacto plástico (led) verde 110Vca | 0 | Sí | 592685 | 75 | AUXILIARES DE MANDO | ZHEJIANG CHINT ELECTRICS CO.LTD | No | No | Serie ND16 |  | 6940092492700 |  | 0 | ND16-22BS/4/G/110 | ND16.png | 8536901000 | 05081 | 3 | Artículos |  | Sí |  | Grupo de artículos | No | 210 |  | 26/09/16 |  | 02/10/24 |  | 0 |  | 0 | APP Soluciones para la industria | AUXILIARES DE MANDO | 1 | 228 | 1 | 332 | 1 | 38453.57 | 2 | 12.3 | 3 | 0.02 |  | 1 | CAJA MASTER | 450 |  | 1 |  | 10 | 0 | 0 | 0 | 0 | 0 | PNM | Comprar | Semanal | 1 | 1 | 90 |  | 22/10/2020.- DESMARCADO ARTICULO DE COMPRA POR BAJA EN CATALOGO 2021 |  | DESCATALOGADO | No | No | Sí | No | No | No | No | No | No | No | No | No | No | No | No | No | 0
7725 | ND16-22BS/4/G/12 | Piloto compacto plástico (led) verde 12Vca/Vcc | 0 | Sí |  | 0 | AUXILIARES DE MANDO | ZHEJIANG CHINT ELECTRICS CO.LTD | No | No | Serie ND16 |  |  |  | 0 |  | ND16.png | 8536901000 | 05081 | 3 | Artículos |  | Sí |  | Grupo de artículos | No | 210 |  | 05/10/10 |  | 23/08/24 |  | 0 |  | 0 | APP Soluciones para la industria | AUXILIARES DE MANDO |  | 0 |  | 0 |  | 0 | 2 | 0 | 3 | 0 |  | 1 | PAQUETE | 1 |  | 1 |  | 1 | 0 | 0 | 0 | 0 | 0 | PNM | Comprar | Semanal | 1 | 1 | 180 |  |  |  | DESCATALOGADO | No | No | Sí | No | No | No | No | No | No | No | No | No | No | No | No | No | 0
7726 | ND16-22BS/4/G/230 | Piloto compacto plástico (led) verde 230Vca | 0 | Sí | 593296 | 75 | AUXILIARES DE MANDO | ZHEJIANG CHINT ELECTRICS CO.LTD | No | No | Serie ND16 |  | 6940092495671 |  | 0 | ND16-22BS/4/G/230 | ND16.png | 8536901000 | 05081 | 3 | Artículos |  | Sí |  | Grupo de artículos | No | 210 |  | 26/09/16 |  | 02/10/24 |  | 0 |  | 0 | APP Soluciones para la industria | AUXILIARES DE MANDO | 1 | 228 | 1 | 332 | 1 | 38453.57 | 2 | 12.3 | 3 | 0.02 |  | 1 | CAJA MASTER | 450 |  | 1 |  | 10 | 0 | 0 | 0 | 0 | 0 | PNM | Comprar | Semanal | 1 | 1 | 90 |  | 22/10/2020.- DESMARCADO ARTICULO DE COMPRA POR BAJA EN CATALOGO 2021 |  | DESCATALOGADO | No | No | Sí | No | No | No | No | No | No | No | No | No | No | No | No | No | 0
7727 | ND16-22BS/4/G/24 | Piloto compacto plástico (led) verde 24Vca/Vcc | 0 | Sí |  | 0 | AUXILIARES DE MANDO | ZHEJIANG CHINT ELECTRICS CO.LTD | No | No | Serie ND16 |  |  |  | 0 |  | ND16.png | 8536901000 | 05081 | 3 | Artículos |  | Sí |  | Grupo de artículos | No | 210 |  | 05/10/10 |  | 23/08/24 |  | 0 |  | 0 | APP Soluciones para la industria | AUXILIARES DE MANDO |  | 0 |  | 0 |  | 0 | 2 | 0 | 3 | 0 |  | 1 | PAQUETE | 1 |  | 1 |  | 1 | 0 | 0 | 0 | 0 | 0 | PNM | Comprar | Semanal | 1 | 1 | 180 |  |  |  | DESCATALOGADO | No | No | Sí | No | No | No | No | No | No | No | No | No | No | No | No | No | 0
7728 | ND16-22BS/4/G/36 | Piloto compacto plástico (led) verde 36Vca/Vcc | 0 | Sí |  | 0 | AUXILIARES DE MANDO | ZHEJIANG CHINT ELECTRICS CO.LTD | No | No | Serie ND16 |  |  |  | 0 |  | ND16.png | 8536901000 | 05081 | 3 | Artículos |  | Sí |  | Grupo de artículos | No | 210 |  | 05/10/10 |  | 23/08/24 |  | 0 |  | 0 | APP Soluciones para la industria | AUXILIARES DE MANDO |  | 0 |  | 0 |  | 0 | 2 | 0 | 3 | 0 |  | 1 | PAQUETE | 1 |  | 1 |  | 1 | 0 | 0 | 0 | 0 | 0 | PNM | Comprar | Semanal | 1 | 1 | 180 |  |  |  | DESCATALOGADO | No | No | Sí | No | No | No | No | No | No | No | No | No | No | No | No | No | 0
7729 | ND16-22BS/4/G/400 | Piloto compacto plástico (led) verde 400Vca | 0 | Sí | 592695 | 75 | AUXILIARES DE MANDO | ZHEJIANG CHINT ELECTRICS CO.LTD | No | No | Serie ND16 |  | 6940092492809 |  | 0 | ND16-22BS/4/G/400 | ND16.png | 8536901000 | 05081 | 3 | Artículos |  | Sí |  | Grupo de artículos | No | 210 |  | 26/09/16 |  | 02/10/24 |  | 0 |  | 0 | APP Soluciones para la industria | AUXILIARES DE MANDO | 1 | 228 | 1 | 332 | 1 | 38453.57 | 2 | 12.3 | 3 | 0.02 |  | 1 | CAJA MASTER | 450 |  | 1 |  | 10 | 0 | 0 | 0 | 0 | 0 | PNM | Comprar | Semanal | 1 | 1 | 90 |  | 22/10/2020.- DESMARCADO ARTICULO DE COMPRA POR BAJA EN CATALOGO 2021 |  | DESCATALOGADO | No | No | Sí | No | No | No | No | No | No | No | No | No | No | No | No | No | 0
7730 | ND16-22BS/4/G/48 | Piloto compacto plástico (led) verde 48Vca/Vcc | 0 | Sí |  | 0 | AUXILIARES DE MANDO | ZHEJIANG CHINT ELECTRICS CO.LTD | No | No | Serie ND16 |  |  |  | 0 |  | ND16.png | 8536901000 | 05081 | 3 | Artículos |  | Sí |  | Grupo de artículos | No | 210 |  | 05/10/10 |  | 23/08/24 |  | 0 |  | 0 | APP Soluciones para la industria | AUXILIARES DE MANDO |  | 0 |  | 0 |  | 0 | 2 | 0 | 3 | 0 |  | 1 | PAQUETE | 1 |  | 1 |  | 1 | 0 | 0 | 0 | 0 | 0 | PNM | Comprar | Semanal | 1 | 1 | 180 |  |  |  | DESCATALOGADO | No | No | Sí | No | No | No | No | No | No | No | No | No | No | No | No | No | 0
7731 | ND16-22BS/4/G/6 | Piloto compacto plástico (led) verde 6Vca/Vcc | 0 | Sí |  | 0 | AUXILIARES DE MANDO | ZHEJIANG CHINT ELECTRICS CO.LTD | No | No | Serie ND16 |  |  |  | 0 |  | ND16.png | 8536901000 | 05081 | 3 | Artículos |  | Sí |  | Grupo de artículos | No | 210 |  | 05/10/10 |  | 23/08/24 |  | 0 |  | 0 | APP Soluciones para la industria | AUXILIARES DE MANDO |  | 0 |  | 0 |  | 0 | 2 | 0 | 3 | 0 |  | 1 | PAQUETE | 1 |  | 1 |  | 1 | 0 | 0 | 0 | 0 | 0 | PNM | Comprar | Semanal | 1 | 1 | 180 |  |  |  | DESCATALOGADO | No | No | Sí | No | No | No | No | No | No | No | No | No | No | No | No | No | 0
7732 | ND16-22BS/4/R/110 | Piloto compacto plástico (led) rojo 110Vca | 0 | Sí | 592683 | 75 | AUXILIARES DE MANDO | ZHEJIANG CHINT ELECTRICS CO.LTD | No | No | Serie ND16 |  | 6940092492687 |  | 0 | ND16-22BS/4/R/110 | ND16.png | 8536901000 | 05081 | 3 | Artículos |  | Sí |  | Grupo de artículos | No | 210 |  | 26/09/16 |  | 02/10/24 |  | 0 |  | 0 | APP Soluciones para la industria | AUXILIARES DE MANDO | 1 | 228 | 1 | 332 | 1 | 38453.57 | 2 | 12.3 | 3 | 0.02 |  | 1 | CAJA MASTER | 450 |  | 1 |  | 10 | 0 | 0 | 0 | 0 | 0 | PNM | Comprar | Semanal | 1 | 1 | 90 |  | 22/10/2020.- DESMARCADO ARTICULO DE COMPRA POR BAJA EN CATALOGO 2021 |  | DESCATALOGADO | No | No | Sí | No | No | No | No | No | No | No | No | No | No | No | No | No | 0
7733 | ND16-22BS/4/R/12 | Piloto compacto plástico (led) rojo 12Vca/Vcc | 0 | Sí |  | 0 | AUXILIARES DE MANDO | ZHEJIANG CHINT ELECTRICS CO.LTD | No | No | Serie ND16 |  |  |  | 0 |  | ND16.png | 8536901000 | 05081 | 3 | Artículos |  | Sí |  | Grupo de artículos | No | 210 |  | 05/10/10 |  | 23/08/24 |  | 0 |  | 0 | APP Soluciones para la industria | AUXILIARES DE MANDO |  | 0 |  | 0 |  | 0 | 2 | 0 | 3 | 0 |  | 1 | PAQUETE | 1 |  | 1 |  | 1 | 0 | 0 | 0 | 0 | 0 | PNM | Comprar | Semanal | 1 | 1 | 180 |  |  |  | DESCATALOGADO | No | No | Sí | No | No | No | No | No | No | No | No | No | No | No | No | No | 0
7734 | ND16-22BS/4/R/230 | Piloto compacto plástico (led) rojo 230Vca | 0 | Sí | 593294 | 75 | AUXILIARES DE MANDO | ZHEJIANG CHINT ELECTRICS CO.LTD | No | No | Serie ND16 |  | 6940092495657 |  | 0 | ND16-22BS/4/R/230 | ND16.png | 8536901000 | 05081 | 3 | Artículos |  | Sí |  | Grupo de artículos | No | 210 |  | 26/09/16 |  | 02/10/24 |  | 0 |  | 0 | APP Soluciones para la industria | AUXILIARES DE MANDO | 1 | 228 | 1 | 332 | 1 | 38453.57 | 2 | 12.3 | 3 | 0.02 |  | 1 | CAJA MASTER | 450 |  | 1 |  | 10 | 0 | 0 | 0 | 0 | 0 | PNM | Comprar | Semanal | 1 | 1 | 90 |  | 22/10/2020.- DESMARCADO ARTICULO DE COMPRA POR BAJA EN CATALOGO 2021 |  | DESCATALOGADO | No | No | Sí | No | No | No | No | No | No | No | No | No | No | No | No | No | 0
7735 | ND16-22BS/4/R/24 | Piloto compacto plástico (led) rojo 24Vca/Vcc | 0 | Sí |  | 0 | AUXILIARES DE MANDO | ZHEJIANG CHINT ELECTRICS CO.LTD | No | No | Serie ND16 |  |  |  | 0 |  | ND16.png | 8536901000 | 05081 | 3 | Artículos |  | Sí |  | Grupo de artículos | No | 210 |  | 05/10/10 |  | 23/08/24 |  | 0 |  | 0 | APP Soluciones para la industria | AUXILIARES DE MANDO |  | 0 |  | 0 |  | 0 | 2 | 0 | 3 | 0 |  | 1 | PAQUETE | 1 |  | 1 |  | 1 | 0 | 0 | 0 | 0 | 0 | PNM | Comprar | Semanal | 1 | 1 | 180 |  |  |  | DESCATALOGADO | No | No | Sí | No | No | No | No | No | No | No | No | No | No | No | No | No | 0
7736 | ND16-22BS/4/R/36 | Piloto compacto plástico (led) rojo 36Vca/Vcc | 0 | Sí |  | 0 | AUXILIARES DE MANDO | ZHEJIANG CHINT ELECTRICS CO.LTD | No | No | Serie ND16 |  |  |  | 0 |  | ND16.png | 8536901000 | 05081 | 3 | Artículos |  | Sí |  | Grupo de artículos | No | 210 |  | 05/10/10 |  | 23/08/24 |  | 0 |  | 0 | APP Soluciones para la industria | AUXILIARES DE MANDO |  | 0 |  | 0 |  | 0 | 2 | 0 | 3 | 0 |  | 1 | PAQUETE | 1 |  | 1 |  | 1 | 0 | 0 | 0 | 0 | 0 | PNM | Comprar | Semanal | 1 | 1 | 180 |  |  |  | DESCATALOGADO | No | No | Sí | No | No | No | No | No | No | No | No | No | No | No | No | No | 0
7737 | ND16-22BS/4/R/400 | Piloto compacto plástico (led) rojo 400Vca | 0 | Sí | 592693 | 75 | AUXILIARES DE MANDO | ZHEJIANG CHINT ELECTRICS CO.LTD | No | No | Serie ND16 |  | 6940092492786 |  | 0 | ND16-22BS/4/R/400 | ND16.png | 8536901000 | 05081 | 3 | Artículos |  | Sí |  | Grupo de artículos | No | 210 |  | 26/09/16 |  | 02/10/24 |  | 0 |  | 0 | APP Soluciones para la industria | AUXILIARES DE MANDO | 1 | 228 | 1 | 332 | 1 | 38453.57 | 2 | 12.3 | 3 | 0.02 |  | 1 | CAJA MASTER | 450 |  | 1 |  | 10 | 0 | 0 | 0 | 0 | 0 | PNM | Comprar | Semanal | 1 | 1 | 90 |  | 22/10/2020.- DESMARCADO ARTICULO DE COMPRA POR BAJA EN CATALOGO 2021 |  | DESCATALOGADO | No | No | Sí | No | No | No | No | No | No | No | No | No | No | No | No | No | 0
7738 | ND16-22BS/4/R/48 | Piloto compacto plástico (led) rojo 48Vca/Vcc | 0 | Sí |  | 0 | AUXILIARES DE MANDO | ZHEJIANG CHINT ELECTRICS CO.LTD | No | No | Serie ND16 |  |  |  | 0 |  | ND16.png | 8536901000 | 05081 | 3 | Artículos |  | Sí |  | Grupo de artículos | No | 210 |  | 05/10/10 |  | 23/08/24 |  | 0 |  | 0 | APP Soluciones para la industria | AUXILIARES DE MANDO |  | 0 |  | 0 |  | 0 | 2 | 0 | 3 | 0 |  | 1 | PAQUETE | 1 |  | 1 |  | 1 | 0 | 0 | 0 | 0 | 0 | PNM | Comprar | Semanal | 1 | 1 | 180 |  |  |  | DESCATALOGADO | No | No | Sí | No | No | No | No | No | No | No | No | No | No | No | No | No | 0
7739 | ND16-22BS/4/R/6 | Piloto compacto plástico (led) rojo 6Vca/Vcc | 0 | Sí |  | 0 | AUXILIARES DE MANDO | ZHEJIANG CHINT ELECTRICS CO.LTD | No | No | Serie ND16 |  |  |  | 0 |  | ND16.png | 8536901000 | 05081 | 3 | Artículos |  | Sí |  | Grupo de artículos | No | 210 |  | 05/10/10 |  | 23/08/24 |  | 0 |  | 0 | APP Soluciones para la industria | AUXILIARES DE MANDO |  | 0 |  | 0 |  | 0 | 2 | 0 | 3 | 0 |  | 1 | PAQUETE | 1 |  | 1 |  | 1 | 0 | 0 | 0 | 0 | 0 | PNM | Comprar | Semanal | 1 | 1 | 180 |  |  |  | DESCATALOGADO | No | No | Sí | No | No | No | No | No | No | No | No | No | No | No | No | No | 0
7740 | ND16-22BS/4/W/110 | Piloto compacto plástico (led) blanco 110Vca | 0 | Sí | 592681 | 75 | AUXILIARES DE MANDO | ZHEJIANG CHINT ELECTRICS CO.LTD | No | No | Serie ND16 |  | 6940092492663 |  | 0 | ND16-22BS/4/W/110 | ND16.png | 8536901000 | 05081 | 3 | Artículos |  | Sí |  | Grupo de artículos | No | 210 |  | 26/09/16 |  | 02/10/24 |  | 0 |  | 0 | APP Soluciones para la industria | AUXILIARES DE MANDO | 1 | 228 | 1 | 332 | 1 | 38453.57 | 2 | 12.3 | 3 | 0.02 |  | 1 | CAJA MASTER | 450 |  | 1 |  | 10 | 0 | 0 | 0 | 0 | 0 | PNM | Comprar | Semanal | 1 | 1 | 90 |  | 22/10/2020.- DESMARCADO ARTICULO DE COMPRA POR BAJA EN CATALOGO 2021 |  | DESCATALOGADO | No | No | Sí | No | No | No | No | No | No | No | No | No | No | No | No | No | 0
7741 | ND16-22BS/4/W/12 | Piloto compacto plástico (led) blanco 12Vca/Vcc | 0 | Sí |  | 0 | AUXILIARES DE MANDO | ZHEJIANG CHINT ELECTRICS CO.LTD | No | No | Serie ND16 |  |  |  | 0 |  | ND16.png | 8536901000 | 05081 | 3 | Artículos |  | Sí |  | Grupo de artículos | No | 210 |  | 05/10/10 |  | 23/08/24 |  | 0 |  | 0 | APP Soluciones para la industria | AUXILIARES DE MANDO |  | 0 |  | 0 |  | 0 | 2 | 0 | 3 | 0 |  | 1 | PAQUETE | 1 |  | 1 |  | 1 | 0 | 0 | 0 | 0 | 0 | PNM | Comprar | Semanal | 1 | 1 | 180 |  |  |  | DESCATALOGADO | No | No | Sí | No | No | No | No | No | No | No | No | No | No | No | No | No | 0
7742 | ND16-22BS/4/W/230 | Piloto compacto plástico (led) blanco 230Vca | 0 | Sí | 593292 | 75 | AUXILIARES DE MANDO | ZHEJIANG CHINT ELECTRICS CO.LTD | No | No | Serie ND16 |  | 6940092495633 |  | 0 | ND16-22BS/4/W/230 | ND16.png | 8536901000 | 05081 | 3 | Artículos |  | Sí |  | Grupo de artículos | No | 210 |  | 26/09/16 |  | 02/10/24 |  | 0 |  | 0 | APP Soluciones para la industria | AUXILIARES DE MANDO | 1 | 228 | 1 | 332 | 1 | 38453.57 | 2 | 12.3 | 3 | 0.02 |  | 1 | CAJA MASTER | 450 |  | 1 |  | 10 | 0 | 0 | 0 | 0 | 0 | PNM | Comprar | Semanal | 1 | 1 | 90 |  | 22/10/2020.- DESMARCADO ARTICULO DE COMPRA POR BAJA EN CATALOGO 2021 |  | DESCATALOGADO | No | No | Sí | No | No | No | No | No | No | No | No | No | No | No | No | No | 0
7743 | ND16-22BS/4/W/24 | Piloto compacto plástico (led) blanco 24Vca/Vcc | 0 | Sí |  | 0 | AUXILIARES DE MANDO | ZHEJIANG CHINT ELECTRICS CO.LTD | No | No | Serie ND16 |  |  |  | 0 |  | ND16.png | 8536901000 | 05081 | 3 | Artículos |  | Sí |  | Grupo de artículos | No | 210 |  | 05/10/10 |  | 23/08/24 |  | 0 |  | 0 | APP Soluciones para la industria | AUXILIARES DE MANDO |  | 0 |  | 0 |  | 0 | 2 | 0 | 3 | 0 |  | 1 | PAQUETE | 1 |  | 1 |  | 1 | 0 | 0 | 0 | 0 | 0 | PNM | Comprar | Semanal | 1 | 1 | 180 |  |  |  | DESCATALOGADO | No | No | Sí | No | No | No | No | No | No | No | No | No | No | No | No | No | 0
7744 | ND16-22BS/4/W/36 | Piloto compacto plástico (led) blanco 36Vca/Vcc | 0 | Sí |  | 0 | AUXILIARES DE MANDO | ZHEJIANG CHINT ELECTRICS CO.LTD | No | No | Serie ND16 |  |  |  | 0 |  | ND16.png | 8536901000 | 05081 | 3 | Artículos |  | Sí |  | Grupo de artículos | No | 210 |  | 05/10/10 |  | 23/08/24 |  | 0 |  | 0 | APP Soluciones para la industria | AUXILIARES DE MANDO |  | 0 |  | 0 |  | 0 | 2 | 0 | 3 | 0 |  | 1 | PAQUETE | 1 |  | 1 |  | 1 | 0 | 0 | 0 | 0 | 0 | PNM | Comprar | Semanal | 1 | 1 | 180 |  |  |  | DESCATALOGADO | No | No | Sí | No | No | No | No | No | No | No | No | No | No | No | No | No | 0
7745 | ND16-22BS/4/W/400 | Piloto compacto plástico (led) blanco 400Vca | 0 | Sí | 592691 | 75 | AUXILIARES DE MANDO | ZHEJIANG CHINT ELECTRICS CO.LTD | No | No | Serie ND16 |  | 6940092492762 |  | 0 | ND16-22BS/4/W/400 | ND16.png | 8536901000 | 05081 | 3 | Artículos |  | Sí |  | Grupo de artículos | No | 210 |  | 26/09/16 |  | 02/10/24 |  | 0 |  | 0 | APP Soluciones para la industria | AUXILIARES DE MANDO | 1 | 228 | 1 | 332 | 1 | 38453.57 | 2 | 12.3 | 3 | 0.02 |  | 1 | CAJA MASTER | 450 |  | 1 |  | 10 | 0 | 0 | 0 | 0 | 0 | PNM | Comprar | Semanal | 1 | 1 | 90 |  | 22/10/2020.- DESMARCADO ARTICULO DE COMPRA POR BAJA EN CATALOGO 2021 |  | DESCATALOGADO | No | No | Sí | No | No | No | No | No | No | No | No | No | No | No | No | No | 0
7746 | ND16-22BS/4/W/48 | Piloto compacto plástico (led) blanco 48Vca/Vcc | 0 | Sí |  | 0 | AUXILIARES DE MANDO | ZHEJIANG CHINT ELECTRICS CO.LTD | No | No | Serie ND16 |  |  |  | 0 |  | ND16.png | 8536901000 | 05081 | 3 | Artículos |  | Sí |  | Grupo de artículos | No | 210 |  | 05/10/10 |  | 23/08/24 |  | 0 |  | 0 | APP Soluciones para la industria | AUXILIARES DE MANDO |  | 0 |  | 0 |  | 0 | 2 | 0 | 3 | 0 |  | 1 | PAQUETE | 1 |  | 1 |  | 1 | 0 | 0 | 0 | 0 | 0 | PNM | Comprar | Semanal | 1 | 1 | 180 |  |  |  | DESCATALOGADO | No | No | Sí | No | No | No | No | No | No | No | No | No | No | No | No | No | 0
7747 | ND16-22BS/4/W/6 | Piloto compacto plástico (led) blanco 6Vca/Vcc | 0 | Sí |  | 0 | AUXILIARES DE MANDO | ZHEJIANG CHINT ELECTRICS CO.LTD | No | No | Serie ND16 |  |  |  | 0 |  | ND16.png | 8536901000 | 05081 | 3 | Artículos |  | Sí |  | Grupo de artículos | No | 210 |  | 05/10/10 |  | 23/08/24 |  | 0 |  | 0 | APP Soluciones para la industria | AUXILIARES DE MANDO |  | 0 |  | 0 |  | 0 | 2 | 0 | 3 | 0 |  | 1 | PAQUETE | 1 |  | 1 |  | 1 | 0 | 0 | 0 | 0 | 0 | PNM | Comprar | Semanal | 1 | 1 | 180 |  |  |  | DESCATALOGADO | No | No | Sí | No | No | No | No | No | No | No | No | No | No | No | No | No | 0
7748 | ND16-22BS/4/Y/110 | Piloto compacto plástico (led) amarillo 110Vca | 0 | Sí | 592684 | 75 | AUXILIARES DE MANDO | ZHEJIANG CHINT ELECTRICS CO.LTD | No | No | Serie ND16 |  | 6940092492694 |  | 0 | ND16-22BS/4/Y/110 | ND16.png | 8536901000 | 05081 | 3 | Artículos |  | Sí |  | Grupo de artículos | No | 210 |  | 26/09/16 |  | 02/10/24 |  | 0 |  | 0 | APP Soluciones para la industria | AUXILIARES DE MANDO | 1 | 228 | 1 | 332 | 1 | 38453.57 | 2 | 12.3 | 3 | 0.02 |  | 1 | CAJA MASTER | 450 |  | 1 |  | 10 | 0 | 0 | 0 | 0 | 0 | PNM | Comprar | Semanal | 1 | 1 | 90 |  | 22/10/2020.- DESMARCADO ARTICULO DE COMPRA POR BAJA EN CATALOGO 2021 |  | DESCATALOGADO | No | No | Sí | No | No | No | No | No | No | No | No | No | No | No | No | No | 0
7749 | ND16-22BS/4/Y/12 | Piloto compacto plástico (led) amarillo 12Vca/Vcc | 0 | Sí |  | 0 | AUXILIARES DE MANDO | ZHEJIANG CHINT ELECTRICS CO.LTD | No | No | Serie ND16 |  |  |  | 0 |  | ND16.png | 8536901000 | 05081 | 3 | Artículos |  | Sí |  | Grupo de artículos | No | 210 |  | 05/10/10 |  | 23/08/24 |  | 0 |  | 0 | APP Soluciones para la industria | AUXILIARES DE MANDO |  | 0 |  | 0 |  | 0 | 2 | 0 | 3 | 0 |  | 1 | PAQUETE | 1 |  | 1 |  | 1 | 0 | 0 | 0 | 0 | 0 | PNM | Comprar | Semanal | 1 | 1 | 180 |  |  |  | DESCATALOGADO | No | No | Sí | No | No | No | No | No | No | No | No | No | No | No | No | No | 0
7750 | ND16-22BS/4/Y/230 | Piloto compacto plástico (led) amarillo 230Vca | 0 | Sí | 593295 | 75 | AUXILIARES DE MANDO | ZHEJIANG CHINT ELECTRICS CO.LTD | No | No | Serie ND16 |  | 6940092495664 |  | 0 | ND16-22BS/4/Y/230 | ND16.png | 8536901000 | 05081 | 3 | Artículos |  | Sí |  | Grupo de artículos | No | 210 |  | 26/09/16 |  | 02/10/24 |  | 0 |  | 0 | APP Soluciones para la industria | AUXILIARES DE MANDO | 1 | 228 | 1 | 332 | 1 | 38453.57 | 2 | 12.3 | 3 | 0.02 |  | 1 | CAJA MASTER | 450 |  | 1 |  | 10 | 0 | 0 | 0 | 0 | 0 | PNM | Comprar | Semanal | 1 | 1 | 90 |  | 22/10/2020.- DESMARCADO ARTICULO DE COMPRA POR BAJA EN CATALOGO 2021 |  | DESCATALOGADO | No | No | Sí | No | No | No | No | No | No | No | No | No | No | No | No | No | 0
7751 | ND16-22BS/4/Y/24 | Piloto compacto plástico (led) amarillo 24Vca/Vcc | 0 | Sí |  | 0 | AUXILIARES DE MANDO | ZHEJIANG CHINT ELECTRICS CO.LTD | No | No | Serie ND16 |  |  |  | 0 |  | ND16.png | 8536901000 | 05081 | 3 | Artículos |  | Sí |  | Grupo de artículos | No | 210 |  | 05/10/10 |  | 23/08/24 |  | 0 |  | 0 | APP Soluciones para la industria | AUXILIARES DE MANDO |  | 0 |  | 0 |  | 0 | 2 | 0 | 3 | 0 |  | 1 | PAQUETE | 1 |  | 1 |  | 1 | 0 | 0 | 0 | 0 | 0 | PNM | Comprar | Semanal | 1 | 1 | 180 |  |  |  | DESCATALOGADO | No | No | Sí | No | No | No | No | No | No | No | No | No | No | No | No | No | 0
7752 | ND16-22BS/4/Y/36 | Piloto compacto plástico (led) amarillo 36Vca/Vcc | 0 | Sí |  | 0 | AUXILIARES DE MANDO | ZHEJIANG CHINT ELECTRICS CO.LTD | No | No | Serie ND16 |  |  |  | 0 |  | ND16.png | 8536901000 | 05081 | 3 | Artículos |  | Sí |  | Grupo de artículos | No | 210 |  | 05/10/10 |  | 23/08/24 |  | 0 |  | 0 | APP Soluciones para la industria | AUXILIARES DE MANDO |  | 0 |  | 0 |  | 0 | 2 | 0 | 3 | 0 |  | 1 | PAQUETE | 1 |  | 1 |  | 1 | 0 | 0 | 0 | 0 | 0 | PNM | Comprar | Semanal | 1 | 1 | 180 |  |  |  | DESCATALOGADO | No | No | Sí | No | No | No | No | No | No | No | No | No | No | No | No | No | 0
7753 | ND16-22BS/4/Y/400 | Piloto compacto plástico (led) amarillo 400Vca | 0 | Sí | 592694 | 75 | AUXILIARES DE MANDO | ZHEJIANG CHINT ELECTRICS CO.LTD | No | No | Serie ND16 |  | 6940092492793 |  | 0 | ND16-22BS/4/Y/400 | ND16.png | 8536901000 | 05081 | 3 | Artículos |  | Sí |  | Grupo de artículos | No | 210 |  | 26/09/16 |  | 02/10/24 |  | 0 |  | 0 | APP Soluciones para la industria | AUXILIARES DE MANDO | 1 | 228 | 1 | 332 | 1 | 38453.57 | 2 | 12.3 | 3 | 0.02 |  | 1 | CAJA MASTER | 450 |  | 1 |  | 10 | 0 | 0 | 0 | 0 | 0 | PNM | Comprar | Semanal | 1 | 1 | 90 |  | 22/10/2020.- DESMARCADO ARTICULO DE COMPRA POR BAJA EN CATALOGO 2021 |  | DESCATALOGADO | No | No | Sí | No | No | No | No | No | No | No | No | No | No | No | No | No | 0
7754 | ND16-22BS/4/Y/48 | Piloto compacto plástico (led) amarillo 48Vca/Vcc | 0 | Sí |  | 0 | AUXILIARES DE MANDO | ZHEJIANG CHINT ELECTRICS CO.LTD | No | No | Serie ND16 |  |  |  | 0 |  | ND16.png | 8536901000 | 05081 | 3 | Artículos |  | Sí |  | Grupo de artículos | No | 210 |  | 05/10/10 |  | 23/08/24 |  | 0 |  | 0 | APP Soluciones para la industria | AUXILIARES DE MANDO |  | 0 |  | 0 |  | 0 | 2 | 0 | 3 | 0 |  | 1 | PAQUETE | 1 |  | 1 |  | 1 | 0 | 0 | 0 | 0 | 0 | PNM | Comprar | Semanal | 1 | 1 | 180 |  |  |  | DESCATALOGADO | No | No | Sí | No | No | No | No | No | No | No | No | No | No | No | No | No | 0
7755 | ND16-22BS/4/Y/6 | Piloto compacto plástico (led) amarillo 6Vca/Vcc | 0 | Sí |  | 0 | AUXILIARES DE MANDO | ZHEJIANG CHINT ELECTRICS CO.LTD | No | No | Serie ND16 |  |  |  | 0 |  | ND16.png | 8536901000 | 05081 | 3 | Artículos |  | Sí |  | Grupo de artículos | No | 210 |  | 05/10/10 |  | 23/08/24 |  | 0 |  | 0 | APP Soluciones para la industria | AUXILIARES DE MANDO |  | 0 |  | 0 |  | 0 | 2 | 0 | 3 | 0 |  | 1 | PAQUETE | 1 |  | 1 |  | 1 | 0 | 0 | 0 | 0 | 0 | PNM | Comprar | Semanal | 1 | 1 | 180 |  |  |  | DESCATALOGADO | No | No | Sí | No | No | No | No | No | No | No | No | No | No | No | No | No | 0
7756 | ND16-22C/2/B/110 | Piloto compacto plástico (led) azul 110Vca/Vcc | 0 | Sí | 592817 | 75 | AUXILIARES DE MANDO | ZHEJIANG CHINT ELECTRICS CO.LTD | No | No | Serie ND16 |  | 6940092494025 |  | 0 | ND16-22C/2/B/110 | ND16.png | 8536901000 | 05081 | 3 | Artículos |  | Sí |  | Grupo de artículos | No | 210 |  | 05/10/10 |  | 26/09/24 | 18/05/20 | 0.37 |  | 0.37 | APP Soluciones para la industria | AUXILIARES DE MANDO | 1 | 338 | 1 | 252 | 1 | 32366.88 | 2 | 7.84 | 3 | 0.02 |  | 1 | CAJA MASTER | 300 |  | 1 |  | 10 | 0 | 0 | 0 | 0 | 0 | PNM | Comprar | Semanal | 1 | 1 | 90 |  | 22/10/2020.- DESMARCADO ARTICULO DE COMPRA POR BAJA EN CATALOGO 2021 |  | DESCATALOGADO | No | No | Sí | No | No | No | No | No | No | No | No | No | No | No | No | No | 0
7757 | ND16-22C/2/B/12 | Piloto compacto plástico (led) azul 12Vca/Vcc | 0 | Sí | 592802 | 75 | AUXILIARES DE MANDO | ZHEJIANG CHINT ELECTRICS CO.LTD | No | No | Serie ND16 |  | 6940092493875 |  | 0 | ND16-22C/2/B/12 | ND16.png | 8536901000 | 05081 | 3 | Artículos |  | Sí |  | Grupo de artículos | No | 210 |  | 05/10/10 |  | 26/09/24 |  | 0 |  | 0 | APP Soluciones para la industria | AUXILIARES DE MANDO | 1 | 338 | 1 | 252 | 1 | 32366.88 | 2 | 7.42 | 3 | 0.02 |  | 1 | CAJA MASTER | 300 |  | 1 |  | 10 | 0 | 0 | 0 | 0 | 0 | PNM | Comprar | Semanal | 1 | 1 | 90 |  | 22/10/2020.- DESMARCADO ARTICULO DE COMPRA POR BAJA EN CATALOGO 2021 |  | DESCATALOGADO | No | No | Sí | No | No | No | No | No | No | No | No | No | No | No | No | No | 0
7758 | ND16-22C/2/B/230 | Piloto compacto plástico (led) azul 230Vca/Vcc | 0 | Sí | 593445 | 75 | AUXILIARES DE MANDO | ZHEJIANG CHINT ELECTRICS CO.LTD | No | No | Serie ND16 |  | 6940092496487 |  | 0 | ND16-22C/2/B/230 | ND16.png | 8536901000 | 05081 | 3 | Artículos |  | Sí |  | Grupo de artículos | No | 210 |  | 05/10/10 |  | 26/09/24 |  | 0 |  | 0 | APP Soluciones para la industria | AUXILIARES DE MANDO | 1 | 338 | 1 | 252 | 1 | 32366.88 | 2 | 8.14 | 3 | 0.02 |  | 1 | CAJA MASTER | 300 |  | 1 |  | 10 | 0 | 0 | 0 | 0 | 0 | PNM | Comprar | Semanal | 1 | 1 | 90 |  | 22/10/2020.- DESMARCADO ARTICULO DE COMPRA POR BAJA EN CATALOGO 2021 |  | DESCATALOGADO | No | No | Sí | No | No | No | No | No | No | No | No | No | No | No | No | No | 0
7759 | ND16-22C/2/B/24 | Piloto compacto plástico (led) azul 24Vca/Vcc | 0 | Sí | 592807 | 75 | AUXILIARES DE MANDO | ZHEJIANG CHINT ELECTRICS CO.LTD | No | No | Serie ND16 |  | 6940092493929 |  | 0 | ND16-22C/2/B/24 | ND16.png | 8536901000 | 05081 | 3 | Artículos |  | Sí |  | Grupo de artículos | No | 210 |  | 05/10/10 |  | 26/09/24 |  | 0 |  | 0 | APP Soluciones para la industria | AUXILIARES DE MANDO | 1 | 338 | 1 | 252 | 1 | 32366.88 | 2 | 7.42 | 3 | 0.02 |  | 1 | CAJA MASTER | 300 |  | 1 |  | 10 | 0 | 0 | 0 | 0 | 0 | PNM | Comprar | Semanal | 1 | 1 | 90 |  | 22/10/2020.- DESMARCADO ARTICULO DE COMPRA POR BAJA EN CATALOGO 2021 |  | DESCATALOGADO | No | No | Sí | No | No | No | No | No | No | No | No | No | No | No | No | No | 0
7760 | ND16-22C/2/B/36 | Piloto compacto plástico (led) azul 36Vca/Vcc | 0 | Sí |  | 75 | AUXILIARES DE MANDO | ZHEJIANG CHINT ELECTRICS CO.LTD | No | No | Serie ND16 |  |  |  | 0 | ND16-22C/2/B/36 | ND16.png | 8536901000 | 05081 | 3 | Artículos |  | Sí |  | Grupo de artículos | No | 210 |  | 05/10/10 |  | 26/08/24 |  | 0 |  | 0 | APP Soluciones para la industria | AUXILIARES DE MANDO |  | 0 |  | 0 |  | 0 | 2 | 0 | 3 | 0 |  | 1 | PAQUETE | 320 |  | 1 |  | 1 | 0 | 0 | 0 | 0 | 0 | PNM | Comprar | Semanal | 1 | 1 | 90 |  | 22/10/2020.- DESMARCADO ARTICULO DE COMPRA POR BAJA EN CATALOGO 2021 |  | DESCATALOGADO | No | No | Sí | No | No | No | No | No | No | No | No | No | No | No | No | No | 0
7761 | ND16-22C/2/B/400 | Piloto compacto plástico (led) azul 400Vca/Vcc | 0 | Sí |  | 75 | AUXILIARES DE MANDO | ZHEJIANG CHINT ELECTRICS CO.LTD | No | No | Serie ND16 |  |  |  | 0 | ND16-22C/2/B/400 | ND16.png | 8536901000 | 05081 | 3 | Artículos |  | Sí |  | Grupo de artículos | No | 210 |  | 05/10/10 |  | 26/08/24 |  | 0 |  | 0 | APP Soluciones para la industria | AUXILIARES DE MANDO |  | 0 |  | 0 |  | 0 | 2 | 0 | 3 | 0 |  | 1 | PAQUETE | 320 |  | 1 |  | 1 | 0 | 0 | 0 | 0 | 0 | PNM | Comprar | Semanal | 1 | 1 | 90 |  | 22/10/2020.- DESMARCADO ARTICULO DE COMPRA POR BAJA EN CATALOGO 2021 |  | DESCATALOGADO | No | No | Sí | No | No | No | No | No | No | No | No | No | No | No | No | No | 0
7762 | ND16-22C/2/B/48 | Piloto compacto plástico (led) azul 48Vca/Vcc | 0 | Sí | 592812 | 75 | AUXILIARES DE MANDO | ZHEJIANG CHINT ELECTRICS CO.LTD | No | No | Serie ND16 |  | 6940092493974 |  | 0 | ND16-22C/2/B/48 | ND16.png | 8536901000 | 05081 | 3 | Artículos |  | Sí |  | Grupo de artículos | No | 210 |  | 05/10/10 |  | 26/09/24 |  | 0 |  | 0 | APP Soluciones para la industria | AUXILIARES DE MANDO | 1 | 338 | 1 | 252 | 1 | 32366.88 | 2 | 7.42 | 3 | 0.02 |  | 1 | CAJA MASTER | 300 |  | 1 |  | 10 | 0 | 0 | 0 | 0 | 0 | PNM | Comprar | Semanal | 1 | 1 | 90 |  | 22/10/2020.- DESMARCADO ARTICULO DE COMPRA POR BAJA EN CATALOGO 2021 |  | DESCATALOGADO | No | No | Sí | No | No | No | No | No | No | No | No | No | No | No | No | No | 0
7763 | ND16-22C/2/B/6 | Piloto compacto plástico (led) azul 6Vca/Vcc | 0 | Sí | 592797 | 75 | AUXILIARES DE MANDO | ZHEJIANG CHINT ELECTRICS CO.LTD | No | No | Serie ND16 |  | 6940092493820 |  | 0 | ND16-22C/2/B/6 | ND16.png | 8536901000 | 05081 | 3 | Artículos |  | Sí |  | Grupo de artículos | No | 210 |  | 05/10/10 |  | 26/09/24 |  | 0 |  | 0 | APP Soluciones para la industria | AUXILIARES DE MANDO | 1 | 338 | 1 | 252 | 1 | 32366.88 | 2 | 7.42 | 3 | 0.02 |  | 1 | CAJA MASTER | 300 |  | 1 |  | 10 | 0 | 0 | 0 | 0 | 0 | PNM | Comprar | Semanal | 1 | 1 | 90 |  | 22/10/2020.- DESMARCADO ARTICULO DE COMPRA POR BAJA EN CATALOGO 2021 |  | DESCATALOGADO | No | No | Sí | No | No | No | No | No | No | No | No | No | No | No | No | No | 0
7764 | ND16-22C/2/G/110 | Piloto compacto plástico (led) verde 110Vca/Vcc | 0 | Sí | 592820 | 75 | AUXILIARES DE MANDO | ZHEJIANG CHINT ELECTRICS CO.LTD | No | No | Serie ND16 |  | 6940092494056 |  | 0 | ND16-22C/2/G/110 | ND16.png | 8536901000 | 05081 | 3 | Artículos |  | Sí |  | Grupo de artículos | No | 210 |  | 05/10/10 |  | 26/09/24 |  | 0 |  | 0 | APP Soluciones para la industria | AUXILIARES DE MANDO | 1 | 338 | 1 | 252 | 1 | 32366.88 | 2 | 7.84 | 3 | 0.02 |  | 1 | CAJA MASTER | 300 |  | 1 |  | 10 | 0 | 0 | 0 | 0 | 0 | PNM | Comprar | Semanal | 1 | 1 | 90 |  | 22/10/2020.- DESMARCADO ARTICULO DE COMPRA POR BAJA EN CATALOGO 2021 |  | DESCATALOGADO | No | No | Sí | No | No | No | No | No | No | No | No | No | No | No | No | No | 0
7765 | ND16-22C/2/G/12 | Piloto compacto plástico (led) verde 12Vca/Vcc | 0 | Sí | 592805 | 75 | AUXILIARES DE MANDO | ZHEJIANG CHINT ELECTRICS CO.LTD | No | No | Serie ND16 |  | 6940092493905 |  | 0 | ND16-22C/2/G/12 | ND16.png | 8536901000 | 05081 | 3 | Artículos |  | Sí |  | Grupo de artículos | No | 210 |  | 05/10/10 |  | 26/09/24 |  | 0 |  | 0 | APP Soluciones para la industria | AUXILIARES DE MANDO | 1 | 338 | 1 | 252 | 1 | 32366.88 | 2 | 7.42 | 3 | 0.02 |  | 1 | CAJA MASTER | 300 |  | 1 |  | 10 | 0 | 0 | 0 | 0 | 0 | PNM | Comprar | Semanal | 1 | 1 | 90 |  | 22/10/2020.- DESMARCADO ARTICULO DE COMPRA POR BAJA EN CATALOGO 2021 |  | DESCATALOGADO | No | No | Sí | No | No | No | No | No | No | No | No | No | No | No | No | No | 0
7766 | ND16-22C/2/G/230 | Piloto compacto plástico (led) verde 230Vca/Vcc | 0 | Sí | 593261 | 75 | AUXILIARES DE MANDO | ZHEJIANG CHINT ELECTRICS CO.LTD | No | No | Serie ND16 |  | 6940092495503 |  | 0 | ND16-22C/2/G/230 | ND16.png | 8536901000 | 05081 | 3 | Artículos |  | Sí |  | Grupo de artículos | No | 210 |  | 05/10/10 |  | 26/09/24 | 25/06/15 | 0.35 |  | 0.35 | APP Soluciones para la industria | AUXILIARES DE MANDO | 1 | 338 | 1 | 252 | 1 | 32366.88 | 2 | 8.14 | 3 | 0.02 |  | 1 | CAJA MASTER | 300 |  | 1 |  | 10 | 0 | 0 | 0 | 0 | 0 | PNM | Comprar | Semanal | 1 | 1 | 90 |  | 22/10/2020.- DESMARCADO ARTICULO DE COMPRA POR BAJA EN CATALOGO 2021 |  | DESCATALOGADO | No | No | Sí | No | No | No | No | No | No | No | No | No | No | No | No | No | 0
7767 | ND16-22C/2/G/24 | Piloto compacto plástico (led) verde 24Vca/Vcc | 0 | Sí | 592810 | 75 | AUXILIARES DE MANDO | ZHEJIANG CHINT ELECTRICS CO.LTD | No | No | Serie ND16 |  | 6940092493950 |  | 0 | ND16-22C/2/G/24 | ND16.png | 8536901000 | 05081 | 3 | Artículos |  | Sí |  | Grupo de artículos | No | 210 |  | 05/10/10 |  | 26/09/24 |  | 0 |  | 0 | APP Soluciones para la industria | AUXILIARES DE MANDO | 1 | 338 | 1 | 252 | 1 | 32366.88 | 2 | 7.42 | 3 | 0.02 |  | 1 | CAJA MASTER | 300 |  | 1 |  | 10 | 0 | 0 | 0 | 0 | 0 | PNM | Comprar | Semanal | 1 | 1 | 90 |  | 22/10/2020.- DESMARCADO ARTICULO DE COMPRA POR BAJA EN CATALOGO 2021 |  | DESCATALOGADO | No | No | Sí | No | No | No | No | No | No | No | No | No | No | No | No | No | 0
7768 | ND16-22C/2/G/36 | Piloto compacto plástico (led) verde 36Vca/Vcc | 0 | Sí |  | 75 | AUXILIARES DE MANDO | ZHEJIANG CHINT ELECTRICS CO.LTD | No | No | Serie ND16 |  |  |  | 0 | ND16-22C/2/G/36 | ND16.png | 8536901000 | 05081 | 3 | Artículos |  | Sí |  | Grupo de artículos | No | 210 |  | 05/10/10 |  | 26/08/24 |  | 0 |  | 0 | APP Soluciones para la industria | AUXILIARES DE MANDO |  | 0 |  | 0 |  | 0 | 2 | 0 | 3 | 0 |  | 1 | PAQUETE | 320 |  | 1 |  | 1 | 0 | 0 | 0 | 0 | 0 | PNM | Comprar | Semanal | 1 | 1 | 90 |  | 22/10/2020.- DESMARCADO ARTICULO DE COMPRA POR BAJA EN CATALOGO 2021 |  | DESCATALOGADO | No | No | Sí | No | No | No | No | No | No | No | No | No | No | No | No | No | 0
7769 | ND16-22C/2/G/400 | Piloto compacto plástico (led) verde 400Vca/Vcc | 0 | Sí |  | 75 | AUXILIARES DE MANDO | ZHEJIANG CHINT ELECTRICS CO.LTD | No | No | Serie ND16 |  |  |  | 0 | ND16-22C/2/G/400 | ND16.png | 8536901000 | 05081 | 3 | Artículos |  | Sí |  | Grupo de artículos | No | 210 |  | 05/10/10 |  | 26/08/24 |  | 0 |  | 0 | APP Soluciones para la industria | AUXILIARES DE MANDO |  | 0 |  | 0 |  | 0 | 2 | 0 | 3 | 0 |  | 1 | PAQUETE | 320 |  | 1 |  | 1 | 0 | 0 | 0 | 0 | 0 | PNM | Comprar | Semanal | 1 | 1 | 90 |  | 22/10/2020.- DESMARCADO ARTICULO DE COMPRA POR BAJA EN CATALOGO 2021 |  | DESCATALOGADO | No | No | Sí | No | No | No | No | No | No | No | No | No | No | No | No | No | 0
7770 | ND16-22C/2/G/48 | Piloto compacto plástico (led) verde 48Vca/Vcc | 0 | Sí | 592815 | 75 | AUXILIARES DE MANDO | ZHEJIANG CHINT ELECTRICS CO.LTD | No | No | Serie ND16 |  | 6940092494001 |  | 0 | ND16-22C/2/G/48 | ND16.png | 8536901000 | 05081 | 3 | Artículos |  | Sí |  | Grupo de artículos | No | 210 |  | 05/10/10 |  | 26/09/24 |  | 0 |  | 0 | APP Soluciones para la industria | AUXILIARES DE MANDO | 1 | 338 | 1 | 252 | 1 | 32366.88 | 2 | 7.42 | 3 | 0.02 |  | 1 | CAJA MASTER | 300 |  | 1 |  | 10 | 0 | 0 | 0 | 0 | 0 | PNM | Comprar | Semanal | 1 | 1 | 90 |  | 22/10/2020.- DESMARCADO ARTICULO DE COMPRA POR BAJA EN CATALOGO 2021 |  | DESCATALOGADO | No | No | Sí | No | No | No | No | No | No | No | No | No | No | No | No | No | 0
7771 | ND16-22C/2/G/6 | Piloto compacto plástico (led) verde 6Vca/Vcc | 0 | Sí | 592800 | 75 | AUXILIARES DE MANDO | ZHEJIANG CHINT ELECTRICS CO.LTD | No | No | Serie ND16 |  | 6940092493851 |  | 0 | ND16-22C/2/G/6 | ND16.png | 8536901000 | 05081 | 3 | Artículos |  | Sí |  | Grupo de artículos | No | 210 |  | 05/10/10 |  | 02/10/24 |  | 0 |  | 0 | APP Soluciones para la industria | AUXILIARES DE MANDO | 1 | 338 | 1 | 252 | 1 | 32366.88 | 2 | 7.42 | 3 | 0.02 |  | 1 | CAJA MASTER | 300 |  | 1 |  | 10 | 0 | 0 | 0 | 0 | 0 | PNM | Comprar | Semanal | 1 | 1 | 90 |  | 22/10/2020.- DESMARCADO ARTICULO DE COMPRA POR BAJA EN CATALOGO 2021 |  | DESCATALOGADO | No | No | Sí | No | No | No | No | No | No | No | No | No | No | No | No | No | 0
7772 | ND16-22C/2/R/110 | Piloto compacto plástico (led) rojo 110Vca/Vcc | 0 | Sí | 592818 | 75 | AUXILIARES DE MANDO | ZHEJIANG CHINT ELECTRICS CO.LTD | No | No | Serie ND16 |  | 6940092494032 |  | 0 | ND16-22C/2/R/110 | ND16.png | 8536901000 | 05081 | 3 | Artículos |  | Sí |  | Grupo de artículos | No | 210 |  | 05/10/10 |  | 26/09/24 |  | 0 |  | 0 | APP Soluciones para la industria | AUXILIARES DE MANDO | 1 | 338 | 1 | 252 | 1 | 32366.88 | 2 | 7.84 | 3 | 0.02 |  | 1 | CAJA MASTER | 300 |  | 1 |  | 10 | 0 | 0 | 0 | 0 | 0 | PNM | Comprar | Semanal | 1 | 1 | 90 |  | 22/10/2020.- DESMARCADO ARTICULO DE COMPRA POR BAJA EN CATALOGO 2021 |  | DESCATALOGADO | No | No | Sí | No | No | No | No | No | No | No | No | No | No | No | No | No | 0
7773 | ND16-22C/2/R/12 | Piloto compacto plástico (led) rojo 12Vca/Vcc | 0 | Sí | 592803 | 75 | AUXILIARES DE MANDO | ZHEJIANG CHINT ELECTRICS CO.LTD | No | No | Serie ND16 |  | 6940092493882 |  | 0 | ND16-22C/2/R/12 | ND16.png | 8536901000 | 05081 | 3 | Artículos |  | Sí |  | Grupo de artículos | No | 210 |  | 05/10/10 |  | 02/10/24 |  | 0 |  | 0 | APP Soluciones para la industria | AUXILIARES DE MANDO | 1 | 338 | 1 | 252 | 1 | 32366.88 | 2 | 7.42 | 3 | 0.02 |  | 1 | CAJA MASTER | 300 |  | 1 |  | 10 | 0 | 0 | 0 | 0 | 0 | PNM | Comprar | Semanal | 1 | 1 | 90 |  | 22/10/2020.- DESMARCADO ARTICULO DE COMPRA POR BAJA EN CATALOGO 2021 |  | DESCATALOGADO | No | No | Sí | No | No | No | No | No | No | No | No | No | No | No | No | No | 0
7774 | ND16-22C/2/R/230 | Piloto compacto plástico (led) rojo 230Vca/Vcc | 0 | Sí | 593443 | 75 | AUXILIARES DE MANDO | ZHEJIANG CHINT ELECTRICS CO.LTD | No | No | Serie ND16 |  | 6940092496463 |  | 0 | ND16-22C/2/R/230 | ND16.png | 8536901000 | 05081 | 3 | Artículos |  | Sí |  | Grupo de artículos | No | 210 |  | 05/10/10 |  | 26/09/24 | 21/05/15 | 0.34 |  | 0 | APP Soluciones para la industria | AUXILIARES DE MANDO | 1 | 338 | 1 | 252 | 1 | 32366.88 | 2 | 8.14 | 3 | 0.02 |  | 1 | CAJA MASTER | 300 |  | 1 |  | 10 | 0 | 0 | 0 | 0 | 0 | PNM | Comprar | Semanal | 1 | 1 | 120 |  | 22/10/2020.- DESMARCADO ARTICULO DE COMPRA POR BAJA EN CATALOGO 2021 |  |  | No | No | Sí | No | No | No | No | No | No | No | No | No | No | No | No | No | 0
7775 | ND16-22C/2/R/24 | Piloto compacto plástico (led) rojo 24Vca/Vcc | 0 | Sí | 592808 | 75 | AUXILIARES DE MANDO | ZHEJIANG CHINT ELECTRICS CO.LTD | No | No | Serie ND16 |  | 6940092493936 |  | 0 | ND16-22C/2/R/24 | ND16.png | 8536901000 | 05081 | 3 | Artículos |  | Sí |  | Grupo de artículos | No | 210 |  | 05/10/10 |  | 26/09/24 |  | 0 |  | 0 | APP Soluciones para la industria | AUXILIARES DE MANDO | 1 | 338 | 1 | 252 | 1 | 32366.88 | 2 | 7.42 | 3 | 0.02 |  | 1 | CAJA MASTER | 300 |  | 1 |  | 10 | 0 | 0 | 0 | 0 | 0 | PNM | Comprar | Semanal | 1 | 1 | 90 |  | 22/10/2020.- DESMARCADO ARTICULO DE COMPRA POR BAJA EN CATALOGO 2021 |  | DESCATALOGADO | No | No | Sí | No | No | No | No | No | No | No | No | No | No | No | No | No | 0
7776 | ND16-22C/2/R/36 | Piloto compacto plástico (led) rojo 36Vca/Vcc | 0 | Sí |  | 75 | AUXILIARES DE MANDO | ZHEJIANG CHINT ELECTRICS CO.LTD | No | No | Serie ND16 |  |  |  | 0 | ND16-22C/2/R/36 | ND16.png | 8536901000 | 05081 | 3 | Artículos |  | Sí |  | Grupo de artículos | No | 210 |  | 05/10/10 |  | 26/08/24 |  | 0 |  | 0 | APP Soluciones para la industria | AUXILIARES DE MANDO |  | 0 |  | 0 |  | 0 | 2 | 0 | 3 | 0 |  | 1 | PAQUETE | 320 |  | 1 |  | 1 | 0 | 0 | 0 | 0 | 0 | PNM | Comprar | Semanal | 1 | 1 | 90 |  | 22/10/2020.- DESMARCADO ARTICULO DE COMPRA POR BAJA EN CATALOGO 2021 |  | DESCATALOGADO | No | No | Sí | No | No | No | No | No | No | No | No | No | No | No | No | No | 0
7777 | ND16-22C/2/R/400 | Piloto compacto plástico (led) rojo 400Vca/Vcc | 0 | Sí |  | 75 | AUXILIARES DE MANDO | ZHEJIANG CHINT ELECTRICS CO.LTD | No | No | Serie ND16 |  |  |  | 0 | ND16-22C/2/R/400 | ND16.png | 8536901000 | 05081 | 3 | Artículos |  | Sí |  | Grupo de artículos | No | 210 |  | 05/10/10 |  | 26/08/24 |  | 0 |  | 0 | APP Soluciones para la industria | AUXILIARES DE MANDO |  | 0 |  | 0 |  | 0 | 2 | 0 | 3 | 0 |  | 1 | PAQUETE | 320 |  | 1 |  | 1 | 0 | 0 | 0 | 0 | 0 | PNM | Comprar | Semanal | 1 | 1 | 90 |  | 22/10/2020.- DESMARCADO ARTICULO DE COMPRA POR BAJA EN CATALOGO 2021 |  | DESCATALOGADO | No | No | Sí | No | No | No | No | No | No | No | No | No | No | No | No | No | 0
7778 | ND16-22C/2/R/48 | Piloto compacto plástico (led) rojo 48Vca/Vcc | 0 | Sí | 592813 | 75 | AUXILIARES DE MANDO | ZHEJIANG CHINT ELECTRICS CO.LTD | No | No | Serie ND16 |  | 6940092493981 |  | 0 | ND16-22C/2/R/48 | ND16.png | 8536901000 | 05081 | 3 | Artículos |  | Sí |  | Grupo de artículos | No | 210 |  | 05/10/10 |  | 26/09/24 |  | 0 |  | 0 | APP Soluciones para la industria | AUXILIARES DE MANDO | 1 | 338 | 1 | 252 | 1 | 32366.88 | 2 | 7.42 | 3 | 0.02 |  | 1 | CAJA MASTER | 300 |  | 1 |  | 10 | 0 | 0 | 0 | 0 | 0 | PNM | Comprar | Semanal | 1 | 1 | 90 |  | 22/10/2020.- DESMARCADO ARTICULO DE COMPRA POR BAJA EN CATALOGO 2021 |  | DESCATALOGADO | No | No | Sí | No | No | No | No | No | No | No | No | No | No | No | No | No | 0
7779 | ND16-22C/2/R/6 | Piloto compacto plástico (led) rojo 6Vca/Vcc | 0 | Sí | 592798 | 75 | AUXILIARES DE MANDO | ZHEJIANG CHINT ELECTRICS CO.LTD | No | No | Serie ND16 |  | 6940092493837 |  | 0 | ND16-22C/2/R/6 | ND16.png | 8536901000 | 05081 | 3 | Artículos |  | Sí |  | Grupo de artículos | No | 210 |  | 05/10/10 |  | 02/10/24 |  | 0 |  | 0 | APP Soluciones para la industria | AUXILIARES DE MANDO | 1 | 338 | 1 | 252 | 1 | 32366.88 | 2 | 7.42 | 3 | 0.02 |  | 1 | CAJA MASTER | 300 |  | 1 |  | 10 | 0 | 0 | 0 | 0 | 0 | PNM | Comprar | Semanal | 1 | 1 | 90 |  | 22/10/2020.- DESMARCADO ARTICULO DE COMPRA POR BAJA EN CATALOGO 2021 |  | DESCATALOGADO | No | No | Sí | No | No | No | No | No | No | No | No | No | No | No | No | No | 0
7780 | ND16-22C/2/W/110 | Piloto compacto plástico (led) blanco 110Vca/Vcc | 0 | Sí | 592816 | 75 | AUXILIARES DE MANDO | ZHEJIANG CHINT ELECTRICS CO.LTD | No | No | Serie ND16 |  | 6940092494018 |  | 0 | ND16-22C/2/W/110 | ND16.png | 8536901000 | 05081 | 3 | Artículos |  | Sí |  | Grupo de artículos | No | 210 |  | 05/10/10 |  | 26/09/24 | 21/05/15 | 0.46 |  | 0.46 | APP Soluciones para la industria | AUXILIARES DE MANDO | 1 | 338 | 1 | 252 | 1 | 32366.88 | 2 | 7.84 | 3 | 0.02 |  | 1 | CAJA MASTER | 300 |  | 1 |  | 10 | 0 | 0 | 0 | 0 | 0 | PNM | Comprar | Semanal | 1 | 1 | 90 |  | 22/10/2020.- DESMARCADO ARTICULO DE COMPRA POR BAJA EN CATALOGO 2021 |  | DESCATALOGADO | No | No | Sí | No | No | No | No | No | No | No | No | No | No | No | No | No | 0
7781 | ND16-22C/2/W/12 | Piloto compacto plástico (led) blanco 12Vca/Vcc | 0 | Sí | 592801 | 75 | AUXILIARES DE MANDO | ZHEJIANG CHINT ELECTRICS CO.LTD | No | No | Serie ND16 |  | 6940092493868 |  | 0 | ND16-22C/2/W/12 | ND16.png | 8536901000 | 05081 | 3 | Artículos |  | Sí |  | Grupo de artículos | No | 210 |  | 05/10/10 |  | 26/09/24 |  | 0 |  | 0 | APP Soluciones para la industria | AUXILIARES DE MANDO | 1 | 338 | 1 | 252 | 1 | 32366.88 | 2 | 7.42 | 3 | 0.02 |  | 1 | CAJA MASTER | 300 |  | 1 |  | 10 | 0 | 0 | 0 | 0 | 0 | PNM | Comprar | Semanal | 1 | 1 | 90 |  | 22/10/2020.- DESMARCADO ARTICULO DE COMPRA POR BAJA EN CATALOGO 2021 |  | DESCATALOGADO | No | No | Sí | No | No | No | No | No | No | No | No | No | No | No | No | No | 0
7782 | ND16-22C/2/W/230 | Piloto compacto plástico (led) blanco 230Vca/Vcc | 0 | Sí | 593446 | 75 | AUXILIARES DE MANDO | ZHEJIANG CHINT ELECTRICS CO.LTD | No | No | Serie ND16 |  | 6940092496494 |  | 0 | ND16-22C/2/W/230 | ND16.png | 8536901000 | 05081 | 3 | Artículos |  | Sí |  | Grupo de artículos | No | 210 |  | 05/10/10 |  | 26/09/24 |  | 0 |  | 0 | APP Soluciones para la industria | AUXILIARES DE MANDO | 1 | 338 | 1 | 252 | 1 | 32366.88 | 2 | 8.14 | 3 | 0.02 |  | 1 | CAJA MASTER | 300 |  | 1 |  | 10 | 0 | 0 | 0 | 0 | 0 | PNM | Comprar | Semanal | 1 | 1 | 90 |  | 22/10/2020.- DESMARCADO ARTICULO DE COMPRA POR BAJA EN CATALOGO 2021 |  | DESCATALOGADO | No | No | Sí | No | No | No | No | No | No | No | No | No | No | No | No | No | 0
7783 | ND16-22C/2/W/24 | Piloto compacto plástico (led) blanco 24Vca/Vcc | 0 | Sí | 592806 | 75 | AUXILIARES DE MANDO | ZHEJIANG CHINT ELECTRICS CO.LTD | No | No | Serie ND16 |  | 6940092493912 |  | 0 | ND16-22C/2/W/24 | ND16.png | 8536901000 | 05081 | 3 | Artículos |  | Sí |  | Grupo de artículos | No | 210 |  | 05/10/10 |  | 26/09/24 |  | 0 |  | 0 | APP Soluciones para la industria | AUXILIARES DE MANDO | 1 | 338 | 1 | 252 | 1 | 32366.88 | 2 | 7.42 | 3 | 0.02 |  | 1 | CAJA MASTER | 300 |  | 1 |  | 10 | 0 | 0 | 0 | 0 | 0 | PNM | Comprar | Semanal | 1 | 1 | 90 |  | 22/10/2020.- DESMARCADO ARTICULO DE COMPRA POR BAJA EN CATALOGO 2021 |  | DESCATALOGADO | No | No | Sí | No | No | No | No | No | No | No | No | No | No | No | No | No | 0
7784 | ND16-22C/2/W/36 | Piloto compacto plástico (led) blanco 36Vca/Vcc | 0 | Sí |  | 75 | AUXILIARES DE MANDO | ZHEJIANG CHINT ELECTRICS CO.LTD | No | No | Serie ND16 |  |  |  | 0 | ND16-22C/2/W/36 | ND16.png | 8536901000 | 05081 | 3 | Artículos |  | Sí |  | Grupo de artículos | No | 210 |  | 05/10/10 |  | 26/08/24 |  | 0 |  | 0 | APP Soluciones para la industria | AUXILIARES DE MANDO |  | 0 |  | 0 |  | 0 | 2 | 0 | 3 | 0 |  | 1 | PAQUETE | 320 |  | 1 |  | 1 | 0 | 0 | 0 | 0 | 0 | PNM | Comprar | Semanal | 1 | 1 | 90 |  | 22/10/2020.- DESMARCADO ARTICULO DE COMPRA POR BAJA EN CATALOGO 2021 |  | DESCATALOGADO | No | No | Sí | No | No | No | No | No | No | No | No | No | No | No | No | No | 0
7785 | ND16-22C/2/W/400 | Piloto compacto plástico (led) blanco 400Vca/Vcc | 0 | Sí |  | 75 | AUXILIARES DE MANDO | ZHEJIANG CHINT ELECTRICS CO.LTD | No | No | Serie ND16 |  |  |  | 0 | ND16-22C/2/W/400 | ND16.png | 8536901000 | 05081 | 3 | Artículos |  | Sí |  | Grupo de artículos | No | 210 |  | 05/10/10 |  | 26/08/24 |  | 0 |  | 0 | APP Soluciones para la industria | AUXILIARES DE MANDO |  | 0 |  | 0 |  | 0 | 2 | 0 | 3 | 0 |  | 1 | PAQUETE | 320 |  | 1 |  | 1 | 0 | 0 | 0 | 0 | 0 | PNM | Comprar | Semanal | 1 | 1 | 90 |  | 22/10/2020.- DESMARCADO ARTICULO DE COMPRA POR BAJA EN CATALOGO 2021 |  | DESCATALOGADO | No | No | Sí | No | No | No | No | No | No | No | No | No | No | No | No | No | 0
7786 | ND16-22C/2/W/48 | Piloto compacto plástico (led) blanco 48Vca/Vcc | 0 | Sí | 592811 | 75 | AUXILIARES DE MANDO | ZHEJIANG CHINT ELECTRICS CO.LTD | No | No | Serie ND16 |  | 6940092493967 |  | 0 | ND16-22C/2/W/48 | ND16.png | 8536901000 | 05081 | 3 | Artículos |  | Sí |  | Grupo de artículos | No | 210 |  | 05/10/10 |  | 26/09/24 |  | 0 |  | 0 | APP Soluciones para la industria | AUXILIARES DE MANDO | 1 | 338 | 1 | 252 | 1 | 32366.88 | 2 | 7.42 | 3 | 0.02 |  | 1 | CAJA MASTER | 300 |  | 1 |  | 10 | 0 | 0 | 0 | 0 | 0 | PNM | Comprar | Semanal | 1 | 1 | 90 |  | 22/10/2020.- DESMARCADO ARTICULO DE COMPRA POR BAJA EN CATALOGO 2021 |  | DESCATALOGADO | No | No | Sí | No | No | No | No | No | No | No | No | No | No | No | No | No | 0
7787 | ND16-22C/2/W/6 | Piloto compacto plástico (led) blanco 6Vca/Vcc | 0 | Sí | 592796 | 75 | AUXILIARES DE MANDO | ZHEJIANG CHINT ELECTRICS CO.LTD | No | No | Serie ND16 |  | 6940092493813 |  | 0 | ND16-22C/2/W/6 | ND16.png | 8536901000 | 05081 | 3 | Artículos |  | Sí |  | Grupo de artículos | No | 210 |  | 05/10/10 |  | 26/09/24 |  | 0 |  | 0 | APP Soluciones para la industria | AUXILIARES DE MANDO | 1 | 338 | 1 | 252 | 1 | 32366.88 | 2 | 7.42 | 3 | 0.02 |  | 1 | CAJA MASTER | 300 |  | 1 |  | 10 | 0 | 0 | 0 | 0 | 0 | PNM | Comprar | Semanal | 1 | 1 | 90 |  | 22/10/2020.- DESMARCADO ARTICULO DE COMPRA POR BAJA EN CATALOGO 2021 |  | DESCATALOGADO | No | No | Sí | No | No | No | No | No | No | No | No | No | No | No | No | No | 0
7788 | ND16-22C/2/Y/110 | Piloto compacto plástico (led) amarillo 110Vca/Vcc | 0 | Sí | 592819 | 75 | AUXILIARES DE MANDO | ZHEJIANG CHINT ELECTRICS CO.LTD | No | No | Serie ND16 |  | 6940092494049 |  | 0 | ND16-22C/2/Y/110 | ND16.png | 8536901000 | 05081 | 3 | Artículos |  | Sí |  | Grupo de artículos | No | 210 |  | 05/10/10 |  | 26/09/24 |  | 0 |  | 0 | APP Soluciones para la industria | AUXILIARES DE MANDO | 1 | 338 | 1 | 252 | 1 | 32366.88 | 2 | 7.84 | 3 | 0.02 |  | 1 | CAJA MASTER | 300 |  | 1 |  | 10 | 0 | 0 | 0 | 0 | 0 | PNM | Comprar | Semanal | 1 | 1 | 90 |  | 22/10/2020.- DESMARCADO ARTICULO DE COMPRA POR BAJA EN CATALOGO 2021 |  | DESCATALOGADO | No | No | Sí | No | No | No | No | No | No | No | No | No | No | No | No | No | 0
7789 | ND16-22C/2/Y/12 | Piloto compacto plástico (led) amarillo 12Vca/Vcc | 0 | Sí | 592804 | 75 | AUXILIARES DE MANDO | ZHEJIANG CHINT ELECTRICS CO.LTD | No | No | Serie ND16 |  | 6940092493899 |  | 0 | ND16-22C/2/Y/12 | ND16.png | 8536901000 | 05081 | 3 | Artículos |  | Sí |  | Grupo de artículos | No | 210 |  | 05/10/10 |  | 26/09/24 |  | 0 |  | 0 | APP Soluciones para la industria | AUXILIARES DE MANDO | 1 | 338 | 1 | 252 | 1 | 32366.88 | 2 | 7.42 | 3 | 0.02 |  | 1 | CAJA MASTER | 300 |  | 1 |  | 10 | 0 | 0 | 0 | 0 | 0 | PNM | Comprar | Semanal | 1 | 1 | 90 |  | 22/10/2020.- DESMARCADO ARTICULO DE COMPRA POR BAJA EN CATALOGO 2021 |  | DESCATALOGADO | No | No | Sí | No | No | No | No | No | No | No | No | No | No | No | No | No | 0
7790 | ND16-22C/2/Y/230 | Piloto compacto plástico (led) amarillo 230Vca/Vcc | 0 | Sí | 593444 | 75 | AUXILIARES DE MANDO | ZHEJIANG CHINT ELECTRICS CO.LTD | No | No | Serie ND16 |  | 6940092496470 |  | 0 | ND16-22C/2/Y/230 | ND16.png | 8536901000 | 05081 | 3 | Artículos |  | Sí |  | Grupo de artículos | No | 210 |  | 05/10/10 |  | 26/09/24 |  | 0 |  | 0 | APP Soluciones para la industria | AUXILIARES DE MANDO | 1 | 338 | 1 | 252 | 1 | 32366.88 | 2 | 8.14 | 3 | 0.02 |  | 1 | CAJA MASTER | 300 |  | 1 |  | 10 | 0 | 0 | 0 | 0 | 0 | PNM | Comprar | Semanal | 1 | 1 | 90 |  | 22/10/2020.- DESMARCADO ARTICULO DE COMPRA POR BAJA EN CATALOGO 2021 |  | DESCATALOGADO | No | No | Sí | No | No | No | No | No | No | No | No | No | No | No | No | No | 0
7791 | ND16-22C/2/Y/24 | Piloto compacto plástico (led) amarillo 24Vca/Vcc | 0 | Sí | 592809 | 75 | AUXILIARES DE MANDO | ZHEJIANG CHINT ELECTRICS CO.LTD | No | No | Serie ND16 |  | 6940092493943 |  | 0 | ND16-22C/2/Y/24 | ND16.png | 8536901000 | 05081 | 3 | Artículos |  | Sí |  | Grupo de artículos | No | 210 |  | 05/10/10 |  | 26/09/24 |  | 0 |  | 0 | APP Soluciones para la industria | AUXILIARES DE MANDO | 1 | 338 | 1 | 252 | 1 | 32366.88 | 2 | 7.42 | 3 | 0.02 |  | 1 | CAJA MASTER | 300 |  | 1 |  | 10 | 0 | 0 | 0 | 0 | 0 | PNM | Comprar | Semanal | 1 | 1 | 90 |  | 22/10/2020.- DESMARCADO ARTICULO DE COMPRA POR BAJA EN CATALOGO 2021 |  | DESCATALOGADO | No | No | Sí | No | No | No | No | No | No | No | No | No | No | No | No | No | 0
7792 | ND16-22C/2/Y/36 | Piloto compacto plástico (led) amarillo 36Vca/Vcc | 0 | Sí |  | 75 | AUXILIARES DE MANDO | ZHEJIANG CHINT ELECTRICS CO.LTD | No | No | Serie ND16 |  |  |  | 0 | ND16-22C/2/Y/36 | ND16.png | 8536901000 | 05081 | 3 | Artículos |  | Sí |  | Grupo de artículos | No | 210 |  | 05/10/10 |  | 26/08/24 |  | 0 |  | 0 | APP Soluciones para la industria | AUXILIARES DE MANDO |  | 0 |  | 0 |  | 0 | 2 | 0 | 3 | 0 |  | 1 | PAQUETE | 320 |  | 1 |  | 1 | 0 | 0 | 0 | 0 | 0 | PNM | Comprar | Semanal | 1 | 1 | 90 |  | 22/10/2020.- DESMARCADO ARTICULO DE COMPRA POR BAJA EN CATALOGO 2021 |  | DESCATALOGADO | No | No | Sí | No | No | No | No | No | No | No | No | No | No | No | No | No | 0
7793 | ND16-22C/2/Y/400 | Piloto compacto plástico (led) amarillo 400Vca/Vcc | 0 | Sí |  | 75 | AUXILIARES DE MANDO | ZHEJIANG CHINT ELECTRICS CO.LTD | No | No | Serie ND16 |  |  |  | 0 | ND16-22C/2/Y/400 | ND16.png | 8536901000 | 05081 | 3 | Artículos |  | Sí |  | Grupo de artículos | No | 210 |  | 05/10/10 |  | 26/08/24 |  | 0 |  | 0 | APP Soluciones para la industria | AUXILIARES DE MANDO |  | 0 |  | 0 |  | 0 | 2 | 0 | 3 | 0 |  | 1 | PAQUETE | 320 |  | 1 |  | 1 | 0 | 0 | 0 | 0 | 0 | PNM | Comprar | Semanal | 1 | 1 | 90 |  | 22/10/2020.- DESMARCADO ARTICULO DE COMPRA POR BAJA EN CATALOGO 2021 |  | DESCATALOGADO | No | No | Sí | No | No | No | No | No | No | No | No | No | No | No | No | No | 0
7794 | ND16-22C/2/Y/48 | Piloto compacto plástico (led) amarillo 48Vca/Vcc | 0 | Sí | 592814 | 75 | AUXILIARES DE MANDO | ZHEJIANG CHINT ELECTRICS CO.LTD | No | No | Serie ND16 |  | 6940092493998 |  | 0 | ND16-22C/2/Y/48 | ND16.png | 8536901000 | 05081 | 3 | Artículos |  | Sí |  | Grupo de artículos | No | 210 |  | 05/10/10 |  | 26/09/24 |  | 0 |  | 0 | APP Soluciones para la industria | AUXILIARES DE MANDO | 1 | 338 | 1 | 252 | 1 | 32366.88 | 2 | 7.42 | 3 | 0.02 |  | 1 | CAJA MASTER | 300 |  | 1 |  | 10 | 0 | 0 | 0 | 0 | 0 | PNM | Comprar | Semanal | 1 | 1 | 90 |  | 22/10/2020.- DESMARCADO ARTICULO DE COMPRA POR BAJA EN CATALOGO 2021 |  | DESCATALOGADO | No | No | Sí | No | No | No | No | No | No | No | No | No | No | No | No | No | 0
7795 | ND16-22C/2/Y/6 | Piloto compacto plástico (led) amarillo 6Vca/Vcc | 0 | Sí | 592799 | 75 | AUXILIARES DE MANDO | ZHEJIANG CHINT ELECTRICS CO.LTD | No | No | Serie ND16 |  | 6940092493844 |  | 0 | ND16-22C/2/Y/6 | ND16.png | 8536901000 | 05081 | 3 | Artículos |  | Sí |  | Grupo de artículos | No | 210 |  | 05/10/10 |  | 26/09/24 |  | 0 |  | 0 | APP Soluciones para la industria | AUXILIARES DE MANDO | 1 | 338 | 1 | 252 | 1 | 32366.88 | 2 | 7.42 | 3 | 0.02 |  | 1 | CAJA MASTER | 300 |  | 1 |  | 10 | 0 | 0 | 0 | 0 | 0 | PNM | Comprar | Semanal | 1 | 1 | 90 |  | 22/10/2020.- DESMARCADO ARTICULO DE COMPRA POR BAJA EN CATALOGO 2021 |  | DESCATALOGADO | No | No | Sí | No | No | No | No | No | No | No | No | No | No | No | No | No | 0
7796 | ND16-22C/2F/ | Piloto compacto plástico (led) blanco 400Vca | 0 | Sí |  | 0 | AUXILIARES DE MANDO | ZHEJIANG CHINT ELECTRICS CO.LTD | No | No | Serie ND16 |  |  |  | 0 |  | ND16.png | 8536901000 | 05081 | 3 | Artículos |  | Sí |  | Grupo de artículos | No | 210 |  | 05/10/10 |  | 23/08/24 |  | 0 |  | 0 | APP Soluciones para la industria | AUXILIARES DE MANDO |  | 0 |  | 0 |  | 0 | 2 | 0 | 3 | 0 |  | 1 | PAQUETE | 1 |  | 1 |  | 1 | 0 | 0 | 0 | 0 | 0 | PNM | Comprar | Semanal | 1 | 1 | 180 |  |  |  | DESCATALOGADO | No | No | Sí | No | No | No | No | No | No | No | No | No | No | No | No | No | 0
7797 | ND16-22C/2F/B/230 | Piloto compacto plástico (led) azul 230Vca | 0 | Sí |  | 0 | AUXILIARES DE MANDO | ZHEJIANG CHINT ELECTRICS CO.LTD | No | No | Serie ND16 |  |  |  | 0 |  | ND16.png | 8536901000 | 05081 | 3 | Artículos |  | Sí |  | Grupo de artículos | No | 210 |  | 05/10/10 |  | 23/08/24 |  | 0 |  | 0 | APP Soluciones para la industria | AUXILIARES DE MANDO |  | 0 |  | 0 |  | 0 | 2 | 0 | 3 | 0 |  | 1 | PAQUETE | 1 |  | 1 |  | 1 | 0 | 0 | 0 | 0 | 0 | PNM | Comprar | Semanal | 1 | 1 | 180 |  |  |  | DESCATALOGADO | No | No | Sí | No | No | No | No | No | No | No | No | No | No | No | No | No | 0
7798 | ND16-22C/2F/B/400 | Piloto compacto plástico (led) azul 400Vca | 0 | Sí |  | 0 | AUXILIARES DE MANDO | ZHEJIANG CHINT ELECTRICS CO.LTD | No | No | Serie ND16 |  |  |  | 0 |  | ND16.png | 8536901000 | 05081 | 3 | Artículos |  | Sí |  | Grupo de artículos | No | 210 |  | 05/10/10 |  | 23/08/24 |  | 0 |  | 0 | APP Soluciones para la industria | AUXILIARES DE MANDO |  | 0 |  | 0 |  | 0 | 2 | 0 | 3 | 0 |  | 1 | PAQUETE | 1 |  | 1 |  | 1 | 0 | 0 | 0 | 0 | 0 | PNM | Comprar | Semanal | 1 | 1 | 180 |  |  |  | DESCATALOGADO | No | No | Sí | No | No | No | No | No | No | No | No | No | No | No | No | No | 0
7799 | ND16-22C/2F/G/230 | Piloto compacto plástico (led) verde 230Vca | 0 | Sí |  | 0 | AUXILIARES DE MANDO | ZHEJIANG CHINT ELECTRICS CO.LTD | No | No | Serie ND16 |  |  |  | 0 |  | ND16.png | 8536901000 | 05081 | 3 | Artículos |  | Sí |  | Grupo de artículos | No | 210 |  | 05/10/10 |  | 23/08/24 | 30/09/13 | 0.41 |  | 0.41 | APP Soluciones para la industria | AUXILIARES DE MANDO |  | 0 |  | 0 |  | 0 | 2 | 0 | 3 | 0 |  | 1 | PAQUETE | 1 |  | 1 |  | 1 | 0 | 0 | 0 | 0 | 0 | PNM | Comprar | Semanal | 1 | 1 | 180 |  |  |  | DESCATALOGADO | No | No | Sí | No | No | No | No | No | No | No | No | No | No | No | No | No | 0
7800 | ND16-22C/2F/G/400 | Piloto compacto plástico (led) verde 400Vca | 0 | Sí |  | 0 | AUXILIARES DE MANDO | ZHEJIANG CHINT ELECTRICS CO.LTD | No | No | Serie ND16 |  |  |  | 0 |  | ND16.png | 8536901000 | 05081 | 3 | Artículos |  | Sí |  | Grupo de artículos | No | 210 |  | 05/10/10 |  | 23/08/24 |  | 0 |  | 0 | APP Soluciones para la industria | AUXILIARES DE MANDO |  | 0 |  | 0 |  | 0 | 2 | 0 | 3 | 0 |  | 1 | PAQUETE | 1 |  | 1 |  | 1 | 0 | 0 | 0 | 0 | 0 | PNM | Comprar | Semanal | 1 | 1 | 180 |  |  |  | DESCATALOGADO | No | No | Sí | No | No | No | No | No | No | No | No | No | No | No | No | No | 0
7801 | ND16-22C/2F/R/230 | Piloto compacto plástico (led) rojo 230Vca | 0 | Sí |  | 0 | AUXILIARES DE MANDO | ZHEJIANG CHINT ELECTRICS CO.LTD | No | No | Serie ND16 |  |  |  | 0 |  | ND16.png | 8536901000 | 05081 | 3 | Artículos |  | Sí |  | Grupo de artículos | No | 210 |  | 05/10/10 |  | 23/08/24 | 31/12/11 | 0.41 |  | 0.41 | APP Soluciones para la industria | AUXILIARES DE MANDO |  | 0 |  | 0 |  | 0 | 2 | 0 | 3 | 0 |  | 1 | PAQUETE | 1 |  | 1 |  | 1 | 0 | 0 | 0 | 0 | 0 | PNM | Comprar | Semanal | 1 | 1 | 180 |  |  |  | DESCATALOGADO | No | No | Sí | No | No | No | No | No | No | No | No | No | No | No | No | No | 0
7802 | ND16-22C/2F/R/400 | Piloto compacto plástico (led) rojo 400Vca | 0 | Sí |  | 0 | AUXILIARES DE MANDO | ZHEJIANG CHINT ELECTRICS CO.LTD | No | No | Serie ND16 |  |  |  | 0 |  | ND16.png | 8536901000 | 05081 | 3 | Artículos |  | Sí |  | Grupo de artículos | No | 210 |  | 05/10/10 |  | 23/08/24 |  | 0 |  | 0 | APP Soluciones para la industria | AUXILIARES DE MANDO |  | 0 |  | 0 |  | 0 | 2 | 0 | 3 | 0 |  | 1 | PAQUETE | 1 |  | 1 |  | 1 | 0 | 0 | 0 | 0 | 0 | PNM | Comprar | Semanal | 1 | 1 | 180 |  |  |  | DESCATALOGADO | No | No | Sí | No | No | No | No | No | No | No | No | No | No | No | No | No | 0
7803 | ND16-22C/2F/W/230 | Piloto compacto plástico (led) blanco 230Vca | 0 | Sí |  | 0 | AUXILIARES DE MANDO | ZHEJIANG CHINT ELECTRICS CO.LTD | No | No | Serie ND16 |  |  |  | 0 |  | ND16.png | 8536901000 | 05081 | 3 | Artículos |  | Sí |  | Grupo de artículos | No | 210 |  | 05/10/10 |  | 23/08/24 |  | 0 |  | 0 | APP Soluciones para la industria | AUXILIARES DE MANDO |  | 0 |  | 0 |  | 0 | 2 | 0 | 3 | 0 |  | 1 | PAQUETE | 1 |  | 1 |  | 1 | 0 | 0 | 0 | 0 | 0 | PNM | Comprar | Semanal | 1 | 1 | 180 |  |  |  | DESCATALOGADO | No | No | Sí | No | No | No | No | No | No | No | No | No | No | No | No | No | 0
7804 | ND16-22C/2F/Y/230 | Piloto compacto plástico (led) amarillo 230Vca | 0 | Sí |  | 0 | AUXILIARES DE MANDO | ZHEJIANG CHINT ELECTRICS CO.LTD | No | No | Serie ND16 |  |  |  | 0 |  | ND16.png | 8536901000 | 05081 | 3 | Artículos |  | Sí |  | Grupo de artículos | No | 210 |  | 05/10/10 |  | 23/08/24 |  | 0 |  | 0 | APP Soluciones para la industria | AUXILIARES DE MANDO |  | 0 |  | 0 |  | 0 | 2 | 0 | 3 | 0 |  | 1 | PAQUETE | 1 |  | 1 |  | 1 | 0 | 0 | 0 | 0 | 0 | PNM | Comprar | Semanal | 1 | 1 | 180 |  |  |  | DESCATALOGADO | No | No | Sí | No | No | No | No | No | No | No | No | No | No | No | No | No | 0
7805 | ND16-22C/2F/Y/400 | Piloto compacto plástico (led) amarillo 400Vca | 0 | Sí |  | 0 | AUXILIARES DE MANDO | ZHEJIANG CHINT ELECTRICS CO.LTD | No | No | Serie ND16 |  |  |  | 0 |  | ND16.png | 8536901000 | 05081 | 3 | Artículos |  | Sí |  | Grupo de artículos | No | 210 |  | 05/10/10 |  | 23/08/24 |  | 0 |  | 0 | APP Soluciones para la industria | AUXILIARES DE MANDO |  | 0 |  | 0 |  | 0 | 2 | 0 | 3 | 0 |  | 1 | PAQUETE | 1 |  | 1 |  | 1 | 0 | 0 | 0 | 0 | 0 | PNM | Comprar | Semanal | 1 | 1 | 180 |  |  |  | DESCATALOGADO | No | No | Sí | No | No | No | No | No | No | No | No | No | No | No | No | No | 0
7806 | ND16-22C/4/B/110 | Piloto compacto plástico (led) azul 110Vca | 0 | Sí | 592639 | 75 | AUXILIARES DE MANDO | ZHEJIANG CHINT ELECTRICS CO.LTD | No | No | Serie ND16 |  | 6940092492243 |  | 0 | ND16-22C/4/B/110 | ND16.png | 8536901000 | 05081 | 3 | Artículos |  | Sí |  | Grupo de artículos | No | 210 |  | 05/10/10 |  | 26/09/24 |  | 0 |  | 0 | APP Soluciones para la industria | AUXILIARES DE MANDO | 1 | 338 | 1 | 252 | 1 | 32366.88 | 2 | 7.96 | 3 | 0.02 |  | 1 | CAJA MASTER | 300 |  | 1 |  | 10 | 0 | 0 | 0 | 0 | 0 | PNM | Comprar | Semanal | 1 | 1 | 90 |  | 22/10/2020.- DESMARCADO ARTICULO DE COMPRA POR BAJA EN CATALOGO 2021 |  | DESCATALOGADO | No | No | Sí | No | No | No | No | No | No | No | No | No | No | No | No | No | 0
7807 | ND16-22C/4/B/230 | Piloto compacto plástico (led) azul 230Vca | 0 | Sí | 593265 | 75 | AUXILIARES DE MANDO | ZHEJIANG CHINT ELECTRICS CO.LTD | No | No | Serie ND16 |  | 6940092495565 |  | 0 | ND16-22C/4/B/230 | ND16.png | 8536901000 | 05081 | 3 | Artículos |  | Sí |  | Grupo de artículos | No | 210 |  | 05/10/10 |  | 26/09/24 |  | 0 |  | 0 | APP Soluciones para la industria | AUXILIARES DE MANDO | 1 | 338 | 1 | 252 | 1 | 32366.88 | 2 | 7.96 | 3 | 0.02 |  | 1 | CAJA MASTER | 300 |  | 1 |  | 10 | 0 | 0 | 0 | 0 | 0 | PNM | Comprar | Semanal | 1 | 1 | 90 |  | 22/10/2020.- DESMARCADO ARTICULO DE COMPRA POR BAJA EN CATALOGO 2021 |  | DESCATALOGADO | No | No | Sí | No | No | No | No | No | No | No | No | No | No | No | No | No | 0
7808 | ND16-22C/4/B/400 | Piloto compacto plástico (led) azul 400Vca | 0 | Sí |  | 75 | AUXILIARES DE MANDO | ZHEJIANG CHINT ELECTRICS CO.LTD | No | No | Serie ND16 |  |  |  | 0 | ND16-22C/4/B/400 | ND16.png | 8536901000 | 05081 | 3 | Artículos |  | Sí |  | Grupo de artículos | No | 210 |  | 05/10/10 |  | 26/08/24 |  | 0 |  | 0 | APP Soluciones para la industria | AUXILIARES DE MANDO |  | 0 |  | 0 |  | 0 | 2 | 0 | 3 | 0 |  | 1 | PAQUETE | 320 |  | 1 |  | 1 | 0 | 0 | 0 | 0 | 0 | PNM | Comprar | Semanal | 1 | 1 | 90 |  | 22/10/2020.- DESMARCADO ARTICULO DE COMPRA POR BAJA EN CATALOGO 2021 |  | DESCATALOGADO | No | No | Sí | No | No | No | No | No | No | No | No | No | No | No | No | No | 0
7809 | ND16-22C/4/G/110 | Piloto compacto plástico (led) verde 110Vca | 0 | Sí | 592638 | 75 | AUXILIARES DE MANDO | ZHEJIANG CHINT ELECTRICS CO.LTD | No | No | Serie ND16 |  | 6940092492236 |  | 0 | ND16-22C/4/G/110 | ND16.png | 8536901000 | 05081 | 3 | Artículos |  | Sí |  | Grupo de artículos | No | 210 |  | 05/10/10 |  | 26/09/24 |  | 0 |  | 0 | APP Soluciones para la industria | AUXILIARES DE MANDO | 1 | 338 | 1 | 252 | 1 | 32366.88 | 2 | 7.96 | 3 | 0.02 |  | 1 | CAJA MASTER | 300 |  | 1 |  | 10 | 0 | 0 | 0 | 0 | 0 | PNM | Comprar | Semanal | 1 | 1 | 90 |  | 22/10/2020.- DESMARCADO ARTICULO DE COMPRA POR BAJA EN CATALOGO 2021 |  | DESCATALOGADO | No | No | Sí | No | No | No | No | No | No | No | No | No | No | No | No | No | 0
7810 | ND16-22C/4/G/230 | Piloto compacto plástico (led) verde 230Vca | 0 | Sí | 593266 | 75 | AUXILIARES DE MANDO | ZHEJIANG CHINT ELECTRICS CO.LTD | No | No | Serie ND16 |  | 6940092495558 |  | 0 | ND16-22C/4/G/230 | ND16.png | 8536901000 | 05081 | 3 | Artículos |  | Sí |  | Grupo de artículos | No | 210 |  | 05/10/10 |  | 26/09/24 |  | 0 |  | 0 | APP Soluciones para la industria | AUXILIARES DE MANDO | 1 | 338 | 1 | 252 | 1 | 32366.88 | 2 | 7.96 | 3 | 0.02 |  | 1 | CAJA MASTER | 300 |  | 1 |  | 10 | 0 | 0 | 0 | 0 | 0 | PNM | Comprar | Semanal | 1 | 1 | 90 |  | 22/10/2020.- DESMARCADO ARTICULO DE COMPRA POR BAJA EN CATALOGO 2021 |  | DESCATALOGADO | No | No | Sí | No | No | No | No | No | No | No | No | No | No | No | No | No | 0
7811 | ND16-22C/4/G/400 | Piloto compacto plástico (led) verde 400Vca | 0 | Sí |  | 75 | AUXILIARES DE MANDO | ZHEJIANG CHINT ELECTRICS CO.LTD | No | No | Serie ND16 |  |  |  | 0 | ND16-22C/4/G/400 | ND16.png | 8536901000 | 05081 | 3 | Artículos |  | Sí |  | Grupo de artículos | No | 210 |  | 05/10/10 |  | 26/08/24 |  | 0 |  | 0 | APP Soluciones para la industria | AUXILIARES DE MANDO |  | 0 |  | 0 |  | 0 | 2 | 0 | 3 | 0 |  | 1 | PAQUETE | 320 |  | 1 |  | 1 | 0 | 0 | 0 | 0 | 0 | PNM | Comprar | Semanal | 1 | 1 | 90 |  | 22/10/2020.- DESMARCADO ARTICULO DE COMPRA POR BAJA EN CATALOGO 2021 |  | DESCATALOGADO | No | No | Sí | No | No | No | No | No | No | No | No | No | No | No | No | No | 0
7812 | ND16-22C/4/R/110 | Piloto compacto plástico (led) rojo 110Vca | 0 | Sí | 592636 | 75 | AUXILIARES DE MANDO | ZHEJIANG CHINT ELECTRICS CO.LTD | No | No | Serie ND16 |  | 6940092492212 |  | 0 | ND16-22C/4/R/110 | ND16.png | 8536901000 | 05081 | 3 | Artículos |  | Sí |  | Grupo de artículos | No | 210 |  | 05/10/10 |  | 26/09/24 |  | 0 |  | 0 | APP Soluciones para la industria | AUXILIARES DE MANDO | 1 | 338 | 1 | 252 | 1 | 32366.88 | 2 | 7.96 | 3 | 0.02 |  | 1 | CAJA MASTER | 300 |  | 1 |  | 10 | 0 | 0 | 0 | 0 | 0 | PNM | Comprar | Semanal | 1 | 1 | 90 |  | 22/10/2020.- DESMARCADO ARTICULO DE COMPRA POR BAJA EN CATALOGO 2021 |  | DESCATALOGADO | No | No | Sí | No | No | No | No | No | No | No | No | No | No | No | No | No | 0
7813 | ND16-22C/4/R/230 | Piloto compacto plástico (led) rojo 230Vca | 0 | Sí | 593263 | 75 | AUXILIARES DE MANDO | ZHEJIANG CHINT ELECTRICS CO.LTD | No | No | Serie ND16 |  | 6940092495534 |  | 0 | ND16-22C/4/R/230 | ND16.png | 8536901000 | 05081 | 3 | Artículos |  | Sí |  | Grupo de artículos | No | 210 |  | 05/10/10 |  | 26/09/24 |  | 0 |  | 0 | APP Soluciones para la industria | AUXILIARES DE MANDO | 1 | 338 | 1 | 252 | 1 | 32366.88 | 2 | 7.96 | 3 | 0.02 |  | 1 | CAJA MASTER | 300 |  | 1 |  | 10 | 0 | 0 | 0 | 0 | 0 | PNM | Comprar | Semanal | 1 | 1 | 90 |  | 22/10/2020.- DESMARCADO ARTICULO DE COMPRA POR BAJA EN CATALOGO 2021 |  | DESCATALOGADO | No | No | Sí | No | No | No | No | No | No | No | No | No | No | No | No | No | 0
7814 | ND16-22C/4/R/400 | Piloto compacto plástico (led) rojo 400Vca | 0 | Sí |  | 75 | AUXILIARES DE MANDO | ZHEJIANG CHINT ELECTRICS CO.LTD | No | No | Serie ND16 |  |  |  | 0 | ND16-22C/4/R/400 | ND16.png | 8536901000 | 05081 | 3 | Artículos |  | Sí |  | Grupo de artículos | No | 210 |  | 05/10/10 |  | 26/08/24 |  | 0 |  | 0 | APP Soluciones para la industria | AUXILIARES DE MANDO |  | 0 |  | 0 |  | 0 | 2 | 0 | 3 | 0 |  | 1 | PAQUETE | 320 |  | 1 |  | 1 | 0 | 0 | 0 | 0 | 0 | PNM | Comprar | Semanal | 1 | 1 | 90 |  | 22/10/2020.- DESMARCADO ARTICULO DE COMPRA POR BAJA EN CATALOGO 2021 |  | DESCATALOGADO | No | No | Sí | No | No | No | No | No | No | No | No | No | No | No | No | No | 0
7815 | ND16-22C/4/W/110 | Piloto compacto plástico (led) blanco 110Vca | 0 | Sí | 592640 | 75 | AUXILIARES DE MANDO | ZHEJIANG CHINT ELECTRICS CO.LTD | No | No | Serie ND16 |  | 6940092492250 |  | 0 | ND16-22C/4/W/110 | ND16.png | 8536901000 | 05081 | 3 | Artículos |  | Sí |  | Grupo de artículos | No | 210 |  | 05/10/10 |  | 26/09/24 |  | 0 |  | 0 | APP Soluciones para la industria | AUXILIARES DE MANDO | 1 | 338 | 1 | 252 | 1 | 32366.88 | 2 | 7.96 | 3 | 0.02 |  | 1 | CAJA MASTER | 300 |  | 1 |  | 10 | 0 | 0 | 0 | 0 | 0 | PNM | Comprar | Semanal | 1 | 1 | 90 |  | 22/10/2020.- DESMARCADO ARTICULO DE COMPRA POR BAJA EN CATALOGO 2021 |  | DESCATALOGADO | No | No | Sí | No | No | No | No | No | No | No | No | No | No | No | No | No | 0
7816 | ND16-22C/4/W/230 | Piloto compacto plástico (led) blanco 230Vca | 0 | Sí | 593262 | 75 | AUXILIARES DE MANDO | ZHEJIANG CHINT ELECTRICS CO.LTD | No | No | Serie ND16 |  | 6940092495572 |  | 0 | ND16-22C/4/W/230 | ND16.png | 8536901000 | 05081 | 3 | Artículos |  | Sí |  | Grupo de artículos | No | 210 |  | 05/10/10 |  | 26/09/24 |  | 0 |  | 0 | APP Soluciones para la industria | AUXILIARES DE MANDO | 1 | 338 | 1 | 252 | 1 | 32366.88 | 2 | 7.96 | 3 | 0.02 |  | 1 | CAJA MASTER | 300 |  | 1 |  | 10 | 0 | 0 | 0 | 0 | 0 | PNM | Comprar | Semanal | 1 | 1 | 90 |  | 22/10/2020.- DESMARCADO ARTICULO DE COMPRA POR BAJA EN CATALOGO 2021 |  | DESCATALOGADO | No | No | Sí | No | No | No | No | No | No | No | No | No | No | No | No | No | 0
7817 | ND16-22C/4/W/400 | Piloto compacto plástico (led) blanco 400Vca | 0 | Sí |  | 75 | AUXILIARES DE MANDO | ZHEJIANG CHINT ELECTRICS CO.LTD | No | No | Serie ND16 |  |  |  | 0 | ND16-22C/4/W/400 | ND16.png | 8536901000 | 05081 | 3 | Artículos |  | Sí |  | Grupo de artículos | No | 210 |  | 05/10/10 |  | 26/08/24 |  | 0 |  | 0 | APP Soluciones para la industria | AUXILIARES DE MANDO |  | 0 |  | 0 |  | 0 | 2 | 0 | 3 | 0 |  | 1 | PAQUETE | 320 |  | 1 |  | 1 | 0 | 0 | 0 | 0 | 0 | PNM | Comprar | Semanal | 1 | 1 | 90 |  | 22/10/2020.- DESMARCADO ARTICULO DE COMPRA POR BAJA EN CATALOGO 2021 |  | DESCATALOGADO | No | No | Sí | No | No | No | No | No | No | No | No | No | No | No | No | No | 0
7818 | ND16-22C/4/Y/110 | Piloto compacto plástico (led) amarillo 110Vca | 0 | Sí | 592637 | 75 | AUXILIARES DE MANDO | ZHEJIANG CHINT ELECTRICS CO.LTD | No | No | Serie ND16 |  | 6940092492229 |  | 0 | ND16-22C/4/Y/110 | ND16.png | 8536901000 | 05081 | 3 | Artículos |  | Sí |  | Grupo de artículos | No | 210 |  | 05/10/10 |  | 26/09/24 |  | 0 |  | 0 | APP Soluciones para la industria | AUXILIARES DE MANDO | 1 | 338 | 1 | 252 | 1 | 32366.88 | 2 | 7.96 | 3 | 0.02 |  | 1 | CAJA MASTER | 300 |  | 1 |  | 10 | 0 | 0 | 0 | 0 | 0 | PNM | Comprar | Semanal | 1 | 1 | 90 |  | 22/10/2020.- DESMARCADO ARTICULO DE COMPRA POR BAJA EN CATALOGO 2021 |  | DESCATALOGADO | No | No | Sí | No | No | No | No | No | No | No | No | No | No | No | No | No | 0
7819 | ND16-22C/4/Y/230 | Piloto compacto plástico (led) amarillo 230Vca | 0 | Sí | 593264 | 75 | AUXILIARES DE MANDO | ZHEJIANG CHINT ELECTRICS CO.LTD | No | No | Serie ND16 |  | 6940092495541 |  | 0 | ND16-22C/4/Y/230 | ND16.png | 8536901000 | 05081 | 3 | Artículos |  | Sí |  | Grupo de artículos | No | 210 |  | 05/10/10 |  | 26/09/24 |  | 0 |  | 0 | APP Soluciones para la industria | AUXILIARES DE MANDO | 1 | 338 | 1 | 252 | 1 | 32366.88 | 2 | 7.96 | 3 | 0.02 |  | 1 | CAJA MASTER | 300 |  | 1 |  | 10 | 0 | 0 | 0 | 0 | 0 | PNM | Comprar | Semanal | 1 | 1 | 90 |  | 22/10/2020.- DESMARCADO ARTICULO DE COMPRA POR BAJA EN CATALOGO 2021 |  | DESCATALOGADO | No | No | Sí | No | No | No | No | No | No | No | No | No | No | No | No | No | 0
7820 | ND16-22C/4/Y/400 | Piloto compacto plástico (led) amarillo 400Vca | 0 | Sí |  | 75 | AUXILIARES DE MANDO | ZHEJIANG CHINT ELECTRICS CO.LTD | No | No | Serie ND16 |  |  |  | 0 | ND16-22C/4/Y/400 | ND16.png | 8536901000 | 05081 | 3 | Artículos |  | Sí |  | Grupo de artículos | No | 210 |  | 05/10/10 |  | 26/08/24 |  | 0 |  | 0 | APP Soluciones para la industria | AUXILIARES DE MANDO |  | 0 |  | 0 |  | 0 | 2 | 0 | 3 | 0 |  | 1 | PAQUETE | 320 |  | 1 |  | 1 | 0 | 0 | 0 | 0 | 0 | PNM | Comprar | Semanal | 1 | 1 | 90 |  | 22/10/2020.- DESMARCADO ARTICULO DE COMPRA POR BAJA EN CATALOGO 2021 |  | DESCATALOGADO | No | No | Sí | No | No | No | No | No | No | No | No | No | No | No | No | No | 0
7821 | ND16-22C/4F/B/230 | Piloto compacto plástico (led) azul 230Vca | 0 | Sí |  | 0 | AUXILIARES DE MANDO | ZHEJIANG CHINT ELECTRICS CO.LTD | No | No | Serie ND16 |  |  |  | 0 |  | ND16.png | 8536901000 | 05081 | 3 | Artículos |  | Sí |  | Grupo de artículos | No | 210 |  | 23/12/10 |  | 23/08/24 |  | 0 |  | 0 | APP Soluciones para la industria | AUXILIARES DE MANDO |  | 0 |  | 0 |  | 0 | 2 | 0 | 3 | 0 |  | 1 | PAQUETE | 1 |  | 1 |  | 1 | 0 | 0 | 0 | 0 | 0 | PNM | Comprar | Semanal | 1 | 1 | 180 |  |  |  | DESCATALOGADO | No | No | Sí | No | No | No | No | No | No | No | No | No | No | No | No | No | 0
7822 | ND16-22C/4F/B/400 | Piloto compacto plástico (led) azul 400Vca | 0 | Sí |  | 0 | AUXILIARES DE MANDO | ZHEJIANG CHINT ELECTRICS CO.LTD | No | No | Serie ND16 |  |  |  | 0 |  | ND16.png | 8536901000 | 05081 | 3 | Artículos |  | Sí |  | Grupo de artículos | No | 210 |  | 23/12/10 |  | 23/08/24 |  | 0 |  | 0 | APP Soluciones para la industria | AUXILIARES DE MANDO |  | 0 |  | 0 |  | 0 | 2 | 0 | 3 | 0 |  | 1 | PAQUETE | 1 |  | 1 |  | 1 | 0 | 0 | 0 | 0 | 0 | PNM | Comprar | Semanal | 1 | 1 | 180 |  |  |  | DESCATALOGADO | No | No | Sí | No | No | No | No | No | No | No | No | No | No | No | No | No | 0
7823 | ND16-22C/4F/G/230 | Piloto compacto plástico (led) verde 230Vca | 0 | Sí |  | 0 | AUXILIARES DE MANDO | ZHEJIANG CHINT ELECTRICS CO.LTD | No | No | Serie ND16 |  |  |  | 0 |  | ND16.png | 8536901000 | 05081 | 3 | Artículos |  | Sí |  | Grupo de artículos | No | 210 |  | 23/12/10 |  | 07/09/24 | 21/05/15 | 0.4 |  | 0 | APP Soluciones para la industria | AUXILIARES DE MANDO |  | 0 |  | 0 |  | 0 | 2 | 0 | 3 | 0 |  | 1 | PAQUETE | 1 |  | 1 |  | 1 | 0 | 0 | 0 | 0 | 0 | PNM | Comprar | Semanal | 1 | 1 | 120 |  | 03/03/2021.- BLOQUEADO PARA COMPRA POR ESTAR INCLUIDO EN OVERDUE STOCK > 3 AÑOS |  |  | No | No | Sí | No | No | No | No | No | No | No | No | No | No | No | No | No | 0
7824 | ND16-22C/4F/G/400 | Piloto compacto plástico (led) verde 400Vca | 0 | Sí |  | 0 | AUXILIARES DE MANDO | ZHEJIANG CHINT ELECTRICS CO.LTD | No | No | Serie ND16 |  |  |  | 0 |  | ND16.png | 8536901000 | 05081 | 3 | Artículos |  | Sí |  | Grupo de artículos | No | 210 |  | 23/12/10 |  | 23/08/24 |  | 0 |  | 0 | APP Soluciones para la industria | AUXILIARES DE MANDO |  | 0 |  | 0 |  | 0 | 2 | 0 | 3 | 0 |  | 1 | PAQUETE | 1 |  | 1 |  | 1 | 0 | 0 | 0 | 0 | 0 | PNM | Comprar | Semanal | 1 | 1 | 180 |  |  |  | DESCATALOGADO | No | No | Sí | No | No | No | No | No | No | No | No | No | No | No | No | No | 0
7825 | ND16-22C/4F/R/230 | Piloto compacto plástico (led) rojo 230Vca | 0 | Sí | 593267 | 0 | AUXILIARES DE MANDO | ZHEJIANG CHINT ELECTRICS CO.LTD | No | No | Serie ND16 |  | 6940092495596 |  | 0 |  | ND16.png | 8536901000 | 05081 | 3 | Artículos |  | Sí |  | Grupo de artículos | No | 210 |  | 23/12/10 |  | 26/09/24 | 14/07/11 | 0.34 |  | 0.34 | APP Soluciones para la industria | AUXILIARES DE MANDO | 1 | 338 | 1 | 252 | 1 | 32366.88 | 2 | 7.96 | 3 | 0.02 |  | 1 | CAJA MASTER | 300 |  | 1 |  | 10 | 0 | 0 | 0 | 0 | 0 | PNM | Comprar | Semanal | 1 | 1 | 180 |  |  |  | DESCATALOGADO | No | No | Sí | No | No | No | No | No | No | No | No | No | No | No | No | No | 0
7826 | ND16-22C/4F/R/400 | Piloto compacto plástico (led) rojo 400Vca | 0 | Sí |  | 0 | AUXILIARES DE MANDO | ZHEJIANG CHINT ELECTRICS CO.LTD | No | No | Serie ND16 |  |  |  | 0 |  | ND16.png | 8536901000 | 05081 | 3 | Artículos |  | Sí |  | Grupo de artículos | No | 210 |  | 23/12/10 |  | 23/08/24 |  | 0 |  | 0 | APP Soluciones para la industria | AUXILIARES DE MANDO |  | 0 |  | 0 |  | 0 | 2 | 0 | 3 | 0 |  | 1 | PAQUETE | 1 |  | 1 |  | 1 | 0 | 0 | 0 | 0 | 0 | PNM | Comprar | Semanal | 1 | 1 | 180 |  |  |  | DESCATALOGADO | No | No | Sí | No | No | No | No | No | No | No | No | No | No | No | No | No | 0
7827 | ND16-22C/4F/W/230 | Piloto compacto plástico (led) blanco 230Vca | 0 | Sí |  | 0 | AUXILIARES DE MANDO | ZHEJIANG CHINT ELECTRICS CO.LTD | No | No | Serie ND16 |  |  |  | 0 |  | ND16.png | 8536901000 | 05081 | 3 | Artículos |  | Sí |  | Grupo de artículos | No | 210 |  | 23/12/10 |  | 23/08/24 |  | 0 |  | 0 | APP Soluciones para la industria | AUXILIARES DE MANDO |  | 0 |  | 0 |  | 0 | 2 | 0 | 3 | 0 |  | 1 | PAQUETE | 1 |  | 1 |  | 1 | 0 | 0 | 0 | 0 | 0 | PNM | Comprar | Semanal | 1 | 1 | 180 |  |  |  | DESCATALOGADO | No | No | Sí | No | No | No | No | No | No | No | No | No | No | No | No | No | 0
7828 | ND16-22C/4F/W/400 | Piloto compacto plástico (led) blanco 400Vca | 0 | Sí |  | 0 | AUXILIARES DE MANDO | ZHEJIANG CHINT ELECTRICS CO.LTD | No | No | Serie ND16 |  |  |  | 0 |  | ND16.png | 8536901000 | 05081 | 3 | Artículos |  | Sí |  | Grupo de artículos | No | 210 |  | 23/12/10 |  | 23/08/24 |  | 0 |  | 0 | APP Soluciones para la industria | AUXILIARES DE MANDO |  | 0 |  | 0 |  | 0 | 2 | 0 | 3 | 0 |  | 1 | PAQUETE | 1 |  | 1 |  | 1 | 0 | 0 | 0 | 0 | 0 | PNM | Comprar | Semanal | 1 | 1 | 180 |  |  |  | DESCATALOGADO | No | No | Sí | No | No | No | No | No | No | No | No | No | No | No | No | No | 0
7829 | ND16-22C/4F/Y/230 | Piloto compacto plástico (led) amarillo 230Vca | 0 | Sí |  | 0 | AUXILIARES DE MANDO | ZHEJIANG CHINT ELECTRICS CO.LTD | No | No | Serie ND16 |  |  |  | 0 |  | ND16.png | 8536901000 | 05081 | 3 | Artículos |  | Sí |  | Grupo de artículos | No | 210 |  | 23/12/10 |  | 23/08/24 |  | 0 |  | 0 | APP Soluciones para la industria | AUXILIARES DE MANDO |  | 0 |  | 0 |  | 0 | 2 | 0 | 3 | 0 |  | 1 | PAQUETE | 1 |  | 1 |  | 1 | 0 | 0 | 0 | 0 | 0 | PNM | Comprar | Semanal | 1 | 1 | 180 |  |  |  | DESCATALOGADO | No | No | Sí | No | No | No | No | No | No | No | No | No | No | No | No | No | 0
7830 | ND16-22C/4F/Y/400 | Piloto compacto plástico (led) amarillo 400Vca | 0 | Sí |  | 0 | AUXILIARES DE MANDO | ZHEJIANG CHINT ELECTRICS CO.LTD | No | No | Serie ND16 |  |  |  | 0 |  | ND16.png | 8536901000 | 05081 | 3 | Artículos |  | Sí |  | Grupo de artículos | No | 210 |  | 23/12/10 |  | 23/08/24 |  | 0 |  | 0 | APP Soluciones para la industria | AUXILIARES DE MANDO |  | 0 |  | 0 |  | 0 | 2 | 0 | 3 | 0 |  | 1 | PAQUETE | 1 |  | 1 |  | 1 | 0 | 0 | 0 | 0 | 0 | PNM | Comprar | Semanal | 1 | 1 | 180 |  |  |  | DESCATALOGADO | No | No | Sí | No | No | No | No | No | No | No | No | No | No | No | No | No | 0
7831 | ND16-22CS/2/B/12 | Piloto compacto plástico (led) azul 12Vca/Vcc | 0 | Sí | 592912 | 75 | AUXILIARES DE MANDO | ZHEJIANG CHINT ELECTRICS CO.LTD | No | No | Serie ND16 |  | 6940092494971 |  | 0 | ND16-22CS/2/B/12 | ND16.png | 8536901000 | 05081 | 3 | Artículos |  | Sí |  | Grupo de artículos | No | 210 |  | 05/10/10 |  | 01/10/24 |  | 0 |  | 0 | APP Soluciones para la industria | AUXILIARES DE MANDO | 1 | 228 | 1 | 332 | 1 | 38453.57 | 2 | 10.32 | 3 | 0.02 |  | 1 | CAJA MASTER | 450 |  | 1 |  | 10 | 0 | 0 | 0 | 0 | 0 | PNM | Comprar | Semanal | 1 | 1 | 90 |  | 22/10/2020.- DESMARCADO ARTICULO DE COMPRA POR BAJA EN CATALOGO 2021 |  | DESCATALOGADO | No | No | Sí | No | No | No | No | No | No | No | No | No | No | No | No | No | 0
7832 | ND16-22CS/2/B/24 | Piloto compacto plástico (led) azul 24Vca/Vcc | 0 | Sí | 592917 | 75 | AUXILIARES DE MANDO | ZHEJIANG CHINT ELECTRICS CO.LTD | No | No | Serie ND16 |  | 6940092495022 |  | 0 | ND16-22CS/2/B/24 | ND16.png | 8536901000 | 05081 | 3 | Artículos |  | Sí |  | Grupo de artículos | No | 210 |  | 05/10/10 |  | 01/10/24 |  | 0 |  | 0 | APP Soluciones para la industria | AUXILIARES DE MANDO | 1 | 228 | 1 | 332 | 1 | 38453.57 | 2 | 10.32 | 3 | 0.02 |  | 1 | CAJA MASTER | 450 |  | 1 |  | 10 | 0 | 0 | 0 | 0 | 0 | PNM | Comprar | Semanal | 1 | 1 | 90 |  | 22/10/2020.- DESMARCADO ARTICULO DE COMPRA POR BAJA EN CATALOGO 2021 |  | DESCATALOGADO | No | No | Sí | No | No | No | No | No | No | No | No | No | No | No | No | No | 0
7833 | ND16-22CS/2/B/36 | Piloto compacto plástico (led) azul 36Vca/Vcc | 0 | Sí |  | 75 | AUXILIARES DE MANDO | ZHEJIANG CHINT ELECTRICS CO.LTD | No | No | Serie ND16 |  |  |  | 0 | ND16-22CS/2/B/36 | ND16.png | 8536901000 | 05081 | 3 | Artículos |  | Sí |  | Grupo de artículos | No | 210 |  | 05/10/10 |  | 26/08/24 |  | 0 |  | 0 | APP Soluciones para la industria | AUXILIARES DE MANDO |  | 0 |  | 0 |  | 0 | 2 | 0 | 3 | 0 |  | 1 | PAQUETE | 1 |  | 1 |  | 1 | 0 | 0 | 0 | 0 | 0 | PNM | Comprar | Semanal | 1 | 1 | 90 |  | 22/10/2020.- DESMARCADO ARTICULO DE COMPRA POR BAJA EN CATALOGO 2021 |  | DESCATALOGADO | No | No | Sí | No | No | No | No | No | No | No | No | No | No | No | No | No | 0
7834 | ND16-22CS/2/B/48 | Piloto compacto plástico (led) azul 48Vca/Vcc | 0 | Sí | 592922 | 75 | AUXILIARES DE MANDO | ZHEJIANG CHINT ELECTRICS CO.LTD | No | No | Serie ND16 |  | 6940092495077 |  | 0 | ND16-22CS/2/B/48 | ND16.png | 8536901000 | 05081 | 3 | Artículos |  | Sí |  | Grupo de artículos | No | 210 |  | 05/10/10 |  | 01/10/24 |  | 0 |  | 0 | APP Soluciones para la industria | AUXILIARES DE MANDO | 1 | 228 | 1 | 332 | 1 | 38453.57 | 2 | 10.32 | 3 | 0.02 |  | 1 | CAJA MASTER | 450 |  | 1 |  | 10 | 0 | 0 | 0 | 0 | 0 | PNM | Comprar | Semanal | 1 | 1 | 90 |  | 22/10/2020.- DESMARCADO ARTICULO DE COMPRA POR BAJA EN CATALOGO 2021 |  | DESCATALOGADO | No | No | Sí | No | No | No | No | No | No | No | No | No | No | No | No | No | 0
7835 | ND16-22CS/2/B/6 | Piloto compacto plástico (led) azul 6Vca/Vcc | 0 | Sí | 592907 | 75 | AUXILIARES DE MANDO | ZHEJIANG CHINT ELECTRICS CO.LTD | No | No | Serie ND16 |  | 6940092494926 |  | 0 | ND16-22CS/2/B/6 | ND16.png | 8536901000 | 05081 | 3 | Artículos |  | Sí |  | Grupo de artículos | No | 210 |  | 05/10/10 |  | 01/10/24 |  | 0 |  | 0 | APP Soluciones para la industria | AUXILIARES DE MANDO | 1 | 228 | 1 | 332 | 1 | 38453.57 | 2 | 10.32 | 3 | 0.02 |  | 1 | CAJA MASTER | 450 |  | 1 |  | 10 | 0 | 0 | 0 | 0 | 0 | PNM | Comprar | Semanal | 1 | 1 | 90 |  | 22/10/2020.- DESMARCADO ARTICULO DE COMPRA POR BAJA EN CATALOGO 2021 |  | DESCATALOGADO | No | No | Sí | No | No | No | No | No | No | No | No | No | No | No | No | No | 0
7836 | ND16-22CS/2/G/12 | Piloto compacto plástico (led) verde 12Vca/Vcc | 0 | Sí | 592915 | 75 | AUXILIARES DE MANDO | ZHEJIANG CHINT ELECTRICS CO.LTD | No | No | Serie ND16 |  | 6940092495008 |  | 0 | ND16-22CS/2/G/12 | ND16.png | 8536901000 | 05081 | 3 | Artículos |  | Sí |  | Grupo de artículos | No | 210 |  | 05/10/10 |  | 01/10/24 |  | 0 |  | 0 | APP Soluciones para la industria | AUXILIARES DE MANDO | 1 | 228 | 1 | 332 | 1 | 38453.57 | 2 | 10.32 | 3 | 0.02 |  | 1 | CAJA MASTER | 450 |  | 1 |  | 10 | 0 | 0 | 0 | 0 | 0 | PNM | Comprar | Semanal | 1 | 1 | 90 |  | 22/10/2020.- DESMARCADO ARTICULO DE COMPRA POR BAJA EN CATALOGO 2021 |  | DESCATALOGADO | No | No | Sí | No | No | No | No | No | No | No | No | No | No | No | No | No | 0
7837 | ND16-22CS/2/G/24 | Piloto compacto plástico (led) verde 24Vca/Vcc | 0 | Sí | 592920 | 75 | AUXILIARES DE MANDO | ZHEJIANG CHINT ELECTRICS CO.LTD | No | No | Serie ND16 |  | 6940092495053 |  | 0 | ND16-22CS/2/G/24 | ND16.png | 8536901000 | 05081 | 3 | Artículos |  | Sí |  | Grupo de artículos | No | 210 |  | 05/10/10 |  | 01/10/24 | 31/12/15 | 0.35 |  | 0.35 | APP Soluciones para la industria | AUXILIARES DE MANDO | 1 | 228 | 1 | 332 | 1 | 38453.57 | 2 | 10.32 | 3 | 0.02 |  | 1 | CAJA MASTER | 450 |  | 1 |  | 10 | 0 | 0 | 0 | 0 | 0 | PNM | Comprar | Semanal | 1 | 1 | 90 |  | 22/10/2020.- DESMARCADO ARTICULO DE COMPRA POR BAJA EN CATALOGO 2021 |  | DESCATALOGADO | No | No | Sí | No | No | No | No | No | No | No | No | No | No | No | No | No | 0
7838 | ND16-22CS/2/G/36 | Piloto compacto plástico (led) verde 36Vca/Vcc | 0 | Sí | 593410 | 75 | AUXILIARES DE MANDO | ZHEJIANG CHINT ELECTRICS CO.LTD | No | No | Serie ND16 |  | 6940092496135 |  | 0 | ND16-22CS/2/G/36 | ND16.png | 8536901000 | 05081 | 3 | Artículos |  | Sí |  | Grupo de artículos | No | 210 |  | 05/10/10 |  | 01/10/24 |  | 0 |  | 0 | APP Soluciones para la industria | AUXILIARES DE MANDO | 1 | 228 | 1 | 332 | 1 | 38453.57 | 2 | 10.32 | 3 | 0.02 |  | 1 | CAJA MASTER | 450 |  | 1 |  | 10 | 0 | 0 | 0 | 0 | 0 | PNM | Comprar | Semanal | 1 | 1 | 90 |  | 22/10/2020.- DESMARCADO ARTICULO DE COMPRA POR BAJA EN CATALOGO 2021 |  | DESCATALOGADO | No | No | Sí | No | No | No | No | No | No | No | No | No | No | No | No | No | 0
7839 | ND16-22CS/2/G/48 | Piloto compacto plástico (led) verde 48Vca/Vcc | 0 | Sí | 592925 | 75 | AUXILIARES DE MANDO | ZHEJIANG CHINT ELECTRICS CO.LTD | No | No | Serie ND16 |  | 6940092495107 |  | 0 | ND16-22CS/2/G/48 | ND16.png | 8536901000 | 05081 | 3 | Artículos |  | Sí |  | Grupo de artículos | No | 210 |  | 05/10/10 |  | 01/10/24 |  | 0 |  | 0 | APP Soluciones para la industria | AUXILIARES DE MANDO | 1 | 228 | 1 | 332 | 1 | 38453.57 | 2 | 10.32 | 3 | 0.02 |  | 1 | CAJA MASTER | 450 |  | 1 |  | 10 | 0 | 0 | 0 | 0 | 0 | PNM | Comprar | Semanal | 1 | 1 | 90 |  | 22/10/2020.- DESMARCADO ARTICULO DE COMPRA POR BAJA EN CATALOGO 2021 |  | DESCATALOGADO | No | No | Sí | No | No | No | No | No | No | No | No | No | No | No | No | No | 0
7840 | ND16-22CS/2/G/6 | Piloto compacto plástico (led) verde 6Vca/Vcc | 0 | Sí | 592910 | 75 | AUXILIARES DE MANDO | ZHEJIANG CHINT ELECTRICS CO.LTD | No | No | Serie ND16 |  | 6940092494957 |  | 0 | ND16-22CS/2/G/6 | ND16.png | 8536901000 | 05081 | 3 | Artículos |  | Sí |  | Grupo de artículos | No | 210 |  | 05/10/10 |  | 01/10/24 |  | 0 |  | 0 | APP Soluciones para la industria | AUXILIARES DE MANDO | 1 | 228 | 1 | 332 | 1 | 38453.57 | 2 | 10.32 | 3 | 0.02 |  | 1 | CAJA MASTER | 450 |  | 1 |  | 10 | 0 | 0 | 0 | 0 | 0 | PNM | Comprar | Semanal | 1 | 1 | 90 |  | 22/10/2020.- DESMARCADO ARTICULO DE COMPRA POR BAJA EN CATALOGO 2021 |  | DESCATALOGADO | No | No | Sí | No | No | No | No | No | No | No | No | No | No | No | No | No | 0
7841 | ND16-22CS/2/R/12 | Piloto compacto plástico (led) rojo 12Vca/Vcc | 0 | Sí | 592913 | 75 | AUXILIARES DE MANDO | ZHEJIANG CHINT ELECTRICS CO.LTD | No | No | Serie ND16 |  | 6940092494988 |  | 0 | ND16-22CS/2/R/12 | ND16.png | 8536901000 | 05081 | 3 | Artículos |  | Sí |  | Grupo de artículos | No | 210 |  | 05/10/10 |  | 01/10/24 |  | 0 |  | 0 | APP Soluciones para la industria | AUXILIARES DE MANDO | 1 | 228 | 1 | 332 | 1 | 38453.57 | 2 | 10.32 | 3 | 0.02 |  | 1 | CAJA MASTER | 450 |  | 1 |  | 10 | 0 | 0 | 0 | 0 | 0 | PNM | Comprar | Semanal | 1 | 1 | 90 |  | 22/10/2020.- DESMARCADO ARTICULO DE COMPRA POR BAJA EN CATALOGO 2021 |  | DESCATALOGADO | No | No | Sí | No | No | No | No | No | No | No | No | No | No | No | No | No | 0
7842 | ND16-22CS/2/R/24 | Piloto compacto plástico (led) rojo 24Vca/Vcc | 0 | Sí | 592918 | 75 | AUXILIARES DE MANDO | ZHEJIANG CHINT ELECTRICS CO.LTD | No | No | Serie ND16 |  | 6940092495039 |  | 0 | ND16-22CS/2/R/24 | ND16.png | 8536901000 | 05081 | 3 | Artículos |  | Sí |  | Grupo de artículos | No | 210 |  | 05/10/10 |  | 01/10/24 | 27/09/17 | 0.35 |  | 0.35 | APP Soluciones para la industria | AUXILIARES DE MANDO | 1 | 228 | 1 | 332 | 1 | 38453.57 | 2 | 10.32 | 3 | 0.02 |  | 1 | CAJA MASTER | 450 |  | 1 |  | 10 | 0 | 0 | 0 | 0 | 0 | PNM | Comprar | Semanal | 1 | 1 | 90 |  | 22/10/2020.- DESMARCADO ARTICULO DE COMPRA POR BAJA EN CATALOGO 2021 |  | DESCATALOGADO | No | No | Sí | No | No | No | No | No | No | No | No | No | No | No | No | No | 0
7843 | ND16-22CS/2/R/36 | Piloto compacto plástico (led) rojo 36Vca/Vcc | 0 | Sí | 593409 | 75 | AUXILIARES DE MANDO | ZHEJIANG CHINT ELECTRICS CO.LTD | No | No | Serie ND16 |  | 6940092496128 |  | 0 | ND16-22CS/2/R/36 | ND16.png | 8536901000 | 05081 | 3 | Artículos |  | Sí |  | Grupo de artículos | No | 210 |  | 05/10/10 |  | 01/10/24 |  | 0 |  | 0 | APP Soluciones para la industria | AUXILIARES DE MANDO | 1 | 228 | 1 | 332 | 1 | 38453.57 | 2 | 10.32 | 3 | 0.02 |  | 1 | CAJA MASTER | 450 |  | 1 |  | 10 | 0 | 0 | 0 | 0 | 0 | PNM | Comprar | Semanal | 1 | 1 | 90 |  | 22/10/2020.- DESMARCADO ARTICULO DE COMPRA POR BAJA EN CATALOGO 2021 |  | DESCATALOGADO | No | No | Sí | No | No | No | No | No | No | No | No | No | No | No | No | No | 0
7844 | ND16-22CS/2/R/48 | Piloto compacto plástico (led) rojo 48Vca/Vcc | 0 | Sí | 592923 | 75 | AUXILIARES DE MANDO | ZHEJIANG CHINT ELECTRICS CO.LTD | No | No | Serie ND16 |  | 6940092495084 |  | 0 | ND16-22CS/2/R/48 | ND16.png | 8536901000 | 05081 | 3 | Artículos |  | Sí |  | Grupo de artículos | No | 210 |  | 05/10/10 |  | 01/10/24 |  | 0 |  | 0 | APP Soluciones para la industria | AUXILIARES DE MANDO | 1 | 228 | 1 | 332 | 1 | 38453.57 | 2 | 10.32 | 3 | 0.02 |  | 1 | CAJA MASTER | 450 |  | 1 |  | 10 | 0 | 0 | 0 | 0 | 0 | PNM | Comprar | Semanal | 1 | 1 | 90 |  | 22/10/2020.- DESMARCADO ARTICULO DE COMPRA POR BAJA EN CATALOGO 2021 |  | DESCATALOGADO | No | No | Sí | No | No | No | No | No | No | No | No | No | No | No | No | No | 0
7845 | ND16-22CS/2/R/6 | Piloto compacto plástico (led) rojo 6Vca/Vcc | 0 | Sí | 592908 | 75 | AUXILIARES DE MANDO | ZHEJIANG CHINT ELECTRICS CO.LTD | No | No | Serie ND16 |  | 6940092494933 |  | 0 | ND16-22CS/2/R/6 | ND16.png | 8536901000 | 05081 | 3 | Artículos |  | Sí |  | Grupo de artículos | No | 210 |  | 05/10/10 |  | 01/10/24 |  | 0 |  | 0 | APP Soluciones para la industria | AUXILIARES DE MANDO | 1 | 228 | 1 | 332 | 1 | 38453.57 | 2 | 10.32 | 3 | 0.02 |  | 1 | CAJA MASTER | 450 |  | 1 |  | 10 | 0 | 0 | 0 | 0 | 0 | PNM | Comprar | Semanal | 1 | 1 | 90 |  | 22/10/2020.- DESMARCADO ARTICULO DE COMPRA POR BAJA EN CATALOGO 2021 |  | DESCATALOGADO | No | No | Sí | No | No | No | No | No | No | No | No | No | No | No | No | No | 0
7846 | ND16-22CS/2/W/12 | Piloto compacto plástico (led) blanco 12Vca/Vcc | 0 | Sí | 592911 | 75 | AUXILIARES DE MANDO | ZHEJIANG CHINT ELECTRICS CO.LTD | No | No | Serie ND16 |  | 6940092494964 |  | 0 | ND16-22CS/2/W/12 | ND16.png | 8536901000 | 05081 | 3 | Artículos |  | Sí |  | Grupo de artículos | No | 210 |  | 05/10/10 |  | 01/10/24 |  | 0 |  | 0 | APP Soluciones para la industria | AUXILIARES DE MANDO | 1 | 228 | 1 | 332 | 1 | 38453.57 | 2 | 10.32 | 3 | 0.02 |  | 1 | CAJA MASTER | 450 |  | 1 |  | 10 | 0 | 0 | 0 | 0 | 0 | PNM | Comprar | Semanal | 1 | 1 | 90 |  | 22/10/2020.- DESMARCADO ARTICULO DE COMPRA POR BAJA EN CATALOGO 2021 |  | DESCATALOGADO | No | No | Sí | No | No | No | No | No | No | No | No | No | No | No | No | No | 0
7847 | ND16-22CS/2/W/24 | Piloto compacto plástico (led) blanco 24Vca/Vcc | 0 | Sí | 592916 | 75 | AUXILIARES DE MANDO | ZHEJIANG CHINT ELECTRICS CO.LTD | No | No | Serie ND16 |  | 6940092495015 |  | 0 | ND16-22CS/2/W/24 | ND16.png | 8536901000 | 05081 | 3 | Artículos |  | Sí |  | Grupo de artículos | No | 210 |  | 05/10/10 |  | 01/10/24 | 27/09/17 | 0.46 |  | 0.46 | APP Soluciones para la industria | AUXILIARES DE MANDO | 1 | 228 | 1 | 332 | 1 | 38453.57 | 2 | 10.32 | 3 | 0.02 |  | 1 | CAJA MASTER | 450 |  | 1 |  | 10 | 0 | 0 | 0 | 0 | 0 | PNM | Comprar | Semanal | 1 | 1 | 90 |  | 22/10/2020.- DESMARCADO ARTICULO DE COMPRA POR BAJA EN CATALOGO 2021 |  | DESCATALOGADO | No | No | Sí | No | No | No | No | No | No | No | No | No | No | No | No | No | 0
7848 | ND16-22CS/2/W/36 | Piloto compacto plástico (led) blanco 36Vca/Vcc | 0 | Sí |  | 75 | AUXILIARES DE MANDO | ZHEJIANG CHINT ELECTRICS CO.LTD | No | No | Serie ND16 |  |  |  | 0 | ND16-22CS/2/W/36 | ND16.png | 8536901000 | 05081 | 3 | Artículos |  | Sí |  | Grupo de artículos | No | 210 |  | 05/10/10 |  | 26/08/24 |  | 0 |  | 0 | APP Soluciones para la industria | AUXILIARES DE MANDO |  | 0 |  | 0 |  | 0 | 2 | 0 | 3 | 0 |  | 1 | PAQUETE | 1 |  | 1 |  | 1 | 0 | 0 | 0 | 0 | 0 | PNM | Comprar | Semanal | 1 | 1 | 90 |  | 22/10/2020.- DESMARCADO ARTICULO DE COMPRA POR BAJA EN CATALOGO 2021 |  | DESCATALOGADO | No | No | Sí | No | No | No | No | No | No | No | No | No | No | No | No | No | 0
7849 | ND16-22CS/2/W/48 | Piloto compacto plástico (led) blanco 48Vca/Vcc | 0 | Sí | 592921 | 75 | AUXILIARES DE MANDO | ZHEJIANG CHINT ELECTRICS CO.LTD | No | No | Serie ND16 |  | 6940092495060 |  | 0 | ND16-22CS/2/W/48 | ND16.png | 8536901000 | 05081 | 3 | Artículos |  | Sí |  | Grupo de artículos | No | 210 |  | 05/10/10 |  | 01/10/24 |  | 0 |  | 0 | APP Soluciones para la industria | AUXILIARES DE MANDO | 1 | 228 | 1 | 332 | 1 | 38453.57 | 2 | 10.32 | 3 | 0.02 |  | 1 | CAJA MASTER | 450 |  | 1 |  | 10 | 0 | 0 | 0 | 0 | 0 | PNM | Comprar | Semanal | 1 | 1 | 90 |  | 22/10/2020.- DESMARCADO ARTICULO DE COMPRA POR BAJA EN CATALOGO 2021 |  | DESCATALOGADO | No | No | Sí | No | No | No | No | No | No | No | No | No | No | No | No | No | 0
7850 | ND16-22CS/2/W/6 | Piloto compacto plástico (led) blanco 6Vca/Vcc | 0 | Sí | 592906 | 75 | AUXILIARES DE MANDO | ZHEJIANG CHINT ELECTRICS CO.LTD | No | No | Serie ND16 |  | 6940092494919 |  | 0 | ND16-22CS/2/W/6 | ND16.png | 8536901000 | 05081 | 3 | Artículos |  | Sí |  | Grupo de artículos | No | 210 |  | 05/10/10 |  | 01/10/24 |  | 0 |  | 0 | APP Soluciones para la industria | AUXILIARES DE MANDO | 1 | 228 | 1 | 332 | 1 | 38453.57 | 2 | 10.32 | 3 | 0.02 |  | 1 | CAJA MASTER | 450 |  | 1 |  | 10 | 0 | 0 | 0 | 0 | 0 | PNM | Comprar | Semanal | 1 | 1 | 90 |  | 22/10/2020.- DESMARCADO ARTICULO DE COMPRA POR BAJA EN CATALOGO 2021 |  | DESCATALOGADO | No | No | Sí | No | No | No | No | No | No | No | No | No | No | No | No | No | 0
7851 | ND16-22CS/2/Y/12 | Piloto compacto plástico (led) amarillo 12Vca/Vcc | 0 | Sí | 592914 | 75 | AUXILIARES DE MANDO | ZHEJIANG CHINT ELECTRICS CO.LTD | No | No | Serie ND16 |  | 6940092494995 |  | 0 | ND16-22CS/2/Y/12 | ND16.png | 8536901000 | 05081 | 3 | Artículos |  | Sí |  | Grupo de artículos | No | 210 |  | 05/10/10 |  | 01/10/24 |  | 0 |  | 0 | APP Soluciones para la industria | AUXILIARES DE MANDO | 1 | 228 | 1 | 332 | 1 | 38453.57 | 2 | 10.32 | 3 | 0.02 |  | 1 | CAJA MASTER | 450 |  | 1 |  | 10 | 0 | 0 | 0 | 0 | 0 | PNM | Comprar | Semanal | 1 | 1 | 90 |  | 22/10/2020.- DESMARCADO ARTICULO DE COMPRA POR BAJA EN CATALOGO 2021 |  | DESCATALOGADO | No | No | Sí | No | No | No | No | No | No | No | No | No | No | No | No | No | 0
7852 | ND16-22CS/2/Y/24 | Piloto compacto plástico (led) amarillo 24Vca/Vcc | 0 | Sí | 592919 | 75 | AUXILIARES DE MANDO | ZHEJIANG CHINT ELECTRICS CO.LTD | No | No | Serie ND16 |  | 6940092495046 |  | 0 | ND16-22CS/2/Y/24 | ND16.png | 8536901000 | 05081 | 3 | Artículos |  | Sí |  | Grupo de artículos | No | 210 |  | 05/10/10 |  | 01/10/24 |  | 0 |  | 0 | APP Soluciones para la industria | AUXILIARES DE MANDO | 1 | 228 | 1 | 332 | 1 | 38453.57 | 2 | 10.32 | 3 | 0.02 |  | 1 | CAJA MASTER | 450 |  | 1 |  | 10 | 0 | 0 | 0 | 0 | 0 | PNM | Comprar | Semanal | 1 | 1 | 90 |  | 22/10/2020.- DESMARCADO ARTICULO DE COMPRA POR BAJA EN CATALOGO 2021 |  | DESCATALOGADO | No | No | Sí | No | No | No | No | No | No | No | No | No | No | No | No | No | 0
7853 | ND16-22CS/2/Y/36 | Piloto compacto plástico (led) amarillo 36Vca/Vcc | 0 | Sí |  | 75 | AUXILIARES DE MANDO | ZHEJIANG CHINT ELECTRICS CO.LTD | No | No | Serie ND16 |  |  |  | 0 | ND16-22CS/2/Y/36 | ND16.png | 8536901000 | 05081 | 3 | Artículos |  | Sí |  | Grupo de artículos | No | 210 |  | 05/10/10 |  | 26/08/24 |  | 0 |  | 0 | APP Soluciones para la industria | AUXILIARES DE MANDO |  | 0 |  | 0 |  | 0 | 2 | 0 | 3 | 0 |  | 1 | PAQUETE | 1 |  | 1 |  | 1 | 0 | 0 | 0 | 0 | 0 | PNM | Comprar | Semanal | 1 | 1 | 90 |  | 22/10/2020.- DESMARCADO ARTICULO DE COMPRA POR BAJA EN CATALOGO 2021 |  | DESCATALOGADO | No | No | Sí | No | No | No | No | No | No | No | No | No | No | No | No | No | 0
7854 | ND16-22CS/2/Y/48 | Piloto compacto plástico (led) amarillo 48Vca/Vcc | 0 | Sí | 592924 | 75 | AUXILIARES DE MANDO | ZHEJIANG CHINT ELECTRICS CO.LTD | No | No | Serie ND16 |  | 6940092495091 |  | 0 | ND16-22CS/2/Y/48 | ND16.png | 8536901000 | 05081 | 3 | Artículos |  | Sí |  | Grupo de artículos | No | 210 |  | 05/10/10 |  | 01/10/24 |  | 0 |  | 0 | APP Soluciones para la industria | AUXILIARES DE MANDO | 1 | 228 | 1 | 332 | 1 | 38453.57 | 2 | 10.32 | 3 | 0.02 |  | 1 | CAJA MASTER | 450 |  | 1 |  | 10 | 0 | 0 | 0 | 0 | 0 | PNM | Comprar | Semanal | 1 | 1 | 90 |  | 22/10/2020.- DESMARCADO ARTICULO DE COMPRA POR BAJA EN CATALOGO 2021 |  | DESCATALOGADO | No | No | Sí | No | No | No | No | No | No | No | No | No | No | No | No | No | 0
7855 | ND16-22CS/2/Y/6 | Piloto compacto plástico (led) amarillo 6Vca/Vcc | 0 | Sí | 592909 | 75 | AUXILIARES DE MANDO | ZHEJIANG CHINT ELECTRICS CO.LTD | No | No | Serie ND16 |  | 6940092494940 |  | 0 | ND16-22CS/2/Y/6 | ND16.png | 8536901000 | 05081 | 3 | Artículos |  | Sí |  | Grupo de artículos | No | 210 |  | 05/10/10 |  | 01/10/24 |  | 0 |  | 0 | APP Soluciones para la industria | AUXILIARES DE MANDO | 1 | 228 | 1 | 332 | 1 | 38453.57 | 2 | 10.32 | 3 | 0.02 |  | 1 | CAJA MASTER | 450 |  | 1 |  | 10 | 0 | 0 | 0 | 0 | 0 | PNM | Comprar | Semanal | 1 | 1 | 90 |  | 22/10/2020.- DESMARCADO ARTICULO DE COMPRA POR BAJA EN CATALOGO 2021 |  | DESCATALOGADO | No | No | Sí | No | No | No | No | No | No | No | No | No | No | No | No | No | 0
7856 | ND16-22CS/4/B/110 | Piloto compacto plástico (led) azul 110Vca | 0 | Sí | 592697 | 75 | AUXILIARES DE MANDO | ZHEJIANG CHINT ELECTRICS CO.LTD | No | No | Serie ND16 |  | 6940092492823 |  | 0 | ND16-22CS/4/B/110 | ND16.png | 8536901000 | 05081 | 3 | Artículos |  | Sí |  | Grupo de artículos | No | 210 |  | 03/11/16 |  | 02/10/24 |  | 0 |  | 0 | APP Soluciones para la industria | AUXILIARES DE MANDO | 1 | 228 | 1 | 332 | 1 | 38453.57 | 2 | 11.13 | 3 | 0.02 |  | 1 | CAJA MASTER | 450 |  | 1 |  | 10 | 0 | 0 | 0 | 0 | 0 | PNM | Comprar | Semanal | 1 | 1 | 90 |  | 22/10/2020.- DESMARCADO ARTICULO DE COMPRA POR BAJA EN CATALOGO 2021 |  | DESCATALOGADO | No | No | Sí | No | No | No | No | No | No | No | No | No | No | No | No | No | 0
7857 | ND16-22CS/4/B/12 | Piloto compacto plástico (led) azul 12Vca/Vcc | 0 | Sí |  | 0 | AUXILIARES DE MANDO | ZHEJIANG CHINT ELECTRICS CO.LTD | No | No | Serie ND16 |  |  |  | 0 |  | ND16.png | 8536901000 | 05081 | 3 | Artículos |  | Sí |  | Grupo de artículos | No | 210 |  | 05/10/10 |  | 23/08/24 |  | 0 |  | 0 | APP Soluciones para la industria | AUXILIARES DE MANDO | 2 | 0 | 2 | 0 | 2 | 0 | 2 | 10.78 | 3 | 0.02 |  | 1 | PAQUETE | 450 |  | 1 |  | 10 | 0 | 0 | 0 | 0 | 0 | PNM | Comprar | Semanal | 1 | 1 | 180 |  |  |  | DESCATALOGADO | No | No | Sí | No | No | No | No | No | No | No | No | No | No | No | No | No | 0
7858 | ND16-22CS/4/B/230 | Piloto compacto plástico (led) azul 230Vca | 0 | Sí | 593912 | 75 | AUXILIARES DE MANDO | ZHEJIANG CHINT ELECTRICS CO.LTD | No | No | Serie ND16 |  | 6901800489962 |  | 0 | ND16-22CS/4/B/230 | ND16.png | 8536901000 | 05081 | 3 | Artículos |  | Sí |  | Grupo de artículos | No | 210 |  | 03/11/16 |  | 02/10/24 |  | 0 |  | 0 | APP Soluciones para la industria | AUXILIARES DE MANDO | 1 | 228 | 1 | 332 | 1 | 38453.57 | 2 | 11.13 | 3 | 0.02 |  | 1 | CAJA MASTER | 450 |  | 1 |  | 10 | 0 | 0 | 0 | 0 | 0 | PNM | Comprar | Semanal | 1 | 1 | 90 |  | 22/10/2020.- DESMARCADO ARTICULO DE COMPRA POR BAJA EN CATALOGO 2021 |  | DESCATALOGADO | No | No | Sí | No | No | No | No | No | No | No | No | No | No | No | No | No | 0
7859 | ND16-22CS/4/B/24 | Piloto compacto plástico (led) azul 24Vca/Vcc | 0 | Sí |  | 0 | AUXILIARES DE MANDO | ZHEJIANG CHINT ELECTRICS CO.LTD | No | No | Serie ND16 |  |  |  | 0 |  | ND16.png | 8536901000 | 05081 | 3 | Artículos |  | Sí |  | Grupo de artículos | No | 210 |  | 05/10/10 |  | 23/08/24 |  | 0 |  | 0 | APP Soluciones para la industria | AUXILIARES DE MANDO | 1 | 0 | 1 | 0 | 1 | 48060.65 | 2 | 0 | 3 | 0 |  | 1 | PAQUETE | 1 |  | 1 |  | 1 | 0 | 0 | 0 | 0 | 0 | PNM | Comprar | Semanal | 1 | 1 | 180 |  |  |  | DESCATALOGADO | No | No | Sí | No | No | No | No | No | No | No | No | No | No | No | No | No | 0
7860 | ND16-22CS/4/B/36 | Piloto compacto plástico (led) azul 36Vca/Vcc | 0 | Sí |  | 0 | AUXILIARES DE MANDO | ZHEJIANG CHINT ELECTRICS CO.LTD | No | No | Serie ND16 |  |  |  | 0 |  | ND16.png | 8536901000 | 05081 | 3 | Artículos |  | Sí |  | Grupo de artículos | No | 210 |  | 05/10/10 |  | 23/08/24 |  | 0 |  | 0 | APP Soluciones para la industria | AUXILIARES DE MANDO | 2 | 0 | 2 | 0 | 2 | 0 | 2 | 10.78 | 3 | 0.02 |  | 1 | PAQUETE | 450 |  | 1 |  | 10 | 0 | 0 | 0 | 0 | 0 | PNM | Comprar | Semanal | 1 | 1 | 180 |  |  |  | DESCATALOGADO | No | No | Sí | No | No | No | No | No | No | No | No | No | No | No | No | No | 0
7861 | ND16-22CS/4/B/400 | Piloto compacto plástico (led) azul 380Vca | 0 | Sí | 592707 | 75 | AUXILIARES DE MANDO | ZHEJIANG CHINT ELECTRICS CO.LTD | No | No | Serie ND16 |  | 6940092492922 |  | 0 | ND16-22CS/4/B/400 | ND16.png | 8536901000 | 05081 | 3 | Artículos |  | Sí |  | Grupo de artículos | No | 210 |  | 03/11/16 |  | 02/10/24 |  | 0 |  | 0 | APP Soluciones para la industria | AUXILIARES DE MANDO | 1 | 228 | 1 | 332 | 1 | 38453.57 | 2 | 11.13 | 3 | 0.02 |  | 1 | CAJA MASTER | 450 |  | 1 |  | 10 | 0 | 0 | 0 | 0 | 0 | PNM | Comprar | Semanal | 1 | 1 | 90 |  | 22/10/2020.- DESMARCADO ARTICULO DE COMPRA POR BAJA EN CATALOGO 2021 |  | DESCATALOGADO | No | No | Sí | No | No | No | No | No | No | No | No | No | No | No | No | No | 0
7862 | ND16-22CS/4/B/48 | Piloto compacto plástico (led) azul 48Vca/Vcc | 0 | Sí |  | 0 | AUXILIARES DE MANDO | ZHEJIANG CHINT ELECTRICS CO.LTD | No | No | Serie ND16 |  | 6940092495077 |  | 0 |  | ND16.png | 8536901000 | 05081 | 3 | Artículos |  | Sí |  | Grupo de artículos | No | 210 |  | 05/10/10 |  | 08/09/24 |  | 0 |  | 0 | APP Soluciones para la industria | AUXILIARES DE MANDO | 1 | 0 | 1 | 0 | 1 | 48060.65 | 2 | 0 | 3 | 0 |  | 1 | PAQUETE | 1 |  | 1 |  | 1 | 0 | 0 | 0 | 0 | 0 | PNM | Comprar | Semanal | 1 | 1 | 180 |  |  |  | DESCATALOGADO | No | No | Sí | No | No | No | No | No | No | No | No | No | No | No | No | No | 0
7863 | ND16-22CS/4/B/6 | Piloto compacto plástico (led) azul 6Vca/Vcc | 0 | Sí |  | 0 | AUXILIARES DE MANDO | ZHEJIANG CHINT ELECTRICS CO.LTD | No | No | Serie ND16 |  |  |  | 0 |  | ND16.png | 8536901000 | 05081 | 3 | Artículos |  | Sí |  | Grupo de artículos | No | 210 |  | 05/10/10 |  | 23/08/24 |  | 0 |  | 0 | APP Soluciones para la industria | AUXILIARES DE MANDO | 2 | 0 | 2 | 0 | 2 | 0 | 2 | 10.78 | 3 | 0.02 |  | 1 | PAQUETE | 450 |  | 1 |  | 10 | 0 | 0 | 0 | 0 | 0 | PNM | Comprar | Semanal | 1 | 1 | 180 |  |  |  | DESCATALOGADO | No | No | Sí | No | No | No | No | No | No | No | No | No | No | No | No | No | 0
7864 | ND16-22CS/4/G/110 | Piloto compacto plástico (led) verde 110Vca | 0 | Sí | 592700 | 75 | AUXILIARES DE MANDO | ZHEJIANG CHINT ELECTRICS CO.LTD | No | No | Serie ND16 |  | 6940092492854 |  | 0 | ND16-22CS/4/G/110 | ND16.png | 8536901000 | 05081 | 3 | Artículos |  | Sí |  | Grupo de artículos | No | 210 |  | 03/11/16 |  | 02/10/24 |  | 0 |  | 0 | APP Soluciones para la industria | AUXILIARES DE MANDO | 1 | 228 | 1 | 332 | 1 | 38453.57 | 2 | 11.13 | 3 | 0.02 |  | 1 | CAJA MASTER | 450 |  | 1 |  | 10 | 0 | 0 | 0 | 0 | 0 | PNM | Comprar | Semanal | 1 | 1 | 90 |  | 22/10/2020.- DESMARCADO ARTICULO DE COMPRA POR BAJA EN CATALOGO 2021 |  | DESCATALOGADO | No | No | Sí | No | No | No | No | No | No | No | No | No | No | No | No | No | 0
7865 | ND16-22CS/4/G/12 | Piloto compacto plástico (led) verde 12Vca/Vcc | 0 | Sí |  | 0 | AUXILIARES DE MANDO | ZHEJIANG CHINT ELECTRICS CO.LTD | No | No | Serie ND16 |  |  |  | 0 |  | ND16.png | 8536901000 | 05081 | 3 | Artículos |  | Sí |  | Grupo de artículos | No | 210 |  | 05/10/10 |  | 23/08/24 |  | 0 |  | 0 | APP Soluciones para la industria | AUXILIARES DE MANDO | 2 | 0 | 2 | 0 | 2 | 0 | 2 | 10.78 | 3 | 0.02 |  | 1 | PAQUETE | 450 |  | 1 |  | 10 | 0 | 0 | 0 | 0 | 0 | PNM | Comprar | Semanal | 1 | 1 | 180 |  |  |  | DESCATALOGADO | No | No | Sí | No | No | No | No | No | No | No | No | No | No | No | No | No | 0
7866 | ND16-22CS/4/G/230 | Piloto compacto plástico (led) verde 230Vca | 0 | Sí | 593421 | 75 | AUXILIARES DE MANDO | ZHEJIANG CHINT ELECTRICS CO.LTD | No | No | Serie ND16 |  | 6940092496241 |  | 0 | ND16-22CS/4/G/230 | ND16.png | 8536901000 | 05081 | 3 | Artículos |  | Sí |  | Grupo de artículos | No | 210 |  | 03/11/16 |  | 02/10/24 |  | 0 |  | 0 | APP Soluciones para la industria | AUXILIARES DE MANDO | 1 | 228 | 1 | 332 | 1 | 38453.57 | 2 | 11.13 | 3 | 0.02 |  | 1 | CAJA MASTER | 450 |  | 1 |  | 10 | 0 | 0 | 0 | 0 | 0 | PNM | Comprar | Semanal | 1 | 1 | 90 |  | 22/10/2020.- DESMARCADO ARTICULO DE COMPRA POR BAJA EN CATALOGO 2021 |  | DESCATALOGADO | No | No | Sí | No | No | No | No | No | No | No | No | No | No | No | No | No | 0
7867 | ND16-22CS/4/G/24 | Piloto compacto plástico (led) verde 24Vca/Vcc | 0 | Sí |  | 0 | AUXILIARES DE MANDO | ZHEJIANG CHINT ELECTRICS CO.LTD | No | No | Serie ND16 |  |  |  | 0 |  | ND16.png | 8536901000 | 05081 | 3 | Artículos |  | Sí |  | Grupo de artículos | No | 210 |  | 05/10/10 |  | 23/08/24 |  | 0 |  | 0 | APP Soluciones para la industria | AUXILIARES DE MANDO | 1 | 0 | 1 | 0 | 1 | 48060.65 | 2 | 0 | 3 | 0 |  | 1 | PAQUETE | 1 |  | 1 |  | 1 | 0 | 0 | 0 | 0 | 0 | PNM | Comprar | Semanal | 1 | 1 | 180 |  |  |  | DESCATALOGADO | No | No | Sí | No | No | No | No | No | No | No | No | No | No | No | No | No | 0
7868 | ND16-22CS/4/G/36 | Piloto compacto plástico (led) verde 36Vca/Vcc | 0 | Sí |  | 0 | AUXILIARES DE MANDO | ZHEJIANG CHINT ELECTRICS CO.LTD | No | No | Serie ND16 |  |  |  | 0 |  | ND16.png | 8536901000 | 05081 | 3 | Artículos |  | Sí |  | Grupo de artículos | No | 210 |  | 05/10/10 |  | 23/08/24 |  | 0 |  | 0 | APP Soluciones para la industria | AUXILIARES DE MANDO | 2 | 0 | 2 | 0 | 2 | 0 | 2 | 10.78 | 3 | 0.02 |  | 1 | PAQUETE | 450 |  | 1 |  | 10 | 0 | 0 | 0 | 0 | 0 | PNM | Comprar | Semanal | 1 | 1 | 180 |  |  |  | DESCATALOGADO | No | No | Sí | No | No | No | No | No | No | No | No | No | No | No | No | No | 0
7869 | ND16-22CS/4/G/400 | Piloto compacto plástico (led) verde 400Vca | 0 | Sí | 592710 | 75 | AUXILIARES DE MANDO | ZHEJIANG CHINT ELECTRICS CO.LTD | No | No | Serie ND16 |  | 6940092492953 |  | 0 | ND16-22CS/4/G/400 | ND16.png | 8536901000 | 05081 | 3 | Artículos |  | Sí |  | Grupo de artículos | No | 210 |  | 03/11/16 |  | 02/10/24 |  | 0 |  | 0 | APP Soluciones para la industria | AUXILIARES DE MANDO | 1 | 228 | 1 | 332 | 1 | 38453.57 | 2 | 11.13 | 3 | 0.02 |  | 1 | CAJA MASTER | 450 |  | 1 |  | 10 | 0 | 0 | 0 | 0 | 0 | PNM | Comprar | Semanal | 1 | 1 | 90 |  | 22/10/2020.- DESMARCADO ARTICULO DE COMPRA POR BAJA EN CATALOGO 2021 |  | DESCATALOGADO | No | No | Sí | No | No | No | No | No | No | No | No | No | No | No | No | No | 0
7870 | ND16-22CS/4/G/48 | Piloto compacto plástico (led) verde 48Vca/Vcc | 0 | Sí |  | 0 | AUXILIARES DE MANDO | ZHEJIANG CHINT ELECTRICS CO.LTD | No | No | Serie ND16 |  |  |  | 0 |  | ND16.png | 8536901000 | 05081 | 3 | Artículos |  | Sí |  | Grupo de artículos | No | 210 |  | 05/10/10 |  | 23/08/24 |  | 0 |  | 0 | APP Soluciones para la industria | AUXILIARES DE MANDO | 1 | 0 | 1 | 0 | 1 | 48060.65 | 2 | 0 | 3 | 0 |  | 1 | PAQUETE | 1 |  | 1 |  | 1 | 0 | 0 | 0 | 0 | 0 | PNM | Comprar | Semanal | 1 | 1 | 180 |  |  |  | DESCATALOGADO | No | No | Sí | No | No | No | No | No | No | No | No | No | No | No | No | No | 0
7871 | ND16-22CS/4/G/6 | Piloto compacto plástico (led) verde 6Vca/Vcc | 0 | Sí |  | 0 | AUXILIARES DE MANDO | ZHEJIANG CHINT ELECTRICS CO.LTD | No | No | Serie ND16 |  |  |  | 0 |  | ND16.png | 8536901000 | 05081 | 3 | Artículos |  | Sí |  | Grupo de artículos | No | 210 |  | 05/10/10 |  | 23/08/24 |  | 0 |  | 0 | APP Soluciones para la industria | AUXILIARES DE MANDO | 2 | 0 | 2 | 0 | 2 | 0 | 2 | 10.78 | 3 | 0.02 |  | 1 | PAQUETE | 450 |  | 1 |  | 10 | 0 | 0 | 0 | 0 | 0 | PNM | Comprar | Semanal | 1 | 1 | 180 |  |  |  | DESCATALOGADO | No | No | Sí | No | No | No | No | No | No | No | No | No | No | No | No | No | 0
7872 | ND16-22CS/4/R/110 | Piloto compacto plástico (led) rojo 110Vca | 0 | Sí | 592698 | 75 | AUXILIARES DE MANDO | ZHEJIANG CHINT ELECTRICS CO.LTD | No | No | Serie ND16 |  | 6940092492830 |  | 0 | ND16-22CS/4/R/110 | ND16.png | 8536901000 | 05081 | 3 | Artículos |  | Sí |  | Grupo de artículos | No | 210 |  | 03/11/16 |  | 02/10/24 |  | 0 |  | 0 | APP Soluciones para la industria | AUXILIARES DE MANDO | 1 | 228 | 1 | 332 | 1 | 38453.57 | 2 | 11.13 | 3 | 0.02 |  | 1 | CAJA MASTER | 450 |  | 1 |  | 10 | 0 | 0 | 0 | 0 | 0 | PNM | Comprar | Semanal | 1 | 1 | 90 |  | 22/10/2020.- DESMARCADO ARTICULO DE COMPRA POR BAJA EN CATALOGO 2021 |  | DESCATALOGADO | No | No | Sí | No | No | No | No | No | No | No | No | No | No | No | No | No | 0
7873 | ND16-22CS/4/R/12 | Piloto compacto plástico (led) rojo 12Vca/Vcc | 0 | Sí |  | 0 | AUXILIARES DE MANDO | ZHEJIANG CHINT ELECTRICS CO.LTD | No | No | Serie ND16 |  |  |  | 0 |  | ND16.png | 8536901000 | 05081 | 3 | Artículos |  | Sí |  | Grupo de artículos | No | 210 |  | 05/10/10 |  | 23/08/24 |  | 0 |  | 0 | APP Soluciones para la industria | AUXILIARES DE MANDO | 2 | 0 | 2 | 0 | 2 | 0 | 2 | 10.78 | 3 | 0.02 |  | 1 | PAQUETE | 450 |  | 1 |  | 10 | 0 | 0 | 0 | 0 | 0 | PNM | Comprar | Semanal | 1 | 1 | 180 |  |  |  | DESCATALOGADO | No | No | Sí | No | No | No | No | No | No | No | No | No | No | No | No | No | 0
7874 | ND16-22CS/4/R/230 | Piloto compacto plástico (led) rojo 230Vca | 0 | Sí | 593420 | 75 | AUXILIARES DE MANDO | ZHEJIANG CHINT ELECTRICS CO.LTD | No | No | Serie ND16 |  | 6940092496234 |  | 0 | ND16-22CS/4/R/230 | ND16.png | 8536901000 | 05081 | 3 | Artículos |  | Sí |  | Grupo de artículos | No | 210 |  | 03/11/16 |  | 02/10/24 |  | 0 |  | 0 | APP Soluciones para la industria | AUXILIARES DE MANDO | 1 | 228 | 1 | 332 | 1 | 38453.57 | 2 | 11.13 | 3 | 0.02 |  | 1 | CAJA MASTER | 450 |  | 1 |  | 10 | 0 | 0 | 0 | 0 | 0 | PNM | Comprar | Semanal | 1 | 1 | 90 |  | 22/10/2020.- DESMARCADO ARTICULO DE COMPRA POR BAJA EN CATALOGO 2021 |  | DESCATALOGADO | No | No | Sí | No | No | No | No | No | No | No | No | No | No | No | No | No | 0
7875 | ND16-22CS/4/R/24 | Piloto compacto plástico (led) rojo 24Vca/Vcc | 0 | Sí |  | 0 | AUXILIARES DE MANDO | ZHEJIANG CHINT ELECTRICS CO.LTD | No | No | Serie ND16 |  |  |  | 0 |  | ND16.png | 8536901000 | 05081 | 3 | Artículos |  | Sí |  | Grupo de artículos | No | 210 |  | 05/10/10 |  | 23/08/24 |  | 0 |  | 0 | APP Soluciones para la industria | AUXILIARES DE MANDO | 1 | 0 | 1 | 0 | 1 | 48060.65 | 2 | 0 | 3 | 0 |  | 1 | PAQUETE | 1 |  | 1 |  | 1 | 0 | 0 | 0 | 0 | 0 | PNM | Comprar | Semanal | 1 | 1 | 180 |  |  |  | DESCATALOGADO | No | No | Sí | No | No | No | No | No | No | No | No | No | No | No | No | No | 0
7876 | ND16-22CS/4/R/36 | Piloto compacto plástico (led) rojo 36Vca/Vcc | 0 | Sí |  | 0 | AUXILIARES DE MANDO | ZHEJIANG CHINT ELECTRICS CO.LTD | No | No | Serie ND16 |  |  |  | 0 |  | ND16.png | 8536901000 | 05081 | 3 | Artículos |  | Sí |  | Grupo de artículos | No | 210 |  | 05/10/10 |  | 23/08/24 |  | 0 |  | 0 | APP Soluciones para la industria | AUXILIARES DE MANDO | 2 | 0 | 2 | 0 | 2 | 0 | 2 | 10.78 | 3 | 0.02 |  | 1 | PAQUETE | 450 |  | 1 |  | 10 | 0 | 0 | 0 | 0 | 0 | PNM | Comprar | Semanal | 1 | 1 | 180 |  |  |  | DESCATALOGADO | No | No | Sí | No | No | No | No | No | No | No | No | No | No | No | No | No | 0
7877 | ND16-22CS/4/R/400 | Piloto compacto plástico (led) rojo 380Vca | 0 | Sí | 592708 | 75 | AUXILIARES DE MANDO | ZHEJIANG CHINT ELECTRICS CO.LTD | No | No | Serie ND16 |  | 6940092492939 |  | 0 | ND16-22CS/4/R/400 | ND16.png | 8536901000 | 05081 | 3 | Artículos |  | Sí |  | Grupo de artículos | No | 210 |  | 03/11/16 |  | 02/10/24 |  | 0 |  | 0 | APP Soluciones para la industria | AUXILIARES DE MANDO | 1 | 228 | 1 | 332 | 1 | 38453.57 | 2 | 11.13 | 3 | 0.02 |  | 1 | CAJA MASTER | 450 |  | 1 |  | 10 | 0 | 0 | 0 | 0 | 0 | PNM | Comprar | Semanal | 1 | 1 | 90 |  | 22/10/2020.- DESMARCADO ARTICULO DE COMPRA POR BAJA EN CATALOGO 2021 |  | DESCATALOGADO | No | No | Sí | No | No | No | No | No | No | No | No | No | No | No | No | No | 0
7878 | ND16-22CS/4/R/48 | Piloto compacto plástico (led) rojo 48Vca/Vcc | 0 | Sí |  | 0 | AUXILIARES DE MANDO | ZHEJIANG CHINT ELECTRICS CO.LTD | No | No | Serie ND16 |  |  |  | 0 |  | ND16.png | 8536901000 | 05081 | 3 | Artículos |  | Sí |  | Grupo de artículos | No | 210 |  | 05/10/10 |  | 23/08/24 |  | 0 |  | 0 | APP Soluciones para la industria | AUXILIARES DE MANDO | 1 | 0 | 1 | 0 | 1 | 48060.65 | 2 | 0 | 3 | 0 |  | 1 | PAQUETE | 1 |  | 1 |  | 1 | 0 | 0 | 0 | 0 | 0 | PNM | Comprar | Semanal | 1 | 1 | 180 |  |  |  | DESCATALOGADO | No | No | Sí | No | No | No | No | No | No | No | No | No | No | No | No | No | 0
7879 | ND16-22CS/4/R/6 | Piloto compacto plástico (led) rojo 6Vca/Vcc | 0 | Sí |  | 0 | AUXILIARES DE MANDO | ZHEJIANG CHINT ELECTRICS CO.LTD | No | No | Serie ND16 |  |  |  | 0 |  | ND16.png | 8536901000 | 05081 | 3 | Artículos |  | Sí |  | Grupo de artículos | No | 210 |  | 05/10/10 |  | 23/08/24 |  | 0 |  | 0 | APP Soluciones para la industria | AUXILIARES DE MANDO | 2 | 0 | 2 | 0 | 2 | 0 | 2 | 10.78 | 3 | 0.02 |  | 1 | PAQUETE | 450 |  | 1 |  | 10 | 0 | 0 | 0 | 0 | 0 | PNM | Comprar | Semanal | 1 | 1 | 180 |  |  |  | DESCATALOGADO | No | No | Sí | No | No | No | No | No | No | No | No | No | No | No | No | No | 0
7880 | ND16-22CS/4/W/110 | Piloto compacto plástico (led) blanco 110Vca | 0 | Sí | 592696 | 75 | AUXILIARES DE MANDO | ZHEJIANG CHINT ELECTRICS CO.LTD | No | No | Serie ND16 |  | 6940092492816 |  | 0 | ND16-22CS/4/W/110 | ND16.png | 8536901000 | 05081 | 3 | Artículos |  | Sí |  | Grupo de artículos | No | 210 |  | 03/11/16 |  | 02/10/24 |  | 0 |  | 0 | APP Soluciones para la industria | AUXILIARES DE MANDO | 1 | 228 | 1 | 332 | 1 | 38453.57 | 2 | 11.13 | 3 | 0.02 |  | 1 | CAJA MASTER | 450 |  | 1 |  | 10 | 0 | 0 | 0 | 0 | 0 | PNM | Comprar | Semanal | 1 | 1 | 90 |  | 22/10/2020.- DESMARCADO ARTICULO DE COMPRA POR BAJA EN CATALOGO 2021 |  | DESCATALOGADO | No | No | Sí | No | No | No | No | No | No | No | No | No | No | No | No | No | 0
7881 | ND16-22CS/4/W/12 | Piloto compacto plástico (led) blanco 12Vca/Vcc | 0 | Sí |  | 0 | AUXILIARES DE MANDO | ZHEJIANG CHINT ELECTRICS CO.LTD | No | No | Serie ND16 |  |  |  | 0 |  | ND16.png | 8536901000 | 05081 | 3 | Artículos |  | Sí |  | Grupo de artículos | No | 210 |  | 05/10/10 |  | 23/08/24 |  | 0 |  | 0 | APP Soluciones para la industria | AUXILIARES DE MANDO | 2 | 0 | 2 | 0 | 2 | 0 | 2 | 10.78 | 3 | 0.02 |  | 1 | PAQUETE | 450 |  | 1 |  | 10 | 0 | 0 | 0 | 0 | 0 | PNM | Comprar | Semanal | 1 | 1 | 180 |  |  |  | DESCATALOGADO | No | No | Sí | No | No | No | No | No | No | No | No | No | No | No | No | No | 0
7882 | ND16-22CS/4/W/230 | Piloto compacto plástico (led) blanco 220Vca | 0 | Sí | 592701 | 75 | AUXILIARES DE MANDO | ZHEJIANG CHINT ELECTRICS CO.LTD | No | No | Serie ND16 |  | 6940092492861 |  | 0 | ND16-22CS/4/W/230 | ND16.png | 8536901000 | 05081 | 3 | Artículos |  | Sí |  | Grupo de artículos | No | 210 |  | 03/11/16 |  | 02/10/24 |  | 0 |  | 0 | APP Soluciones para la industria | AUXILIARES DE MANDO | 1 | 228 | 1 | 332 | 1 | 38453.57 | 2 | 11.13 | 3 | 0.02 |  | 1 | CAJA MASTER | 450 |  | 1 |  | 10 | 0 | 0 | 0 | 0 | 0 | PNM | Comprar | Semanal | 1 | 1 | 90 |  | 22/10/2020.- DESMARCADO ARTICULO DE COMPRA POR BAJA EN CATALOGO 2021 |  | DESCATALOGADO | No | No | Sí | No | No | No | No | No | No | No | No | No | No | No | No | No | 0
7883 | ND16-22CS/4/W/24 | Piloto compacto plástico (led) blanco 24Vca/Vcc | 0 | Sí |  | 0 | AUXILIARES DE MANDO | ZHEJIANG CHINT ELECTRICS CO.LTD | No | No | Serie ND16 |  |  |  | 0 |  | ND16.png | 8536901000 | 05081 | 3 | Artículos |  | Sí |  | Grupo de artículos | No | 210 |  | 05/10/10 |  | 23/08/24 |  | 0 |  | 0 | APP Soluciones para la industria | AUXILIARES DE MANDO | 1 | 0 | 1 | 0 | 1 | 48060.65 | 2 | 0 | 3 | 0 |  | 1 | PAQUETE | 1 |  | 1 |  | 1 | 0 | 0 | 0 | 0 | 0 | PNM | Comprar | Semanal | 1 | 1 | 180 |  |  |  | DESCATALOGADO | No | No | Sí | No | No | No | No | No | No | No | No | No | No | No | No | No | 0
7884 | ND16-22CS/4/W/36 | Piloto compacto plástico (led) blanco 36Vca/Vcc | 0 | Sí |  | 0 | AUXILIARES DE MANDO | ZHEJIANG CHINT ELECTRICS CO.LTD | No | No | Serie ND16 |  |  |  | 0 |  | ND16.png | 8536901000 | 05081 | 3 | Artículos |  | Sí |  | Grupo de artículos | No | 210 |  | 05/10/10 |  | 23/08/24 |  | 0 |  | 0 | APP Soluciones para la industria | AUXILIARES DE MANDO |  | 0 |  | 0 |  | 0 | 2 | 0 | 3 | 0 |  | 1 | PAQUETE | 1 |  | 1 |  | 1 | 0 | 0 | 0 | 0 | 0 | PNM | Comprar | Semanal | 1 | 1 | 180 |  |  |  | DESCATALOGADO | No | No | Sí | No | No | No | No | No | No | No | No | No | No | No | No | No | 0
7885 | ND16-22CS/4/W/400 | Piloto compacto plástico (led) blanco 380Vca | 0 | Sí | 592706 | 75 | AUXILIARES DE MANDO | ZHEJIANG CHINT ELECTRICS CO.LTD | No | No | Serie ND16 |  | 6940092492915 |  | 0 | ND16-22CS/4/W/400 | ND16.png | 8536901000 | 05081 | 3 | Artículos |  | Sí |  | Grupo de artículos | No | 210 |  | 03/11/16 |  | 02/10/24 |  | 0 |  | 0 | APP Soluciones para la industria | AUXILIARES DE MANDO | 1 | 228 | 1 | 332 | 1 | 38453.57 | 2 | 11.13 | 3 | 0.02 |  | 1 | CAJA MASTER | 450 |  | 1 |  | 10 | 0 | 0 | 0 | 0 | 0 | PNM | Comprar | Semanal | 1 | 1 | 90 |  | 22/10/2020.- DESMARCADO ARTICULO DE COMPRA POR BAJA EN CATALOGO 2021 |  | DESCATALOGADO | No | No | Sí | No | No | No | No | No | No | No | No | No | No | No | No | No | 0
7886 | ND16-22CS/4/W/48 | Piloto compacto plástico (led) blanco 48Vca/Vcc | 0 | Sí |  | 0 | AUXILIARES DE MANDO | ZHEJIANG CHINT ELECTRICS CO.LTD | No | No | Serie ND16 |  |  |  | 0 |  | ND16.png | 8536901000 | 05081 | 3 | Artículos |  | Sí |  | Grupo de artículos | No | 210 |  | 05/10/10 |  | 23/08/24 |  | 0 |  | 0 | APP Soluciones para la industria | AUXILIARES DE MANDO | 1 | 0 | 1 | 0 | 1 | 48060.65 | 2 | 0 | 3 | 0 |  | 1 | PAQUETE | 1 |  | 1 |  | 1 | 0 | 0 | 0 | 0 | 0 | PNM | Comprar | Semanal | 1 | 1 | 180 |  |  |  | DESCATALOGADO | No | No | Sí | No | No | No | No | No | No | No | No | No | No | No | No | No | 0
7887 | ND16-22CS/4/W/6 | Piloto compacto plástico (led) blanco 6Vca/Vcc | 0 | Sí |  | 0 | AUXILIARES DE MANDO | ZHEJIANG CHINT ELECTRICS CO.LTD | No | No | Serie ND16 |  |  |  | 0 |  | ND16.png | 8536901000 | 05081 | 3 | Artículos |  | Sí |  | Grupo de artículos | No | 210 |  | 05/10/10 |  | 23/08/24 |  | 0 |  | 0 | APP Soluciones para la industria | AUXILIARES DE MANDO | 2 | 0 | 2 | 0 | 2 | 0 | 2 | 10.78 | 3 | 0.02 |  | 1 | PAQUETE | 450 |  | 1 |  | 10 | 0 | 0 | 0 | 0 | 0 | PNM | Comprar | Semanal | 1 | 1 | 180 |  |  |  | DESCATALOGADO | No | No | Sí | No | No | No | No | No | No | No | No | No | No | No | No | No | 0
7888 | ND16-22CS/4/Y/110 | Piloto compacto plástico (led) amarillo 110Vca | 0 | Sí | 592699 | 75 | AUXILIARES DE MANDO | ZHEJIANG CHINT ELECTRICS CO.LTD | No | No | Serie ND16 |  | 6940092492847 |  | 0 | ND16-22CS/4/Y/110 | ND16.png | 8536901000 | 05081 | 3 | Artículos |  | Sí |  | Grupo de artículos | No | 210 |  | 03/11/16 |  | 02/10/24 |  | 0 |  | 0 | APP Soluciones para la industria | AUXILIARES DE MANDO | 1 | 228 | 1 | 332 | 1 | 38453.57 | 2 | 11.13 | 3 | 0.02 |  | 1 | CAJA MASTER | 450 |  | 1 |  | 10 | 0 | 0 | 0 | 0 | 0 | PNM | Comprar | Semanal | 1 | 1 | 90 |  | 22/10/2020.- DESMARCADO ARTICULO DE COMPRA POR BAJA EN CATALOGO 2021 |  | DESCATALOGADO | No | No | Sí | No | No | No | No | No | No | No | No | No | No | No | No | No | 0
7889 | ND16-22CS/4/Y/12 | Piloto compacto plástico (led) amarillo 12Vca/Vcc | 0 | Sí |  | 0 | AUXILIARES DE MANDO | ZHEJIANG CHINT ELECTRICS CO.LTD | No | No | Serie ND16 |  |  |  | 0 |  | ND16.png | 8536901000 | 05081 | 3 | Artículos |  | Sí |  | Grupo de artículos | No | 210 |  | 05/10/10 |  | 23/08/24 |  | 0 |  | 0 | APP Soluciones para la industria | AUXILIARES DE MANDO | 2 | 0 | 2 | 0 | 2 | 0 | 2 | 10.78 | 3 | 0.02 |  | 1 | PAQUETE | 450 |  | 1 |  | 10 | 0 | 0 | 0 | 0 | 0 | PNM | Comprar | Semanal | 1 | 1 | 180 |  |  |  | DESCATALOGADO | No | No | Sí | No | No | No | No | No | No | No | No | No | No | No | No | No | 0
7890 | ND16-22CS/4/Y/230 | Piloto compacto plástico (led) amarillo 230Vca | 0 | Sí | 593422 | 75 | AUXILIARES DE MANDO | ZHEJIANG CHINT ELECTRICS CO.LTD | No | No | Serie ND16 |  | 6940092496258 |  | 0 | ND16-22CS/4/Y/230 | ND16.png | 8536901000 | 05081 | 3 | Artículos |  | Sí |  | Grupo de artículos | No | 210 |  | 03/11/16 |  | 02/10/24 |  | 0 |  | 0 | APP Soluciones para la industria | AUXILIARES DE MANDO | 1 | 228 | 1 | 332 | 1 | 38453.57 | 2 | 11.13 | 3 | 0.02 |  | 1 | CAJA MASTER | 450 |  | 1 |  | 10 | 0 | 0 | 0 | 0 | 0 | PNM | Comprar | Semanal | 1 | 1 | 90 |  | 22/10/2020.- DESMARCADO ARTICULO DE COMPRA POR BAJA EN CATALOGO 2021 |  | DESCATALOGADO | No | No | Sí | No | No | No | No | No | No | No | No | No | No | No | No | No | 0
7891 | ND16-22CS/4/Y/24 | Piloto compacto plástico (led) amarillo 24Vca/Vcc | 0 | Sí |  | 0 | AUXILIARES DE MANDO | ZHEJIANG CHINT ELECTRICS CO.LTD | No | No | Serie ND16 |  |  |  | 0 |  | ND16.png | 8536901000 | 05081 | 3 | Artículos |  | Sí |  | Grupo de artículos | No | 210 |  | 05/10/10 |  | 23/08/24 |  | 0 |  | 0 | APP Soluciones para la industria | AUXILIARES DE MANDO | 2 | 0 | 2 | 0 | 2 | 0 | 2 | 10.78 | 3 | 0.02 |  | 1 | PAQUETE | 450 |  | 1 |  | 10 | 0 | 0 | 0 | 0 | 0 | PNM | Comprar | Semanal | 1 | 1 | 180 |  |  |  | DESCATALOGADO | No | No | Sí | No | No | No | No | No | No | No | No | No | No | No | No | No | 0
7892 | ND16-22CS/4/Y/36 | Piloto compacto plástico (led) amarillo 36Vca/Vcc | 0 | Sí |  | 0 | AUXILIARES DE MANDO | ZHEJIANG CHINT ELECTRICS CO.LTD | No | No | Serie ND16 |  |  |  | 0 |  | ND16.png | 8536901000 | 05081 | 3 | Artículos |  | Sí |  | Grupo de artículos | No | 210 |  | 05/10/10 |  | 23/08/24 |  | 0 |  | 0 | APP Soluciones para la industria | AUXILIARES DE MANDO |  | 0 |  | 0 |  | 0 | 2 | 0 | 3 | 0 |  | 1 | PAQUETE | 1 |  | 1 |  | 1 | 0 | 0 | 0 | 0 | 0 | PNM | Comprar | Semanal | 1 | 1 | 180 |  |  |  | DESCATALOGADO | No | No | Sí | No | No | No | No | No | No | No | No | No | No | No | No | No | 0
7893 | ND16-22CS/4/Y/400 | Piloto compacto plástico (led) amarillo 380Vca | 0 | Sí | 592709 | 75 | AUXILIARES DE MANDO | ZHEJIANG CHINT ELECTRICS CO.LTD | No | No | Serie ND16 |  | 6940092492946 |  | 0 | ND16-22CS/4/Y/400 | ND16.png | 8536901000 | 05081 | 3 | Artículos |  | Sí |  | Grupo de artículos | No | 210 |  | 03/11/16 |  | 02/10/24 |  | 0 |  | 0 | APP Soluciones para la industria | AUXILIARES DE MANDO | 1 | 228 | 1 | 332 | 1 | 38453.57 | 2 | 11.13 | 3 | 0.02 |  | 1 | CAJA MASTER | 450 |  | 1 |  | 10 | 0 | 0 | 0 | 0 | 0 | PNM | Comprar | Semanal | 1 | 1 | 90 |  | 22/10/2020.- DESMARCADO ARTICULO DE COMPRA POR BAJA EN CATALOGO 2021 |  | DESCATALOGADO | No | No | Sí | No | No | No | No | No | No | No | No | No | No | No | No | No | 0
7894 | ND16-22CS/4/Y/48 | Piloto compacto plástico (led) amarillo 48Vca/Vcc | 0 | Sí |  | 0 | AUXILIARES DE MANDO | ZHEJIANG CHINT ELECTRICS CO.LTD | No | No | Serie ND16 |  |  |  | 0 |  | ND16.png | 8536901000 | 05081 | 3 | Artículos |  | Sí |  | Grupo de artículos | No | 210 |  | 05/10/10 |  | 23/08/24 |  | 0 |  | 0 | APP Soluciones para la industria | AUXILIARES DE MANDO | 2 | 0 | 2 | 0 | 2 | 0 | 2 | 10.78 | 3 | 0.02 |  | 1 | PAQUETE | 450 |  | 1 |  | 10 | 0 | 0 | 0 | 0 | 0 | PNM | Comprar | Semanal | 1 | 1 | 180 |  |  |  | DESCATALOGADO | No | No | Sí | No | No | No | No | No | No | No | No | No | No | No | No | No | 0
7895 | ND16-22CS/4/Y/6 | Piloto compacto plástico (led) amarillo 6Vca/Vcc | 0 | Sí |  | 0 | AUXILIARES DE MANDO | ZHEJIANG CHINT ELECTRICS CO.LTD | No | No | Serie ND16 |  |  |  | 0 |  | ND16.png | 8536901000 | 05081 | 3 | Artículos |  | Sí |  | Grupo de artículos | No | 210 |  | 05/10/10 |  | 23/08/24 |  | 0 |  | 0 | APP Soluciones para la industria | AUXILIARES DE MANDO | 2 | 0 | 2 | 0 | 2 | 0 | 2 | 10.78 | 3 | 0.02 |  | 1 | PAQUETE | 450 |  | 1 |  | 10 | 0 | 0 | 0 | 0 | 0 | PNM | Comprar | Semanal | 1 | 1 | 180 |  |  |  | DESCATALOGADO | No | No | Sí | No | No | No | No | No | No | No | No | No | No | No | No | No | 0
7896 | ND16-22D/2/B/110 | Piloto compacto plástico (led) azul 110Vca/Vcc | 0 | No | 592852 | 75 | AUXILIARES DE MANDO | ZHEJIANG CHINT ELECTRICS CO.LTD | Sí | Sí | Serie ND16 | C | 6940092494377 |  | 0 | ND16-22D/2/B/110 | ND16.png | 8536901000 | 05081 | 3 | Artículos | F4P | Sí |  | Grupo de artículos | No | 210 | Pilotos Estándar | 05/10/10 |  | 26/09/24 | 19/12/18 | 0.36 |  | 0.36 | APP Soluciones para la industria | AUXILIARES DE MANDO | 1 | 338 | 1 | 252 | 1 | 32366.88 | 2 | 8.5 | 3 | 0.02 |  | 1 | CAJA MASTER | 300 |  | 1 |  | 10 | 0 | 0 | 0 | 0 | 0 | PNM | Comprar | Semanal | 1 | 1 | 120 |  | 29/07/2021.- REVISION DE MINIMOS CON EL NUEVO PLAZO DE ENTREGA DE FARBICA |  |  | No | No | Sí | No | No | No | No | No | Sí | Sí | No | No | Sí | No | No | No | 0
7897 | ND16-22D/2/B/110VCC | Piloto compacto plástico (led) azul 110Vcc | 0 | Sí |  | 0 | AUXILIARES DE MANDO | ZHEJIANG CHINT ELECTRICS CO.LTD | No | No |  |  |  |  | 0 |  |  | 8536901000 | 05081 | 0 | Artículos |  | Sí |  | Grupo de artículos | No | 210 |  | 02/09/11 |  | 23/08/24 |  | 0 |  | 0 | APP Soluciones para la industria | AUXILIARES DE MANDO |  | 0 |  | 0 |  | 0 | 2 | 0 |  | 0 |  | 1 | PAQUETE | 1 |  | 1 |  | 1 | 0 | 0 | 0 | 0 | 0 | Ning. | Comprar |  | 0 | 0 |  |  |  |  | ND16-22D/2/B/110 | No | No | No | No | No | No | No | No | No | No | No | No | No | No | No | No | 0
7898 | ND16-22D/2/B/12 | Piloto compacto plástico (led) azul 12Vca/Vcc | 0 | Sí | 592837 | 75 | AUXILIARES DE MANDO | ZHEJIANG CHINT ELECTRICS CO.LTD | No | No | Serie ND16 |  | 6940092494223 |  | 0 | ND16-22D/2/B/12 | ND16.png | 8536901000 | 05081 | 3 | Artículos |  | Sí |  | Grupo de artículos | No | 210 |  | 05/10/10 |  | 02/10/24 |  | 0 |  | 0 | APP Soluciones para la industria | AUXILIARES DE MANDO | 1 | 338 | 1 | 252 | 1 | 32366.88 | 2 | 8.08 | 3 | 0.02 |  | 1 | CAJA MASTER | 300 |  | 1 |  | 10 | 0 | 0 | 0 | 0 | 0 | PNM | Comprar | Semanal | 1 | 1 | 90 |  | 22/10/2020.- DESMARCADO ARTICULO DE COMPRA POR BAJA EN CATALOGO 2021 |  | DESCATALOGADO | No | No | Sí | No | No | No | No | No | No | No | No | No | No | No | No | No | 0
7899 | ND16-22D/2/B/230 | Piloto compacto plástico (led) azul 230Vca/Vcc | 0 | No | 593074 | 75 | AUXILIARES DE MANDO | ZHEJIANG CHINT ELECTRICS CO.LTD | Sí | Sí | Serie ND16 | C | 6940092495350 |  | 0 | ND16-22D/2/B/230 | ND16.png | 8536901000 | 05081 | 3 | Artículos | F4P | Sí |  | Grupo de artículos | No | 210 | Pilotos Estándar | 05/10/10 |  | 26/09/24 | 31/05/24 | 0.35 |  | 0.35 | APP Soluciones para la industria | AUXILIARES DE MANDO | 1 | 338 | 1 | 252 | 1 | 32366.88 | 2 | 8.8 | 3 | 0.02 |  | 1 | CAJA MASTER | 300 |  | 1 |  | 10 | 0 | 0 | 0 | 0 | 0 | PNM | Comprar | Semanal | 300 | 300 | 120 |  | 03/03/2021.- BLOQUEADO PARA COMPRA POR ESTAR INCLUIDO EN OVERDUE STOCK > 3 AÑOS ¦ 28/12/2020.- ACTUALIZADO MINIMOS S/ VENTA DE 2020 ¦ 25/02/2020.- ACTUALIZADOS MINIMOS. ACTUALIZADOS PEDIDO MULTIPLE A MULTIPLO DE COMPRAS. |  |  | No | No | Sí | No | No | No | No | No | Sí | Sí | No | No | Sí | No | No | No | 0
7900 | ND16-22D/2/B/24 | Piloto compacto plástico (led) azul 24Vca/Vcc | 12 | No | 592842 | 75 | AUXILIARES DE MANDO | ZHEJIANG CHINT ELECTRICS CO.LTD | Sí | Sí | Serie ND16 | C | 6940092494278 |  | 0 | ND16-22D/2/B/24 | ND16.png | 8536901000 | 05081 | 3 | Artículos | F4P | Sí |  | Grupo de artículos | No | 210 | Pilotos Estándar | 05/10/10 |  | 26/09/24 | 24/04/23 | 0.33 |  | 0.33 | APP Soluciones para la industria | AUXILIARES DE MANDO | 1 | 338 | 1 | 252 | 1 | 32366.88 | 2 | 8.08 | 3 | 0.02 |  | 1 | CAJA MASTER | 300 |  | 1 |  | 10 | 0 | 0 | 0 | 0 | 0 | PNM | Comprar | Semanal | 1 | 1 | 120 |  |  |  |  | No | No | Sí | No | No | No | No | No | Sí | Sí | No | No | Sí | No | No | No | 0
7901 | ND16-22D/2/B/36 | Piloto compacto plástico (led) azul 36Vca/Vcc | 0 | Sí |  | 75 | AUXILIARES DE MANDO | ZHEJIANG CHINT ELECTRICS CO.LTD | No | No | Serie ND16 |  |  |  | 0 | ND16-22D/2/B/36 | ND16.png | 8536901000 | 05081 | 3 | Artículos |  | Sí |  | Grupo de artículos | No | 210 |  | 05/10/10 |  | 26/08/24 |  | 0 |  | 0 | APP Soluciones para la industria | AUXILIARES DE MANDO |  | 0 |  | 0 |  | 0 | 2 | 0 | 3 | 0 |  | 1 | PAQUETE | 1 |  | 1 |  | 1 | 0 | 0 | 0 | 0 | 0 | PNM | Comprar | Semanal | 1 | 1 | 90 |  | 22/10/2020.- DESMARCADO ARTICULO DE COMPRA POR BAJA EN CATALOGO 2021 |  | DESCATALOGADO | No | No | Sí | No | No | No | No | No | No | No | No | No | No | No | No | No | 0
7902 | ND16-22D/2/B/400 | Piloto compacto plástico (led) azul 400Vca/Vcc | 0 | No | 593451 | 75 | AUXILIARES DE MANDO | ZHEJIANG CHINT ELECTRICS CO.LTD | Sí | Sí | Serie ND16 | C | 6940092496548 |  | 0 | ND16-22D/2/B/400 | ND16.png | 8536901000 | 05081 | 3 | Artículos | F4P | Sí |  | Grupo de artículos | No | 210 | Pilotos Estándar | 05/10/10 |  | 10/10/24 |  | 0 |  | 0 | APP Soluciones para la industria | AUXILIARES DE MANDO | 1 | 338 | 1 | 252 | 1 | 32366.88 | 2 | 8.8 | 3 | 0.02 |  | 1 | CAJA MASTER | 300 |  | 1 |  | 10 | 0 | 0 | 0 | 0 | 0 | PNM | Comprar | Semanal | 1 | 1 | 120 |  |  |  |  | No | No | Sí | No | No | No | No | No | Sí | Sí | No | No | Sí | No | No | No | 0
7903 | ND16-22D/2/B/48 | Piloto compacto plástico (led) azul 48Vca/Vcc | 0 | Sí | 592847 | 75 | AUXILIARES DE MANDO | ZHEJIANG CHINT ELECTRICS CO.LTD | No | No | Serie ND16 |  | 6940092494322 |  | 0 | ND16-22D/2/B/48 | ND16.png | 8536901000 | 05081 | 3 | Artículos |  | Sí |  | Grupo de artículos | No | 210 |  | 05/10/10 |  | 26/09/24 |  | 0 |  | 0 | APP Soluciones para la industria | AUXILIARES DE MANDO | 1 | 338 | 1 | 252 | 1 | 32366.88 | 2 | 8.08 | 3 | 0.02 |  | 1 | CAJA MASTER | 300 |  | 1 |  | 10 | 0 | 0 | 0 | 0 | 0 | PNM | Comprar | Semanal | 1 | 1 | 90 |  | 22/10/2020.- DESMARCADO ARTICULO DE COMPRA POR BAJA EN CATALOGO 2021 |  | DESCATALOGADO | No | No | Sí | No | No | No | No | No | No | No | No | No | No | No | No | No | 0
7904 | ND16-22D/2/B/6 | Piloto compacto plástico (led) azul 6Vca/Vcc | 0 | Sí | 592832 | 75 | AUXILIARES DE MANDO | ZHEJIANG CHINT ELECTRICS CO.LTD | No | No | Serie ND16 |  | 6940092494179 |  | 0 | ND16-22D/2/B/6 | ND16.png | 8536901000 | 05081 | 3 | Artículos |  | Sí |  | Grupo de artículos | No | 210 |  | 05/10/10 |  | 26/09/24 |  | 0 |  | 0 | APP Soluciones para la industria | AUXILIARES DE MANDO | 1 | 338 | 1 | 252 | 1 | 32366.88 | 2 | 8.08 | 3 | 0.02 |  | 1 | CAJA MASTER | 300 |  | 1 |  | 10 | 0 | 0 | 0 | 0 | 0 | PNM | Comprar | Semanal | 1 | 1 | 90 |  | 22/10/2020.- DESMARCADO ARTICULO DE COMPRA POR BAJA EN CATALOGO 2021 |  | DESCATALOGADO | No | No | Sí | No | No | No | No | No | No | No | No | No | No | No | No | No | 0
7905 | ND16-22D/2/G/110 | Piloto compacto plástico (led) verde 110Vca/Vcc | 0 | Sí | 592855 | 75 | AUXILIARES DE MANDO | ZHEJIANG CHINT ELECTRICS CO.LTD | No | No | Serie ND16 | D | 6940092494407 |  | 0 | ND16-22D/2/G/110 | ND16.png | 8536901000 | 05081 | 3 | Artículos | F4P | Sí |  | Grupo de artículos | No | 210 | Pilotos Estándar | 05/10/10 |  | 11/10/24 | 27/12/22 | 0.37 |  | 0.01 | APP Soluciones para la industria | AUXILIARES DE MANDO | 1 | 338 | 1 | 252 | 1 | 32366.88 | 2 | 8.5 | 3 | 0.02 |  | 1 | CAJA MASTER | 300 |  | 1 |  | 10 | 0 | 0 | 0 | 0 | 0 | PNM | Comprar | Semanal | 300 | 300 | 120 |  | 03/03/2021.- BLOQUEADO PARA COMPRA POR ESTAR INCLUIDO EN OVERDUE STOCK > 3 AÑOS ¦ 25/02/2020.- ACTUALIZADOS MINIMOS. ACTUALIZADOS PEDIDO MULTIPLE A MULTIPLO DE COMPRAS. |  |  | No | No | Sí | No | No | No | No | No | Sí | Sí | No | No | Sí | No | No | No | 0
7906 | ND16-22D/2/G/110CC | Piloto compacto plástico (led) verde 110Vcc | 0 | Sí | 592855 | 0 | AUXILIARES DE MANDO | ZHEJIANG CHINT ELECTRICS CO.LTD | No | No | Serie ND16 |  | 6940092494407 |  | 0 |  | ND16.png | 8536901000 | 05081 | 3 | Artículos |  | Sí |  | Grupo de artículos | No | 210 |  | 25/11/10 |  | 02/10/24 | 25/06/15 | 0.38 |  | 0 | APP Soluciones para la industria | AUXILIARES DE MANDO | 1 | 338 | 1 | 252 | 1 | 32366.88 | 2 | 8.5 | 3 | 0.02 |  | 1 | CAJA MASTER | 300 |  | 1 |  | 10 | 0 | 0 | 0 | 0 | 0 | PNM | Comprar | Semanal | 1 | 1 | 120 |  | 03/03/2021.- BLOQUEADO PARA COMPRA POR ESTAR INCLUIDO EN OVERDUE STOCK > 3 AÑOS |  | ND16-22D/2/G/110 | No | No | Sí | No | No | No | No | No | No | No | No | No | No | No | No | No | 0
7907 | ND16-22D/2/G/12 | Piloto compacto plástico (led) verde 12Vca/Vcc | 0 | Sí | 592840 | 75 | AUXILIARES DE MANDO | ZHEJIANG CHINT ELECTRICS CO.LTD | No | No | Serie ND16 |  | 6940092494254 |  | 0 | ND16-22D/2/G/12 | ND16.png | 8536901000 | 05081 | 3 | Artículos |  | Sí |  | Grupo de artículos | No | 210 |  | 05/10/10 |  | 02/10/24 | 31/08/15 | 0.37 |  | 0.37 | APP Soluciones para la industria | AUXILIARES DE MANDO | 1 | 338 | 1 | 252 | 1 | 32366.88 | 2 | 8.08 | 3 | 0.02 |  | 1 | CAJA MASTER | 300 |  | 1 |  | 10 | 0 | 0 | 0 | 0 | 0 | PNM | Comprar | Semanal | 1 | 1 | 90 |  | 22/10/2020.- DESMARCADO ARTICULO DE COMPRA POR BAJA EN CATALOGO 2021 |  | DESCATALOGADO | No | No | Sí | No | No | No | No | No | No | No | No | No | No | No | No | No | 0
7908 | ND16-22D/2/G/230 | Piloto compacto plástico (led) verde 230Vca/Vcc | 291 | No | 593077 | 75 | AUXILIARES DE MANDO | ZHEJIANG CHINT ELECTRICS CO.LTD | Sí | Sí | Serie ND16 | C | 6940092495381 |  | 0 | ND16-22D/2/G/230 | ND16.png | 8536901000 | 05081 | 3 | Artículos | F4P | Sí |  | Grupo de artículos | No | 210 | Pilotos Estándar | 05/10/10 |  | 10/10/24 | 09/10/24 | 0.32 |  | 0.32 | APP Soluciones para la industria | AUXILIARES DE MANDO | 1 | 338 | 1 | 252 | 1 | 32366.88 | 2 | 8.8 | 3 | 0.02 |  | 1 | CAJA MASTER | 300 |  | 1 |  | 10 | 120 | 144 | 0 | 0 | 30 | PNM | Comprar | Semanal | 300 | 300 | 120 |  | 29/07/2021.- REVISION DE MINIMOS CON EL NUEVO PLAZO DE ENTREGA DE FARBICA ¦ 10/03/2021.- ACTUALIZADO MINIMOS S/ VENTA ULTIMOS 12 MESES ¦ 25/02/2020.- ACTUALIZADOS MINIMOS. ACTUALIZADOS PEDIDO MULTIPLE A MULTIPLO DE COMPRAS. |  |  | No | No | Sí | No | No | No | No | No | Sí | Sí | No | No | Sí | No | No | No | 0
7909 | ND16-22D/2/G/24 | Piloto compacto plástico (led) verde 24Vca/Vcc | 57 | No | 592845 | 75 | AUXILIARES DE MANDO | ZHEJIANG CHINT ELECTRICS CO.LTD | Sí | Sí | Serie ND16 | C | 6940092494308 |  | 0 | ND16-22D/2/G/24 | ND16.png | 8536901000 | 05081 | 3 | Artículos | F4P | Sí |  | Grupo de artículos | No | 210 | Pilotos Estándar | 05/10/10 |  | 26/09/24 | 09/10/24 | 0.29 |  | 0.29 | APP Soluciones para la industria | AUXILIARES DE MANDO | 1 | 338 | 1 | 252 | 1 | 32366.88 | 2 | 8.08 | 3 | 0.02 |  | 1 | CAJA MASTER | 300 |  | 1 |  | 10 | 112 | 135 | 0 | 40 | 0 | PNM | Comprar | Semanal | 300 | 300 | 120 |  | 29/07/2021.- REVISION DE MINIMOS CON EL NUEVO PLAZO DE ENTREGA DE FARBICA ¦ 10/03/2021.- ACTUALIZADO MINIMOS S/ VENTA ULTIMOS 12 MESES ¦ 25/02/2020.- ACTUALIZADOS MINIMOS. ACTUALIZADOS PEDIDO MULTIPLE A MULTIPLO DE COMPRAS. |  |  | No | No | Sí | No | No | No | No | No | Sí | Sí | No | No | Sí | No | No | No | 0
7910 | ND16-22D/2/G/36 | Piloto compacto plástico (led) verde 36Vca/Vcc | 0 | Sí |  | 75 | AUXILIARES DE MANDO | ZHEJIANG CHINT ELECTRICS CO.LTD | No | No | Serie ND16 |  |  |  | 0 | ND16-22D/2/G/36 | ND16.png | 8536901000 | 05081 | 3 | Artículos |  | Sí |  | Grupo de artículos | No | 210 |  | 05/10/10 |  | 26/08/24 |  | 0 |  | 0 | APP Soluciones para la industria | AUXILIARES DE MANDO |  | 0 |  | 0 |  | 0 | 2 | 0 | 3 | 0 |  | 1 | PAQUETE | 1 |  | 1 |  | 1 | 0 | 0 | 0 | 0 | 0 | PNM | Comprar | Semanal | 1 | 1 | 90 |  | 22/10/2020.- DESMARCADO ARTICULO DE COMPRA POR BAJA EN CATALOGO 2021 |  | DESCATALOGADO | No | No | Sí | No | No | No | No | No | No | No | No | No | No | No | No | No | 0
7911 | ND16-22D/2/G/400 | Piloto compacto plástico (led) verde 400Vca/Vcc | 0 | No | 593449 | 75 | AUXILIARES DE MANDO | ZHEJIANG CHINT ELECTRICS CO.LTD | Sí | Sí | Serie ND16 | C | 6940092496524 |  | 0 | ND16-22D/2/G/400 | ND16.png | 8536901000 | 05081 | 3 | Artículos | F4P | Sí |  | Grupo de artículos | No | 210 | Pilotos Estándar | 05/10/10 |  | 26/09/24 | 09/10/24 | 0.32 |  | 0.32 | APP Soluciones para la industria | AUXILIARES DE MANDO | 1 | 338 | 1 | 252 | 1 | 32366.88 | 2 | 8.8 | 3 | 0.02 |  | 1 | CAJA MASTER | 300 |  | 1 |  | 10 | 0 | 0 | 0 | 0 | 0 | PNM | Comprar | Semanal | 300 | 300 | 120 |  | 03/03/2021.- BLOQUEADO PARA COMPRA POR ESTAR INCLUIDO EN OVERDUE STOCK > 3 AÑOS ¦ 28/12/2020.- ACTUALIZADO MINIMOS S/ VENTA DE 2020 ¦ 25/02/2020.- ACTUALIZADOS MINIMOS. ACTUALIZADOS PEDIDO MULTIPLE A MULTIPLO DE COMPRAS. |  |  | No | No | Sí | No | No | No | No | No | Sí | Sí | No | No | Sí | No | No | No | 0
7912 | ND16-22D/2/G/48 | Piloto compacto plástico (led) verde 48Vca/Vcc | 0 | Sí | 592850 | 75 | AUXILIARES DE MANDO | ZHEJIANG CHINT ELECTRICS CO.LTD | No | No | Serie ND16 |  | 6940092494353 |  | 0 | ND16-22D/2/G/48 | ND16.png | 8536901000 | 05081 | 3 | Artículos |  | Sí |  | Grupo de artículos | No | 210 |  | 05/10/10 |  | 02/10/24 |  | 0 |  | 0 | APP Soluciones para la industria | AUXILIARES DE MANDO | 1 | 338 | 1 | 252 | 1 | 32366.88 | 2 | 8.08 | 3 | 0.02 |  | 1 | CAJA MASTER | 300 |  | 1 |  | 10 | 0 | 0 | 0 | 0 | 0 | PNM | Comprar | Semanal | 1 | 1 | 90 |  | 22/10/2020.- DESMARCADO ARTICULO DE COMPRA POR BAJA EN CATALOGO 2021 |  | DESCATALOGADO | No | No | Sí | No | No | No | No | No | No | No | No | No | No | No | No | No | 0
7913 | ND16-22D/2/G/6 | Piloto compacto plástico (led) verde 6Vca/Vcc | 0 | Sí | 592835 | 75 | AUXILIARES DE MANDO | ZHEJIANG CHINT ELECTRICS CO.LTD | No | No | Serie ND16 |  | 6940092494209 |  | 0 | ND16-22D/2/G/6 | ND16.png | 8536901000 | 05081 | 3 | Artículos |  | Sí |  | Grupo de artículos | No | 210 |  | 05/10/10 |  | 26/09/24 |  | 0 |  | 0.32 | APP Soluciones para la industria | AUXILIARES DE MANDO | 1 | 338 | 1 | 252 | 1 | 32366.88 | 2 | 8.08 | 3 | 0.02 |  | 1 | CAJA MASTER | 300 |  | 1 |  | 10 | 0 | 0 | 0 | 0 | 0 | PNM | Comprar | Semanal | 1 | 1 | 90 |  | 22/10/2020.- DESMARCADO ARTICULO DE COMPRA POR BAJA EN CATALOGO 2021 |  | DESCATALOGADO | No | No | Sí | No | No | No | No | No | No | No | No | No | No | No | No | No | 0
7914 | ND16-22D/2/R/110 | Piloto compacto plástico (led) rojo 110Vca/Vcc | 0 | Sí | 592853 | 75 | AUXILIARES DE MANDO | ZHEJIANG CHINT ELECTRICS CO.LTD | No | No | Serie ND16 | D | 6940092494384 |  | 0 | ND16-22D/2/R/110 | ND16.png | 8536901000 | 05081 | 3 | Artículos | F4P | Sí |  | Grupo de artículos | No | 210 | Pilotos Estándar | 05/10/10 |  | 11/10/24 | 23/05/18 | 0.36 |  | 0 | APP Soluciones para la industria | AUXILIARES DE MANDO | 1 | 338 | 1 | 252 | 1 | 32366.88 | 2 | 8.5 | 3 | 0.02 |  | 1 | CAJA MASTER | 300 |  | 1 |  | 10 | 0 | 0 | 0 | 0 | 0 | PNM | Comprar | Semanal | 300 | 300 | 120 |  | 03/03/2021.- BLOQUEADO PARA COMPRA POR ESTAR INCLUIDO EN OVERDUE STOCK > 3 AÑOS ¦ 25/02/2020.- ACTUALIZADOS MINIMOS. ACTUALIZADOS PEDIDO MULTIPLE A MULTIPLO DE COMPRAS. |  |  | No | No | Sí | No | No | No | No | No | Sí | Sí | No | No | Sí | No | No | No | 0
7915 | ND16-22D/2/R/110CC | Piloto compacto plástico (led) rojo 110Vcc | 0 | Sí | 592853 | 0 | AUXILIARES DE MANDO | ZHEJIANG CHINT ELECTRICS CO.LTD | No | No | Serie ND16 |  | 6940092494384 |  | 0 |  | ND16.png | 8536901000 | 05081 | 3 | Artículos |  | Sí |  | Grupo de artículos | No | 210 |  | 25/11/10 |  | 02/10/24 |  | 0 |  | 0 | APP Soluciones para la industria | AUXILIARES DE MANDO | 1 | 338 | 1 | 252 | 1 | 32366.88 | 2 | 8.5 | 3 | 0.02 |  | 1 | CAJA MASTER | 300 |  | 1 |  | 10 | 0 | 0 | 0 | 0 | 0 | PNM | Comprar | Semanal | 1 | 1 | 180 |  |  |  | DESCATALOGADO | No | No | Sí | No | No | No | No | No | No | No | No | No | No | No | No | No | 0
7916 | ND16-22D/2/R/12 | Piloto compacto plástico (led) rojo 12Vca/Vcc | 0 | Sí | 592838 | 75 | AUXILIARES DE MANDO | ZHEJIANG CHINT ELECTRICS CO.LTD | No | No | Serie ND16 |  | 6940092494230 |  | 0 | ND16-22D/2/R/12 | ND16.png | 8536901000 | 05081 | 3 | Artículos |  | Sí |  | Grupo de artículos | No | 210 |  | 05/10/10 |  | 26/09/24 |  | 0 |  | 0 | APP Soluciones para la industria | AUXILIARES DE MANDO | 1 | 338 | 1 | 252 | 1 | 32366.88 | 2 | 8.08 | 3 | 0.02 |  | 1 | CAJA MASTER | 300 |  | 1 |  | 10 | 0 | 0 | 0 | 0 | 0 | PNM | Comprar | Semanal | 1 | 1 | 90 |  | 22/10/2020.- DESMARCADO ARTICULO DE COMPRA POR BAJA EN CATALOGO 2021 |  | DESCATALOGADO | No | No | Sí | No | No | No | No | No | No | No | No | No | No | No | No | No | 0
7917 | ND16-22D/2/R/230 | Piloto compacto plástico (led) rojo 230Vca/Vcc | 20 | No | 593075 | 75 | AUXILIARES DE MANDO | ZHEJIANG CHINT ELECTRICS CO.LTD | Sí | Sí | Serie ND16 | B | 6940092495367 |  | 0 | ND16-22D/2/R/230 | ND16.png | 8536901000 | 05081 | 3 | Artículos | F4P | Sí |  | Grupo de artículos | No | 210 | Pilotos Estándar | 05/10/10 |  | 10/10/24 | 09/10/24 | 0.31 |  | 0.31 | APP Soluciones para la industria | AUXILIARES DE MANDO | 1 | 338 | 1 | 252 | 1 | 32366.88 | 2 | 8.8 | 3 | 0.02 |  | 1 | CAJA MASTER | 300 |  | 1 |  | 10 | 220 | 264 | 0 | 220 | 20 | PNM | Comprar | Semanal | 50 | 10 | 120 |  | 29/07/2021.- REVISION DE MINIMOS CON EL NUEVO PLAZO DE ENTREGA DE FARBICA ¦ 15/06/2021.- ACTUALIZADO Y REVISADO MINIMOS ¦ 10/03/2021.- ACTUALIZADO Y REVISADO MINIMOS S/ VENTA ULTIMOS 12 MESES |  |  | No | No | Sí | No | No | No | No | No | Sí | Sí | No | No | Sí | No | No | No | 0
7918 | ND16-22D/2/R/24 | Piloto compacto plástico (led) rojo 24Vca/Vcc | 4 | No | 592843 | 75 | AUXILIARES DE MANDO | ZHEJIANG CHINT ELECTRICS CO.LTD | Sí | Sí | Serie ND16 | C | 6940092494285 |  | 0 | ND16-22D/2/R/24 | ND16.png | 8536901000 | 05081 | 3 | Artículos | F4P | Sí |  | Grupo de artículos | No | 210 | Pilotos Estándar | 05/10/10 |  | 26/09/24 | 09/10/24 | 0.28 |  | 0.28 | APP Soluciones para la industria | AUXILIARES DE MANDO | 1 | 338 | 1 | 252 | 1 | 32366.88 | 2 | 8.08 | 3 | 0.02 |  | 1 | CAJA MASTER | 300 |  | 1 |  | 10 | 20 | 24 | 0 | 20 | 0 | PNM | Comprar | Semanal | 300 | 300 | 120 |  | 29/07/2021.- REVISION DE MINIMOS CON EL NUEVO PLAZO DE ENTREGA DE FARBICA ¦ 10/03/2021.- ACTUALIZADO MINIMOS S/ VENTA ULTIMOS 12 MESES ¦ 25/02/2020.- ACTUALIZADOS MINIMOS. ACTUALIZADOS PEDIDO MULTIPLE A MULTIPLO DE COMPRAS. |  |  | No | No | Sí | No | No | No | No | No | Sí | Sí | No | No | Sí | No | No | Sí | 0
7919 | ND16-22D/2/R/36 | Piloto compacto plástico (led) rojo 36Vca/Vcc | 0 | Sí |  | 75 | AUXILIARES DE MANDO | ZHEJIANG CHINT ELECTRICS CO.LTD | No | No | Serie ND16 |  |  |  | 0 | ND16-22D/2/R/36 | ND16.png | 8536901000 | 05081 | 3 | Artículos |  | Sí |  | Grupo de artículos | No | 210 |  | 05/10/10 |  | 26/08/24 |  | 0 |  | 0 | APP Soluciones para la industria | AUXILIARES DE MANDO |  | 0 |  | 0 |  | 0 | 2 | 0 | 3 | 0 |  | 1 | PAQUETE | 1 |  | 1 |  | 1 | 0 | 0 | 0 | 0 | 0 | PNM | Comprar | Semanal | 1 | 1 | 90 |  | 22/10/2020.- DESMARCADO ARTICULO DE COMPRA POR BAJA EN CATALOGO 2021 |  | DESCATALOGADO | No | No | Sí | No | No | No | No | No | No | No | No | No | No | No | No | No | 0
7920 | ND16-22D/2/R/400 | Piloto compacto plástico (led) rojo 400Vca/Vcc | 0 | No | 593447 | 75 | AUXILIARES DE MANDO | ZHEJIANG CHINT ELECTRICS CO.LTD | Sí | Sí | Serie ND16 | C | 6940092496500 |  | 0 | ND16-22D/2/R/400 | ND16.png | 8536901000 | 05081 | 3 | Artículos | F4P | Sí |  | Grupo de artículos | No | 210 | Pilotos Estándar | 05/10/10 |  | 26/09/24 | 31/05/24 | 0.31 |  | 0.31 | APP Soluciones para la industria | AUXILIARES DE MANDO | 1 | 338 | 1 | 252 | 1 | 32366.88 | 2 | 8.8 | 3 | 0.02 |  | 1 | CAJA MASTER | 300 |  | 1 |  | 10 | 0 | 0 | 0 | 0 | 0 | PNM | Comprar | Semanal | 1 | 1 | 120 |  |  |  |  | No | No | Sí | No | No | No | No | No | Sí | Sí | No | No | Sí | No | No | No | 0
7921 | ND16-22D/2/R/48 | Piloto compacto plástico (led) rojo 48Vca/Vcc | 0 | Sí | 592848 | 75 | AUXILIARES DE MANDO | ZHEJIANG CHINT ELECTRICS CO.LTD | No | No | Serie ND16 |  | 6940092494339 |  | 0 | ND16-22D/2/R/48 | ND16.png | 8536901000 | 05081 | 3 | Artículos |  | Sí |  | Grupo de artículos | No | 210 |  | 05/10/10 |  | 26/09/24 |  | 0 |  | 0 | APP Soluciones para la industria | AUXILIARES DE MANDO | 1 | 338 | 1 | 252 | 1 | 32366.88 | 2 | 8.08 | 3 | 0.02 |  | 1 | CAJA MASTER | 300 |  | 1 |  | 10 | 0 | 0 | 0 | 0 | 0 | PNM | Comprar | Semanal | 1 | 1 | 90 |  | 22/10/2020.- DESMARCADO ARTICULO DE COMPRA POR BAJA EN CATALOGO 2021 |  | DESCATALOGADO | No | No | Sí | No | No | No | No | No | No | No | No | No | No | No | No | No | 0
7922 | ND16-22D/2/R/6 | Piloto compacto plástico (led) rojo 6Vca/Vcc | 0 | Sí | 592833 | 75 | AUXILIARES DE MANDO | ZHEJIANG CHINT ELECTRICS CO.LTD | No | No | Serie ND16 |  | 6940092494186 |  | 0 | ND16-22D/2/R/6 | ND16.png | 8536901000 | 05081 | 3 | Artículos |  | Sí |  | Grupo de artículos | No | 210 |  | 05/10/10 |  | 26/09/24 |  | 0 |  | 0.32 | APP Soluciones para la industria | AUXILIARES DE MANDO | 1 | 338 | 1 | 252 | 1 | 32366.88 | 2 | 8.08 | 3 | 0.02 |  | 1 | CAJA MASTER | 300 |  | 1 |  | 10 | 0 | 0 | 0 | 0 | 0 | PNM | Comprar | Semanal | 1 | 1 | 90 |  | 22/10/2020.- DESMARCADO ARTICULO DE COMPRA POR BAJA EN CATALOGO 2021 |  | DESCATALOGADO | No | No | Sí | No | No | No | No | No | No | No | No | No | No | No | No | No | 0
7923 | ND16-22D/2/W/110 | Piloto compacto plástico (led) blanco 110Vca/Vcc | 0 | No | 592851 | 75 | AUXILIARES DE MANDO | ZHEJIANG CHINT ELECTRICS CO.LTD | Sí | Sí | Serie ND16 | C | 6940092494360 |  | 0 | ND16-22D/2/W/110 | ND16.png | 8536901000 | 05081 | 3 | Artículos | F4P | Sí |  | Grupo de artículos | No | 210 | Pilotos Estándar | 05/10/10 |  | 26/09/24 | 18/11/15 | 0.48 |  | 0 | APP Soluciones para la industria | AUXILIARES DE MANDO | 1 | 338 | 1 | 252 | 1 | 32366.88 | 2 | 8.5 | 3 | 0.02 |  | 1 | CAJA MASTER | 300 |  | 1 |  | 10 | 0 | 0 | 0 | 0 | 0 | PNM | Comprar | Semanal | 300 | 300 | 120 |  | 03/03/2021.- BLOQUEADO PARA COMPRA POR ESTAR INCLUIDO EN OVERDUE STOCK > 3 AÑOS ¦ 28/12/2020.- ACTUALIZADO MINIMOS S/ VENTA DE 2020 ¦ 25/02/2020.- ACTUALIZADOS MINIMOS. ACTUALIZADOS PEDIDO MULTIPLE A MULTIPLO DE COMPRAS. |  |  | No | No | Sí | No | No | No | No | No | Sí | Sí | No | No | Sí | No | No | No | 0
7924 | ND16-22D/2/W/110VCC | Piloto compacto plástico (led) blanco 110Vcc | 0 | Sí |  | 0 | AUXILIARES DE MANDO | ZHEJIANG CHINT ELECTRICS CO.LTD | No | No |  |  |  |  | 0 |  |  | 8536901000 | 05081 | 0 | Artículos |  | Sí |  | Grupo de artículos | No | 210 |  | 02/09/11 |  | 23/08/24 |  | 0 |  | 0 | APP Soluciones para la industria | AUXILIARES DE MANDO |  | 0 |  | 0 |  | 0 | 2 | 0 |  | 0 |  | 1 | PAQUETE | 1 |  | 1 |  | 1 | 0 | 0 | 0 | 0 | 0 | Ning. | Comprar |  | 0 | 0 |  |  |  |  | ND16-22D/2/W/110 | No | No | No | No | No | No | No | No | No | No | No | No | No | No | No | No | 0
7925 | ND16-22D/2/W/12 | Piloto compacto plástico (led) blanco 12Vca/Vcc | 0 | Sí | 592836 | 75 | AUXILIARES DE MANDO | ZHEJIANG CHINT ELECTRICS CO.LTD | No | No | Serie ND16 |  | 6940092494216 |  | 0 | ND16-22D/2/W/12 | ND16.png | 8536901000 | 05081 | 3 | Artículos |  | Sí |  | Grupo de artículos | No | 210 |  | 05/10/10 |  | 26/09/24 |  | 0 |  | 0 | APP Soluciones para la industria | AUXILIARES DE MANDO | 1 | 338 | 1 | 252 | 1 | 32366.88 | 2 | 8.08 | 3 | 0.02 |  | 1 | CAJA MASTER | 300 |  | 1 |  | 10 | 0 | 0 | 0 | 0 | 0 | PNM | Comprar | Semanal | 1 | 1 | 90 |  | 22/10/2020.- DESMARCADO ARTICULO DE COMPRA POR BAJA EN CATALOGO 2021 |  | DESCATALOGADO | No | No | Sí | No | No | No | No | No | No | No | No | No | No | No | No | No | 0
7926 | ND16-22D/2/W/230 | Piloto compacto plástico (led) blanco 230Vca/Vcc | 898 | No | 593073 | 75 | AUXILIARES DE MANDO | ZHEJIANG CHINT ELECTRICS CO.LTD | Sí | Sí | Serie ND16 | C | 6940092495343 |  | 0 | ND16-22D/2/W/230 | ND16.png | 8536901000 | 05081 | 3 | Artículos | F4P | Sí |  | Grupo de artículos | No | 210 | Pilotos Estándar | 05/10/10 |  | 26/09/24 | 28/12/22 | 0.44 |  | 0.44 | APP Soluciones para la industria | AUXILIARES DE MANDO | 1 | 338 | 1 | 252 | 1 | 32366.88 | 2 | 8.8 | 3 | 0.02 |  | 1 | CAJA MASTER | 300 |  | 1 |  | 10 | 0 | 0 | 0 | 0 | 0 | PNM | Comprar | Semanal | 300 | 300 | 120 |  | 29/07/2021.- REVISION DE MINIMOS CON EL NUEVO PLAZO DE ENTREGA DE FARBICA ¦ 09/06/2021.- DESBLOQ ART YA QUE HAY PEDIDOS DE CLIENTES ¦ 03/03/2021.- BLOQUEADO PARA COMPRA POR ESTAR INCLUIDO EN OVERDUE STOCK > 3 AÑOS ¦ 25/02/2020.- ACTUALIZADOS MINIMOS. ACTUALIZADOS PEDIDO MULTIPLE A MULTIPLO DE COMPRAS. |  |  | No | No | Sí | No | No | No | No | No | Sí | Sí | No | No | Sí | No | No | Sí | 0
7927 | ND16-22D/2/W/24 | Piloto compacto plástico (led) blanco 24Vca/Vcc | 189 | No | 592841 | 75 | AUXILIARES DE MANDO | ZHEJIANG CHINT ELECTRICS CO.LTD | Sí | Sí | Serie ND16 | C | 6940092494261 |  | 0 | ND16-22D/2/W/24 | ND16.png | 8536901000 | 05081 | 3 | Artículos | F4P | Sí |  | Grupo de artículos | No | 210 | Pilotos Estándar | 05/10/10 |  | 26/09/24 | 31/08/20 | 0.39 |  | 0.39 | APP Soluciones para la industria | AUXILIARES DE MANDO | 1 | 338 | 1 | 252 | 1 | 32366.88 | 2 | 8.08 | 3 | 0.02 |  | 1 | CAJA MASTER | 300 |  | 1 |  | 10 | 0 | 0 | 0 | 0 | 0 | PNM | Comprar | Semanal | 300 | 300 | 120 |  | 29/07/2021.- REVISION DE MINIMOS CON EL NUEVO PLAZO DE ENTREGA DE FARBICA ¦ 10/03/2021.- ACTUALIZADO MINIMOS S/ VENTA ULTIMOS 12 MESES ¦ 25/02/2020.- ACTUALIZADOS MINIMOS. ACTUALIZADOS PEDIDO MULTIPLE A MULTIPLO DE COMPRAS. |  |  | No | No | Sí | No | No | No | No | No | Sí | Sí | No | No | Sí | No | No | Sí | 0
7928 | ND16-22D/2/W/36 | Piloto compacto plástico (led) blanco 36Vca/Vcc | 0 | Sí |  | 75 | AUXILIARES DE MANDO | ZHEJIANG CHINT ELECTRICS CO.LTD | No | No | Serie ND16 |  |  |  | 0 | ND16-22D/2/W/36 | ND16.png | 8536901000 | 05081 | 3 | Artículos |  | Sí |  | Grupo de artículos | No | 210 |  | 05/10/10 |  | 26/08/24 |  | 0 |  | 0 | APP Soluciones para la industria | AUXILIARES DE MANDO |  | 0 |  | 0 |  | 0 | 2 | 0 | 3 | 0 |  | 1 | PAQUETE | 1 |  | 1 |  | 1 | 0 | 0 | 0 | 0 | 0 | PNM | Comprar | Semanal | 1 | 1 | 90 |  | 22/10/2020.- DESMARCADO ARTICULO DE COMPRA POR BAJA EN CATALOGO 2021 |  | DESCATALOGADO | No | No | Sí | No | No | No | No | No | No | No | No | No | No | No | No | No | 0
7929 | ND16-22D/2/W/400 | Piloto compacto plástico (led) blanco 400Vca/Vcc | 0 | No | 593448 | 75 | AUXILIARES DE MANDO | ZHEJIANG CHINT ELECTRICS CO.LTD | Sí | Sí | Serie ND16 | C | 6940092496517 |  | 0 | ND16-22D/2/W/400 | ND16.png | 8536901000 | 05081 | 3 | Artículos | F4P | Sí |  | Grupo de artículos | No | 210 | Pilotos Estándar | 05/10/10 |  | 26/09/24 | 31/05/24 | 0.4 |  | 0.4 | APP Soluciones para la industria | AUXILIARES DE MANDO | 1 | 338 | 1 | 252 | 1 | 32366.88 | 2 | 8.8 | 3 | 0.02 |  | 1 | CAJA MASTER | 300 |  | 1 |  | 10 | 0 | 0 | 0 | 0 | 0 | PNM | Comprar | Semanal | 1 | 1 | 120 |  |  |  |  | No | No | Sí | No | No | No | No | No | Sí | Sí | No | No | Sí | No | No | No | 0
7930 | ND16-22D/2/W/48 | Piloto compacto plástico (led) blanco 48Vca/Vcc | 0 | Sí | 592846 | 75 | AUXILIARES DE MANDO | ZHEJIANG CHINT ELECTRICS CO.LTD | No | No | Serie ND16 |  | 6940092494315 |  | 0 | ND16-22D/2/W/48 | ND16.png | 8536901000 | 05081 | 3 | Artículos |  | Sí |  | Grupo de artículos | No | 210 |  | 05/10/10 |  | 26/09/24 |  | 0 |  | 0 | APP Soluciones para la industria | AUXILIARES DE MANDO | 1 | 338 | 1 | 252 | 1 | 32366.88 | 2 | 8.08 | 3 | 0.02 |  | 1 | CAJA MASTER | 300 |  | 1 |  | 10 | 0 | 0 | 0 | 0 | 0 | PNM | Comprar | Semanal | 1 | 1 | 90 |  | 22/10/2020.- DESMARCADO ARTICULO DE COMPRA POR BAJA EN CATALOGO 2021 |  | DESCATALOGADO | No | No | Sí | No | No | No | No | No | No | No | No | No | No | No | No | No | 0
7931 | ND16-22D/2/W/6 | Piloto compacto plástico (led) blanco 6Vca/Vcc | 0 | Sí | 592831 | 75 | AUXILIARES DE MANDO | ZHEJIANG CHINT ELECTRICS CO.LTD | No | No | Serie ND16 |  | 6940092494162 |  | 0 | ND16-22D/2/W/6 | ND16.png | 8536901000 | 05081 | 3 | Artículos |  | Sí |  | Grupo de artículos | No | 210 |  | 05/10/10 |  | 26/09/24 |  | 0 |  | 0 | APP Soluciones para la industria | AUXILIARES DE MANDO | 1 | 338 | 1 | 252 | 1 | 32366.88 | 2 | 8.08 | 3 | 0.02 |  | 1 | CAJA MASTER | 300 |  | 1 |  | 10 | 0 | 0 | 0 | 0 | 0 | PNM | Comprar | Semanal | 1 | 1 | 90 |  | 22/10/2020.- DESMARCADO ARTICULO DE COMPRA POR BAJA EN CATALOGO 2021 |  | DESCATALOGADO | No | No | Sí | No | No | No | No | No | No | No | No | No | No | No | No | No | 0
7932 | ND16-22D/2/Y/110 | Piloto compacto plástico (led) amarillo 110Vca/Vcc | 0 | No | 592854 | 75 | AUXILIARES DE MANDO | ZHEJIANG CHINT ELECTRICS CO.LTD | Sí | Sí | Serie ND16 | C | 6940092494391 |  | 0 | ND16-22D/2/Y/110 | ND16.png | 8536901000 | 05081 | 3 | Artículos | F4P | Sí |  | Grupo de artículos | No | 210 | Pilotos Estándar | 05/10/10 |  | 26/09/24 | 18/05/20 | 0.37 |  | 0 | APP Soluciones para la industria | AUXILIARES DE MANDO | 1 | 338 | 1 | 252 | 1 | 32366.88 | 2 | 8.5 | 3 | 0.02 |  | 1 | CAJA MASTER | 300 |  | 1 |  | 10 | 0 | 0 | 0 | 0 | 0 | PNM | Comprar | Semanal | 300 | 300 | 120 |  | 03/03/2021.- BLOQUEADO PARA COMPRA POR ESTAR INCLUIDO EN OVERDUE STOCK > 3 AÑOS ¦ 25/02/2020.- ACTUALIZADOS MINIMOS. ACTUALIZADOS PEDIDO MULTIPLE A MULTIPLO DE COMPRAS. |  |  | No | No | Sí | No | No | No | No | No | Sí | Sí | No | No | Sí | No | No | No | 0
7933 | ND16-22D/2/Y/110CC | Piloto compacto plástico (led) amarillo 110Vcc | 0 | Sí | 592854 | 0 | AUXILIARES DE MANDO | ZHEJIANG CHINT ELECTRICS CO.LTD | No | No |  |  | 6940092494391 |  | 0 |  |  | 8536901000 | 05081 | 0 | Artículos |  | Sí |  | Grupo de artículos | No | 210 |  | 25/11/10 |  | 02/10/24 |  | 0 |  | 0 | APP Soluciones para la industria | AUXILIARES DE MANDO | 1 | 338 | 1 | 252 | 1 | 32366.88 | 2 | 8.5 | 3 | 0 |  | 1 | CAJA MASTER | 300 |  | 1 |  | 1 | 0 | 0 | 0 | 0 | 0 | Ning. | Comprar |  | 0 | 0 |  |  |  |  | ND16-22D/2/Y/110 | No | No | No | No | No | No | No | No | No | No | No | No | No | No | No | No | 0
7934 | ND16-22D/2/Y/12 | Piloto compacto plástico (led) amarillo 12Vca/Vcc | 0 | Sí | 592839 | 75 | AUXILIARES DE MANDO | ZHEJIANG CHINT ELECTRICS CO.LTD | No | No | Serie ND16 |  | 6940092494247 |  | 0 | ND16-22D/2/Y/12 | ND16.png | 8536901000 | 05081 | 3 | Artículos |  | Sí |  | Grupo de artículos | No | 210 |  | 05/10/10 |  | 26/09/24 |  | 0 |  | 0 | APP Soluciones para la industria | AUXILIARES DE MANDO | 1 | 338 | 1 | 252 | 1 | 32366.88 | 2 | 8.08 | 3 | 0.02 |  | 1 | CAJA MASTER | 300 |  | 1 |  | 10 | 0 | 0 | 0 | 0 | 0 | PNM | Comprar | Semanal | 1 | 1 | 90 |  | 22/10/2020.- DESMARCADO ARTICULO DE COMPRA POR BAJA EN CATALOGO 2021 |  | DESCATALOGADO | No | No | Sí | No | No | No | No | No | No | No | No | No | No | No | No | No | 0
7935 | ND16-22D/2/Y/230 | Piloto compacto plástico (led) amarillo 230Vca/Vcc | 77 | No | 593076 | 75 | AUXILIARES DE MANDO | ZHEJIANG CHINT ELECTRICS CO.LTD | Sí | Sí | Serie ND16 | C | 6940092495374 |  | 0 | ND16-22D/2/Y/230 | ND16.png | 8536901000 | 05081 | 3 | Artículos | F4P | Sí |  | Grupo de artículos | No | 210 | Pilotos Estándar | 05/10/10 |  | 26/09/24 | 13/10/21 | 0.37 |  | 0 | APP Soluciones para la industria | AUXILIARES DE MANDO | 1 | 338 | 1 | 252 | 1 | 32366.88 | 2 | 8.8 | 3 | 0.02 |  | 1 | CAJA MASTER | 300 |  | 1 |  | 10 | 0 | 0 | 0 | 0 | 0 | PNM | Comprar | Semanal | 10 | 10 | 120 |  | 29/07/2021.- REVISION DE MINIMOS CON EL NUEVO PLAZO DE ENTREGA DE FARBICA ¦ 10/03/2021.- ACTUALIZADO Y REVISADO MINIMOS S/ VENTA ULTIMOS 12 MESES |  |  | No | No | Sí | No | No | No | No | No | Sí | Sí | No | No | Sí | No | No | Sí | 0
7936 | ND16-22D/2/Y/24 | Piloto compacto plástico (led) amarillo 24Vca/Vcc | 822 | No | 592844 | 75 | AUXILIARES DE MANDO | ZHEJIANG CHINT ELECTRICS CO.LTD | Sí | Sí | Serie ND16 | C | 6940092494292 |  | 0 | ND16-22D/2/Y/24 | ND16.png | 8536901000 | 05081 | 3 | Artículos | F4P | Sí |  | Grupo de artículos | No | 210 | Pilotos Estándar | 05/10/10 |  | 26/09/24 | 14/03/22 | 0.34 |  | 0.34 | APP Soluciones para la industria | AUXILIARES DE MANDO | 1 | 338 | 1 | 252 | 1 | 32366.88 | 2 | 8.08 | 3 | 0.02 |  | 1 | CAJA MASTER | 300 |  | 1 |  | 10 | 0 | 0 | 0 | 0 | 0 | PNM | Comprar | Semanal | 300 | 300 | 120 |  | 29/07/2021.- REVISION DE MINIMOS CON EL NUEVO PLAZO DE ENTREGA DE FARBICA ¦ 10/03/2021.- ACTUALIZADO MINIMOS S/ VENTA ULTIMOS 12 MESES ¦ 25/02/2020.- ACTUALIZADOS MINIMOS. ACTUALIZADOS PEDIDO MULTIPLE A MULTIPLO DE COMPRAS. |  |  | No | No | Sí | No | No | No | No | No | Sí | Sí | No | No | Sí | No | No | Sí | 0
7937 | ND16-22D/2/Y/36 | Piloto compacto plástico (led) amarillo 36Vca/Vcc | 0 | Sí |  | 75 | AUXILIARES DE MANDO | ZHEJIANG CHINT ELECTRICS CO.LTD | No | No | Serie ND16 |  |  |  | 0 | ND16-22D/2/Y/36 | ND16.png | 8536901000 | 05081 | 3 | Artículos |  | Sí |  | Grupo de artículos | No | 210 |  | 05/10/10 |  | 26/08/24 |  | 0 |  | 0 | APP Soluciones para la industria | AUXILIARES DE MANDO |  | 0 |  | 0 |  | 0 | 2 | 0 | 3 | 0 |  | 1 | PAQUETE | 1 |  | 1 |  | 1 | 0 | 0 | 0 | 0 | 0 | PNM | Comprar | Semanal | 1 | 1 | 90 |  | 22/10/2020.- DESMARCADO ARTICULO DE COMPRA POR BAJA EN CATALOGO 2021 |  | DESCATALOGADO | No | No | Sí | No | No | No | No | No | No | No | No | No | No | No | No | No | 0
7938 | ND16-22D/2/Y/400 | Piloto compacto plástico (led) amarillo 400Vca/Vcc | 0 | No | 593450 | 75 | AUXILIARES DE MANDO | ZHEJIANG CHINT ELECTRICS CO.LTD | Sí | Sí | Serie ND16 | C | 6940092496531 |  | 0 | ND16-22D/2/Y/400 | ND16.png | 8536901000 | 05081 | 3 | Artículos | F4P | Sí |  | Grupo de artículos | No | 210 | Pilotos Estándar | 05/10/10 |  | 26/09/24 | 30/11/23 | 0.31 |  | 0 | APP Soluciones para la industria | AUXILIARES DE MANDO | 1 | 338 | 1 | 252 | 1 | 32366.88 | 2 | 8.8 | 3 | 0.02 |  | 1 | CAJA MASTER | 300 |  | 1 |  | 10 | 0 | 0 | 0 | 0 | 0 | PNM | Comprar | Semanal | 1 | 1 | 120 |  |  |  |  | No | No | Sí | No | No | No | No | No | Sí | Sí | No | No | Sí | No | No | No | 0
7939 | ND16-22D/2/Y/48 | Piloto compacto plástico (led) amarillo 48Vca/Vcc | 0 | Sí | 592849 | 75 | AUXILIARES DE MANDO | ZHEJIANG CHINT ELECTRICS CO.LTD | No | No | Serie ND16 |  | 6940092494346 |  | 0 | ND16-22D/2/Y/48 | ND16.png | 8536901000 | 05081 | 3 | Artículos |  | Sí |  | Grupo de artículos | No | 210 |  | 05/10/10 |  | 26/09/24 |  | 0 |  | 0 | APP Soluciones para la industria | AUXILIARES DE MANDO | 1 | 338 | 1 | 252 | 1 | 32366.88 | 2 | 8.08 | 3 | 0.02 |  | 1 | CAJA MASTER | 300 |  | 1 |  | 10 | 0 | 0 | 0 | 0 | 0 | PNM | Comprar | Semanal | 1 | 1 | 90 |  | 22/10/2020.- DESMARCADO ARTICULO DE COMPRA POR BAJA EN CATALOGO 2021 |  | DESCATALOGADO | No | No | Sí | No | No | No | No | No | No | No | No | No | No | No | No | No | 0
7940 | ND16-22D/2/Y/6 | Piloto compacto plástico (led) amarillo 6Vca/Vcc | 0 | Sí | 592834 | 75 | AUXILIARES DE MANDO | ZHEJIANG CHINT ELECTRICS CO.LTD | No | No | Serie ND16 |  | 6940092494193 |  | 0 | ND16-22D/2/Y/6 | ND16.png | 8536901000 | 05081 | 3 | Artículos |  | Sí |  | Grupo de artículos | No | 210 |  | 05/10/10 |  | 26/09/24 |  | 0 |  | 0 | APP Soluciones para la industria | AUXILIARES DE MANDO | 1 | 338 | 1 | 252 | 1 | 32366.88 | 2 | 8.08 | 3 | 0.02 |  | 1 | CAJA MASTER | 300 |  | 1 |  | 10 | 0 | 0 | 0 | 0 | 0 | PNM | Comprar | Semanal | 1 | 1 | 90 |  | 22/10/2020.- DESMARCADO ARTICULO DE COMPRA POR BAJA EN CATALOGO 2021 |  | DESCATALOGADO | No | No | Sí | No | No | No | No | No | No | No | No | No | No | No | No | No | 0
7941 | ND16-22D/2F/B/230 | Piloto compacto plástico (led) azul 230Vca | 0 | Sí |  | 0 | AUXILIARES DE MANDO | ZHEJIANG CHINT ELECTRICS CO.LTD | No | No | Serie ND16 |  |  |  | 0 |  | ND16.png | 8536901000 | 05081 | 3 | Artículos |  | Sí |  | Grupo de artículos | No | 210 |  | 05/10/10 |  | 23/08/24 |  | 0 |  | 0 | APP Soluciones para la industria | AUXILIARES DE MANDO |  | 0 |  | 0 |  | 0 | 2 | 0 | 3 | 0 |  | 1 | PAQUETE | 1 |  | 1 |  | 1 | 0 | 0 | 0 | 0 | 0 | PNM | Comprar | Semanal | 1 | 1 | 180 |  |  |  | DESCATALOGADO | No | No | Sí | No | No | No | No | No | No | No | No | No | No | No | No | No | 0
7942 | ND16-22D/2F/B/400 | Piloto compacto plástico (led) azul 400Vca | 0 | Sí |  | 0 | AUXILIARES DE MANDO | ZHEJIANG CHINT ELECTRICS CO.LTD | No | No | Serie ND16 |  |  |  | 0 |  | ND16.png | 8536901000 | 05081 | 3 | Artículos |  | Sí |  | Grupo de artículos | No | 210 |  | 05/10/10 |  | 23/08/24 |  | 0 |  | 0 | APP Soluciones para la industria | AUXILIARES DE MANDO |  | 0 |  | 0 |  | 0 | 2 | 0 | 3 | 0 |  | 1 | PAQUETE | 1 |  | 1 |  | 1 | 0 | 0 | 0 | 0 | 0 | PNM | Comprar | Semanal | 1 | 1 | 180 |  |  |  | DESCATALOGADO | No | No | Sí | No | No | No | No | No | No | No | No | No | No | No | No | No | 0
7943 | ND16-22D/2F/G/230 | Piloto compacto plástico (led) verde 230Vca | 0 | Sí |  | 0 | AUXILIARES DE MANDO | ZHEJIANG CHINT ELECTRICS CO.LTD | No | No | Serie ND16 |  |  |  | 0 |  | ND16.png | 8536901000 | 05081 | 3 | Artículos |  | Sí |  | Grupo de artículos | No | 210 |  | 05/10/10 |  | 23/08/24 |  | 0 |  | 0 | APP Soluciones para la industria | AUXILIARES DE MANDO |  | 0 |  | 0 |  | 0 | 2 | 0 | 3 | 0 |  | 1 | PAQUETE | 1 |  | 1 |  | 1 | 0 | 0 | 0 | 0 | 0 | PNM | Comprar | Semanal | 1 | 1 | 180 |  |  |  | DESCATALOGADO | No | No | Sí | No | No | No | No | No | No | No | No | No | No | No | No | No | 0
7944 | ND16-22D/2F/G/400 | Piloto compacto plástico (led) verde 400Vca | 0 | Sí |  | 0 | AUXILIARES DE MANDO | ZHEJIANG CHINT ELECTRICS CO.LTD | No | No | Serie ND16 |  |  |  | 0 |  | ND16.png | 8536901000 | 05081 | 3 | Artículos |  | Sí |  | Grupo de artículos | No | 210 |  | 05/10/10 |  | 23/08/24 |  | 0 |  | 0 | APP Soluciones para la industria | AUXILIARES DE MANDO |  | 0 |  | 0 |  | 0 | 2 | 0 | 3 | 0 |  | 1 | PAQUETE | 1 |  | 1 |  | 1 | 0 | 0 | 0 | 0 | 0 | PNM | Comprar | Semanal | 1 | 1 | 180 |  |  |  | DESCATALOGADO | No | No | Sí | No | No | No | No | No | No | No | No | No | No | No | No | No | 0
7945 | ND16-22D/2F/R/230 | Piloto compacto plástico (led) rojo 230Vca | 0 | Sí |  | 0 | AUXILIARES DE MANDO | ZHEJIANG CHINT ELECTRICS CO.LTD | No | No | Serie ND16 |  |  |  | 0 |  | ND16.png | 8536901000 | 05081 | 3 | Artículos |  | Sí |  | Grupo de artículos | No | 210 |  | 05/10/10 |  | 07/09/24 |  | 0 |  | 0 | APP Soluciones para la industria | AUXILIARES DE MANDO |  | 0 |  | 0 |  | 0 | 2 | 0 | 3 | 0 |  | 1 | PAQUETE | 1 |  | 1 |  | 1 | 0 | 0 | 0 | 0 | 0 | PNM | Comprar | Semanal | 1 | 1 | 120 |  | 03/03/2021.- BLOQUEADO PARA COMPRA POR ESTAR INCLUIDO EN OVERDUE STOCK > 3 AÑOS |  |  | No | No | Sí | No | No | No | No | No | No | No | No | No | No | No | No | No | 0
7946 | ND16-22D/2F/R/400 | Piloto compacto plástico (led) rojo 400Vca | 0 | Sí |  | 0 | AUXILIARES DE MANDO | ZHEJIANG CHINT ELECTRICS CO.LTD | No | No | Serie ND16 |  |  |  | 0 |  | ND16.png | 8536901000 | 05081 | 3 | Artículos |  | Sí |  | Grupo de artículos | No | 210 |  | 05/10/10 |  | 23/08/24 |  | 0 |  | 0 | APP Soluciones para la industria | AUXILIARES DE MANDO |  | 0 |  | 0 |  | 0 | 2 | 0 | 3 | 0 |  | 1 | PAQUETE | 1 |  | 1 |  | 1 | 0 | 0 | 0 | 0 | 0 | PNM | Comprar | Semanal | 1 | 1 | 180 |  |  |  | DESCATALOGADO | No | No | Sí | No | No | No | No | No | No | No | No | No | No | No | No | No | 0
7947 | ND16-22D/2F/W/230 | Piloto compacto plástico (led) blanco 230Vca | 0 | Sí |  | 0 | AUXILIARES DE MANDO | ZHEJIANG CHINT ELECTRICS CO.LTD | No | No | Serie ND16 |  |  |  | 0 |  | ND16.png | 8536901000 | 05081 | 3 | Artículos |  | Sí |  | Grupo de artículos | No | 210 |  | 05/10/10 |  | 23/08/24 |  | 0 |  | 0 | APP Soluciones para la industria | AUXILIARES DE MANDO |  | 0 |  | 0 |  | 0 | 2 | 0 | 3 | 0 |  | 1 | PAQUETE | 1 |  | 1 |  | 1 | 0 | 0 | 0 | 0 | 0 | PNM | Comprar | Semanal | 1 | 1 | 180 |  |  |  | DESCATALOGADO | No | No | Sí | No | No | No | No | No | No | No | No | No | No | No | No | No | 0
7948 | ND16-22D/2F/W/400 | Piloto compacto plástico (led) blanco 400Vca | 0 | Sí |  | 0 | AUXILIARES DE MANDO | ZHEJIANG CHINT ELECTRICS CO.LTD | No | No | Serie ND16 |  |  |  | 0 |  | ND16.png | 8536901000 | 05081 | 3 | Artículos |  | Sí |  | Grupo de artículos | No | 210 |  | 05/10/10 |  | 23/08/24 |  | 0 |  | 0 | APP Soluciones para la industria | AUXILIARES DE MANDO |  | 0 |  | 0 |  | 0 | 2 | 0 | 3 | 0 |  | 1 | PAQUETE | 1 |  | 1 |  | 1 | 0 | 0 | 0 | 0 | 0 | PNM | Comprar | Semanal | 1 | 1 | 180 |  |  |  | DESCATALOGADO | No | No | Sí | No | No | No | No | No | No | No | No | No | No | No | No | No | 0
7949 | ND16-22D/2F/Y/230 | Piloto compacto plástico (led) amarillo 230Vca | 0 | Sí |  | 0 | AUXILIARES DE MANDO | ZHEJIANG CHINT ELECTRICS CO.LTD | No | No | Serie ND16 |  |  |  | 0 |  | ND16.png | 8536901000 | 05081 | 3 | Artículos |  | Sí |  | Grupo de artículos | No | 210 |  | 05/10/10 |  | 23/08/24 |  | 0 |  | 0 | APP Soluciones para la industria | AUXILIARES DE MANDO |  | 0 |  | 0 |  | 0 | 2 | 0 | 3 | 0 |  | 1 | PAQUETE | 1 |  | 1 |  | 1 | 0 | 0 | 0 | 0 | 0 | PNM | Comprar | Semanal | 1 | 1 | 180 |  |  |  | DESCATALOGADO | No | No | Sí | No | No | No | No | No | No | No | No | No | No | No | No | No | 0
7950 | ND16-22D/2F/Y/400 | Piloto compacto plástico (led) amarillo 400Vca | 0 | Sí |  | 0 | AUXILIARES DE MANDO | ZHEJIANG CHINT ELECTRICS CO.LTD | No | No | Serie ND16 |  |  |  | 0 |  | ND16.png | 8536901000 | 05081 | 3 | Artículos |  | Sí |  | Grupo de artículos | No | 210 |  | 05/10/10 |  | 23/08/24 |  | 0 |  | 0 | APP Soluciones para la industria | AUXILIARES DE MANDO |  | 0 |  | 0 |  | 0 | 2 | 0 | 3 | 0 |  | 1 | PAQUETE | 1 |  | 1 |  | 1 | 0 | 0 | 0 | 0 | 0 | PNM | Comprar | Semanal | 1 | 1 | 180 |  |  |  | DESCATALOGADO | No | No | Sí | No | No | No | No | No | No | No | No | No | No | No | No | No | 0
7951 | ND16-22D/4/B/110 | Piloto compacto plástico (led) azul 110Vca | 0 | No | 592652 | 75 | AUXILIARES DE MANDO | ZHEJIANG CHINT ELECTRICS CO.LTD | Sí | Sí | Serie ND16 | C | 6940092492373 |  | 0 | ND16-22D/4/B/110 | ND16.png | 8536901000 | 05081 | 3 | Artículos | F4P | Sí |  | Grupo de artículos | No | 210 | Pilotos Estándar | 05/10/10 |  | 10/10/24 | 30/06/12 | 0.44 |  | 0.44 | APP Soluciones para la industria | AUXILIARES DE MANDO | 1 | 338 | 1 | 252 | 1 | 32366.88 | 2 | 8.62 | 3 | 0.02 |  | 1 | CAJA MASTER | 300 |  | 1 |  | 10 | 0 | 0 | 0 | 0 | 0 | PNM | Comprar | Semanal | 1 | 1 | 120 |  |  |  |  | No | No | Sí | No | No | No | No | No | Sí | Sí | No | No | Sí | No | No | No | 0
7952 | ND16-22D/4/B/230 | Piloto compacto plástico (led) azul 230Vca | 0 | No | 593465 | 75 | AUXILIARES DE MANDO | ZHEJIANG CHINT ELECTRICS CO.LTD | Sí | Sí | Serie ND16 | C | 6940092496685 |  | 0 | ND16-22D/4/B/230 | ND16.png | 8536901000 | 05081 | 3 | Artículos | F4P | Sí |  | Grupo de artículos | No | 210 | Pilotos Estándar | 05/10/10 |  | 26/09/24 | 18/07/15 | 0.45 |  | 0 | APP Soluciones para la industria | AUXILIARES DE MANDO | 1 | 338 | 1 | 252 | 1 | 32366.88 | 2 | 8.62 | 3 | 0.02 |  | 1 | CAJA MASTER | 300 |  | 1 |  | 10 | 0 | 0 | 0 | 0 | 0 | PNM | Comprar | Semanal | 300 | 300 | 120 |  | 03/03/2021.- BLOQUEADO PARA COMPRA POR ESTAR INCLUIDO EN OVERDUE STOCK > 3 AÑOS ¦ 25/02/2020.- ACTUALIZADOS MINIMOS. ACTUALIZADOS PEDIDO MULTIPLE A MULTIPLO DE COMPRAS. |  |  | No | No | Sí | No | No | No | No | No | Sí | Sí | No | No | Sí | No | No | No | 0
7953 | ND16-22D/4/B/400 | Piloto compacto plástico (led) azul 400Vca | 0 | Sí | 593342 | 75 | AUXILIARES DE MANDO | ZHEJIANG CHINT ELECTRICS CO.LTD | No | No | Serie ND16 |  | 6940092495770 |  | 0 | ND16-22D/4/B/400 | ND16.png | 8536901000 | 05081 | 3 | Artículos | F4P | Sí |  | Grupo de artículos | No | 210 | Pilotos Estándar | 05/10/10 |  | 01/10/24 | 25/06/16 | 0.42 |  | 0 | APP Soluciones para la industria | AUXILIARES DE MANDO | 1 | 228 | 1 | 332 | 1 | 38453.57 | 2 | 12.21 | 3 | 0.02 |  | 1 | CAJA MASTER | 450 |  | 1 |  | 10 | 0 | 0 | 0 | 0 | 0 | PNM | Comprar | Semanal | 1 | 1 | 90 |  | 03/03/2021.- BLOQUEADO PARA COMPRA POR ESTAR INCLUIDO EN OVERDUE STOCK > 3 AÑOS |  |  | No | No | Sí | No | No | No | No | No | Sí | Sí | No | No | Sí | No | No | No | 0
7954 | ND16-22D/4/G/110 | Piloto compacto plástico (led) verde 110Vca | 0 | No | 592653 | 75 | AUXILIARES DE MANDO | ZHEJIANG CHINT ELECTRICS CO.LTD | Sí | Sí | Serie ND16 | C | 6940092492380 |  | 0 | ND16-22D/4/G/110 | ND16.png | 8536901000 | 05081 | 3 | Artículos | F4P | Sí |  | Grupo de artículos | No | 210 | Pilotos Estándar | 05/10/10 |  | 26/09/24 | 21/05/15 | 0.42 |  | 0 | APP Soluciones para la industria | AUXILIARES DE MANDO | 1 | 338 | 1 | 252 | 1 | 32366.88 | 2 | 8.62 | 3 | 0.02 |  | 1 | CAJA MASTER | 300 |  | 1 |  | 10 | 0 | 0 | 0 | 0 | 0 | PNM | Comprar | Semanal | 300 | 300 | 120 |  | 03/03/2021.- BLOQUEADO PARA COMPRA POR ESTAR INCLUIDO EN OVERDUE STOCK > 3 AÑOS ¦ 28/12/2020.- ACTUALIZADO MINIMOS S/ VENTA DE 2020 ¦ 25/02/2020.- ACTUALIZADOS MINIMOS. ACTUALIZADOS PEDIDO MULTIPLE A MULTIPLO DE COMPRAS. |  |  | No | No | Sí | No | No | No | No | No | Sí | Sí | No | No | Sí | No | No | No | 0
7955 | ND16-22D/4/G/230 | Piloto compacto plástico(led)verde 230Vca | 70 | No | 593464 | 75 | AUXILIARES DE MANDO | ZHEJIANG CHINT ELECTRICS CO.LTD | Sí | Sí | Serie ND16 | C | 6940092496678 |  | 0 | ND16-22D/4/G/230 | ND16.png | 8536901000 | 05081 | 3 | Artículos | F4P | Sí |  | Grupo de artículos | No | 210 | Pilotos Estándar | 05/10/10 |  | 26/09/24 | 09/10/24 | 0.33 |  | 0.33 | APP Soluciones para la industria | AUXILIARES DE MANDO | 1 | 338 | 1 | 252 | 1 | 32366.88 | 2 | 8.62 | 3 | 0.02 |  | 1 | CAJA MASTER | 300 |  | 1 |  | 10 | 30 | 36 | 0 | 0 | 0 | PNM | Comprar | Semanal | 300 | 0 | 120 |  | 22/03/23 Desbloqueado por pedido de cliente y stock 0 - 03/03/2021.- BLOQUEADO PARA COMPRA POR ESTAR INCLUIDO EN OVERDUE STOCK > 3 AÑOS ¦ 25/02/2020.- ACTUALIZADOS MINIMOS. ACTUALIZADOS PEDIDO MULTIPLE A MULTIPLO DE COMPRAS. |  |  | No | No | Sí | No | No | No | No | No | Sí | Sí | No | No | Sí | No | No | No | 0
7956 | ND16-22D/4/G/400 | Piloto compacto plástico (led) verde 400Vca | 0 | No | 828379 | 75 | AUXILIARES DE MANDO | ZHEJIANG CHINT ELECTRICS CO.LTD | Sí | Sí | Serie ND16 | C | 6940092492489 |  | 0 | ND16-22D/4/G/400 | ND16.png | 8536901000 | 05081 | 3 | Artículos | F4P | Sí |  | Grupo de artículos | No | 210 | Pilotos Estándar | 05/10/10 |  | 26/09/24 | 16/05/24 | 0.74 |  | 0 | APP Soluciones para la industria | AUXILIARES DE MANDO | 1 | 338 | 1 | 252 | 1 | 32366.88 | 2 | 8.62 | 3 | 0.02 |  | 1 | CAJA MASTER | 300 |  | 1 |  | 10 | 0 | 0 | 0 | 0 | 0 | PNM | Comprar | Semanal | 300 | 300 | 120 |  | 29/07/2021.- REVISION DE MINIMOS CON EL NUEVO PLAZO DE ENTREGA DE FARBICA ¦ 10/03/2021.- ACTUALIZADO MINIMOS S/ VENTA ULTIMOS 12 MESES ¦ 25/02/2020.- ACTUALIZADOS MINIMOS. ACTUALIZADOS PEDIDO MULTIPLE A MULTIPLO DE COMPRAS. |  |  | No | No | Sí | No | No | No | No | No | Sí | Sí | No | No | Sí | No | No | No | 0
7957 | ND16-22D/4/R/110 | Piloto compacto plástico (led) rojo 110Vca | 0 | No | 592655 | 75 | AUXILIARES DE MANDO | ZHEJIANG CHINT ELECTRICS CO.LTD | Sí | Sí | Serie ND16 | C | 6940092492403 |  | 0 | ND16-22D/4/R/110 | ND16.png | 8536901000 | 05081 | 3 | Artículos | F4P | Sí |  | Grupo de artículos | No | 210 | Pilotos Estándar | 05/10/10 |  | 26/09/24 | 30/09/19 | 0.37 |  | 0 | APP Soluciones para la industria | AUXILIARES DE MANDO | 1 | 338 | 1 | 252 | 1 | 32366.88 | 2 | 8.62 | 3 | 0.02 |  | 1 | CAJA MASTER | 300 |  | 1 |  | 10 | 0 | 0 | 0 | 0 | 0 | PNM | Comprar | Semanal | 1 | 1 | 120 |  | 29/07/2021.- REVISION DE MINIMOS CON EL NUEVO PLAZO DE ENTREGA DE FARBICA |  |  | No | No | Sí | No | No | No | No | No | Sí | Sí | No | No | Sí | No | No | No | 0
7958 | ND16-22D/4/R/230 | Piloto compacto plástico (led) rojo 230Vca | 0 | Sí | 593463 | 75 | AUXILIARES DE MANDO | ZHEJIANG CHINT ELECTRICS CO.LTD | No | No | Serie ND16 |  | 6940092496661 |  | 0 | ND16-22D/4/R/230 | ND16.png | 8536901000 | 05081 | 3 | Artículos | F4P | Sí |  | Grupo de artículos | No | 210 | Pilotos Estándar | 05/10/10 |  | 26/09/24 | 30/09/21 | 0.37 |  | 0 | APP Soluciones para la industria | AUXILIARES DE MANDO | 1 | 338 | 1 | 252 | 1 | 32366.88 | 2 | 8.62 | 3 | 0.02 |  | 1 | CAJA MASTER | 300 |  | 1 |  | 10 | 0 | 0 | 0 | 0 | 0 | PNM | Comprar | Semanal | 300 | 300 | 180 |  | 29/07/2021.- REVISION DE MINIMOS CON EL NUEVO PLAZO DE ENTREGA DE FARBICA ¦ 03/03/2021.- BLOQUEADO PARA COMPRA POR ESTAR INCLUIDO EN OVERDUE STOCK > 3 AÑOS ¦ 25/02/2020.- ACTUALIZADOS MINIMOS. ACTUALIZADOS PEDIDO MULTIPLE A MULTIPLO DE COMPRAS. | ND16-22DS/4/R/220 | ND16-22DS/4/R/220 | No | No | Sí | No | No | No | No | No | Sí | Sí | No | No | Sí | No | No | No | 0
7959 | ND16-22D/4/R/400 | Piloto compacto plástico (led) rojo 400Vca | 100 | No | 828375 | 75 | AUXILIARES DE MANDO | ZHEJIANG CHINT ELECTRICS CO.LTD | Sí | Sí | Serie ND16 | C | 6901800709107 |  | 0 | ND16-22D/4/R/400 | ND16.png | 8536901000 | 05081 | 3 | Artículos | F4P | Sí |  | Grupo de artículos | No | 210 | Pilotos Estándar | 05/10/10 |  | 03/10/24 | 24/04/23 | 0.37 |  | 0.37 | APP Soluciones para la industria | AUXILIARES DE MANDO | 1 | 228 | 1 | 332 | 1 | 38453.57 | 2 | 12.21 | 3 | 0.02 |  | 1 | CAJA MASTER | 450 |  | 1 |  | 10 | 0 | 0 | 0 | 0 | 0 | PNM | Comprar | Semanal | 10 | 10 | 120 |  | 29/07/2021.- REVISION DE MINIMOS CON EL NUEVO PLAZO DE ENTREGA DE FARBICA ¦ 11/03/20221-.- AGOTAMOS STOCK Y VOLVEMOS A PEDIR ¦ 03/03/2021.- BLOQUEADO PARA COMPRA POR ESTAR INCLUIDO EN OVERDUE STOCK > 3 AÑOS ¦ Revisión stocks mínimos según ventas año 2013 a fecha 28-1-14 |  |  | No | No | Sí | No | No | No | No | No | Sí | Sí | No | No | Sí | No | No | Sí | 0
7960 | ND16-22D/4/W/110 | Piloto compacto plástico (led) blanco 110Vca | 0 | No | 592651 | 75 | AUXILIARES DE MANDO | ZHEJIANG CHINT ELECTRICS CO.LTD | Sí | Sí | Serie ND16 | C | 6940092492366 |  | 0 | ND16-22D/4/W/110 | ND16.png | 8536901000 | 05081 | 3 | Artículos | F4P | Sí |  | Grupo de artículos | No | 210 | Pilotos Estándar | 05/10/10 |  | 10/10/24 | 21/05/15 | 0.53 |  | 0.53 | APP Soluciones para la industria | AUXILIARES DE MANDO | 1 | 338 | 1 | 252 | 1 | 32366.88 | 2 | 8.62 | 3 | 0.02 |  | 1 | CAJA MASTER | 300 |  | 1 |  | 10 | 0 | 0 | 0 | 0 | 0 | PNM | Comprar | Semanal | 1 | 1 | 120 |  |  |  |  | No | No | Sí | No | No | No | No | No | Sí | Sí | No | No | Sí | No | No | No | 0
7961 | ND16-22D/4/W/230 | Piloto compacto plástico (led) blanco 230Vca | 107 | No | 593279 | 75 | AUXILIARES DE MANDO | ZHEJIANG CHINT ELECTRICS CO.LTD | Sí | Sí | Serie ND16 | C | 6940092495510 |  | 0 | ND16-22D/4/W/230 | ND16.png | 8536901000 | 05081 | 3 | Artículos | F4P | Sí |  | Grupo de artículos | No | 210 | Pilotos Estándar | 05/10/10 |  | 26/09/24 | 12/07/21 | 0.44 |  | 0.44 | APP Soluciones para la industria | AUXILIARES DE MANDO | 1 | 338 | 1 | 252 | 1 | 32366.88 | 2 | 8.62 | 3 | 0.02 |  | 1 | CAJA MASTER | 300 |  | 1 |  | 10 | 30 | 36 | 0 | 0 | 0 | PNM | Comprar | Semanal | 300 | 300 | 120 |  | 29/07/2021.- REVISION DE MINIMOS CON EL NUEVO PLAZO DE ENTREGA DE FARBICA ¦ 10/03/2021.- ACTUALIZADO MINIMOS S/ VENTA ULTIMOS 12 MESES ¦ 25/02/2020.- ACTUALIZADOS MINIMOS. ACTUALIZADOS PEDIDO MULTIPLE A MULTIPLO DE COMPRAS. |  |  | No | No | Sí | No | No | No | No | No | Sí | Sí | No | No | Sí | No | No | Sí | 0
7962 | ND16-22D/4/W/400 | Piloto compacto plástico (led) blanco 400Vca | 0 | No | 828381 | 75 | AUXILIARES DE MANDO | ZHEJIANG CHINT ELECTRICS CO.LTD | Sí | Sí | Serie ND16 | C | 6901800836322 |  | 0 | ND16-22D/4/W/400 | ND16.png | 8536901000 | 05081 | 3 | Artículos | F4P | Sí |  | Grupo de artículos | No | 210 | Pilotos Estándar | 05/10/10 |  | 03/10/24 | 21/05/15 | 0.47 |  | 0 | APP Soluciones para la industria | AUXILIARES DE MANDO | 1 | 228 | 1 | 332 | 1 | 38453.57 | 2 | 12.21 | 3 | 0.02 |  | 1 | CAJA MASTER | 450 |  | 1 |  | 10 | 0 | 0 | 0 | 0 | 0 | PNM | Comprar | Semanal | 450 | 450 | 120 |  | 03/03/2021.- BLOQUEADO PARA COMPRA POR ESTAR INCLUIDO EN OVERDUE STOCK > 3 AÑOS ¦ 25/02/2020.- ACTUALIZADOS MINIMOS. ACTUALIZADOS PEDIDO MULTIPLE A MULTIPLO DE COMPRAS. |  |  | No | No | Sí | No | No | No | No | No | Sí | Sí | No | No | Sí | No | No | No | 0
7963 | ND16-22D/4/Y/110 | Piloto compacto plástico (led) amarillo 110Vca | 0 | No | 592654 | 75 | AUXILIARES DE MANDO | ZHEJIANG CHINT ELECTRICS CO.LTD | Sí | Sí | Serie ND16 | C | 6940092492397 |  | 0 | ND16-22D/4/Y/110 | ND16.png | 8536901000 | 05081 | 3 | Artículos | F4P | Sí |  | Grupo de artículos | No | 210 | Pilotos Estándar | 05/10/10 |  | 26/09/24 | 27/12/22 | 0.37 |  | 0.01 | APP Soluciones para la industria | AUXILIARES DE MANDO | 1 | 338 | 1 | 252 | 1 | 32366.88 | 2 | 8.62 | 3 | 0.02 |  | 1 | CAJA MASTER | 300 |  | 1 |  | 10 | 0 | 0 | 0 | 0 | 0 | PNM | Comprar | Semanal | 1 | 1 | 120 |  | 03/03/2021.- BLOQUEADO PARA COMPRA POR ESTAR INCLUIDO EN OVERDUE STOCK > 3 AÑOS |  |  | No | No | Sí | No | No | No | No | No | Sí | Sí | No | No | Sí | No | No | No | 0
7964 | ND16-22D/4/Y/230 | Piloto compacto plástico (led) amarillo 230Vca | 23 | No | 593280 | 75 | AUXILIARES DE MANDO | ZHEJIANG CHINT ELECTRICS CO.LTD | Sí | Sí | Serie ND16 | C | 6940092495527 |  | 0 | ND16-22D/4/Y/230 | ND16.png | 8536901000 | 05081 | 3 | Artículos | F4P | Sí |  | Grupo de artículos | No | 210 | Pilotos Estándar | 05/10/10 |  | 26/09/24 | 09/10/24 | 0.32 |  | 0.32 | APP Soluciones para la industria | AUXILIARES DE MANDO | 1 | 338 | 1 | 252 | 1 | 32366.88 | 2 | 8.62 | 3 | 0.02 |  | 1 | CAJA MASTER | 300 |  | 1 |  | 10 | 20 | 25 | 0 | 0 | 0 | PNM | Comprar | Semanal | 1 | 1 | 120 |  | 29/07/2021.- REVISION DE MINIMOS CON EL NUEVO PLAZO DE ENTREGA DE FARBICA ¦ Stock minimo revisado según ventas 2013 a fecha 27-01-14. Angeles |  |  | No | No | Sí | No | No | No | No | No | Sí | Sí | No | No | Sí | No | No | No | 0
7965 | ND16-22D/4/Y/400 | Piloto compacto plástico (led) amarillo 400Vca | 0 | No | 828376 | 75 | AUXILIARES DE MANDO | ZHEJIANG CHINT ELECTRICS CO.LTD | Sí | Sí | Serie ND16 | C | 6940092496326 |  | 0 | ND16-22D/4/Y/400 | ND16.png | 8536901000 | 05081 | 3 | Artículos | F4P | Sí |  | Grupo de artículos | No | 210 | Pilotos Estándar | 05/10/10 |  | 26/09/24 | 31/08/20 | 0.37 |  | 0 | APP Soluciones para la industria | AUXILIARES DE MANDO | 1 | 338 | 1 | 252 | 1 | 32366.88 | 2 | 8.62 | 3 | 0.02 |  | 1 | CAJA MASTER | 300 |  | 1 |  | 10 | 0 | 0 | 0 | 0 | 0 | PNM | Comprar | Semanal | 1 | 1 | 120 |  | 29/07/2021.- REVISION DE MINIMOS CON EL NUEVO PLAZO DE ENTREGA DE FARBICA |  |  | No | No | Sí | No | No | No | No | No | Sí | Sí | No | No | Sí | No | No | No | 0
7966 | ND16-22DS/2/B/12 | Piloto compacto plástico (led) azul 12Vca/Vcc | 0 | No | 592932 | 75 | AUXILIARES DE MANDO | ZHEJIANG CHINT ELECTRICS CO.LTD | Sí | Sí | Serie ND16 | C | 6940092495176 |  | 0 | ND16-22DS/2/B/12 | ND16.png | 8536901000 | 05081 | 3 | Artículos | F4P | Sí |  | Grupo de artículos | No | 210 | Pilotos Compactos | 17/01/11 |  | 30/09/24 | 21/05/15 | 0.36 |  | 0 | APP Soluciones para la industria | AUXILIARES DE MANDO | 1 | 228 | 1 | 332 | 1 | 38453.57 | 2 | 11.4 | 3 | 0.02 |  | 1 | CAJA MASTER | 450 |  | 1 |  | 10 | 0 | 0 | 0 | 0 | 0 | PNM | Comprar | Semanal | 450 | 450 | 120 |  | 03/03/2021.- BLOQUEADO PARA COMPRA POR ESTAR INCLUIDO EN OVERDUE STOCK > 3 AÑOS ¦ 28/12/2020.- ACTUALIZADO MINIMOS S/ VENTA DE 2020 ¦ 25/02/2020.- ACTUALIZADOS MINIMOS. ACTUALIZADOS PEDIDO MULTIPLE A MULTIPLO DE COMPRAS. |  |  | No | No | Sí | No | No | No | No | No | Sí | Sí | No | No | Sí | No | No | No | 0
7967 | ND16-22DS/2/B/24 | Piloto compacto plástico (led) azul 24Vca/Vcc | 204 | No | 592937 | 75 | AUXILIARES DE MANDO | ZHEJIANG CHINT ELECTRICS CO.LTD | Sí | Sí | Serie ND16 | C | 6940092495220 |  | 0 | ND16-22DS/2/B/24 | ND16.png | 8536901000 | 05081 | 3 | Artículos | F4P | Sí |  | Grupo de artículos | No | 210 | Pilotos Compactos | 05/10/10 |  | 30/09/24 | 31/05/24 | 0.29 |  | 0.29 | APP Soluciones para la industria | AUXILIARES DE MANDO | 1 | 228 | 1 | 332 | 1 | 38453.57 | 2 | 11.4 | 3 | 0.02 |  | 1 | CAJA MASTER | 450 |  | 1 |  | 10 | 80 | 96 | 0 | 0 | 0 | PNM | Comprar | Semanal | 450 | 450 | 120 |  | 29/07/2021.- REVISION DE MINIMOS CON EL NUEVO PLAZO DE ENTREGA DE FARBICA ¦ 10/03/2021.- ACTUALIZADO MINIMOS S/ VENTA ULTIMOS 12 MESES ¦ 25/02/2020.- ACTUALIZADOS MINIMOS. ACTUALIZADOS PEDIDO MULTIPLE A MULTIPLO DE COMPRAS. ¦ stock minimo revisado ultimos 15 meses. 17/4 cris arburua |  |  | No | No | Sí | No | No | No | No | No | Sí | Sí | No | No | Sí | No | No | No | 0
7968 | ND16-22DS/2/B/36 | Piloto compacto plástico (led) azul 36Vca/Vcc | 0 | Sí | 593356 | 75 | AUXILIARES DE MANDO | ZHEJIANG CHINT ELECTRICS CO.LTD | No | No | Serie ND16 |  | 6940092495794 |  | 0 | ND16-22DS/2/B/36 | ND16.png | 8536901000 | 05081 | 3 | Artículos |  | Sí |  | Grupo de artículos | No | 210 |  | 05/10/10 |  | 01/10/24 |  | 0 |  | 0 | APP Soluciones para la industria | AUXILIARES DE MANDO | 1 | 228 | 1 | 332 | 1 | 38453.57 | 2 | 11.4 | 3 | 0.02 |  | 1 | CAJA MASTER | 450 |  | 1 |  | 10 | 0 | 0 | 0 | 0 | 0 | PNM | Comprar | Semanal | 1 | 1 | 90 |  | 22/10/2020.- DESMARCADO ARTICULO DE COMPRA POR BAJA EN CATALOGO 2021 |  | DESCATALOGADO | No | No | Sí | No | No | No | No | No | No | No | No | No | No | No | No | No | 0
7969 | ND16-22DS/2/B/48 | Piloto compacto plástico (led) azul 48Vca/Vcc | 0 | Sí | 592942 | 75 | AUXILIARES DE MANDO | ZHEJIANG CHINT ELECTRICS CO.LTD | No | No | Serie ND16 |  | 6940092495275 |  | 0 | ND16-22DS/2/B/48 | ND16.png | 8536901000 | 05081 | 3 | Artículos |  | Sí |  | Grupo de artículos | No | 210 |  | 05/10/10 |  | 01/10/24 | 27/09/17 | 0.38 |  | 0.38 | APP Soluciones para la industria | AUXILIARES DE MANDO | 1 | 228 | 1 | 332 | 1 | 38453.57 | 2 | 11.4 | 3 | 0.02 |  | 1 | CAJA MASTER | 450 |  | 1 |  | 10 | 0 | 0 | 0 | 0 | 0 | PNM | Comprar | Semanal | 1 | 1 | 90 |  | 22/10/2020.- DESMARCADO ARTICULO DE COMPRA POR BAJA EN CATALOGO 2021 |  | DESCATALOGADO | No | No | Sí | No | No | No | No | No | No | No | No | No | No | No | No | No | 0
7970 | ND16-22DS/2/B/6 | Piloto compacto plástico (led) azul 6Vca/Vcc | 0 | Sí | 592927 | 75 | AUXILIARES DE MANDO | ZHEJIANG CHINT ELECTRICS CO.LTD | No | No | Serie ND16 |  | 6940092495121 |  | 0 | ND16-22DS/2/B/6 | ND16.png | 8536901000 | 05081 | 3 | Artículos |  | Sí |  | Grupo de artículos | No | 210 |  | 05/10/10 |  | 01/10/24 |  | 0 |  | 0 | APP Soluciones para la industria | AUXILIARES DE MANDO | 1 | 228 | 1 | 332 | 1 | 38453.57 | 2 | 11.4 | 3 | 0.02 |  | 1 | CAJA MASTER | 450 |  | 1 |  | 10 | 0 | 0 | 0 | 0 | 0 | PNM | Comprar | Semanal | 1 | 1 | 90 |  | 22/10/2020.- DESMARCADO ARTICULO DE COMPRA POR BAJA EN CATALOGO 2021 |  | DESCATALOGADO | No | No | Sí | No | No | No | No | No | No | No | No | No | No | No | No | No | 0
7971 | ND16-22DS/2/G/110 | Piloto compacto plástico (led) verde 110Vca/Vcc | 0 | Sí |  | 0 | AUXILIARES DE MANDO | ZHEJIANG CHINT ELECTRICS CO.LTD | No | No | Serie ND16 |  |  |  | 0 |  | ND16.png | 8536901000 | 05081 | 3 | Artículos |  | Sí |  | Grupo de artículos | No | 210 |  | 05/11/10 |  | 23/08/24 |  | 0 |  | 0 | APP Soluciones para la industria | AUXILIARES DE MANDO |  | 0 |  | 0 |  | 0 | 2 | 0 | 3 | 0 |  | 1 | PAQUETE | 1 |  | 1 |  | 1 | 0 | 0 | 0 | 0 | 0 | PNM | Comprar | Semanal | 1 | 1 | 180 |  |  |  | DESCATALOGADO | No | No | Sí | No | No | No | No | No | No | No | No | No | No | No | No | No | 0
7972 | ND16-22DS/2/G/12 | Piloto compacto plástico (led) verde 12Vca/Vcc | 79 | No | 592935 | 75 | AUXILIARES DE MANDO | ZHEJIANG CHINT ELECTRICS CO.LTD | Sí | Sí | Serie ND16 | C | 6940092495206 |  | 0 | ND16-22DS/2/G/12 | ND16.png | 8536901000 | 05081 | 3 | Artículos | F4P | Sí |  | Grupo de artículos | No | 210 | Pilotos Compactos | 05/10/10 |  | 30/09/24 | 01/08/24 | 0.27 |  | 0.27 | APP Soluciones para la industria | AUXILIARES DE MANDO | 1 | 228 | 1 | 332 | 1 | 38453.57 | 2 | 11.4 | 3 | 0.02 |  | 1 | CAJA MASTER | 450 |  | 1 |  | 10 | 40 | 48 | 0 | 0 | 0 | PNM | Comprar | Semanal | 450 | 450 | 120 |  | 29/07/2021.- REVISION DE MINIMOS CON EL NUEVO PLAZO DE ENTREGA DE FARBICA ¦ 10/03/2021.- ACTUALIZADO MINIMOS S/ VENTA ULTIMOS 12 MESES ¦ 25/02/2020.- ACTUALIZADOS MINIMOS. ACTUALIZADOS PEDIDO MULTIPLE A MULTIPLO DE COMPRAS. |  |  | No | No | Sí | No | No | No | No | No | Sí | Sí | No | No | Sí | No | No | Sí | 0
7973 | ND16-22DS/2/G/24 | Piloto compacto plástico (led) verde 24Vca/Vcc | 1131 | No | 592940 | 75 | AUXILIARES DE MANDO | ZHEJIANG CHINT ELECTRICS CO.LTD | Sí | Sí | Serie ND16 | B | 6940092495251 |  | 0 | ND16-22DS/2/G/24 | ND16.png | 8536901000 | 05081 | 3 | Artículos | F4P | Sí |  | Grupo de artículos | No | 210 | Pilotos Compactos | 05/10/10 |  | 10/10/24 | 09/10/24 | 0.28 |  | 0.28 | APP Soluciones para la industria | AUXILIARES DE MANDO | 1 | 228 | 1 | 332 | 1 | 38453.57 | 2 | 11.4 | 3 | 0.02 |  | 1 | CAJA MASTER | 450 |  | 1 |  | 10 | 1480 | 1776 | 0 | 0 | 120 | PNM | Comprar | Semanal | 450 | 450 | 120 |  | 29/07/2021.- REVISION DE MINIMOS CON EL NUEVO PLAZO DE ENTREGA DE FARBICA ¦ 25/02/2020.- ACTUALIZADOS MINIMOS. ACTUALIZADOS PEDIDO MULTIPLE A MULTIPLO DE COMPRAS. ¦ Stock minimo modificado segun ventas 2013 el 30/12/13 |  |  | No | No | Sí | No | No | No | No | No | Sí | Sí | No | No | Sí | No | No | No | 0
7974 | ND16-22DS/2/G/36 | Piloto compacto plástico (led) verde 36Vca/Vcc | 0 | Sí | 593359 | 75 | AUXILIARES DE MANDO | ZHEJIANG CHINT ELECTRICS CO.LTD | No | No | Serie ND16 |  | 6940092495824 |  | 0 | ND16-22DS/2/G/36 | ND16.png | 8536901000 | 05081 | 3 | Artículos |  | Sí |  | Grupo de artículos | No | 210 |  | 05/10/10 |  | 01/10/24 | 31/01/13 | 0.35 |  | 0.35 | APP Soluciones para la industria | AUXILIARES DE MANDO | 1 | 228 | 1 | 332 | 1 | 38453.57 | 2 | 11.4 | 3 | 0.02 |  | 1 | CAJA MASTER | 450 |  | 1 |  | 10 | 0 | 0 | 0 | 0 | 0 | PNM | Comprar | Semanal | 1 | 1 | 90 |  | 22/10/2020.- DESMARCADO ARTICULO DE COMPRA POR BAJA EN CATALOGO 2021 |  | DESCATALOGADO | No | No | Sí | No | No | No | No | No | No | No | No | No | No | No | No | No | 0
7975 | ND16-22DS/2/G/48 | Piloto compacto plástico (led) verde 48Vca/Vcc | 0 | Sí | 592945 | 75 | AUXILIARES DE MANDO | ZHEJIANG CHINT ELECTRICS CO.LTD | No | No | Serie ND16 | D | 6940092495305 |  | 0 | ND16-22DS/2/G/48 | ND16.png | 8536901000 | 05081 | 3 | Artículos |  | Sí |  | Grupo de artículos | No | 210 |  | 05/10/10 |  | 11/10/24 | 07/07/20 | 0.34 |  | 0 | APP Soluciones para la industria | AUXILIARES DE MANDO | 1 | 228 | 1 | 332 | 1 | 38453.57 | 2 | 11.4 | 3 | 0.02 |  | 1 | CAJA MASTER | 450 |  | 1 |  | 10 | 0 | 0 | 0 | 0 | 0 | PNM | Comprar | Semanal | 450 | 450 | 120 |  | 22/10/2020.- DESMARCADO ARTICULO DE COMPRA POR BAJA EN CATALOGO 2021 ¦ 25/02/2020.- ACTUALIZADOS MINIMOS. ACTUALIZADOS PEDIDO MULTIPLE A MULTIPLO DE COMPRAS. |  |  | No | No | Sí | No | No | No | No | No | No | No | No | No | No | No | No | No | 0
7976 | ND16-22DS/2/G/6 | Piloto compacto plástico (led) verde 6Vca/Vcc | 0 | No | 592930 | 75 | AUXILIARES DE MANDO | ZHEJIANG CHINT ELECTRICS CO.LTD | Sí | Sí | Serie ND16 | C | 6940092495152 |  | 0 | ND16-22DS/2/G/6 | ND16.png | 8536901000 | 05081 | 3 | Artículos |  | Sí |  | Grupo de artículos | No | 210 |  | 05/10/10 |  | 30/09/24 | 28/08/24 | 0.27 |  | 0.27 | APP Soluciones para la industria | AUXILIARES DE MANDO | 1 | 228 | 1 | 332 | 1 | 38453.57 | 2 | 11.4 | 3 | 0.02 |  | 1 | CAJA MASTER | 450 |  | 1 |  | 10 | 0 | 0 | 0 | 0 | 0 | PNM | Comprar | Semanal | 1 | 1 | 120 |  | 28/12/2020.- ACTUALIZADO MINIMOS S/ VENTA DE 2020 ¦ 22/10/2020.- DESMARCADO ARTICULO DE COMPRA POR BAJA EN CATALOGO 2021 |  |  | No | No | Sí | No | No | No | No | No | No | No | No | No | No | No | No | No | 0
7977 | ND16-22DS/2/O/24 | Piloto compacto plástico (led) naranja 24Vca/Vcc | 0 | No | 593154 | 0 | AUXILIARES DE MANDO | ZHEJIANG CHINT ELECTRICS CO.LTD | Sí | Sí | Serie ND16 | C | 6940092495497 |  | 0 | ND16-22DS/2/O/24 |  | 8536901000 | 05081 | 3 | Artículos |  | Sí |  | Grupo de artículos | No | 210 |  | 26/04/19 |  | 10/10/24 | 07/09/20 | 0.35 |  | 0 | APP Soluciones para la industria | AUXILIARES DE MANDO | 1 | 228 | 1 | 332 | 1 | 38453.57 | 2 | 11.4 | 3 | 0.02 |  | 1 | CAJA MASTER | 450 |  | 1 |  | 10 | 0 | 0 | 0 | 0 | 0 | PNM | Comprar | Semanal | 1 | 1 | 120 |  |  |  |  | No | No | No | No | No | No | No | No | No | No | No | No | No | No | No | No | 0
7978 | ND16-22DS/2/R/110 | Piloto compacto plástico (led) rojo 110Vca/Vcc | 0 | Sí |  | 0 | AUXILIARES DE MANDO | ZHEJIANG CHINT ELECTRICS CO.LTD | No | No | Serie ND16 |  |  |  | 0 |  | ND16.png | 8536901000 | 05081 | 3 | Artículos |  | Sí |  | Grupo de artículos | No | 210 |  | 05/11/10 |  | 23/08/24 |  | 0 |  | 0 | APP Soluciones para la industria | AUXILIARES DE MANDO |  | 0 |  | 0 |  | 0 | 2 | 0 | 3 | 0 |  | 1 | PAQUETE | 1 |  | 1 |  | 1 | 0 | 0 | 0 | 0 | 0 | PNM | Comprar | Semanal | 1 | 1 | 180 |  |  |  | DESCATALOGADO | No | No | Sí | No | No | No | No | No | No | No | No | No | No | No | No | No | 0
7979 | ND16-22DS/2/R/12 | Piloto compacto plástico (led) rojo 12Vca/Vcc | 44 | No | 592933 | 75 | AUXILIARES DE MANDO | ZHEJIANG CHINT ELECTRICS CO.LTD | Sí | Sí | Serie ND16 | C | 6940092495183 |  | 0 | ND16-22DS/2/R/12 | ND16.png | 8536901000 | 05081 | 3 | Artículos | F4P | Sí |  | Grupo de artículos | No | 210 | Pilotos Compactos | 05/10/10 |  | 30/09/24 | 31/05/24 | 0.27 |  | 0.33 | APP Soluciones para la industria | AUXILIARES DE MANDO | 1 | 228 | 1 | 332 | 1 | 38453.57 | 2 | 11.4 | 3 | 0.02 |  | 1 | CAJA MASTER | 450 |  | 1 |  | 10 | 50 | 60 | 0 | 10 | 0 | PNM | Comprar | Semanal | 450 | 450 | 120 |  | 29/07/2021.- REVISION DE MINIMOS CON EL NUEVO PLAZO DE ENTREGA DE FARBICA ¦ 10/03/2021.- ACTUALIZADO MINIMOS S/ VENTA ULTIMOS 12 MESES ¦ 25/02/2020.- ACTUALIZADOS MINIMOS. ACTUALIZADOS PEDIDO MULTIPLE A MULTIPLO DE COMPRAS. |  |  | No | No | Sí | No | No | No | No | No | Sí | Sí | No | No | Sí | No | No | Sí | 0
7980 | ND16-22DS/2/R/24 | Piloto compacto plástico (led) rojo 24Vca/Vcc | 928 | No | 592938 | 75 | AUXILIARES DE MANDO | ZHEJIANG CHINT ELECTRICS CO.LTD | Sí | Sí | Serie ND16 | B | 6940092495237 |  | 0 | ND16-22DS/2/R/24 | ND16.png | 8536901000 | 05081 | 3 | Artículos | F4P | Sí |  | Grupo de artículos | No | 210 | Pilotos Compactos | 05/10/10 |  | 10/10/24 | 09/10/24 | 0.27 |  | 0.27 | APP Soluciones para la industria | AUXILIARES DE MANDO | 1 | 228 | 1 | 332 | 1 | 38453.57 | 2 | 11.4 | 3 | 0.02 |  | 1 | CAJA MASTER | 450 |  | 1 |  | 10 | 1200 | 1440 | 0 | 0 | 120 | PNM | Comprar | Semanal | 450 | 450 | 120 |  | 29/07/2021.- REVISION DE MINIMOS CON EL NUEVO PLAZO DE ENTREGA DE FARBICA ¦ 25/02/2020.- ACTUALIZADOS MINIMOS. ACTUALIZADOS PEDIDO MULTIPLE A MULTIPLO DE COMPRAS. |  |  | No | No | Sí | No | No | No | No | No | Sí | Sí | No | No | Sí | No | No | No | 0
7981 | ND16-22DS/2/R/36 | Piloto compacto plástico (led) rojo 36Vca/Vcc | 0 | Sí | 593357 | 75 | AUXILIARES DE MANDO | ZHEJIANG CHINT ELECTRICS CO.LTD | No | No | Serie ND16 |  | 6940092495800 |  | 0 | ND16-22DS/2/R/36 | ND16.png | 8536901000 | 05081 | 3 | Artículos |  | Sí |  | Grupo de artículos | No | 210 |  | 05/10/10 |  | 01/10/24 |  | 0 |  | 0 | APP Soluciones para la industria | AUXILIARES DE MANDO | 1 | 228 | 1 | 332 | 1 | 38453.57 | 2 | 11.4 | 3 | 0.02 |  | 1 | CAJA MASTER | 450 |  | 1 |  | 10 | 0 | 0 | 0 | 0 | 0 | PNM | Comprar | Semanal | 1 | 1 | 90 |  | 22/10/2020.- DESMARCADO ARTICULO DE COMPRA POR BAJA EN CATALOGO 2021 |  | DESCATALOGADO | No | No | Sí | No | No | No | No | No | No | No | No | No | No | No | No | No | 0
7982 | ND16-22DS/2/R/48 | Piloto compacto plástico (led) rojo 48Vca/Vcc | 0 | Sí | 592943 | 75 | AUXILIARES DE MANDO | ZHEJIANG CHINT ELECTRICS CO.LTD | No | No | Serie ND16 | D | 6940092495282 |  | 0 | ND16-22DS/2/R/48 | ND16.png | 8536901000 | 05081 | 3 | Artículos |  | Sí |  | Grupo de artículos | No | 210 |  | 05/10/10 |  | 11/10/24 | 18/05/20 | 0.33 |  | 0 | APP Soluciones para la industria | AUXILIARES DE MANDO | 1 | 228 | 1 | 332 | 1 | 38453.57 | 2 | 11.4 | 3 | 0.02 |  | 1 | CAJA MASTER | 450 |  | 1 |  | 10 | 0 | 0 | 0 | 0 | 0 | PNM | Comprar | Semanal | 450 | 450 | 120 |  | 22/10/2020.- DESMARCADO ARTICULO DE COMPRA POR BAJA EN CATALOGO 2021 ¦ 25/02/2020.- ACTUALIZADOS MINIMOS. ACTUALIZADOS PEDIDO MULTIPLE A MULTIPLO DE COMPRAS. |  |  | No | No | Sí | No | No | No | No | No | No | No | No | No | No | No | No | No | 0
7983 | ND16-22DS/2/R/6 | Piloto compacto plástico (led) rojo 6Vca/Vcc | 0 | Sí | 592928 | 75 | AUXILIARES DE MANDO | ZHEJIANG CHINT ELECTRICS CO.LTD | No | No | Serie ND16 | D | 6940092495138 |  | 0 | ND16-22DS/2/R/6 | ND16.png | 8536901000 | 05081 | 3 | Artículos |  | Sí |  | Grupo de artículos | No | 210 |  | 05/10/10 |  | 11/10/24 | 25/07/19 | 0.34 |  | 0 | APP Soluciones para la industria | AUXILIARES DE MANDO | 1 | 228 | 1 | 332 | 1 | 38453.57 | 2 | 11.4 | 3 | 0.02 |  | 1 | CAJA MASTER | 450 |  | 1 |  | 10 | 0 | 0 | 0 | 0 | 0 | PNM | Comprar | Semanal | 450 | 450 | 120 |  | 28/12/2020.- ACTUALIZADO MINIMOS S/ VENTA DE 2020 ¦ 22/10/2020.- DESMARCADO ARTICULO DE COMPRA POR BAJA EN CATALOGO 2021 ¦ 25/02/2020.- ACTUALIZADOS MINIMOS. ACTUALIZADOS PEDIDO MULTIPLE A MULTIPLO DE COMPRAS. |  |  | No | No | Sí | No | No | No | No | No | No | No | No | No | No | No | No | No | 0
7984 | ND16-22DS/2/W/12 | Piloto compacto plástico (led) blanco 12Vca/Vcc | 0 | Sí | 592931 | 75 | AUXILIARES DE MANDO | ZHEJIANG CHINT ELECTRICS CO.LTD | No | No | Serie ND16 |  | 6940092495169 |  | 0 | ND16-22DS/2/W/12 | ND16.png | 8536901000 | 05081 | 3 | Artículos | F4P | Sí |  | Grupo de artículos | No | 210 | Pilotos Compactos | 05/10/10 |  | 01/10/24 | 21/05/15 | 0.45 |  | 0 | APP Soluciones para la industria | AUXILIARES DE MANDO | 1 | 228 | 1 | 332 | 1 | 38453.57 | 2 | 11.4 | 3 | 0.02 |  | 1 | CAJA MASTER | 450 |  | 1 |  | 10 | 0 | 0 | 0 | 0 | 0 | PNM | Comprar | Semanal | 1 | 1 | 120 |  | 03/03/2021.- BLOQUEADO PARA COMPRA POR ESTAR INCLUIDO EN OVERDUE STOCK > 3 AÑOS |  |  | No | No | Sí | No | No | No | No | No | Sí | Sí | No | No | Sí | No | No | No | 0
7985 | ND16-22DS/2/W/24 | Piloto compacto plástico (led) blanco 24Vca/Vcc | 140 | No | 592936 | 75 | AUXILIARES DE MANDO | ZHEJIANG CHINT ELECTRICS CO.LTD | Sí | Sí | Serie ND16 | B | 6940092495213 |  | 0 | ND16-22DS/2/W/24 | ND16.png | 8536901000 | 05081 | 3 | Artículos | F4P | Sí |  | Grupo de artículos | No | 210 | Pilotos Compactos | 05/10/10 |  | 10/10/24 | 31/05/24 | 0.39 |  | 0.37 | APP Soluciones para la industria | AUXILIARES DE MANDO | 1 | 228 | 1 | 332 | 1 | 38453.57 | 2 | 11.4 | 3 | 0.02 |  | 1 | CAJA MASTER | 450 |  | 1 |  | 10 | 300 | 400 | 0 | 0 | 0 | PNM | Comprar | Semanal | 450 | 450 | 120 |  | 29/07/2021.- REVISION DE MINIMOS CON EL NUEVO PLAZO DE ENTREGA DE FARBICA ¦ 10/03/2021.- ACTUALIZADO MINIMOS S/ VENTA ULTIMOS 12 MESES ¦ 25/02/2020.- ACTUALIZADOS MINIMOS. ACTUALIZADOS PEDIDO MULTIPLE A MULTIPLO DE COMPRAS. |  |  | No | No | Sí | No | No | No | No | No | Sí | Sí | No | No | Sí | No | No | Sí | 0
7986 | ND16-22DS/2/W/36 | Piloto compacto plástico (led) blanco 36Vca/Vcc | 0 | Sí | 593355 | 75 | AUXILIARES DE MANDO | ZHEJIANG CHINT ELECTRICS CO.LTD | No | No | Serie ND16 |  | 6940092495787 |  | 0 | ND16-22DS/2/W/36 | ND16.png | 8536901000 | 05081 | 3 | Artículos |  | Sí |  | Grupo de artículos | No | 210 |  | 05/10/10 |  | 01/10/24 | 31/01/13 | 0.46 |  | 0.46 | APP Soluciones para la industria | AUXILIARES DE MANDO | 1 | 228 | 1 | 332 | 1 | 38453.57 | 2 | 11.4 | 3 | 0.02 |  | 1 | CAJA MASTER | 450 |  | 1 |  | 10 | 0 | 0 | 0 | 0 | 0 | PNM | Comprar | Semanal | 1 | 1 | 90 |  | 22/10/2020.- DESMARCADO ARTICULO DE COMPRA POR BAJA EN CATALOGO 2021 |  | DESCATALOGADO | No | No | Sí | No | No | No | No | No | No | No | No | No | No | No | No | No | 0
7987 | ND16-22DS/2/W/48 | Piloto compacto plástico (led) blanco 48Vca/Vcc | 0 | Sí | 592941 | 75 | AUXILIARES DE MANDO | ZHEJIANG CHINT ELECTRICS CO.LTD | No | No | Serie ND16 | D | 6940092495268 |  | 0 | ND16-22DS/2/W/48 | ND16.png | 8536901000 | 05081 | 3 | Artículos |  | Sí |  | Grupo de artículos | No | 210 |  | 05/10/10 |  | 11/10/24 | 16/12/20 | 0.39 |  | 0 | APP Soluciones para la industria | AUXILIARES DE MANDO | 1 | 228 | 1 | 332 | 1 | 38453.57 | 2 | 11.4 | 3 | 0.02 |  | 1 | CAJA MASTER | 450 |  | 1 |  | 10 | 0 | 0 | 0 | 0 | 0 | PNM | Comprar | Semanal | 1 | 1 | 120 |  | 22/10/2020.- DESMARCADO ARTICULO DE COMPRA POR BAJA EN CATALOGO 2021 |  |  | No | No | Sí | No | No | No | No | No | No | No | No | No | No | No | No | No | 0
7988 | ND16-22DS/2/W/6 | Piloto compacto plástico (led) blanco 6Vca/Vcc | 0 | Sí | 592926 | 75 | AUXILIARES DE MANDO | ZHEJIANG CHINT ELECTRICS CO.LTD | No | No | Serie ND16 |  | 6940092495114 |  | 0 | ND16-22DS/2/W/6 | ND16.png | 8536901000 | 05081 | 3 | Artículos |  | Sí |  | Grupo de artículos | No | 210 |  | 05/10/10 |  | 01/10/24 |  | 0 |  | 0 | APP Soluciones para la industria | AUXILIARES DE MANDO | 1 | 228 | 1 | 332 | 1 | 38453.57 | 2 | 11.4 | 3 | 0.02 |  | 1 | CAJA MASTER | 450 |  | 1 |  | 10 | 0 | 0 | 0 | 0 | 0 | PNM | Comprar | Semanal | 1 | 1 | 90 |  | 22/10/2020.- DESMARCADO ARTICULO DE COMPRA POR BAJA EN CATALOGO 2021 |  | DESCATALOGADO | No | No | Sí | No | No | No | No | No | No | No | No | No | No | No | No | No | 0
7989 | ND16-22DS/2/Y | Piloto compacto plástico (led) blanco 110Vcc | 0 | Sí |  | 0 | AUXILIARES DE MANDO | ZHEJIANG CHINT ELECTRICS CO.LTD | No | No | Serie ND16 |  |  |  | 0 |  | ND16.png | 8536901000 | 05081 | 3 | Artículos |  | Sí |  | Grupo de artículos | No | 210 |  | 25/11/10 |  | 23/08/24 |  | 0 |  | 0 | APP Soluciones para la industria | AUXILIARES DE MANDO |  | 0 |  | 0 |  | 0 | 2 | 0 | 3 | 0 |  | 1 | PAQUETE | 1 |  | 1 |  | 1 | 0 | 0 | 0 | 0 | 0 | PNM | Comprar | Semanal | 1 | 1 | 180 |  |  |  | DESCATALOGADO | No | No | Sí | No | No | No | No | No | No | No | No | No | No | No | No | No | 0
7990 | ND16-22DS/2/Y/110 | Piloto compacto plástico (led) amarillo 110Vca/Vcc | 0 | Sí |  | 0 | AUXILIARES DE MANDO | ZHEJIANG CHINT ELECTRICS CO.LTD | No | No | Serie ND16 |  |  |  | 0 |  | ND16.png | 8536901000 | 05081 | 3 | Artículos |  | Sí |  | Grupo de artículos | No | 210 |  | 05/11/10 |  | 23/08/24 |  | 0 |  | 0 | APP Soluciones para la industria | AUXILIARES DE MANDO |  | 0 |  | 0 |  | 0 | 2 | 0 | 3 | 0 |  | 1 | PAQUETE | 1 |  | 1 |  | 1 | 0 | 0 | 0 | 0 | 0 | PNM | Comprar | Semanal | 1 | 1 | 180 |  |  |  | DESCATALOGADO | No | No | Sí | No | No | No | No | No | No | No | No | No | No | No | No | No | 0
7991 | ND16-22DS/2/Y/12 | Piloto compacto plástico (led) amarillo 12Vca/Vcc | 0 | Sí | 592934 | 75 | AUXILIARES DE MANDO | ZHEJIANG CHINT ELECTRICS CO.LTD | No | No | Serie ND16 | D | 6940092495190 |  | 0 | ND16-22DS/2/Y/12 | ND16.png | 8536901000 | 05081 | 3 | Artículos | F4P | Sí |  | Grupo de artículos | No | 210 | Pilotos Compactos | 05/10/10 |  | 11/10/24 | 21/05/15 | 0.32 |  | 0 | APP Soluciones para la industria | AUXILIARES DE MANDO | 1 | 228 | 1 | 332 | 1 | 38453.57 | 2 | 11.4 | 3 | 0.02 |  | 1 | CAJA MASTER | 450 |  | 1 |  | 10 | 0 | 0 | 0 | 0 | 0 | PNM | Comprar | Semanal | 450 | 450 | 120 |  | 03/03/2021.- BLOQUEADO PARA COMPRA POR ESTAR INCLUIDO EN OVERDUE STOCK > 3 AÑOS ¦ 25/02/2020.- ACTUALIZADOS MINIMOS. ACTUALIZADOS PEDIDO MULTIPLE A MULTIPLO DE COMPRAS. |  |  | No | No | Sí | No | No | No | No | No | Sí | Sí | No | No | Sí | No | No | No | 0
7992 | ND16-22DS/2/Y/24 | Piloto compacto plástico (led) amarillo 24Vca/Vcc | 27 | No | 592939 | 75 | AUXILIARES DE MANDO | ZHEJIANG CHINT ELECTRICS CO.LTD | Sí | Sí | Serie ND16 | C | 6940092495244 |  | 0 | ND16-22DS/2/Y/24 | ND16.png | 8536901000 | 05081 | 3 | Artículos | F4P | Sí |  | Grupo de artículos | No | 210 | Pilotos Compactos | 05/10/10 |  | 10/10/24 | 09/10/24 | 0.27 |  | 0.27 | APP Soluciones para la industria | AUXILIARES DE MANDO | 1 | 228 | 1 | 332 | 1 | 38453.57 | 2 | 11.4 | 3 | 0.02 |  | 1 | CAJA MASTER | 450 |  | 1 |  | 10 | 180 | 216 | 0 | 150 | 0 | PNM | Comprar | Semanal | 450 | 450 | 120 |  | 29/07/2021.- REVISION DE MINIMOS CON EL NUEVO PLAZO DE ENTREGA DE FARBICA ¦ 10/03/2021.- ACTUALIZADO MINIMOS S/ VENTA ULTIMOS 12 MESES ¦ 25/02/2020.- ACTUALIZADOS MINIMOS. ACTUALIZADOS PEDIDO MULTIPLE A MULTIPLO DE COMPRAS. |  |  | No | No | Sí | No | No | No | No | No | Sí | Sí | No | No | Sí | No | No | No | 0
7993 | ND16-22DS/2/Y/36 | Piloto compacto plástico (led) amarillo 36Vca/Vcc | 0 | Sí | 593358 | 75 | AUXILIARES DE MANDO | ZHEJIANG CHINT ELECTRICS CO.LTD | No | No | Serie ND16 |  | 6940092495817 |  | 0 | ND16-22DS/2/Y/36 | ND16.png | 8536901000 | 05081 | 3 | Artículos |  | Sí |  | Grupo de artículos | No | 210 |  | 05/10/10 |  | 01/10/24 |  | 0 |  | 0 | APP Soluciones para la industria | AUXILIARES DE MANDO | 1 | 228 | 1 | 332 | 1 | 38453.57 | 2 | 11.4 | 3 | 0.02 |  | 1 | CAJA MASTER | 450 |  | 1 |  | 10 | 0 | 0 | 0 | 0 | 0 | PNM | Comprar | Semanal | 1 | 1 | 90 |  | 22/10/2020.- DESMARCADO ARTICULO DE COMPRA POR BAJA EN CATALOGO 2021 |  | DESCATALOGADO | No | No | Sí | No | No | No | No | No | No | No | No | No | No | No | No | No | 0
7994 | ND16-22DS/2/Y/48 | Piloto compacto plástico (led) amarillo 48Vca/Vcc | 0 | Sí | 592944 | 75 | AUXILIARES DE MANDO | ZHEJIANG CHINT ELECTRICS CO.LTD | No | No | Serie ND16 |  | 6940092495299 |  | 0 | ND16-22DS/2/Y/48 | ND16.png | 8536901000 | 05081 | 3 | Artículos |  | Sí |  | Grupo de artículos | No | 210 |  | 05/10/10 |  | 01/10/24 | 27/09/17 | 0.36 |  | 0.36 | APP Soluciones para la industria | AUXILIARES DE MANDO | 1 | 228 | 1 | 332 | 1 | 38453.57 | 2 | 11.4 | 3 | 0.02 |  | 1 | CAJA MASTER | 450 |  | 1 |  | 10 | 0 | 0 | 0 | 0 | 0 | PNM | Comprar | Semanal | 1 | 1 | 90 |  | 22/10/2020.- DESMARCADO ARTICULO DE COMPRA POR BAJA EN CATALOGO 2021 |  | DESCATALOGADO | No | No | Sí | No | No | No | No | No | No | No | No | No | No | No | No | No | 0
7995 | ND16-22DS/2/Y/6 | Piloto compacto plástico (led) amarillo 6Vca/Vcc | 0 | Sí | 592929 | 75 | AUXILIARES DE MANDO | ZHEJIANG CHINT ELECTRICS CO.LTD | No | No | Serie ND16 |  | 6940092495145 |  | 0 | ND16-22DS/2/Y/6 | ND16.png | 8536901000 | 05081 | 3 | Artículos |  | Sí |  | Grupo de artículos | No | 210 |  | 05/10/10 |  | 01/10/24 |  | 0 |  | 0 | APP Soluciones para la industria | AUXILIARES DE MANDO | 1 | 228 | 1 | 332 | 1 | 38453.57 | 2 | 11.4 | 3 | 0.02 |  | 1 | CAJA MASTER | 450 |  | 1 |  | 10 | 0 | 0 | 0 | 0 | 0 | PNM | Comprar | Semanal | 1 | 1 | 90 |  | 22/10/2020.- DESMARCADO ARTICULO DE COMPRA POR BAJA EN CATALOGO 2021 |  | DESCATALOGADO | No | No | Sí | No | No | No | No | No | No | No | No | No | No | No | No | No | 0
7996 | ND16-22DS/4/B/110 | Piloto compacto plástico (led) azul 110Vca | 0 | No | 592712 | 75 | AUXILIARES DE MANDO | ZHEJIANG CHINT ELECTRICS CO.LTD | Sí | Sí | Serie ND16 | C | 6940092492977 |  | 0 | ND16-22DS/4/B/110 | ND16.png | 8536901000 | 05081 | 3 | Artículos | F4P | Sí |  | Grupo de artículos | No | 210 | Pilotos Compactos | 11/06/12 |  | 30/09/24 | 30/09/19 | 0.37 |  | 0 | APP Soluciones para la industria | AUXILIARES DE MANDO | 1 | 228 | 1 | 332 | 1 | 38453.57 | 2 | 12.21 | 3 | 0.02 |  | 1 | CAJA MASTER | 450 |  | 1 |  | 10 | 0 | 0 | 0 | 0 | 0 | PNM | Comprar | Semanal | 1 | 1 | 120 |  | 29/07/2021.- REVISION DE MINIMOS CON EL NUEVO PLAZO DE ENTREGA DE FARBICA |  |  | No | No | Sí | No | No | No | No | No | Sí | Sí | No | No | Sí | No | No | No | 0
7997 | ND16-22DS/4/B/12 | Piloto compacto plástico (led) azul 12Vca | 0 | Sí |  | 0 | AUXILIARES DE MANDO | ZHEJIANG CHINT ELECTRICS CO.LTD | No | No | Serie ND16 |  |  |  | 0 |  | ND16.png | 8536901000 | 05081 | 3 | Artículos |  | Sí |  | Grupo de artículos | No | 210 |  | 05/10/10 |  | 23/08/24 |  | 0 |  | 0 | APP Soluciones para la industria | AUXILIARES DE MANDO |  | 0 |  | 0 |  | 0 | 2 | 0 | 3 | 0 |  | 1 | PAQUETE | 1 |  | 1 |  | 1 | 0 | 0 | 0 | 0 | 0 | PNM | Comprar | Semanal | 1 | 1 | 180 |  |  |  | DESCATALOGADO | No | No | Sí | No | No | No | No | No | No | No | No | No | No | No | No | No | 0
7998 | ND16-22DS/4/B/220 | Piloto compacto plástico (led) azul 220Vca | 109 | No | 592717 | 75 | AUXILIARES DE MANDO | ZHEJIANG CHINT ELECTRICS CO.LTD | Sí | Sí | Serie ND16 | C | 6940092493028 |  | 0 | ND16-22DS/4/B/220 | ND16.png | 8536901000 | 05081 | 3 | Artículos | F4P | Sí |  | Grupo de artículos | No | 210 | Pilotos Compactos | 15/11/10 |  | 30/09/24 | 09/10/24 | 0.35 |  | 0.35 | APP Soluciones para la industria | AUXILIARES DE MANDO | 1 | 228 | 1 | 332 | 1 | 38453.57 | 2 | 12.21 | 3 | 0.02 |  | 1 | CAJA MASTER | 450 |  | 1 |  | 10 | 130 | 156 | 0 | 30 | 20 | PNM | Comprar | Semanal | 450 | 450 | 120 |  | 29/07/2021.- REVISION DE MINIMOS CON EL NUEVO PLAZO DE ENTREGA DE FARBICA ¦ 10/03/2021.- ACTUALIZADO MINIMOS S/ VENTA ULTIMOS 12 MESES ¦ 25/02/2020.- ACTUALIZADOS MINIMOS. ACTUALIZADOS PEDIDO MULTIPLE A MULTIPLO DE COMPRAS. ¦ Stock minimo revisado según ventas 2013 a fecha 27-01-14. Angeles |  |  | No | No | Sí | No | No | No | No | No | Sí | Sí | No | No | Sí | No | No | No | 0
7999 | ND16-22DS/4/B/230 | Piloto compacto plástico (led) azul 230Vca | 0 | Sí | 593152 | 75 | AUXILIARES DE MANDO | ZHEJIANG CHINT ELECTRICS CO.LTD | No | No | Serie ND16 |  | 6940092495480 |  | 0 | ND16-22DS/4/B/230 | ND16.png | 8536901000 | 05081 | 3 | Artículos | F4P | Sí |  | Grupo de artículos | No | 210 | Pilotos Compactos | 03/11/16 |  | 02/10/24 |  | 0 |  | 0 | APP Soluciones para la industria | AUXILIARES DE MANDO | 1 | 228 | 1 | 332 | 1 | 38453.57 | 2 | 12.21 | 3 | 0.02 |  | 1 | CAJA MASTER | 450 |  | 1 |  | 10 | 0 | 0 | 0 | 0 | 0 | PNM | Comprar | Semanal | 1 | 1 | 90 |  | 13/05/2021.- USAR ALTERNATIVA CODIGO ND16-22DS/4/B/220 |  | ND16-22DS/4/B/220 | No | No | Sí | No | No | No | No | No | Sí | Sí | No | No | Sí | No | No | No | 0
8000 | ND16-22DS/4/B/36 | Piloto compacto plástico (led) azul 36Vca | 0 | Sí |  | 0 | AUXILIARES DE MANDO | ZHEJIANG CHINT ELECTRICS CO.LTD | No | No | Serie ND16 |  |  |  | 0 |  | ND16.png | 8536901000 | 05081 | 3 | Artículos |  | Sí |  | Grupo de artículos | No | 210 |  | 05/10/10 |  | 23/08/24 |  | 0 |  | 0 | APP Soluciones para la industria | AUXILIARES DE MANDO |  | 0 |  | 0 |  | 0 | 2 | 0 | 3 | 0 |  | 1 | PAQUETE | 1 |  | 1 |  | 1 | 0 | 0 | 0 | 0 | 0 | PNM | Comprar | Semanal | 1 | 1 | 180 |  |  |  | DESCATALOGADO | No | No | Sí | No | No | No | No | No | No | No | No | No | No | No | No | No | 0
8001 | ND16-22DS/4/B/400 | Piloto compacto plástico (led) azul 400Vca | 0 | No | 593342 | 75 | AUXILIARES DE MANDO | ZHEJIANG CHINT ELECTRICS CO.LTD | Sí | Sí | Serie ND16 | C | 6940092495770 |  | 0 | ND16-22DS/4/B/400 | ND16.png | 8536901000 | 05081 | 3 | Artículos | F4P | Sí |  | Grupo de artículos | No | 210 | Pilotos Compactos | 11/06/12 |  | 03/10/24 | 17/09/24 | 0.35 |  | 0 | APP Soluciones para la industria | AUXILIARES DE MANDO | 1 | 228 | 1 | 332 | 1 | 38453.57 | 2 | 12.21 | 3 | 0.02 |  | 1 | CAJA MASTER | 450 |  | 1 |  | 10 | 0 | 0 | 0 | 40 | 40 | PNM | Comprar | Semanal | 450 | 450 | 120 |  | 03/03/2021.- BLOQUEADO PARA COMPRA POR ESTAR INCLUIDO EN OVERDUE STOCK > 3 AÑOS ¦ 25/02/2020.- ACTUALIZADOS MINIMOS. ACTUALIZADOS PEDIDO MULTIPLE A MULTIPLO DE COMPRAS. |  |  | No | No | Sí | No | No | No | No | No | Sí | Sí | No | No | Sí | No | No | No | 0
8002 | ND16-22DS/4/B/48 | Piloto compacto plástico (led) azul 48Vca | 0 | Sí |  | 0 | AUXILIARES DE MANDO | ZHEJIANG CHINT ELECTRICS CO.LTD | No | No | Serie ND16 |  |  |  | 0 |  | ND16.png | 8536901000 | 05081 | 3 | Artículos |  | Sí |  | Grupo de artículos | No | 210 |  | 05/10/10 |  | 23/08/24 |  | 0 |  | 0 | APP Soluciones para la industria | AUXILIARES DE MANDO |  | 0 |  | 0 |  | 0 | 2 | 0 | 3 | 0 |  | 1 | PAQUETE | 1 |  | 1 |  | 1 | 0 | 0 | 0 | 0 | 0 | PNM | Comprar | Semanal | 1 | 1 | 180 |  |  |  | DESCATALOGADO | No | No | Sí | No | No | No | No | No | No | No | No | No | No | No | No | No | 0
8003 | ND16-22DS/4/B/6 | Piloto compacto plástico (led) azul 6Vca | 0 | Sí |  | 0 | AUXILIARES DE MANDO | ZHEJIANG CHINT ELECTRICS CO.LTD | No | No | Serie ND16 |  |  |  | 0 |  | ND16.png | 8536901000 | 05081 | 3 | Artículos |  | Sí |  | Grupo de artículos | No | 210 |  | 05/10/10 |  | 23/08/24 |  | 0 |  | 0 | APP Soluciones para la industria | AUXILIARES DE MANDO |  | 0 |  | 0 |  | 0 | 2 | 0 | 3 | 0 |  | 1 | PAQUETE | 1 |  | 1 |  | 1 | 0 | 0 | 0 | 0 | 0 | PNM | Comprar | Semanal | 1 | 1 | 180 |  |  |  | DESCATALOGADO | No | No | Sí | No | No | No | No | No | No | No | No | No | No | No | No | No | 0
8004 | ND16-22DS/4/G/110 | Piloto compacto plástico (led) verde 110Vca | 0 | No | 592715 | 75 | AUXILIARES DE MANDO | ZHEJIANG CHINT ELECTRICS CO.LTD | Sí | Sí | Serie ND16 | C | 6940092493004 |  | 0 | ND16-22DS/4/G/110 | ND16.png | 8536901000 | 05081 | 3 | Artículos | F4P | Sí |  | Grupo de artículos | No | 210 | Pilotos Compactos | 23/12/10 |  | 30/09/24 | 13/07/20 | 0.37 |  | 0 | APP Soluciones para la industria | AUXILIARES DE MANDO | 1 | 228 | 1 | 332 | 1 | 38453.57 | 2 | 12.21 | 3 | 0.02 |  | 1 | CAJA MASTER | 450 |  | 1 |  | 10 | 0 | 0 | 0 | 0 | 0 | PNM | Comprar | Semanal | 450 | 450 | 120 |  | 29/07/2021.- REVISION DE MINIMOS CON EL NUEVO PLAZO DE ENTREGA DE FARBICA ¦ 10/03/2021.- ACTUALIZADO MINIMOS S/ VENTA ULTIMOS 12 MESES ¦ 25/02/2020.- ACTUALIZADOS MINIMOS. ACTUALIZADOS PEDIDO MULTIPLE A MULTIPLO DE COMPRAS. |  |  | No | No | Sí | No | No | No | No | No | Sí | Sí | No | No | Sí | No | No | No | 0
8005 | ND16-22DS/4/G/12 | Piloto compacto plástico (led) verde 12Vca/Vcc | 0 | Sí |  | 0 | AUXILIARES DE MANDO | ZHEJIANG CHINT ELECTRICS CO.LTD | No | No | Serie ND16 |  |  |  | 0 |  | ND16.png | 8536901000 | 05081 | 3 | Artículos |  | Sí |  | Grupo de artículos | No | 210 |  | 05/10/10 |  | 07/09/24 |  | 0 |  | 0 | APP Soluciones para la industria | AUXILIARES DE MANDO |  | 0 |  | 0 |  | 0 | 2 | 0 | 3 | 0 |  | 1 | PAQUETE | 1 |  | 1 |  | 1 | 0 | 0 | 0 | 0 | 0 | PNM | Comprar | Semanal | 1 | 1 | 120 |  | 03/03/2021.- BLOQUEADO PARA COMPRA POR ESTAR INCLUIDO EN OVERDUE STOCK > 3 AÑOS |  |  | No | No | Sí | No | No | No | No | No | No | No | No | No | No | No | No | No | 0
8006 | ND16-22DS/4/G/220 | Piloto compacto plástico (led) verde 220Vca | 4469 | No | 592720 | 75 | AUXILIARES DE MANDO | ZHEJIANG CHINT ELECTRICS CO.LTD | Sí | Sí | Serie ND16 | B | 6940092493059 |  | 0 | ND16-22DS/4/G/220 | ND16.png | 8536901000 | 05081 | 3 | Artículos | F4P | Sí |  | Grupo de artículos | No | 210 | Pilotos Compactos | 19/10/10 |  | 10/10/24 | 09/10/24 | 0.32 |  | 0.32 | APP Soluciones para la industria | AUXILIARES DE MANDO | 1 | 228 | 1 | 332 | 1 | 38453.57 | 2 | 12.21 | 3 | 0.02 |  | 1 | CAJA MASTER | 450 |  | 1 |  | 10 | 1200 | 1440 | 0 | 0 | 87 | PNM | Comprar | Semanal | 450 | 450 | 120 |  | 29/07/2021.- REVISION DE MINIMOS CON EL NUEVO PLAZO DE ENTREGA DE FARBICA ¦ 10/03/2021.- ACTUALIZADO MINIMOS S/ VENTA ULTIMOS 12 MESES ¦ 25/02/2020.- ACTUALIZADOS MINIMOS. ACTUALIZADOS PEDIDO MULTIPLE A MULTIPLO DE COMPRAS. | alternativa 230 |  | No | No | Sí | No | No | No | No | No | Sí | Sí | No | No | Sí | No | No | Sí | 0
8007 | ND16-22DS/4/G/230 | Piloto compacto plástico (led) verde 230Vca | 461 | No | 593071 | 75 | AUXILIARES DE MANDO | ZHEJIANG CHINT ELECTRICS CO.LTD | Sí | Sí | Serie ND16 | B | 6940092495329 |  | 0 | ND16-22DS/4/G/230 | ND16.png | 8536901000 | 05081 | 3 | Artículos | F4P | Sí |  | Grupo de artículos | No | 210 | Pilotos Compactos | 09/02/16 |  | 10/10/24 | 09/10/24 | 0.32 |  | 0.32 | APP Soluciones para la industria | AUXILIARES DE MANDO | 1 | 228 | 1 | 332 | 1 | 38453.57 | 2 | 12.21 | 3 | 0.02 |  | 1 | CAJA MASTER | 450 |  | 1 |  | 10 | 300 | 360 | 0 | 0 | 0 | PNM | Comprar | Semanal | 90 | 90 | 120 |  | 10/03/2021.- ACTUALIZADO MINIMOS S/ VENTA ULTIMOS 12 MESES ¦ SE DEBE SUMINISTRAR LA REF ND16-22DS/4/G/220. VER @ ADJUNTO ¦ SE DEBE PEDIR LA REFERENCIA ND16-22DS/4/R/220 Y NO ESTA. INACTIVARLO Y COMPRAR EL OTRO |  |  | No | No | Sí | No | No | No | No | No | Sí | Sí | No | No | Sí | No | No | No | 0
8008 | ND16-22DS/4/G/24 | Piloto compacto plástico (led) verde 24Vca/Vcc | 0 | Sí |  | 0 | AUXILIARES DE MANDO | ZHEJIANG CHINT ELECTRICS CO.LTD | No | No |  |  |  |  | 0 |  |  | 8536901000 | 05081 | 0 | Artículos |  | Sí |  | Grupo de artículos | No | 210 |  | 05/10/10 |  | 23/08/24 | 02/07/11 | 0.36 |  | 0 | APP Soluciones para la industria | AUXILIARES DE MANDO |  | 0 |  | 0 |  | 0 | 2 | 0 |  | 0 |  | 1 | PAQUETE | 1 |  | 1 |  | 1 | 0 | 0 | 0 | 0 | 0 | Ning. | Comprar |  | 0 | 0 |  |  |  |  | Fuera de producción | No | No | No | No | No | No | No | No | No | No | No | No | No | No | No | No | 0
8009 | ND16-22DS/4/G/36 | Piloto compacto plástico (led) verde 36Vca/Vcc | 0 | Sí |  | 0 | AUXILIARES DE MANDO | ZHEJIANG CHINT ELECTRICS CO.LTD | No | No | Serie ND16 |  |  |  | 0 |  | ND16.png | 8536901000 | 05081 | 3 | Artículos |  | Sí |  | Grupo de artículos | No | 210 |  | 05/10/10 |  | 23/08/24 |  | 0 |  | 0 | APP Soluciones para la industria | AUXILIARES DE MANDO |  | 0 |  | 0 |  | 0 | 2 | 0 | 3 | 0 |  | 1 | PAQUETE | 1 |  | 1 |  | 1 | 0 | 0 | 0 | 0 | 0 | PNM | Comprar | Semanal | 1 | 1 | 180 |  |  |  | DESCATALOGADO | No | No | Sí | No | No | No | No | No | No | No | No | No | No | No | No | No | 0
8010 | ND16-22DS/4/G/400 | Piloto compacto plástico (led) verde 400Vca | 220 | No | 593428 | 75 | AUXILIARES DE MANDO | ZHEJIANG CHINT ELECTRICS CO.LTD | Sí | Sí | Serie ND16 | C | 6940092496319 |  | 0 | ND16-22DS/4/G/400 | ND16.png | 8536901000 | 05081 | 3 | Artículos | F4P | Sí |  | Grupo de artículos | No | 210 | Pilotos Compactos | 15/11/10 |  | 10/10/24 | 09/10/24 | 0.32 |  | 0.32 | APP Soluciones para la industria | AUXILIARES DE MANDO | 1 | 228 | 1 | 332 | 1 | 38453.57 | 2 | 12.21 | 3 | 0.02 |  | 1 | CAJA MASTER | 450 |  | 1 |  | 10 | 150 | 180 | 0 | 0 | 0 | PNM | Comprar | Semanal | 450 | 450 | 120 |  | 29/07/2021.- REVISION DE MINIMOS CON EL NUEVO PLAZO DE ENTREGA DE FARBICA ¦ 10/03/2021.- ACTUALIZADO MINIMOS S/ VENTA ULTIMOS 12 MESES ¦ 25/02/2020.- ACTUALIZADOS MINIMOS. ACTUALIZADOS PEDIDO MULTIPLE A MULTIPLO DE COMPRAS. |  |  | No | No | Sí | No | No | No | No | No | Sí | Sí | No | No | Sí | No | No | No | 0
8011 | ND16-22DS/4/G/48 | Piloto compacto plástico (led) verde 48Vca/Vcc | 0 | Sí |  | 0 | AUXILIARES DE MANDO | ZHEJIANG CHINT ELECTRICS CO.LTD | No | No | Serie ND16 |  |  |  | 0 |  | ND16.png | 8536901000 | 05081 | 3 | Artículos |  | Sí |  | Grupo de artículos | No | 210 |  | 05/10/10 |  | 23/08/24 | 18/10/10 | 0.36 |  | 0.36 | APP Soluciones para la industria | AUXILIARES DE MANDO |  | 0 |  | 0 |  | 0 | 2 | 0 | 3 | 0 |  | 1 | PAQUETE | 1 |  | 1 |  | 1 | 0 | 0 | 0 | 0 | 0 | PNM | Comprar | Semanal | 1 | 1 | 180 |  |  |  | DESCATALOGADO | No | No | Sí | No | No | No | No | No | No | No | No | No | No | No | No | No | 0
8012 | ND16-22DS/4/G/6 | Piloto compacto plástico (led) verde 6Vca/Vcc | 0 | Sí |  | 0 | AUXILIARES DE MANDO | ZHEJIANG CHINT ELECTRICS CO.LTD | No | No | Serie ND16 |  |  |  | 0 |  | ND16.png | 8536901000 | 05081 | 3 | Artículos |  | Sí |  | Grupo de artículos | No | 210 |  | 05/10/10 |  | 23/08/24 |  | 0 |  | 0 | APP Soluciones para la industria | AUXILIARES DE MANDO |  | 0 |  | 0 |  | 0 | 2 | 0 | 3 | 0 |  | 1 | PAQUETE | 1 |  | 1 |  | 1 | 0 | 0 | 0 | 0 | 0 | PNM | Comprar | Semanal | 1 | 1 | 180 |  |  |  | DESCATALOGADO | No | No | Sí | No | No | No | No | No | No | No | No | No | No | No | No | No | 0
8013 | ND16-22DS/4/R/110 | Piloto compacto plástico (led) rojo 110Vca | 2 | No | 592713 | 75 | AUXILIARES DE MANDO | ZHEJIANG CHINT ELECTRICS CO.LTD | Sí | Sí | Serie ND16 | C | 6940092492984 |  | 0 | ND16-22DS/4/R/110 | ND16.png | 8536901000 | 05081 | 3 | Artículos | F4P | Sí |  | Grupo de artículos | No | 210 | Pilotos Compactos | 05/11/10 |  | 30/09/24 | 17/09/24 | 0.33 |  | 0.33 | APP Soluciones para la industria | AUXILIARES DE MANDO | 1 | 228 | 1 | 332 | 1 | 38453.57 | 2 | 12.21 | 3 | 0.02 |  | 1 | CAJA MASTER | 450 |  | 1 |  | 10 | 2 | 3 | 0 | 0 | 0 | PNM | Comprar | Semanal | 450 | 450 | 120 |  | 29/07/2021.- REVISION DE MINIMOS CON EL NUEVO PLAZO DE ENTREGA DE FARBICA ¦ 10/03/2021.- ACTUALIZADO MINIMOS S/ VENTA ULTIMOS 12 MESES ¦ 25/02/2020.- ACTUALIZADOS MINIMOS. ACTUALIZADOS PEDIDO MULTIPLE A MULTIPLO DE COMPRAS. |  |  | No | No | Sí | No | No | No | No | No | Sí | Sí | No | No | Sí | No | No | No | 0
8014 | ND16-22DS/4/R/12 | Piloto compacto plástico (led) rojo 12Vca/Vcc | 0 | Sí |  | 0 | AUXILIARES DE MANDO | ZHEJIANG CHINT ELECTRICS CO.LTD | No | No | Serie ND16 |  |  |  | 0 |  | ND16.png | 8536901000 | 05081 | 3 | Artículos |  | Sí |  | Grupo de artículos | No | 210 |  | 05/10/10 |  | 23/08/24 |  | 0 |  | 0 | APP Soluciones para la industria | AUXILIARES DE MANDO |  | 0 |  | 0 |  | 0 | 2 | 0 | 3 | 0 |  | 1 | PAQUETE | 1 |  | 1 |  | 1 | 0 | 0 | 0 | 0 | 0 | PNM | Comprar | Semanal | 1 | 1 | 180 |  |  |  | DESCATALOGADO | No | No | Sí | No | No | No | No | No | No | No | No | No | No | No | No | No | 0
8015 | ND16-22DS/4/R/220 | Piloto compacto plástico (led) rojo 220Vca | 2136 | No | 592718 | 75 | AUXILIARES DE MANDO | ZHEJIANG CHINT ELECTRICS CO.LTD | Sí | Sí | Serie ND16 | B | 6940092493035 |  | 0 | ND16-22DS/4/R/220 | ND16.png | 8536901000 | 05081 | 3 | Artículos | F4P | Sí |  | Grupo de artículos | No | 210 | Pilotos Compactos | 27/10/10 |  | 10/10/24 | 09/10/24 | 0.31 |  | 0.31 | APP Soluciones para la industria | AUXILIARES DE MANDO | 1 | 228 | 1 | 332 | 1 | 38453.57 | 2 | 12.21 | 3 | 0.02 |  | 1 | CAJA MASTER | 450 |  | 1 |  | 10 | 1500 | 1800 | 0 | 450 | 110 | PNM | Comprar | Semanal | 450 | 450 | 120 |  | 29/07/2021.- REVISION DE MINIMOS CON EL NUEVO PLAZO DE ENTREGA DE FARBICA ¦ 10/03/2021.- ACTUALIZADO MINIMOS S/ VENTA ULTIMOS 12 MESES ¦ 25/02/2020.- ACTUALIZADOS MINIMOS. ACTUALIZADOS PEDIDO MULTIPLE A MULTIPLO DE COMPRAS. ¦ Stock minimo revisado según ventas 2013 a fecha 22-01-14. Angeles |  |  | No | No | Sí | No | No | No | No | No | Sí | Sí | No | No | Sí | No | No | No | 0
8016 | ND16-22DS/4/R/230 | Piloto compacto plástico (led) rojo 230Vca | 0 | Sí | 593012 | 75 | AUXILIARES DE MANDO | ZHEJIANG CHINT ELECTRICS CO.LTD | No | No | Serie ND16 |  | 6940092495312 |  | 0 | ND16-22DS/4/R/230 | ND16.png | 8536901000 | 05081 | 3 | Artículos | F4P | Sí |  | Grupo de artículos | No | 210 | Pilotos Compactos | 24/06/14 |  | 02/10/24 | 07/05/21 | 0.37 |  | 0 | APP Soluciones para la industria | AUXILIARES DE MANDO | 1 | 228 | 1 | 332 | 1 | 38453.57 | 2 | 12.21 | 3 | 0.02 |  | 1 | CAJA MASTER | 450 |  | 1 |  | 10 | 0 | 0 | 0 | 0 | 0 | PNM | Comprar | Semanal | 1 | 1 | 90 |  | 06/04/2021.- SE DEBE USAR EL ARTICULO ND16-22DS/4/R/220 ¦ 10/03/2021.- ACTUALIZADO MINIMOS S/ VENTA ULTIMOS 12 MESES ¦ 25/02/2020.- ACTUALIZADOS MINIMOS. ACTUALIZADOS PEDIDO MULTIPLE A MULTIPLO DE COMPRAS. |  | SUST ND16-22DS/4/R/220 | No | No | Sí | No | No | No | No | No | Sí | Sí | No | No | Sí | No | No | No | 0
8017 | ND16-22DS/4/R/24 | Piloto compacto plástico (led) rojo 24Vca/Vcc | 0 | Sí |  | 0 | AUXILIARES DE MANDO | ZHEJIANG CHINT ELECTRICS CO.LTD | No | No |  |  |  |  | 0 |  |  | 8536901000 | 05081 | 0 | Artículos |  | Sí |  | Grupo de artículos | No | 210 |  | 05/10/10 |  | 23/08/24 | 18/10/10 | 0.36 |  | 0 | APP Soluciones para la industria | AUXILIARES DE MANDO |  | 0 |  | 0 |  | 0 | 2 | 0 |  | 0 |  | 1 | PAQUETE | 1 |  | 1 |  | 1 | 0 | 0 | 0 | 0 | 0 | Ning. | Comprar |  | 0 | 0 |  |  |  | Fuera de producción | Fuera de producción | No | No | No | No | No | No | No | No | No | No | No | No | No | No | No | No | 0
8018 | ND16-22DS/4/R/36 | Piloto compacto plástico (led) rojo 36Vca/Vcc | 0 | Sí |  | 0 | AUXILIARES DE MANDO | ZHEJIANG CHINT ELECTRICS CO.LTD | No | No | Serie ND16 |  |  |  | 0 |  | ND16.png | 8536901000 | 05081 | 3 | Artículos |  | Sí |  | Grupo de artículos | No | 210 |  | 05/10/10 |  | 23/08/24 |  | 0 |  | 0 | APP Soluciones para la industria | AUXILIARES DE MANDO |  | 0 |  | 0 |  | 0 | 2 | 0 | 3 | 0 |  | 1 | PAQUETE | 1 |  | 1 |  | 1 | 0 | 0 | 0 | 0 | 0 | PNM | Comprar | Semanal | 1 | 1 | 180 |  |  |  | DESCATALOGADO | No | No | Sí | No | No | No | No | No | No | No | No | No | No | No | No | No | 0
8019 | ND16-22DS/4/R/400 | Piloto compacto plástico (led) rojo 400Vca | 0 | No | 593338 | 75 | AUXILIARES DE MANDO | ZHEJIANG CHINT ELECTRICS CO.LTD | Sí | Sí | Serie ND16 | C | 6940092495763 |  | 0 | ND16-22DS/4/R/400 | ND16.png | 8536901000 | 05081 | 3 | Artículos | F4P | Sí |  | Grupo de artículos | No | 210 | Pilotos Compactos | 15/11/10 |  | 03/10/24 | 26/01/23 | 0.37 |  | 0.37 | APP Soluciones para la industria | AUXILIARES DE MANDO | 1 | 228 | 1 | 332 | 1 | 38453.57 | 2 | 12.21 | 3 | 0.02 |  | 1 | CAJA MASTER | 450 |  | 1 |  | 10 | 0 | 0 | 0 | 0 | 0 | PNM | Comprar | Semanal | 450 | 450 | 120 |  | 29/07/2021.- REVISION DE MINIMOS CON EL NUEVO PLAZO DE ENTREGA DE FARBICA ¦ 10/03/2021.- ACTUALIZADO MINIMOS S/ VENTA ULTIMOS 12 MESES ¦ 25/02/2020.- ACTUALIZADOS MINIMOS. ACTUALIZADOS PEDIDO MULTIPLE A MULTIPLO DE COMPRAS. ¦ Stock minimo revisado según ventas 2013 a fecha 22-01-14. Angeles |  |  | No | No | Sí | No | No | No | No | No | Sí | Sí | No | No | Sí | No | No | Sí | 0
8020 | ND16-22DS/4/R/48 | Piloto compacto plástico (led) rojo 48Vca/Vcc | 0 | Sí |  | 0 | AUXILIARES DE MANDO | ZHEJIANG CHINT ELECTRICS CO.LTD | No | No | Serie ND16 |  |  |  | 0 |  | ND16.png | 8536901000 | 05081 | 3 | Artículos |  | Sí |  | Grupo de artículos | No | 210 |  | 05/10/10 |  | 23/08/24 |  | 0 |  | 0 | APP Soluciones para la industria | AUXILIARES DE MANDO |  | 0 |  | 0 |  | 0 | 2 | 0 | 3 | 0 |  | 1 | PAQUETE | 1 |  | 1 |  | 1 | 0 | 0 | 0 | 0 | 0 | PNM | Comprar | Semanal | 1 | 1 | 180 |  |  |  | DESCATALOGADO | No | No | Sí | No | No | No | No | No | No | No | No | No | No | No | No | No | 0
8021 | ND16-22DS/4/R/6 | Piloto compacto plástico (led) rojo 6Vca/Vcc | 0 | Sí |  | 0 | AUXILIARES DE MANDO | ZHEJIANG CHINT ELECTRICS CO.LTD | No | No |  |  |  |  | 0 |  |  | 8536901000 | 05081 | 0 | Artículos |  | Sí |  | Grupo de artículos | No | 210 |  | 05/10/10 |  | 23/08/24 |  | 0 |  | 0 | APP Soluciones para la industria | AUXILIARES DE MANDO |  | 0 |  | 0 |  | 0 | 2 | 0 |  | 0 |  | 1 | PAQUETE | 1 |  | 1 |  | 1 | 0 | 0 | 0 | 0 | 0 | Ning. | Comprar |  | 0 | 0 |  |  |  |  | Ref. correcta ND16-22DS/2/R/6 | No | No | No | No | No | No | No | No | No | No | No | No | No | No | No | No | 0
8022 | ND16-22DS/4/W/110 | Piloto compacto plástico (led) blanco 110Vca | 0 | Sí | 592711 | 75 | AUXILIARES DE MANDO | ZHEJIANG CHINT ELECTRICS CO.LTD | No | No | Serie ND16 | D | 6940092492960 |  | 0 | ND16-22DS/4/W/110 | ND16.png | 8536901000 | 05081 | 3 | Artículos | F4P | Sí |  | Grupo de artículos | No | 210 | Pilotos Compactos | 11/04/11 |  | 11/10/24 | 21/05/15 | 0.51 |  | 0 | APP Soluciones para la industria | AUXILIARES DE MANDO | 1 | 228 | 1 | 332 | 1 | 38453.57 | 2 | 12.21 | 3 | 0.02 |  | 1 | CAJA MASTER | 450 |  | 1 |  | 10 | 0 | 0 | 0 | 0 | 0 | PNM | Comprar | Semanal | 1 | 1 | 120 |  | 03/03/2021.- BLOQUEADO PARA COMPRA POR ESTAR INCLUIDO EN OVERDUE STOCK > 3 AÑOS |  |  | No | No | Sí | No | No | No | No | No | Sí | Sí | No | No | Sí | No | No | No | 0
8023 | ND16-22DS/4/W/12 | Piloto compacto plástico (led) blanco 12Vca/Vcc | 0 | Sí |  | 0 | AUXILIARES DE MANDO | ZHEJIANG CHINT ELECTRICS CO.LTD | No | No |  |  |  |  | 0 |  |  | 8536901000 | 05081 | 0 | Artículos |  | Sí |  | Grupo de artículos | No | 210 |  | 05/10/10 |  | 23/08/24 | 08/08/11 | 0.41 |  | 0 | APP Soluciones para la industria | AUXILIARES DE MANDO |  | 0 |  | 0 |  | 0 | 2 | 0 |  | 0 |  | 1 | PAQUETE | 1 |  | 1 |  | 1 | 0 | 0 | 0 | 0 | 0 | Ning. | Comprar |  | 0 | 0 |  |  |  |  | Ref. correcta ND16-22DS/2/W/12 | No | No | No | No | No | No | No | No | No | No | No | No | No | No | No | No | 0
8024 | ND16-22DS/4/W/230 | Piloto compacto plástico (led) blanco 230Vca | 140 | No | 593085 | 75 | AUXILIARES DE MANDO | ZHEJIANG CHINT ELECTRICS CO.LTD | Sí | Sí | Serie ND16 | C | 6940092495428 |  | 0 | ND16-22DS/4/W/230 | ND16.png | 8536901000 | 05081 | 3 | Artículos | F4P | Sí |  | Grupo de artículos | No | 210 | Pilotos Compactos | 15/11/10 |  | 10/10/24 | 09/10/24 | 0.4 |  | 0.4 | APP Soluciones para la industria | AUXILIARES DE MANDO | 1 | 228 | 1 | 332 | 1 | 38453.57 | 2 | 12.21 | 3 | 0.02 |  | 1 | CAJA MASTER | 450 |  | 1 |  | 10 | 150 | 200 | 0 | 10 | 0 | PNM | Comprar | Semanal | 450 | 450 | 120 |  | 29/07/2021.- REVISION DE MINIMOS CON EL NUEVO PLAZO DE ENTREGA DE FARBICA ¦ 10/03/2021.- ACTUALIZADO MINIMOS S/ VENTA ULTIMOS 12 MESES ¦ 25/02/2020.- ACTUALIZADOS MINIMOS. ACTUALIZADOS PEDIDO MULTIPLE A MULTIPLO DE COMPRAS. |  |  | No | No | Sí | No | No | No | No | No | Sí | Sí | No | No | Sí | No | No | Sí | 0
8025 | ND16-22DS/4/W/24 | Piloto compacto plástico (led) blanco 24Vca/Vcc | 0 | Sí |  | 0 | AUXILIARES DE MANDO | ZHEJIANG CHINT ELECTRICS CO.LTD | No | No |  |  |  |  | 0 |  |  | 8536901000 | 05081 | 0 | Artículos |  | Sí |  | Grupo de artículos | No | 210 |  | 05/10/10 |  | 23/08/24 | 18/10/10 | 0.36 |  | 0 | APP Soluciones para la industria | AUXILIARES DE MANDO |  | 0 |  | 0 |  | 0 | 2 | 0 |  | 0 |  | 1 | PAQUETE | 1 |  | 1 |  | 1 | 0 | 0 | 0 | 0 | 0 | Ning. | Comprar |  | 0 | 0 |  |  |  | Fuera de producción | Fuera de producción | No | No | No | No | No | No | No | No | No | No | No | No | No | No | No | No | 0
8026 | ND16-22DS/4/W/36 | Piloto compacto plástico (led) blanco 36Vca/Vcc | 0 | Sí |  | 0 | AUXILIARES DE MANDO | ZHEJIANG CHINT ELECTRICS CO.LTD | No | No | Serie ND16 |  |  |  | 0 |  | ND16.png | 8536901000 | 05081 | 3 | Artículos |  | Sí |  | Grupo de artículos | No | 210 |  | 05/10/10 |  | 23/08/24 |  | 0 |  | 0 | APP Soluciones para la industria | AUXILIARES DE MANDO |  | 0 |  | 0 |  | 0 | 2 | 0 | 3 | 0 |  | 1 | PAQUETE | 1 |  | 1 |  | 1 | 0 | 0 | 0 | 0 | 0 | PNM | Comprar | Semanal | 1 | 1 | 180 |  |  |  | DESCATALOGADO | No | No | Sí | No | No | No | No | No | No | No | No | No | No | No | No | No | 0
8027 | ND16-22DS/4/W/380 | Piloto compacto plástico (led) blanco 400Vca | 0 | No | 592721 | 75 | AUXILIARES DE MANDO | ZHEJIANG CHINT ELECTRICS CO.LTD | Sí | Sí | Serie ND16 | C | 6940092493066 |  | 0 | ND16-22DS/4/W/380 | ND16.png | 8536901000 | 05081 | 3 | Artículos | F4P | Sí |  | Grupo de artículos | No | 210 | Pilotos Compactos | 05/11/10 |  | 30/09/24 | 10/01/23 | 0.44 |  | 0.44 | APP Soluciones para la industria | AUXILIARES DE MANDO | 1 | 228 | 1 | 332 | 1 | 38453.57 | 2 | 12.21 | 3 | 0.02 |  | 1 | CAJA MASTER | 450 |  | 1 |  | 10 | 0 | 0 | 0 | 0 | 0 | PNM | Comprar | Semanal | 450 | 450 | 120 |  | 03/03/2021.- BLOQUEADO PARA COMPRA POR ESTAR INCLUIDO EN OVERDUE STOCK > 3 AÑOS ¦ 25/02/2020.- ACTUALIZADOS MINIMOS. ACTUALIZADOS PEDIDO MULTIPLE A MULTIPLO DE COMPRAS. |  |  | No | No | Sí | No | No | No | No | No | Sí | Sí | No | No | Sí | No | No | No | 0
8028 | ND16-22DS/4/W/400 | Piloto compacto plástico (led) blanco 400Vca | 20 | No | 593430 | 75 | AUXILIARES DE MANDO | ZHEJIANG CHINT ELECTRICS CO.LTD | Sí | Sí | Serie ND16 | C | 6940092496333 |  | 0 | ND16-22DS/4/W/400 | ND16.png | 8536901000 | 05081 | 3 | Artículos | F4P | Sí |  | Grupo de artículos | No | 210 | Pilotos Compactos | 03/11/16 |  | 03/10/24 | 14/03/22 | 0.46 |  | 0.46 | APP Soluciones para la industria | AUXILIARES DE MANDO | 1 | 228 | 1 | 332 | 1 | 38453.57 | 2 | 12.21 | 3 | 0.02 |  | 1 | CAJA MASTER | 450 |  | 1 |  | 10 | 0 | 0 | 0 | 0 | 0 | PNM | Comprar | Semanal | 10 | 10 | 120 |  | 29/07/2021.- REVISION DE MINIMOS CON EL NUEVO PLAZO DE ENTREGA DE FARBICA |  |  | No | No | Sí | No | No | No | No | No | Sí | Sí | No | No | Sí | No | No | Sí | 0
8029 | ND16-22DS/4/W/48 | Piloto compacto plástico (led) blanco 48Vca/Vcc | 0 | Sí |  | 0 | AUXILIARES DE MANDO | ZHEJIANG CHINT ELECTRICS CO.LTD | No | No | Serie ND16 |  |  |  | 0 |  | ND16.png | 8536901000 | 05081 | 3 | Artículos |  | Sí |  | Grupo de artículos | No | 210 |  | 05/10/10 |  | 23/08/24 |  | 0 |  | 0 | APP Soluciones para la industria | AUXILIARES DE MANDO |  | 0 |  | 0 |  | 0 | 2 | 0 | 3 | 0 |  | 1 | PAQUETE | 1 |  | 1 |  | 1 | 0 | 0 | 0 | 0 | 0 | PNM | Comprar | Semanal | 1 | 1 | 180 |  |  |  | DESCATALOGADO | No | No | Sí | No | No | No | No | No | No | No | No | No | No | No | No | No | 0
8030 | ND16-22DS/4/W/6 | Piloto compacto plástico (led) blanco 6Vca/Vcc | 0 | Sí |  | 0 | AUXILIARES DE MANDO | ZHEJIANG CHINT ELECTRICS CO.LTD | No | No | Serie ND16 |  |  |  | 0 |  | ND16.png | 8536901000 | 05081 | 3 | Artículos |  | Sí |  | Grupo de artículos | No | 210 |  | 05/10/10 |  | 23/08/24 |  | 0 |  | 0 | APP Soluciones para la industria | AUXILIARES DE MANDO |  | 0 |  | 0 |  | 0 | 2 | 0 | 3 | 0 |  | 1 | PAQUETE | 1 |  | 1 |  | 1 | 0 | 0 | 0 | 0 | 0 | PNM | Comprar | Semanal | 1 | 1 | 180 |  |  |  | DESCATALOGADO | No | No | Sí | No | No | No | No | No | No | No | No | No | No | No | No | No | 0
8031 | ND16-22DS/4/Y/110 | Piloto compacto plástico (led) amarillo 110Vca | 0 | No | 592714 | 75 | AUXILIARES DE MANDO | ZHEJIANG CHINT ELECTRICS CO.LTD | Sí | Sí | Serie ND16 | C | 6940092492991 |  | 0 | ND16-22DS/4/Y/110 | ND16.png | 8536901000 | 05081 | 3 | Artículos | F4P | Sí |  | Grupo de artículos | No | 210 | Pilotos Compactos | 05/11/10 |  | 30/09/24 | 15/06/20 | 0.37 |  | 0 | APP Soluciones para la industria | AUXILIARES DE MANDO | 1 | 228 | 1 | 332 | 1 | 38453.57 | 2 | 12.21 | 3 | 0.02 |  | 1 | CAJA MASTER | 450 |  | 1 |  | 10 | 0 | 0 | 0 | 0 | 0 | PNM | Comprar | Semanal | 450 | 450 | 120 |  | 29/07/2021.- REVISION DE MINIMOS CON EL NUEVO PLAZO DE ENTREGA DE FARBICA ¦ 28/12/2020.- ACTUALIZADO MINIMOS S/ VENTA DE 2020 ¦ 25/02/2020.- ACTUALIZADOS MINIMOS. ACTUALIZADOS PEDIDO MULTIPLE A MULTIPLO DE COMPRAS. |  |  | No | No | Sí | No | No | No | No | No | Sí | Sí | No | No | Sí | No | No | No | 0
8032 | ND16-22DS/4/Y/12 | Piloto compacto plástico (led) amarillo 12Vca/Vcc | 0 | Sí |  | 0 | AUXILIARES DE MANDO | ZHEJIANG CHINT ELECTRICS CO.LTD | No | No | Serie ND16 |  |  |  | 0 |  | ND16.png | 8536901000 | 05081 | 3 | Artículos |  | Sí |  | Grupo de artículos | No | 210 |  | 05/10/10 |  | 23/08/24 |  | 0 |  | 0 | APP Soluciones para la industria | AUXILIARES DE MANDO |  | 0 |  | 0 |  | 0 | 2 | 0 | 3 | 0 |  | 1 | PAQUETE | 1 |  | 1 |  | 1 | 0 | 0 | 0 | 0 | 0 | PNM | Comprar | Semanal | 1 | 1 | 180 |  |  |  | DESCATALOGADO | No | No | Sí | No | No | No | No | No | No | No | No | No | No | No | No | No | 0
8033 | ND16-22DS/4/Y/230 | Piloto compacto plástico (led) amarillo 230Vca | 1050 | No | 593150 | 75 | AUXILIARES DE MANDO | ZHEJIANG CHINT ELECTRICS CO.LTD | Sí | Sí | Serie ND16 | B | 6940092495466 |  | 0 | ND16-22DS/4/Y/230 | ND16.png | 8536901000 | 05081 | 3 | Artículos | F4P | Sí |  | Grupo de artículos | No | 210 | Pilotos Compactos | 15/11/10 |  | 10/10/24 | 09/10/24 | 0.32 |  | 0.32 | APP Soluciones para la industria | AUXILIARES DE MANDO | 1 | 228 | 1 | 332 | 1 | 38453.57 | 2 | 12.21 | 3 | 0.02 |  | 1 | CAJA MASTER | 450 |  | 1 |  | 10 | 400 | 480 | 0 | 0 | 0 | PNM | Comprar | Semanal | 450 | 450 | 120 |  | 29/07/2021.- REVISION DE MINIMOS CON EL NUEVO PLAZO DE ENTREGA DE FARBICA ¦ 10/03/2021.- ACTUALIZADO MINIMOS S/ VENTA ULTIMOS 12 MESES ¦ 25/02/2020.- ACTUALIZADOS MINIMOS. ACTUALIZADOS PEDIDO MULTIPLE A MULTIPLO DE COMPRAS. |  |  | No | No | Sí | No | No | No | No | No | Sí | Sí | No | No | Sí | No | No | No | 0
8034 | ND16-22DS/4/Y/24 | Piloto compacto plástico (led) amarillo 24Vca/Vcc | 0 | Sí |  | 0 | AUXILIARES DE MANDO | ZHEJIANG CHINT ELECTRICS CO.LTD | No | No |  |  |  |  | 0 |  |  | 8536901000 | 05081 | 0 | Artículos |  | Sí |  | Grupo de artículos | No | 210 |  | 05/10/10 |  | 23/08/24 |  | 0 |  | 0 | APP Soluciones para la industria | AUXILIARES DE MANDO |  | 0 |  | 0 |  | 0 | 2 | 0 |  | 0 |  | 1 | PAQUETE | 1 |  | 1 |  | 1 | 0 | 0 | 0 | 0 | 0 | Ning. | Comprar |  | 0 | 0 |  |  |  |  | Fuera de producción | No | No | No | No | No | No | No | No | No | No | No | No | No | No | No | No | 0
8035 | ND16-22DS/4/Y/36 | Piloto compacto plástico (led) amarillo 36Vca/Vcc | 0 | Sí |  | 0 | AUXILIARES DE MANDO | ZHEJIANG CHINT ELECTRICS CO.LTD | No | No | Serie ND16 |  |  |  | 0 |  | ND16.png | 8536901000 | 05081 | 3 | Artículos |  | Sí |  | Grupo de artículos | No | 210 |  | 05/10/10 |  | 23/08/24 |  | 0 |  | 0 | APP Soluciones para la industria | AUXILIARES DE MANDO |  | 0 |  | 0 |  | 0 | 2 | 0 | 3 | 0 |  | 1 | PAQUETE | 1 |  | 1 |  | 1 | 0 | 0 | 0 | 0 | 0 | PNM | Comprar | Semanal | 1 | 1 | 180 |  |  |  | DESCATALOGADO | No | No | Sí | No | No | No | No | No | No | No | No | No | No | No | No | No | 0
8036 | ND16-22DS/4/Y/380 | Piloto compacto plástico (led) amarillo 400Vca | 32 | No | 592724 | 0 | AUXILIARES DE MANDO | ZHEJIANG CHINT ELECTRICS CO.LTD | No | Sí | Serie ND16 | C | 6940092493097 |  | 0 |  | ND16.png | 8536901000 | 05081 | 3 | Artículos |  | Sí |  | Grupo de artículos | No | 210 |  | 16/11/10 |  | 30/09/24 | 21/05/15 | 0.36 |  | 0 | APP Soluciones para la industria | AUXILIARES DE MANDO | 1 | 228 | 1 | 332 | 1 | 38453.57 | 2 | 12.21 | 3 | 0.02 |  | 1 | CAJA MASTER | 450 |  | 1 |  | 10 | 0 | 0 | 0 | 0 | 0 | PNM | Comprar | Semanal | 450 | 450 | 120 |  | 03/03/2021.- BLOQUEADO PARA COMPRA POR ESTAR INCLUIDO EN OVERDUE STOCK > 3 AÑOS ¦ 28/12/2020.- ACTUALIZADO MINIMOS S/ VENTA DE 2020 ¦ 25/02/2020.- ACTUALIZADOS MINIMOS. ACTUALIZADOS PEDIDO MULTIPLE A MULTIPLO DE COMPRAS. ¦ Stock mínimo revisado según ventas 2013, 28-01-2014. Christian. |  |  | No | No | Sí | No | No | No | No | No | No | No | No | No | No | No | No | Sí | 0
8037 | ND16-22DS/4/Y/400 | Piloto compacto plástico (led) amarillo 400Vca | 0 | No | 593429 | 75 | AUXILIARES DE MANDO | ZHEJIANG CHINT ELECTRICS CO.LTD | Sí | Sí | Serie ND16 | C | 6940092496326 |  | 0 | ND16-22DS/4/Y/400 | ND16.png | 8536901000 | 05081 | 3 | Artículos | F4P | Sí |  | Grupo de artículos | No | 210 | Pilotos Compactos | 03/11/16 |  | 02/10/24 | 13/02/24 | 0.31 |  | 0.31 | APP Soluciones para la industria | AUXILIARES DE MANDO | 1 | 228 | 1 | 332 | 1 | 38453.57 | 2 | 12.21 | 3 | 0.02 |  | 1 | CAJA MASTER | 450 |  | 1 |  | 10 | 7 | 9 | 0 | 40 | 61 | PNM | Comprar | Semanal | 450 | 450 | 120 |  | 29/07/2021.- REVISION DE MINIMOS CON EL NUEVO PLAZO DE ENTREGA DE FARBICA ¦ 10/03/2021.- ACTUALIZADO MINIMOS S/ VENTA ULTIMOS 12 MESES ¦ 25/02/2020.- ACTUALIZADOS MINIMOS. ACTUALIZADOS PEDIDO MULTIPLE A MULTIPLO DE COMPRAS. |  |  | No | No | Sí | No | No | No | No | No | Sí | Sí | No | No | Sí | No | No | No | 0
8038 | ND16-22DS/4/Y/48 | Piloto compacto plástico (led) amarillo 48Vca/Vcc | 0 | Sí |  | 0 | AUXILIARES DE MANDO | ZHEJIANG CHINT ELECTRICS CO.LTD | No | No | Serie ND16 |  |  |  | 0 |  | ND16.png | 8536901000 | 05081 | 3 | Artículos |  | Sí |  | Grupo de artículos | No | 210 |  | 05/10/10 |  | 23/08/24 |  | 0 |  | 0 | APP Soluciones para la industria | AUXILIARES DE MANDO |  | 0 |  | 0 |  | 0 | 2 | 0 | 3 | 0 |  | 1 | PAQUETE | 1 |  | 1 |  | 1 | 0 | 0 | 0 | 0 | 0 | PNM | Comprar | Semanal | 1 | 1 | 180 |  |  |  | DESCATALOGADO | No | No | Sí | No | No | No | No | No | No | No | No | No | No | No | No | No | 0
8039 | ND16-22DS/4/Y/6 | Piloto compacto plástico (led) amarillo 6Vca/Vcc | 0 | Sí |  | 0 | AUXILIARES DE MANDO | ZHEJIANG CHINT ELECTRICS CO.LTD | No | No | Serie ND16 |  |  |  | 0 |  | ND16.png | 8536901000 | 05081 | 3 | Artículos |  | Sí |  | Grupo de artículos | No | 210 |  | 05/10/10 |  | 23/08/24 |  | 0 |  | 0 | APP Soluciones para la industria | AUXILIARES DE MANDO |  | 0 |  | 0 |  | 0 | 2 | 0 | 3 | 0 |  | 1 | PAQUETE | 1 |  | 1 |  | 1 | 0 | 0 | 0 | 0 | 0 | PNM | Comprar | Semanal | 1 | 1 | 180 |  |  |  | DESCATALOGADO | No | No | Sí | No | No | No | No | No | No | No | No | No | No | No | No | No | 0
8040 | ND16-22F/B/110 | Zumbador sonido intermitente negro 110Vca | 0 | No | 593388 | 75 | AUXILIARES DE MANDO | ZHEJIANG CHINT ELECTRICS CO.LTD | Sí | Sí | Serie ND16 | C | 6940092495916 |  | 0 | ND16-22F/B/110 | ND16.png | 8536901000 | 05081 | 3 | Artículos | F4P | Sí |  | Grupo de artículos | No | 210 | Zumbadores | 05/10/10 |  | 10/10/24 |  | 0 |  | 0 | APP Soluciones para la industria | AUXILIARES DE MANDO | 1 | 228 | 1 | 332 | 1 | 38453.57 | 2 | 12.12 | 3 | 0.02 |  | 1 | CAJA MASTER | 450 |  | 1 |  | 10 | 0 | 0 | 0 | 0 | 0 | PNM | Comprar | Semanal | 1 | 1 | 120 |  |  |  |  | No | No | Sí | No | No | No | No | No | Sí | Sí | No | No | Sí | No | No | No | 0
8041 | ND16-22F/B/230 | Zumbador sonido intermitente negro 230Vca | 0 | No | 593390 | 75 | AUXILIARES DE MANDO | ZHEJIANG CHINT ELECTRICS CO.LTD | Sí | Sí | Serie ND16 | C | 6940092495930 |  | 0 | ND16-22F/B/230 | ND16.png | 8536901000 | 05081 | 3 | Artículos | F4P | Sí |  | Grupo de artículos | No | 210 | Zumbadores | 05/10/10 |  | 30/09/24 | 09/10/24 | 0.83 |  | 0 | APP Soluciones para la industria | AUXILIARES DE MANDO | 1 | 228 | 1 | 332 | 1 | 38453.57 | 2 | 12.12 | 3 | 0.02 |  | 1 | CAJA MASTER | 450 |  | 1 |  | 10 | 0 | 0 | 0 | 0 | 0 | PNM | Comprar | Semanal | 300 | 300 | 120 |  | 29/07/2021.- REVISION DE MINIMOS CON EL NUEVO PLAZO DE ENTREGA DE FARBICA ¦ 28/12/2020.- ACTUALIZADO MINIMOS S/ VENTA DE 2020 ¦ 25/02/2020.- ACTUALIZADOS MINIMOS. ACTUALIZADOS PEDIDO MULTIPLE A MULTIPLO DE COMPRAS. |  |  | No | No | Sí | No | No | No | No | No | Sí | Sí | No | No | Sí | No | No | No | 0
8042 | ND16-22F/B/24 | Zumbador sonido intermitente negro 24Vca/Vcc | 40 | No | 593380 | 75 | AUXILIARES DE MANDO | ZHEJIANG CHINT ELECTRICS CO.LTD | Sí | Sí | Serie ND16 | C | 6940092495831 |  | 0 | ND16-22F/B/24 | ND16.png | 8536901000 | 05081 | 3 | Artículos | F4P | Sí |  | Grupo de artículos | No | 210 | Zumbadores | 05/10/10 |  | 30/09/24 | 09/10/24 | 0.83 |  | 0.83 | APP Soluciones para la industria | AUXILIARES DE MANDO | 1 | 228 | 1 | 332 | 1 | 38453.57 | 2 | 11.58 | 3 | 0.02 |  | 1 | CAJA MASTER | 450 |  | 1 |  | 10 | 7 | 9 | 0 | 0 | 0 | PNM | Comprar | Semanal | 1 | 1 | 120 |  | 29/07/2021.- REVISION DE MINIMOS CON EL NUEVO PLAZO DE ENTREGA DE FARBICA |  |  | No | No | Sí | No | No | No | No | No | Sí | Sí | No | No | Sí | No | No | No | 0
8043 | ND16-22F/B/400 | Zumbador sonido intermitente negro 400Vca | 0 | No |  | 75 | AUXILIARES DE MANDO | ZHEJIANG CHINT ELECTRICS CO.LTD | Sí | Sí | Serie ND16 |  |  |  | 0 | ND16-22F/B/400 | ND16.png | 8536901000 | 05081 | 3 | Artículos | F4P | Sí |  | Grupo de artículos | No | 210 | Zumbadores | 05/10/10 |  | 26/09/24 |  | 0 |  | 0 | APP Soluciones para la industria | AUXILIARES DE MANDO | 1 | 0 | 1 | 0 | 1 | 0 | 2 | 0 | 2 | 0 |  | 1 | PAQUETE | 450 |  | 1 |  | 10 | 0 | 0 | 0 | 0 | 0 | PNM | Comprar | Semanal | 1 | 1 | 120 |  |  |  |  | No | No | Sí | No | No | No | No | No | Sí | Sí | No | No | Sí | No | No | No | 0
8044 | ND16-22F/R/110 | Zumbador sonido intermitente rojo 110Vca | 0 | No | 593389 | 75 | AUXILIARES DE MANDO | ZHEJIANG CHINT ELECTRICS CO.LTD | Sí | Sí | Serie ND16 | C | 6940092495923 |  | 0 | ND16-22F/R/110 | ND16.png | 8536901000 | 05081 | 3 | Artículos | F4P | Sí |  | Grupo de artículos | No | 210 | Zumbadores | 05/10/10 |  | 10/10/24 |  | 0 |  | 0 | APP Soluciones para la industria | AUXILIARES DE MANDO | 1 | 228 | 1 | 332 | 1 | 38453.57 | 2 | 12.12 | 3 | 0.02 |  | 1 | CAJA MASTER | 450 |  | 1 |  | 10 | 0 | 0 | 0 | 0 | 0 | PNM | Comprar | Semanal | 1 | 1 | 120 |  |  |  |  | No | No | Sí | No | No | No | No | No | Sí | Sí | No | No | Sí | No | No | No | 0
8045 | ND16-22F/R/230 | Zumbador intermitente rojo 230Vca | 0 | No | 593391 | 75 | AUXILIARES DE MANDO | ZHEJIANG CHINT ELECTRICS CO.LTD | Sí | Sí | Serie ND16 | C | 6940092495947 |  | 0 | ND16-22F/R/230 | ND16.png | 8536901000 | 05081 | 3 | Artículos | F4P | Sí |  | Grupo de artículos | No | 210 | Zumbadores | 05/10/10 |  | 30/09/24 | 30/09/19 | 1.1 |  | 0 | APP Soluciones para la industria | AUXILIARES DE MANDO | 1 | 228 | 1 | 332 | 1 | 38453.57 | 2 | 12.12 | 3 | 0.02 |  | 1 | CAJA MASTER | 450 |  | 1 |  | 10 | 0 | 0 | 0 | 0 | 0 | PNM | Comprar | Semanal | 1 | 1 | 120 |  | 29/07/2021.- REVISION DE MINIMOS CON EL NUEVO PLAZO DE ENTREGA DE FARBICA |  |  | No | No | Sí | No | No | No | No | No | Sí | Sí | No | No | Sí | No | No | No | 0
8046 | ND16-22F/R/24 | Zumbador sonido intermitente rojo 24Vca/Vcc | 0 | No | 593381 | 75 | AUXILIARES DE MANDO | ZHEJIANG CHINT ELECTRICS CO.LTD | Sí | Sí | Serie ND16 | C | 6940092495848 |  | 0 | ND16-22F/R/24 | ND16.png | 8536901000 | 05081 | 3 | Artículos | F4P | Sí |  | Grupo de artículos | No | 210 | Zumbadores | 05/10/10 |  | 30/09/24 | 15/06/20 | 1.03 |  | 0 | APP Soluciones para la industria | AUXILIARES DE MANDO | 1 | 228 | 1 | 332 | 1 | 38453.57 | 2 | 11.58 | 3 | 0.02 |  | 1 | CAJA MASTER | 450 |  | 1 |  | 10 | 0 | 0 | 0 | 0 | 0 | PNM | Comprar | Semanal | 300 | 300 | 120 |  | 29/07/2021.- REVISION DE MINIMOS CON EL NUEVO PLAZO DE ENTREGA DE FARBICA ¦ 28/12/2020.- ACTUALIZADO MINIMOS S/ VENTA DE 2020 ¦ 25/02/2020.- ACTUALIZADOS MINIMOS. ACTUALIZADOS PEDIDO MULTIPLE A MULTIPLO DE COMPRAS. |  |  | No | No | Sí | No | No | No | No | No | Sí | Sí | No | No | Sí | No | No | No | 0
8047 | ND16-22F/R/400 | Zumbador sonido intermitente rojo 400Vca | 0 | No |  | 75 | AUXILIARES DE MANDO | ZHEJIANG CHINT ELECTRICS CO.LTD | Sí | Sí | Serie ND16 |  |  |  | 0 | ND16-22F/R/400 | ND16.png | 8536901000 | 05081 | 3 | Artículos | F4P | Sí |  | Grupo de artículos | No | 210 | Zumbadores | 05/10/10 |  | 26/09/24 |  | 0 |  | 0 | APP Soluciones para la industria | AUXILIARES DE MANDO | 1 | 0 | 1 | 0 | 1 | 0 | 2 | 0 | 2 | 0 |  | 1 | PAQUETE | 450 |  | 1 |  | 10 | 0 | 0 | 0 | 0 | 0 | PNM | Comprar | Semanal | 1 | 1 | 120 |  |  |  |  | No | No | Sí | No | No | No | No | No | Sí | Sí | No | No | Sí | No | No | No | 0
8048 | ND16-22FS/B/110 | Zumbador sonido intermitente rasante negro 110Vca | 0 | Sí |  | 75 | AUXILIARES DE MANDO | ZHEJIANG CHINT ELECTRICS CO.LTD | No | No | Serie ND16 |  |  |  | 0 | ND16-22FS/B/110 | ND16.png | 8536901000 | 05081 | 3 | Artículos |  | Sí |  | Grupo de artículos | No | 210 |  | 05/10/10 |  | 23/08/24 |  | 0 |  | 0 | APP Soluciones para la industria | AUXILIARES DE MANDO |  | 0 |  | 0 |  | 0 | 2 | 0 | 3 | 0 |  | 1 | PAQUETE | 1 |  | 1 |  | 1 | 0 | 0 | 0 | 0 | 0 | PNM | Comprar | Semanal | 1 | 1 | 180 |  |  |  | DESCATALOGADO | No | No | Sí | No | No | No | No | No | No | No | No | No | No | No | No | No | 0
8049 | ND16-22FS/B/230 | Zumbador sonido intermitente rasante negro 230Vca | 0 | Sí |  | 75 | AUXILIARES DE MANDO | ZHEJIANG CHINT ELECTRICS CO.LTD | No | No | Serie ND16 |  |  |  | 0 | ND16-22FS/B/230 | ND16.png | 8536901000 | 05081 | 3 | Artículos |  | Sí |  | Grupo de artículos | No | 210 |  | 05/10/10 |  | 23/08/24 |  | 0 |  | 0 | APP Soluciones para la industria | AUXILIARES DE MANDO |  | 0 |  | 0 |  | 0 | 2 | 0 | 3 | 0 |  | 1 | PAQUETE | 1 |  | 1 |  | 1 | 0 | 0 | 0 | 0 | 0 | PNM | Comprar | Semanal | 1 | 1 | 180 |  |  |  | DESCATALOGADO | No | No | Sí | No | No | No | No | No | No | No | No | No | No | No | No | No | 0
8050 | ND16-22FS/B/24 | Zumbador sonido intermitente rasante negro 24Vca/Vcc | 0 | Sí |  | 75 | AUXILIARES DE MANDO | ZHEJIANG CHINT ELECTRICS CO.LTD | No | No | Serie ND16 |  |  |  | 0 | ND16-22FS/B/24 |  |  | 05081 | 0 | Artículos |  | Sí |  | Grupo de artículos | No | 210 |  | 05/10/10 |  | 23/08/24 |  | 0 |  | 0 | APP Soluciones para la industria | AUXILIARES DE MANDO |  | 0 |  | 0 |  | 0 | 2 | 0 |  | 0 |  | 1 | PAQUETE | 1 |  | 1 |  | 1 | 0 | 0 | 0 | 0 | 0 | Ning. | Comprar |  | 0 | 0 |  |  |  |  | Sólo en color rojo. | No | No | No | No | No | No | No | No | No | No | No | No | No | No | No | No | 0
8051 | ND16-22FS/B/400 | Zumbador sonido intermitente rasante negro 400Vca | 0 | Sí |  | 75 | AUXILIARES DE MANDO | ZHEJIANG CHINT ELECTRICS CO.LTD | No | No | Serie ND16 |  |  |  | 0 | ND16-22FS/B/400 | ND16.png | 8536901000 | 05081 | 3 | Artículos |  | Sí |  | Grupo de artículos | No | 210 |  | 05/10/10 |  | 23/08/24 |  | 0 |  | 0 | APP Soluciones para la industria | AUXILIARES DE MANDO |  | 0 |  | 0 |  | 0 | 2 | 0 | 3 | 0 |  | 1 | PAQUETE | 1 |  | 1 |  | 1 | 0 | 0 | 0 | 0 | 0 | PNM | Comprar | Semanal | 1 | 1 | 180 |  |  |  | DESCATALOGADO | No | No | Sí | No | No | No | No | No | No | No | No | No | No | No | No | No | 0
8052 | ND16-22FS/R/110 | Zumbador sonido intermitente rasante rojo 110Vca | 0 | No | 593398 | 75 | AUXILIARES DE MANDO | ZHEJIANG CHINT ELECTRICS CO.LTD | Sí | Sí | Serie ND16 | C | 6940092496012 |  | 0 | ND16-22FS/R/110 | ND16.png | 8536901000 | 05081 | 3 | Artículos | F4P | Sí |  | Grupo de artículos | No | 210 | Zumbadores | 05/10/10 |  | 10/10/24 |  | 0 |  | 0 | APP Soluciones para la industria | AUXILIARES DE MANDO | 1 | 228 | 1 | 332 | 1 | 38453.57 | 2 | 12.12 | 3 | 0.02 |  | 1 | CAJA MASTER | 450 |  | 1 |  | 10 | 0 | 0 | 0 | 0 | 0 | PNM | Comprar | Semanal | 1 | 1 | 120 |  |  |  |  | No | No | Sí | No | No | No | No | No | Sí | Sí | No | No | Sí | No | No | No | 0
8053 | ND16-22FS/R/230 | Zumbador sonido intermitente rasante rojo 230Vca | 66 | No | 593400 | 75 | AUXILIARES DE MANDO | ZHEJIANG CHINT ELECTRICS CO.LTD | Sí | Sí | Serie ND16 | C | 6940092496036 |  | 0 | ND16-22FS/R/230 | ND16.png | 8536901000 | 05081 | 3 | Artículos | F4P | Sí |  | Grupo de artículos | No | 210 | Zumbadores | 05/10/10 |  | 30/09/24 | 09/10/24 | 0.92 |  | 0.92 | APP Soluciones para la industria | AUXILIARES DE MANDO | 1 | 228 | 1 | 332 | 1 | 38453.57 | 2 | 12.12 | 3 | 0.02 |  | 1 | CAJA MASTER | 450 |  | 1 |  | 10 | 100 | 120 | 0 | 30 | 20 | PNM | Comprar | Semanal | 300 | 300 | 120 |  | 29/07/2021.- REVISION DE MINIMOS CON EL NUEVO PLAZO DE ENTREGA DE FARBICA ¦ 10/03/2021.- ACTUALIZADO MINIMOS S/ VENTA ULTIMOS 12 MESES ¦ 25/02/2020.- ACTUALIZADOS MINIMOS. ACTUALIZADOS PEDIDO MULTIPLE A MULTIPLO DE COMPRAS. |  |  | No | No | Sí | No | No | No | No | No | Sí | Sí | No | No | Sí | No | No | No | 0
8054 | ND16-22FS/R/24 | Zumbador sonido intermitente rasante rojo 24Vca/Vcc | 80 | No | 593394 | 75 | AUXILIARES DE MANDO | ZHEJIANG CHINT ELECTRICS CO.LTD | Sí | Sí | Serie ND16 | C | 6940092495978 |  | 0 | ND16-22FS/R/24 | ND16.png | 8536901000 | 05081 | 3 | Artículos | F4P | Sí |  | Grupo de artículos | No | 210 | Zumbadores | 05/10/10 |  | 30/09/24 | 09/10/24 | 0.88 |  | 0.88 | APP Soluciones para la industria | AUXILIARES DE MANDO | 1 | 228 | 1 | 332 | 1 | 38453.57 | 2 | 11.58 | 3 | 0.02 |  | 1 | CAJA MASTER | 450 |  | 1 |  | 10 | 65 | 78 | 0 | 0 | 0 | PNM | Comprar | Semanal | 300 | 450 | 120 |  | 29/07/2021.- REVISION DE MINIMOS CON EL NUEVO PLAZO DE ENTREGA DE FARBICA ¦ 10/03/2021.- ACTUALIZADO MINIMOS S/ VENTA ULTIMOS 12 MESES ¦ 25/02/2020.- ACTUALIZADOS MINIMOS. ACTUALIZADOS PEDIDO MULTIPLE A MULTIPLO DE COMPRAS. |  |  | No | No | Sí | No | No | No | No | No | Sí | Sí | No | No | Sí | No | No | Sí | 0
8055 | ND16-22FS/R/400 | Zumbador sonido intermitente rasante rojo 400Vca | 0 | No | 593401 | 75 | AUXILIARES DE MANDO | ZHEJIANG CHINT ELECTRICS CO.LTD | Sí | Sí | Serie ND16 | C | 6940092496043 |  | 0 | ND16-22FS/R/400 | ND16.png | 8536901000 | 05081 | 3 | Artículos | F4P | Sí |  | Grupo de artículos | No | 210 | Zumbadores | 05/10/10 |  | 10/10/24 | 31/01/16 | 1.77 |  | 0 | APP Soluciones para la industria | AUXILIARES DE MANDO | 1 | 228 | 1 | 332 | 1 | 38453.57 | 2 | 12.12 | 3 | 0.02 |  | 1 | CAJA MASTER | 450 |  | 1 |  | 10 | 0 | 0 | 0 | 0 | 0 | PNM | Comprar | Semanal | 1 | 1 | 120 |  |  |  |  | No | No | Sí | No | No | No | No | No | Sí | Sí | No | No | Sí | No | No | No | 0
8056 | ND16-22L/B/110 | Zumbador sonido continuo negro 110Vca | 0 | No | 593481 | 75 | AUXILIARES DE MANDO | ZHEJIANG CHINT ELECTRICS CO.LTD | Sí | Sí | Serie ND16 | C | 6940092496845 |  | 0 | ND16-22L/B/110 | ND16.png | 8536901000 | 05081 | 3 | Artículos | F4P | Sí |  | Grupo de artículos | No | 210 | Zumbadores | 05/10/10 |  | 10/10/24 |  | 0 |  | 0 | APP Soluciones para la industria | AUXILIARES DE MANDO | 1 | 228 | 1 | 332 | 1 | 38453.57 | 2 | 12.12 | 3 | 0.02 |  | 1 | CAJA MASTER | 450 |  | 1 |  | 10 | 0 | 0 | 0 | 0 | 0 | PNM | Comprar | Semanal | 1 | 1 | 120 |  |  |  |  | No | No | Sí | No | No | No | No | No | Sí | Sí | No | No | Sí | No | No | No | 0
8057 | ND16-22L/B/230 | Zumbador sonido continuo negro 230Vca | 0 | No | 268686 | 75 | AUXILIARES DE MANDO | ZHEJIANG CHINT ELECTRICS CO.LTD | Sí | Sí | Serie ND16 | C | 6940092496869 |  | 0 | ND16-22L/B/230 | ND16.png | 8536901000 | 05081 | 3 | Artículos | F4P | Sí |  | Grupo de artículos | No | 210 | Zumbadores | 05/10/10 |  | 10/10/24 | 08/02/21 | 0.96 |  | 0.96 | APP Soluciones para la industria | AUXILIARES DE MANDO | 1 | 228 | 1 | 332 | 1 | 38453.57 | 2 | 12.12 | 3 | 0.02 |  | 1 | CAJA MASTER | 450 |  | 1 |  | 10 | 0 | 0 | 0 | 0 | 0 | PNM | Comprar | Semanal | 1 | 1 | 120 |  |  |  |  | No | No | Sí | No | No | No | No | No | Sí | Sí | No | No | Sí | No | No | No | 0
8058 | ND16-22L/B/24 | Zumbador sonido continuo negro 24Vca/Vcc | 0 | No | 593473 | 75 | AUXILIARES DE MANDO | ZHEJIANG CHINT ELECTRICS CO.LTD | Sí | Sí | Serie ND16 | C | 6940092496760 |  | 0 | ND16-22L/B/24 | ND16.png | 8536901000 | 05081 | 3 | Artículos | F4P | Sí |  | Grupo de artículos | No | 210 | Zumbadores | 05/10/10 |  | 30/09/24 | 27/02/20 | 0.91 |  | 0 | APP Soluciones para la industria | AUXILIARES DE MANDO | 1 | 228 | 1 | 332 | 1 | 38453.57 | 2 | 11.58 | 3 | 0.02 |  | 1 | CAJA MASTER | 450 |  | 1 |  | 10 | 0 | 0 | 0 | 0 | 0 | PNM | Comprar | Semanal | 300 | 300 | 120 |  | 29/07/2021.- REVISION DE MINIMOS CON EL NUEVO PLAZO DE ENTREGA DE FARBICA ¦ 28/12/2020.- ACTUALIZADO MINIMOS S/ VENTA DE 2020 ¦ 25/02/2020.- ACTUALIZADOS MINIMOS. ACTUALIZADOS PEDIDO MULTIPLE A MULTIPLO DE COMPRAS. |  |  | No | No | Sí | No | No | No | No | No | Sí | Sí | No | No | Sí | No | No | No | 0
8059 | ND16-22L/B/400 | Zumbador sonido continuo negro 400Vca | 0 | No | 593485 | 75 | AUXILIARES DE MANDO | ZHEJIANG CHINT ELECTRICS CO.LTD | Sí | Sí | Serie ND16 | C | 6940092496883 |  | 0 | ND16-22L/B/400 | ND16.png | 8536901000 | 05081 | 3 | Artículos | F4P | Sí |  | Grupo de artículos | No | 210 | Zumbadores | 05/10/10 |  | 10/10/24 |  | 0 |  | 0 | APP Soluciones para la industria | AUXILIARES DE MANDO | 1 | 228 | 1 | 332 | 1 | 38453.57 | 2 | 12.12 | 3 | 0.02 |  | 1 | CAJA MASTER | 450 |  | 1 |  | 10 | 0 | 0 | 0 | 0 | 0 | PNM | Comprar | Semanal | 1 | 1 | 120 |  |  |  |  | No | No | Sí | No | No | No | No | No | Sí | Sí | No | No | Sí | No | No | No | 0
8060 | ND16-22L/R/110 | Zumbador sonido continuo rojo 110Vca | 0 | No | 593482 | 75 | AUXILIARES DE MANDO | ZHEJIANG CHINT ELECTRICS CO.LTD | Sí | Sí | Serie ND16 | C | 6940092496852 |  | 0 | ND16-22L/R/110 | ND16.png | 8536901000 | 05081 | 3 | Artículos | F4P | Sí |  | Grupo de artículos | No | 210 | Zumbadores | 05/10/10 |  | 10/10/24 |  | 0 |  | 0 | APP Soluciones para la industria | AUXILIARES DE MANDO | 1 | 228 | 1 | 332 | 1 | 38453.57 | 2 | 12.12 | 3 | 0.02 |  | 1 | CAJA MASTER | 450 |  | 1 |  | 10 | 0 | 0 | 0 | 0 | 0 | PNM | Comprar | Semanal | 1 | 1 | 120 |  |  |  |  | No | No | Sí | No | No | No | No | No | Sí | Sí | No | No | Sí | No | No | No | 0
8061 | ND16-22L/R/230 | Zumbador sonido continuo rojo 230Vca | 0 | No | 828372 | 75 | AUXILIARES DE MANDO | ZHEJIANG CHINT ELECTRICS CO.LTD | Sí | Sí | Serie ND16 | C | 6940092496876 |  | 0 | ND16-22L/R/230 | ND16.png | 8536901000 | 05081 | 3 | Artículos | F4P | Sí |  | Grupo de artículos | No | 210 | Zumbadores | 05/10/10 |  | 30/09/24 | 15/06/20 | 1.07 |  | 0 | APP Soluciones para la industria | AUXILIARES DE MANDO | 1 | 228 | 1 | 332 | 1 | 38453.57 | 2 | 12.12 | 3 | 0.02 |  | 1 | CAJA MASTER | 450 |  | 1 |  | 10 | 0 | 0 | 0 | 0 | 0 | PNM | Comprar | Semanal | 300 | 300 | 120 |  | 29/07/2021.- REVISION DE MINIMOS CON EL NUEVO PLAZO DE ENTREGA DE FARBICA ¦ 10/03/2021.- ACTUALIZADO MINIMOS S/ VENTA ULTIMOS 12 MESES ¦ 25/02/2020.- ACTUALIZADOS MINIMOS. ACTUALIZADOS PEDIDO MULTIPLE A MULTIPLO DE COMPRAS. |  |  | No | No | Sí | No | No | No | No | No | Sí | Sí | No | No | Sí | No | No | No | 0
8062 | ND16-22L/R/24 | Zumbador sonido continuo rojo 24Vca/Vcc | 0 | No | 593474 | 75 | AUXILIARES DE MANDO | ZHEJIANG CHINT ELECTRICS CO.LTD | Sí | Sí | Serie ND16 | C | 6940092496777 |  | 0 | ND16-22L/R/24 | ND16.png | 8536901000 | 05081 | 3 | Artículos | F4P | Sí |  | Grupo de artículos | No | 210 | Zumbadores | 05/10/10 |  | 30/09/24 | 23/12/21 | 0.88 |  | 0.88 | APP Soluciones para la industria | AUXILIARES DE MANDO | 1 | 228 | 1 | 332 | 1 | 38453.57 | 2 | 11.58 | 3 | 0.02 |  | 1 | CAJA MASTER | 450 |  | 1 |  | 10 | 0 | 0 | 0 | 0 | 0 | PNM | Comprar | Semanal | 1 | 1 | 120 |  | 29/07/2021.- REVISION DE MINIMOS CON EL NUEVO PLAZO DE ENTREGA DE FARBICA |  |  | No | No | Sí | No | No | No | No | No | Sí | Sí | No | No | Sí | No | No | No | 0
8063 | ND16-22L/R/400 | Zumbador sonido continuo rojo 400Vca | 0 | No |  | 75 | AUXILIARES DE MANDO | ZHEJIANG CHINT ELECTRICS CO.LTD | Sí | Sí | Serie ND16 |  |  |  | 0 | ND16-22L/R/400 | ND16.png | 8536901000 | 05081 | 3 | Artículos | F4P | Sí |  | Grupo de artículos | No | 210 | Zumbadores | 05/10/10 |  | 26/09/24 |  | 0 |  | 0 | APP Soluciones para la industria | AUXILIARES DE MANDO | 1 | 0 | 1 | 0 | 1 | 0 | 2 | 0 | 2 | 0 |  | 1 | PAQUETE | 450 |  | 1 |  | 10 | 0 | 0 | 0 | 0 | 0 | PNM | Comprar | Semanal | 1 | 1 | 120 |  |  |  |  | No | No | Sí | No | No | No | No | No | Sí | Sí | No | No | Sí | No | No | No | 0
8064 | ND16-22LC/B/110 | Zumbador con piloto sonido continuo negro 110Vca | 0 | Sí |  | 0 | AUXILIARES DE MANDO | ZHEJIANG CHINT ELECTRICS CO.LTD | No | No | Serie ND16 |  |  |  | 0 |  | ND16.png | 8536901000 | 05081 | 3 | Artículos |  | Sí |  | Grupo de artículos | No | 210 |  | 05/10/10 |  | 23/08/24 |  | 0 |  | 0 | APP Soluciones para la industria | AUXILIARES DE MANDO |  | 0 |  | 0 |  | 0 | 2 | 0 | 3 | 0 |  | 1 | PAQUETE | 1 |  | 1 |  | 1 | 0 | 0 | 0 | 0 | 0 | PNM | Comprar | Semanal | 1 | 1 | 180 |  |  |  | DESCATALOGADO | No | No | Sí | No | No | No | No | No | No | No | No | No | No | No | No | No | 0
8065 | ND16-22LC/B/230 | Zumbador con piloto sonido continuo negro 230Vca | 0 | Sí |  | 0 | AUXILIARES DE MANDO | ZHEJIANG CHINT ELECTRICS CO.LTD | No | No | Serie ND16 |  |  |  | 0 |  | ND16.png | 8536901000 | 05081 | 3 | Artículos |  | Sí |  | Grupo de artículos | No | 210 |  | 05/10/10 |  | 23/08/24 |  | 0 |  | 0 | APP Soluciones para la industria | AUXILIARES DE MANDO |  | 0 |  | 0 |  | 0 | 2 | 0 | 3 | 0 |  | 1 | PAQUETE | 1 |  | 1 |  | 1 | 0 | 0 | 0 | 0 | 0 | PNM | Comprar | Semanal | 1 | 1 | 180 |  |  |  | DESCATALOGADO | No | No | Sí | No | No | No | No | No | No | No | No | No | No | No | No | No | 0
8066 | ND16-22LC/B/24 | Zumbador con piloto sonido continuo negro 24Vca/Vcc | 0 | Sí |  | 0 | AUXILIARES DE MANDO | ZHEJIANG CHINT ELECTRICS CO.LTD | No | No | Serie ND16 |  |  |  | 0 |  | ND16.png | 8536901000 | 05081 | 3 | Artículos |  | Sí |  | Grupo de artículos | No | 210 |  | 05/10/10 |  | 07/09/24 | 04/12/19 | 1.06 |  | 0 | APP Soluciones para la industria | AUXILIARES DE MANDO |  | 0 |  | 0 |  | 0 | 2 | 0 | 3 | 0 |  | 1 | PAQUETE | 1 |  | 1 |  | 1 | 0 | 0 | 0 | 0 | 0 | PNM | Comprar | Semanal | 1 | 1 | 120 |  | 03/03/2021.- BLOQUEADO PARA COMPRA POR ESTAR INCLUIDO EN OVERDUE STOCK > 3 AÑOS |  |  | No | No | Sí | No | No | No | No | No | No | No | No | No | No | No | No | No | 0
8067 | ND16-22LC/B/400 | Zumbador con piloto sonido continuo negro 400Vca | 0 | Sí |  | 0 | AUXILIARES DE MANDO | ZHEJIANG CHINT ELECTRICS CO.LTD | No | No | Serie ND16 |  |  |  | 0 |  | ND16.png | 8536901000 | 05081 | 3 | Artículos |  | Sí |  | Grupo de artículos | No | 210 |  | 05/10/10 |  | 23/08/24 |  | 0 |  | 0 | APP Soluciones para la industria | AUXILIARES DE MANDO |  | 0 |  | 0 |  | 0 | 2 | 0 | 3 | 0 |  | 1 | PAQUETE | 1 |  | 1 |  | 1 | 0 | 0 | 0 | 0 | 0 | PNM | Comprar | Semanal | 1 | 1 | 180 |  |  |  | DESCATALOGADO | No | No | Sí | No | No | No | No | No | No | No | No | No | No | No | No | No | 0
8068 | ND16-22LC/R/110 | Zumbador con piloto sonido continuo rojo 110Vca | 0 | No | 593470 | 75 | AUXILIARES DE MANDO | ZHEJIANG CHINT ELECTRICS CO.LTD | Sí | Sí | Serie ND16 | C | 6940092496739 |  | 0 | ND16-22LC/R/110 | ND16.png | 8536901000 | 05081 | 3 | Artículos | F4P | Sí |  | Grupo de artículos | No | 210 | Zumbadores | 05/10/10 |  | 30/09/24 | 31/08/17 | 1.69 |  | 1.69 | APP Soluciones para la industria | AUXILIARES DE MANDO | 1 | 228 | 1 | 332 | 1 | 38453.57 | 2 | 12.12 | 3 | 0.02 |  | 1 | CAJA MASTER | 450 |  | 1 |  | 10 | 0 | 0 | 0 | 0 | 0 | PNM | Comprar | Semanal | 1 | 1 | 120 |  | 29/07/2021.- REVISION DE MINIMOS CON EL NUEVO PLAZO DE ENTREGA DE FARBICA |  |  | No | No | Sí | No | No | No | No | No | Sí | Sí | No | No | Sí | No | No | No | 0
8069 | ND16-22LC/R/230 | Zumbador con piloto sonido continuo rojo 230Vca | 89 | No | 593910 | 75 | AUXILIARES DE MANDO | ZHEJIANG CHINT ELECTRICS CO.LTD | Sí | Sí | Serie ND16 | C | 6901800489948 |  | 0 | ND16-22LC/R/230 | ND16.png | 8536901000 | 05081 | 3 | Artículos | F4P | Sí |  | Grupo de artículos | No | 210 | Zumbadores | 05/10/10 |  | 30/09/24 | 09/10/24 | 0.86 |  | 0.86 | APP Soluciones para la industria | AUXILIARES DE MANDO | 1 | 228 | 1 | 332 | 1 | 38453.57 | 2 | 12.12 | 3 | 0.02 |  | 1 | CAJA MASTER | 450 |  | 1 |  | 10 | 40 | 48 | 0 | 0 | 0 | PNM | Comprar | Semanal | 300 | 300 | 120 |  | 29/07/2021.- REVISION DE MINIMOS CON EL NUEVO PLAZO DE ENTREGA DE FARBICA ¦ 10/03/2021.- ACTUALIZADO MINIMOS S/ VENTA ULTIMOS 12 MESES ¦ 25/02/2020.- ACTUALIZADOS MINIMOS. ACTUALIZADOS PEDIDO MULTIPLE A MULTIPLO DE COMPRAS. |  |  | No | No | Sí | No | No | No | No | No | Sí | Sí | No | No | Sí | No | No | No | 0
8070 | ND16-22LC/R/24 | Zumbador con piloto sonido continuo rojo 24Vca/Vcc | 388 | No | 593466 | 75 | AUXILIARES DE MANDO | ZHEJIANG CHINT ELECTRICS CO.LTD | Sí | Sí | Serie ND16 | C | 6940092496692 |  | 0 | ND16-22LC/R/24 | ND16.png | 8536901000 | 05081 | 3 | Artículos | F4P | Sí |  | Grupo de artículos | No | 210 | Zumbadores | 05/10/10 |  | 30/09/24 | 25/07/23 | 0.81 |  | 0.96 | APP Soluciones para la industria | AUXILIARES DE MANDO | 1 | 228 | 1 | 332 | 1 | 38453.57 | 2 | 11.58 | 3 | 0.02 |  | 1 | CAJA MASTER | 450 |  | 1 |  | 10 | 10 | 12 | 0 | 0 | 0 | PNM | Comprar | Semanal | 300 | 300 | 120 |  | 29/07/2021.- REVISION DE MINIMOS CON EL NUEVO PLAZO DE ENTREGA DE FARBICA ¦ 10/03/2021.- ACTUALIZADO MINIMOS S/ VENTA ULTIMOS 12 MESES ¦ 25/02/2020.- ACTUALIZADOS MINIMOS. ACTUALIZADOS PEDIDO MULTIPLE A MULTIPLO DE COMPRAS. |  |  | No | No | Sí | No | No | No | No | No | Sí | Sí | No | No | Sí | No | No | Sí | 0
8071 | ND16-22LC/R/400 | Zumbador con piloto sonido continuo rojo 400Vca | 0 | No | 593472 | 75 | AUXILIARES DE MANDO | ZHEJIANG CHINT ELECTRICS CO.LTD | Sí | Sí | Serie ND16 | C | 6940092496753 |  | 0 | ND16-22LC/R/400 | ND16.png | 8536901000 | 05081 | 3 | Artículos | F4P | Sí |  | Grupo de artículos | No | 210 | Zumbadores | 05/10/10 |  | 02/10/24 | 13/12/22 | 1.03 |  | 1.03 | APP Soluciones para la industria | AUXILIARES DE MANDO | 1 | 228 | 1 | 332 | 1 | 38453.57 | 2 | 12.12 | 3 | 0.02 |  | 1 | CAJA MASTER | 450 |  | 1 |  | 10 | 0 | 0 | 0 | 0 | 0 | PNM | Comprar | Semanal | 1 | 1 | 120 |  |  |  |  | No | No | Sí | No | No | No | No | No | Sí | Sí | No | No | Sí | No | No | No | 0
8072 | ND9-PA110 | Piloto led 110Vca/Vcc Amarillo | 0 | No | 594117 | 70 | COMPLE.PARA LA INST. | ZHEJIANG CHINT ELECTRICS CO.LTD | Sí | Sí | Serie ND9 | C | 6925808345624 |  | 0 | ND9-PA110 | ND9.png | 8536901000 | 05081 | 3 | Artículos | F5M | Sí |  | Grupo de artículos | No | 210 | Pilotos simples | 05/10/10 |  | 10/10/24 |  | 0 |  | 0 | APP Aparamenta Modular | COMPLE.PARA LA INST. | 1 | 232 | 1 | 260 | 1 | 27867.84 | 2 | 10.6 | 3 | 0.05 |  | 1 | CAJA MASTER | 180 |  | 1 |  | 12 | 0 | 0 | 0 | 0 | 0 | PNM | Comprar | Semanal | 1 | 1 | 120 |  |  |  |  | No | No | No | No | Sí | No | No | No | Sí | Sí | No | No | Sí | No | No | No | 0
8073 | ND9-PA12 | Piloto led modular 12Vca/Vcc Amarillo | 8 | No | 594115 | 70 | COMPLE.PARA LA INST. | ZHEJIANG CHINT ELECTRICS CO.LTD | Sí | Sí | Serie ND9 | C | 6925808345600 |  | 0 | ND9-PA12 | ND9.png | 8536901000 | 05081 | 3 | Artículos | F5M | Sí |  | Grupo de artículos | No | 210 | Pilotos simples | 05/10/10 |  | 30/09/24 | 30/09/19 | 0.79 |  | 0 | APP Aparamenta Modular | COMPLE.PARA LA INST. | 1 | 232 | 1 | 260 | 1 | 27867.84 | 2 | 10.6 | 3 | 0.05 |  | 1 | CAJA MASTER | 180 |  | 1 |  | 12 | 0 | 0 | 0 | 0 | 0 | PNM | Comprar | Semanal | 1 | 1 | 120 |  | 29/07/2021.- REVISION DE MINIMOS CON EL NUEVO PLAZO DE ENTREGA DE FARBICA |  |  | No | No | No | No | Sí | No | No | No | Sí | Sí | No | No | Sí | No | No | Sí | 0
8074 | ND9-PA230 | Piloto led 230Vca/Vcc Amarillo | 170 | No | 594118 | 70 | COMPLE.PARA LA INST. | ZHEJIANG CHINT ELECTRICS CO.LTD | Sí | Sí | Serie ND9 | C | 6925808345631 |  | 0 | ND9-PA230 | ND9.png | 8536901000 | 05081 | 3 | Artículos | F5M | Sí |  | Grupo de artículos | No | 210 | Pilotos simples | 05/10/10 |  | 30/09/24 | 25/07/23 | 0.71 |  | 0.71 | APP Aparamenta Modular | COMPLE.PARA LA INST. | 1 | 232 | 1 | 260 | 1 | 27867.84 | 2 | 10.6 | 3 | 0.05 |  | 1 | CAJA MASTER | 180 |  | 1 |  | 12 | 44 | 53 | 0 | 0 | 0 | PNM | Comprar | Semanal | 180 | 180 | 120 |  | 29/07/2021.- REVISION DE MINIMOS CON EL NUEVO PLAZO DE ENTREGA DE FARBICA ¦ 10/03/2021.- ACTUALIZADO MINIMOS S/ VENTA ULTIMOS 12 MESES ¦ 25/02/2020.- ACTUALIZADOS MINIMOS. ACTUALIZADOS PEDIDO MULTIPLE A MULTIPLO DE COMPRAS. ¦ Stock minimo revisado según ventas 2013 a fecha 27-01-14. Angeles |  |  | No | No | No | No | Sí | No | No | No | Sí | Sí | No | No | Sí | No | No | No | 0
8075 | ND9-PA24 | Piloto led 24Vca/Vcc Amarillo | 410 | No | 594116 | 70 | COMPLE.PARA LA INST. | ZHEJIANG CHINT ELECTRICS CO.LTD | Sí | Sí | Serie ND9 | C | 6925808345617 |  | 0 | ND9-PA24 | ND9.png | 8536901000 | 05081 | 3 | Artículos | F5M | Sí |  | Grupo de artículos | No | 210 | Pilotos simples | 05/10/10 |  | 10/10/24 | 31/08/23 | 0.71 |  | 0.71 | APP Aparamenta Modular | COMPLE.PARA LA INST. | 1 | 232 | 1 | 260 | 1 | 27867.84 | 2 | 10.6 | 3 | 0.05 |  | 1 | CAJA MASTER | 180 |  | 1 |  | 12 | 3 | 3 | 0 | 0 | 0 | PNM | Comprar | Semanal | 1 | 1 | 120 |  | 29/07/2021.- REVISION DE MINIMOS CON EL NUEVO PLAZO DE ENTREGA DE FARBICA ¦ 27/01/2021.-ACTUALIZADO MINIMOS S/ VENTA 2020 |  |  | No | No | No | No | Sí | No | No | No | Sí | Sí | No | No | Sí | No | No | No | 0
8076 | ND9-PA6,3 | Piloto led modular 6,3Vca/Vcc Amarillo | 0 | No | 594114 | 70 | COMPLE.PARA LA INST. | ZHEJIANG CHINT ELECTRICS CO.LTD | Sí | Sí | Serie ND9 | C | 6925808345594 |  | 0 | ND9-PA6,3 | ND9.png | 8536901000 | 05081 | 3 | Artículos | F5M | Sí |  | Grupo de artículos | No | 210 | Pilotos simples | 05/10/10 |  | 10/10/24 |  | 0 |  | 0 | APP Aparamenta Modular | COMPLE.PARA LA INST. | 1 | 232 | 1 | 260 | 1 | 27867.84 | 2 | 10.6 | 3 | 0.05 |  | 1 | CAJA MASTER | 180 |  | 1 |  | 12 | 0 | 0 | 0 | 0 | 0 | PNM | Comprar | Semanal | 1 | 1 | 120 |  |  |  |  | No | No | No | No | Sí | No | No | No | Sí | Sí | No | No | Sí | No | No | No | 0
8077 | ND9-PAA110 | Piloto doble led 110Vca/Vcc Amarillo+Amarillo | 0 | No | 594177 | 70 | COMPLE.PARA LA INST. | ZHEJIANG CHINT ELECTRICS CO.LTD | Sí | Sí | Serie ND9 | C | 6925808346225 |  | 0 | ND9-PAA110 | ND9doble.png | 8536901000 | 05081 | 3 | Artículos | F5M | Sí |  | Grupo de artículos | No | 210 | Pilotos dobles | 05/10/10 |  | 10/10/24 |  | 0 |  | 0 | APP Aparamenta Modular | COMPLE.PARA LA INST. | 1 | 232 | 1 | 260 | 1 | 27867.84 | 2 | 10.96 | 3 | 0.05 |  | 1 | CAJA MASTER | 180 |  | 1 |  | 12 | 0 | 0 | 0 | 0 | 0 | PNM | Comprar | Semanal | 1 | 1 | 120 |  |  |  |  | No | No | No | No | Sí | No | No | No | Sí | Sí | No | No | Sí | No | No | No | 0
8078 | ND9-PAA12 | Piloto doble led modular 12Vca/Vcc Amarillo+Amarillo | 0 | No | 594175 | 70 | COMPLE.PARA LA INST. | ZHEJIANG CHINT ELECTRICS CO.LTD | Sí | Sí | Serie ND9 | C | 6925808346201 |  | 0 | ND9-PAA12 | ND9doble.png | 8536901000 | 05081 | 3 | Artículos | F5M | Sí |  | Grupo de artículos | No | 210 | Pilotos dobles | 03/11/16 |  | 10/10/24 |  | 0 |  | 0 | APP Aparamenta Modular | COMPLE.PARA LA INST. | 1 | 232 | 1 | 260 | 1 | 27867.84 | 2 | 10.96 | 3 | 0.05 |  | 1 | CAJA MASTER | 180 |  | 1 |  | 12 | 0 | 0 | 0 | 0 | 0 | PNM | Comprar | Semanal | 1 | 1 | 120 |  |  |  |  | No | No | No | No | Sí | No | No | No | Sí | Sí | No | No | Sí | No | No | No | 0
8079 | ND9-PAA230 | Piloto doble led 230Vca/Vcc Amarillo+Amarillo | 0 | No | 594178 | 70 | COMPLE.PARA LA INST. | ZHEJIANG CHINT ELECTRICS CO.LTD | Sí | Sí | Serie ND9 | C | 6925808346232 |  | 0 | ND9-PAA230 | ND9doble.png | 8536901000 | 05081 | 3 | Artículos | F5M | Sí |  | Grupo de artículos | No | 210 | Pilotos dobles | 05/10/10 |  | 10/10/24 |  | 0 |  | 0 | APP Aparamenta Modular | COMPLE.PARA LA INST. | 1 | 232 | 1 | 260 | 1 | 27867.84 | 2 | 10.96 | 3 | 0.05 |  | 1 | CAJA MASTER | 180 |  | 1 |  | 12 | 0 | 0 | 0 | 0 | 0 | PNM | Comprar | Semanal | 1 | 1 | 120 |  |  |  |  | No | No | No | No | Sí | No | No | No | Sí | Sí | No | No | Sí | No | No | No | 0
8080 | ND9-PAA24 | Piloto doble led 24Vca/Vcc Amarillo+Amarillo | 0 | No | 594176 | 70 | COMPLE.PARA LA INST. | ZHEJIANG CHINT ELECTRICS CO.LTD | Sí | Sí | Serie ND9 | C | 6925808346218 |  | 0 | ND9-PAA24 | ND9doble.png | 8536901000 | 05081 | 3 | Artículos | F5M | Sí |  | Grupo de artículos | No | 210 | Pilotos dobles | 05/10/10 |  | 10/10/24 |  | 0 |  | 0 | APP Aparamenta Modular | COMPLE.PARA LA INST. | 1 | 232 | 1 | 260 | 1 | 27867.84 | 2 | 10.96 | 3 | 0.05 |  | 1 | CAJA MASTER | 180 |  | 1 |  | 12 | 0 | 0 | 0 | 0 | 0 | PNM | Comprar | Semanal | 1 | 1 | 120 |  |  |  |  | No | No | No | No | Sí | No | No | No | Sí | Sí | No | No | Sí | No | No | No | 0
8081 | ND9-PAA6,3 | Piloto doble led modular 6,3Vca/Vcc Amarillo+Amarillo | 0 | No | 594174 | 70 | COMPLE.PARA LA INST. | ZHEJIANG CHINT ELECTRICS CO.LTD | Sí | Sí | Serie ND9 | C | 6925808346195 |  | 0 | ND9-PAA6,3 | ND9doble.png | 8536901000 | 05081 | 3 | Artículos | F5M | Sí |  | Grupo de artículos | No | 210 | Pilotos dobles | 03/11/16 |  | 10/10/24 |  | 0 |  | 0 | APP Aparamenta Modular | COMPLE.PARA LA INST. | 1 | 232 | 1 | 260 | 1 | 27867.84 | 2 | 10.96 | 3 | 0.05 |  | 1 | CAJA MASTER | 180 |  | 1 |  | 12 | 0 | 0 | 0 | 0 | 0 | PNM | Comprar | Semanal | 1 | 1 | 120 |  |  |  |  | No | No | No | No | Sí | No | No | No | Sí | Sí | No | No | Sí | No | No | No | 0
8082 | ND9-PAB110 | Piloto doble led 110Vca/Vcc Amarillo+Blanco | 0 | No | 594187 | 70 | COMPLE.PARA LA INST. | ZHEJIANG CHINT ELECTRICS CO.LTD | Sí | Sí | Serie ND9 | C | 6925808346324 |  | 0 | ND9-PAB110 | ND9doble.png | 8536901000 | 05081 | 3 | Artículos | F5M | Sí |  | Grupo de artículos | No | 210 | Pilotos dobles | 05/10/10 |  | 10/10/24 |  | 0 |  | 0 | APP Aparamenta Modular | COMPLE.PARA LA INST. | 1 | 232 | 1 | 260 | 1 | 27867.84 | 2 | 10.96 | 3 | 0.05 |  | 1 | CAJA MASTER | 180 |  | 1 |  | 12 | 0 | 0 | 0 | 0 | 0 | PNM | Comprar | Semanal | 1 | 1 | 120 |  |  |  |  | No | No | No | No | Sí | No | No | No | Sí | Sí | No | No | Sí | No | No | No | 0
8083 | ND9-PAB12 | Piloto doble led modular 12Vca/Vcc Amarillo+Blanco | 0 | No | 594185 | 70 | COMPLE.PARA LA INST. | ZHEJIANG CHINT ELECTRICS CO.LTD | Sí | Sí | Serie ND9 | C | 6925808346300 |  | 0 | ND9-PAB12 | ND9doble.png | 8536901000 | 05081 | 3 | Artículos | F5M | Sí |  | Grupo de artículos | No | 210 | Pilotos dobles | 05/10/10 |  | 10/10/24 |  | 0 |  | 0 | APP Aparamenta Modular | COMPLE.PARA LA INST. | 1 | 232 | 1 | 260 | 1 | 27867.84 | 2 | 10.96 | 3 | 0.05 |  | 1 | CAJA MASTER | 180 |  | 1 |  | 12 | 0 | 0 | 0 | 0 | 0 | PNM | Comprar | Semanal | 1 | 1 | 120 |  |  |  |  | No | No | No | No | Sí | No | No | No | Sí | Sí | No | No | Sí | No | No | No | 0
8084 | ND9-PAB230 | Piloto doble led 230Vca/Vcc Amarillo+Blanco | 0 | No | 594188 | 70 | COMPLE.PARA LA INST. | ZHEJIANG CHINT ELECTRICS CO.LTD | Sí | Sí | Serie ND9 | C | 6925808346331 |  | 0 | ND9-PAB230 | ND9doble.png | 8536901000 | 05081 | 3 | Artículos | F5M | Sí |  | Grupo de artículos | No | 210 | Pilotos dobles | 05/10/10 |  | 10/10/24 |  | 0 |  | 0 | APP Aparamenta Modular | COMPLE.PARA LA INST. | 1 | 232 | 1 | 260 | 1 | 27867.84 | 2 | 10.96 | 3 | 0.05 |  | 1 | CAJA MASTER | 180 |  | 1 |  | 12 | 0 | 0 | 0 | 0 | 0 | PNM | Comprar | Semanal | 1 | 1 | 120 |  |  |  |  | No | No | No | No | Sí | No | No | No | Sí | Sí | No | No | Sí | No | No | No | 0
8085 | ND9-PAB24 | Piloto doble led 24Vca/Vcc Amarillo+Blanco | 0 | No | 594186 | 70 | COMPLE.PARA LA INST. | ZHEJIANG CHINT ELECTRICS CO.LTD | Sí | Sí | Serie ND9 | C | 6925808346317 |  | 0 | ND9-PAB24 | ND9doble.png | 8536901000 | 05081 | 3 | Artículos | F5M | Sí |  | Grupo de artículos | No | 210 | Pilotos dobles | 05/10/10 |  | 10/10/24 |  | 0 |  | 0 | APP Aparamenta Modular | COMPLE.PARA LA INST. | 1 | 232 | 1 | 260 | 1 | 27867.84 | 2 | 10.96 | 3 | 0.05 |  | 1 | CAJA MASTER | 180 |  | 1 |  | 12 | 0 | 0 | 0 | 0 | 0 | PNM | Comprar | Semanal | 1 | 1 | 120 |  |  |  |  | No | No | No | No | Sí | No | No | No | Sí | Sí | No | No | Sí | No | No | No | 0
8086 | ND9-PAB6,3 | Piloto doble led modular 6,3Vca/Vcc Amarillo+Blanco | 0 | No | 594184 | 70 | COMPLE.PARA LA INST. | ZHEJIANG CHINT ELECTRICS CO.LTD | Sí | Sí | Serie ND9 | C | 6925808346294 |  | 0 | ND9-PAB6,3 | ND9doble.png | 8536901000 | 05081 | 3 | Artículos | F5M | Sí |  | Grupo de artículos | No | 210 | Pilotos dobles | 05/10/10 |  | 10/10/24 |  | 0 |  | 0 | APP Aparamenta Modular | COMPLE.PARA LA INST. | 1 | 232 | 1 | 260 | 1 | 27867.84 | 2 | 10.96 | 3 | 0.05 |  | 1 | CAJA MASTER | 180 |  | 1 |  | 12 | 0 | 0 | 0 | 0 | 0 | PNM | Comprar | Semanal | 1 | 1 | 120 |  |  |  |  | No | No | No | No | Sí | No | No | No | Sí | Sí | No | No | Sí | No | No | No | 0
8087 | ND9-PAR12 | Piloto doble led modular 12Vca/Vcc Amarillo+Rojo | 0 | No | 594160 | 0 | COMPLE.PARA LA INST. | ZHEJIANG CHINT ELECTRICS CO.LTD | Sí | Sí | Serie ND9 | C | 6925808346058 |  | 0 | ND9-PAR12 | ND9doble.png | 8536901000 | 05081 | 3 | Artículos |  | Sí |  | Grupo de artículos | No | 210 |  | 02/08/16 |  | 10/10/24 |  | 0 |  | 0 | APP Aparamenta Modular | COMPLE.PARA LA INST. | 1 | 232 | 1 | 260 | 1 | 27867.84 | 2 | 10.96 | 3 | 0.05 |  | 1 | CAJA MASTER | 180 |  | 1 |  | 12 | 0 | 0 | 0 | 0 | 0 | PNM | Comprar | Semanal | 1 | 1 | 120 |  |  |  |  | No | No | No | No | Sí | No | No | No | No | No | No | No | No | No | No | No | 0
8088 | ND9-PAZ110 | Piloto doble led 110Vca/Vcc Amarillo+Azul | 0 | No | 594182 | 70 | COMPLE.PARA LA INST. | ZHEJIANG CHINT ELECTRICS CO.LTD | Sí | Sí | Serie ND9 | C | 6925808346270 |  | 0 | ND9-PAZ110 | ND9doble.png | 8536901000 | 05081 | 3 | Artículos | F5M | Sí |  | Grupo de artículos | No | 210 | Pilotos dobles | 05/10/10 |  | 10/10/24 |  | 0 |  | 0 | APP Aparamenta Modular | COMPLE.PARA LA INST. | 1 | 232 | 1 | 260 | 1 | 27867.84 | 2 | 10.96 | 3 | 0.05 |  | 1 | CAJA MASTER | 180 |  | 1 |  | 12 | 0 | 0 | 0 | 0 | 0 | PNM | Comprar | Semanal | 1 | 1 | 120 |  |  |  |  | No | No | No | No | Sí | No | No | No | Sí | Sí | No | No | Sí | No | No | No | 0
8089 | ND9-PAZ12 | Piloto doble led modular 12Vca/Vcc Amarillo+Azul | 0 | No | 594180 | 70 | COMPLE.PARA LA INST. | ZHEJIANG CHINT ELECTRICS CO.LTD | Sí | Sí | Serie ND9 | C | 6925808346256 |  | 0 | ND9-PAZ12 | ND9doble.png | 8536901000 | 05081 | 3 | Artículos | F5M | Sí |  | Grupo de artículos | No | 210 | Pilotos dobles | 05/10/10 |  | 10/10/24 |  | 0 |  | 0 | APP Aparamenta Modular | COMPLE.PARA LA INST. | 1 | 232 | 1 | 260 | 1 | 27867.84 | 2 | 10.96 | 3 | 0.05 |  | 1 | CAJA MASTER | 180 |  | 1 |  | 12 | 0 | 0 | 0 | 0 | 0 | PNM | Comprar | Semanal | 1 | 1 | 120 |  |  |  |  | No | No | No | No | Sí | No | No | No | Sí | Sí | No | No | Sí | No | No | No | 0
8090 | ND9-PAZ230 | Piloto doble led 230Vca/Vcc Amarillo+Azul | 0 | No | 594183 | 70 | COMPLE.PARA LA INST. | ZHEJIANG CHINT ELECTRICS CO.LTD | Sí | Sí | Serie ND9 | C | 6925808346287 |  | 0 | ND9-PAZ230 | ND9doble.png | 8536901000 | 05081 | 3 | Artículos | F5M | Sí |  | Grupo de artículos | No | 210 | Pilotos dobles | 05/10/10 |  | 10/10/24 | 31/08/11 | 1.63 |  | 1.63 | APP Aparamenta Modular | COMPLE.PARA LA INST. | 1 | 232 | 1 | 260 | 1 | 27867.84 | 2 | 10.96 | 3 | 0.05 |  | 1 | CAJA MASTER | 180 |  | 1 |  | 12 | 0 | 0 | 0 | 0 | 0 | PNM | Comprar | Semanal | 1 | 1 | 120 |  |  |  |  | No | No | No | No | Sí | No | No | No | Sí | Sí | No | No | Sí | No | No | No | 0
8091 | ND9-PAZ24 | Piloto doble led 24Vca/Vcc Amarillo+Azul | 0 | No | 594181 | 70 | COMPLE.PARA LA INST. | ZHEJIANG CHINT ELECTRICS CO.LTD | Sí | Sí | Serie ND9 | C | 6925808346263 |  | 0 | ND9-PAZ24 | ND9doble.png | 8536901000 | 05081 | 3 | Artículos | F5M | Sí |  | Grupo de artículos | No | 210 | Pilotos dobles | 05/10/10 |  | 10/10/24 |  | 0 |  | 0 | APP Aparamenta Modular | COMPLE.PARA LA INST. | 1 | 232 | 1 | 260 | 1 | 27867.84 | 2 | 10.96 | 3 | 0.05 |  | 1 | CAJA MASTER | 180 |  | 1 |  | 12 | 0 | 0 | 0 | 0 | 0 | PNM | Comprar | Semanal | 1 | 1 | 120 |  |  |  |  | No | No | No | No | Sí | No | No | No | Sí | Sí | No | No | Sí | No | No | No | 0
8092 | ND9-PAZ6,3 | Piloto doble led modular 6,3Vca/Vcc Amarillo+Azul | 0 | No | 594179 | 70 | COMPLE.PARA LA INST. | ZHEJIANG CHINT ELECTRICS CO.LTD | Sí | Sí | Serie ND9 | C | 6925808346249 |  | 0 | ND9-PAZ6,3 | ND9doble.png | 8536901000 | 05081 | 3 | Artículos | F5M | Sí |  | Grupo de artículos | No | 210 | Pilotos dobles | 05/10/10 |  | 10/10/24 |  | 0 |  | 0 | APP Aparamenta Modular | COMPLE.PARA LA INST. | 1 | 232 | 1 | 260 | 1 | 27867.84 | 2 | 10.96 | 3 | 0.05 |  | 1 | CAJA MASTER | 180 |  | 1 |  | 12 | 0 | 0 | 0 | 0 | 0 | PNM | Comprar | Semanal | 1 | 1 | 120 |  |  |  |  | No | No | No | No | Sí | No | No | No | Sí | Sí | No | No | Sí | No | No | No | 0
8093 | ND9-PB110 | Piloto led 110Vca/Vcc Blanco | 0 | No | 594127 | 70 | COMPLE.PARA LA INST. | ZHEJIANG CHINT ELECTRICS CO.LTD | Sí | Sí | Serie ND9 | C | 6925808345723 |  | 0 | ND9-PB110 | ND9.png | 8536901000 | 05081 | 3 | Artículos | F5M | Sí |  | Grupo de artículos | No | 210 | Pilotos simples | 05/10/10 |  | 10/10/24 |  | 0 |  | 0 | APP Aparamenta Modular | COMPLE.PARA LA INST. | 1 | 232 | 1 | 260 | 1 | 27867.84 | 2 | 10.6 | 3 | 0.05 |  | 1 | CAJA MASTER | 180 |  | 1 |  | 12 | 0 | 0 | 0 | 0 | 0 | PNM | Comprar | Semanal | 1 | 1 | 120 |  |  |  |  | No | No | No | No | Sí | No | No | No | Sí | Sí | No | No | Sí | No | No | No | 0
8094 | ND9-PB12 | Piloto led modular 12Vca/Vcc Blanco | 0 | No | 594125 | 70 | COMPLE.PARA LA INST. | ZHEJIANG CHINT ELECTRICS CO.LTD | Sí | Sí | Serie ND9 | C | 6925808345709 |  | 0 | ND9-PB12 | ND9.png | 8536901000 | 05081 | 3 | Artículos | F5M | Sí |  | Grupo de artículos | No | 210 | Pilotos simples | 05/10/10 |  | 10/10/24 |  | 0 |  | 0 | APP Aparamenta Modular | COMPLE.PARA LA INST. | 1 | 232 | 1 | 260 | 1 | 27867.84 | 2 | 10.6 | 3 | 0.05 |  | 1 | CAJA MASTER | 180 |  | 1 |  | 12 | 0 | 0 | 0 | 0 | 0 | PNM | Comprar | Semanal | 1 | 1 | 120 |  |  |  |  | No | No | No | No | Sí | No | No | No | Sí | Sí | No | No | Sí | No | No | No | 0
8095 | ND9-PB230 | Piloto led 230Vca/Vcc Blanco | 78 | No | 594128 | 70 | COMPLE.PARA LA INST. | ZHEJIANG CHINT ELECTRICS CO.LTD | Sí | Sí | Serie ND9 | C | 6925808345730 |  | 0 | ND9-PB230 | ND9.png | 8536901000 | 05081 | 3 | Artículos | F5M | Sí |  | Grupo de artículos | No | 210 | Pilotos simples | 05/10/10 |  | 30/09/24 | 05/10/22 | 0.8 |  | 0.8 | APP Aparamenta Modular | COMPLE.PARA LA INST. | 1 | 232 | 1 | 260 | 1 | 27867.84 | 2 | 10.6 | 3 | 0.05 |  | 1 | CAJA MASTER | 180 |  | 1 |  | 12 | 20 | 25 | 0 | 0 | 0 | PNM | Comprar | Semanal | 1 | 1 | 120 |  | 03/03/2021.- BLOQUEADO PARA COMPRA POR ESTAR INCLUIDO EN OVERDUE STOCK > 3 AÑOS |  |  | No | No | No | No | Sí | No | No | No | Sí | Sí | No | No | Sí | No | No | Sí | 0
8096 | ND9-PB24 | Piloto led 24Vca/Vcc Blanco | 0 | No | 594126 | 70 | COMPLE.PARA LA INST. | ZHEJIANG CHINT ELECTRICS CO.LTD | Sí | Sí | Serie ND9 | C | 6925808345716 |  | 0 | ND9-PB24 | ND9.png | 8536901000 | 05081 | 3 | Artículos | F5M | Sí |  | Grupo de artículos | No | 210 | Pilotos simples | 05/10/10 |  | 30/09/24 | 23/04/24 | 0.69 |  | 0.69 | APP Aparamenta Modular | COMPLE.PARA LA INST. | 1 | 232 | 1 | 260 | 1 | 27867.84 | 2 | 10.6 | 3 | 0.05 |  | 1 | CAJA MASTER | 180 |  | 1 |  | 12 | 0 | 0 | 0 | 0 | 0 | PNM | Comprar | Semanal | 1 | 1 | 120 |  |  |  |  | No | No | No | No | Sí | No | No | No | Sí | Sí | No | No | Sí | No | No | No | 0
8097 | ND9-PB6,3 | Piloto led modular 6,3Vca/Vcc Blanco | 0 | No | 594124 | 70 | COMPLE.PARA LA INST. | ZHEJIANG CHINT ELECTRICS CO.LTD | Sí | Sí | Serie ND9 | C | 6925808345693 |  | 0 | ND9-PB6,3 | ND9.png | 8536901000 | 05081 | 3 | Artículos | F5M | Sí |  | Grupo de artículos | No | 210 | Pilotos simples | 05/10/10 |  | 10/10/24 |  | 0 |  | 0 | APP Aparamenta Modular | COMPLE.PARA LA INST. | 1 | 232 | 1 | 260 | 1 | 27867.84 | 2 | 10.6 | 3 | 0.05 |  | 1 | CAJA MASTER | 180 |  | 1 |  | 12 | 0 | 0 | 0 | 0 | 0 | PNM | Comprar | Semanal | 1 | 1 | 120 |  |  |  |  | No | No | No | No | Sí | No | No | No | Sí | Sí | No | No | Sí | No | No | No | 0
8098 | ND9-PBB110 | Piloto doble led 110Vca/Vcc Blanco+Blanco | 0 | No | 594202 | 70 | COMPLE.PARA LA INST. | ZHEJIANG CHINT ELECTRICS CO.LTD | Sí | Sí | Serie ND9 | C | 6925808346478 |  | 0 | ND9-PBB110 | ND9doble.png | 8536901000 | 05081 | 3 | Artículos | F5M | Sí |  | Grupo de artículos | No | 210 | Pilotos dobles | 05/10/10 |  | 10/10/24 |  | 0 |  | 0 | APP Aparamenta Modular | COMPLE.PARA LA INST. | 1 | 232 | 1 | 260 | 1 | 27867.84 | 2 | 10.96 | 3 | 0.05 |  | 1 | CAJA MASTER | 180 |  | 1 |  | 12 | 0 | 0 | 0 | 0 | 0 | PNM | Comprar | Semanal | 1 | 1 | 120 |  |  |  |  | No | No | No | No | Sí | No | No | No | Sí | Sí | No | No | Sí | No | No | No | 0
8099 | ND9-PBB12 | Piloto doble led modular 12Vca/Vcc Blanco+Blanco | 0 | No | 594200 | 70 | COMPLE.PARA LA INST. | ZHEJIANG CHINT ELECTRICS CO.LTD | Sí | Sí | Serie ND9 | C | 6925808346454 |  | 0 | ND9-PBB12 | ND9doble.png | 8536901000 | 05081 | 3 | Artículos | F5M | Sí |  | Grupo de artículos | No | 210 | Pilotos dobles | 05/10/10 |  | 10/10/24 |  | 0 |  | 0 | APP Aparamenta Modular | COMPLE.PARA LA INST. | 1 | 232 | 1 | 260 | 1 | 27867.84 | 2 | 10.96 | 3 | 0.05 |  | 1 | CAJA MASTER | 180 |  | 1 |  | 12 | 0 | 0 | 0 | 0 | 0 | PNM | Comprar | Semanal | 1 | 1 | 120 |  |  |  |  | No | No | No | No | Sí | No | No | No | Sí | Sí | No | No | Sí | No | No | No | 0
8100 | ND9-PBB230 | Piloto doble led 230Vca/Vcc Blanco+Blanco | 0 | No | 594203 | 70 | COMPLE.PARA LA INST. | ZHEJIANG CHINT ELECTRICS CO.LTD | Sí | Sí | Serie ND9 | C | 6925808346485 |  | 0 | ND9-PBB230 | ND9doble.png | 8536901000 | 05081 | 3 | Artículos | F5M | Sí |  | Grupo de artículos | No | 210 | Pilotos dobles | 05/10/10 |  | 10/10/24 |  | 0 |  | 0 | APP Aparamenta Modular | COMPLE.PARA LA INST. | 1 | 232 | 1 | 260 | 1 | 27867.84 | 2 | 10.96 | 3 | 0.05 |  | 1 | CAJA MASTER | 180 |  | 1 |  | 12 | 0 | 0 | 0 | 0 | 0 | PNM | Comprar | Semanal | 1 | 1 | 120 |  |  |  |  | No | No | No | No | Sí | No | No | No | Sí | Sí | No | No | Sí | No | No | No | 0
8101 | ND9-PBB24 | Piloto doble led 24Vca/Vcc Blanco+Blanco | 0 | No | 594201 | 70 | COMPLE.PARA LA INST. | ZHEJIANG CHINT ELECTRICS CO.LTD | Sí | Sí | Serie ND9 | C | 6925808346461 |  | 0 | ND9-PBB24 | ND9doble.png | 8536901000 | 05081 | 3 | Artículos | F5M | Sí |  | Grupo de artículos | No | 210 | Pilotos dobles | 05/10/10 |  | 10/10/24 |  | 0 |  | 0 | APP Aparamenta Modular | COMPLE.PARA LA INST. | 1 | 232 | 1 | 260 | 1 | 27867.84 | 2 | 10.96 | 3 | 0.05 |  | 1 | CAJA MASTER | 180 |  | 1 |  | 12 | 0 | 0 | 0 | 0 | 0 | PNM | Comprar | Semanal | 1 | 1 | 120 |  |  |  |  | No | No | No | No | Sí | No | No | No | Sí | Sí | No | No | Sí | No | No | No | 0
8102 | ND9-PBB6,3 | Piloto doble led modular 6,3Vca/Vcc Blanco+Blanco | 0 | No | 594199 | 70 | COMPLE.PARA LA INST. | ZHEJIANG CHINT ELECTRICS CO.LTD | Sí | Sí | Serie ND9 | C | 6925808346447 |  | 0 | ND9-PBB6,3 | ND9doble.png | 8536901000 | 05081 | 3 | Artículos | F5M | Sí |  | Grupo de artículos | No | 210 | Pilotos dobles | 05/10/10 |  | 10/10/24 |  | 0 |  | 0 | APP Aparamenta Modular | COMPLE.PARA LA INST. | 1 | 232 | 1 | 260 | 1 | 27867.84 | 2 | 10.96 | 3 | 0.05 |  | 1 | CAJA MASTER | 180 |  | 1 |  | 12 | 0 | 0 | 0 | 0 | 0 | PNM | Comprar | Semanal | 1 | 1 | 120 |  |  |  |  | No | No | No | No | Sí | No | No | No | Sí | Sí | No | No | Sí | No | No | No | 0
8103 | ND9-PR110 | Piloto led 110Vca/Vcc Rojo | 0 | No | 594112 | 70 | COMPLE.PARA LA INST. | ZHEJIANG CHINT ELECTRICS CO.LTD | Sí | Sí | Serie ND9 | C | 6925808345570 |  | 0 | ND9-PR110 | ND9.png | 8536901000 | 05081 | 3 | Artículos | F5M | Sí |  | Grupo de artículos | No | 210 | Pilotos simples | 05/10/10 |  | 10/10/24 |  | 0 |  | 0 | APP Aparamenta Modular | COMPLE.PARA LA INST. | 1 | 232 | 1 | 260 | 1 | 27867.84 | 2 | 10.6 | 3 | 0.05 |  | 1 | CAJA MASTER | 180 |  | 1 |  | 12 | 0 | 0 | 0 | 0 | 0 | PNM | Comprar | Semanal | 1 | 1 | 120 |  |  |  |  | No | No | No | No | Sí | No | No | No | Sí | Sí | No | No | Sí | No | No | No | 0
8104 | ND9-PR12 | Piloto led modular 12Vca/Vcc Rojo | 0 | No | 594110 | 70 | COMPLE.PARA LA INST. | ZHEJIANG CHINT ELECTRICS CO.LTD | Sí | Sí | Serie ND9 | C | 6925808345556 |  | 0 | ND9-PR12 | ND9.png | 8536901000 | 05081 | 3 | Artículos | F5M | Sí |  | Grupo de artículos | No | 210 | Pilotos simples | 05/10/10 |  | 10/10/24 |  | 0 |  | 0 | APP Aparamenta Modular | COMPLE.PARA LA INST. | 1 | 232 | 1 | 260 | 1 | 27867.84 | 2 | 10.6 | 3 | 0.05 |  | 1 | CAJA MASTER | 180 |  | 1 |  | 12 | 0 | 0 | 0 | 0 | 0 | PNM | Comprar | Semanal | 1 | 1 | 120 |  |  |  |  | No | No | No | No | Sí | No | No | No | Sí | Sí | No | No | Sí | No | No | No | 0
8105 | ND9-PR230 | Piloto led 230Vca/Vcc Rojo | 156 | No | 594113 | 70 | COMPLE.PARA LA INST. | ZHEJIANG CHINT ELECTRICS CO.LTD | Sí | Sí | Serie ND9 | B | 6925808345587 |  | 0 | ND9-PR230 | ND9.png | 8536901000 | 05081 | 3 | Artículos | F5M | Sí |  | Grupo de artículos | No | 210 | Pilotos simples | 05/10/10 |  | 10/10/24 | 09/10/24 | 0.68 |  | 0.68 | APP Aparamenta Modular | COMPLE.PARA LA INST. | 1 | 232 | 1 | 260 | 1 | 27867.84 | 2 | 10.6 | 3 | 0.05 |  | 1 | CAJA MASTER | 180 |  | 1 |  | 12 | 155 | 186 | 0 | 0 | 0 | PNM | Comprar | Semanal | 180 | 180 | 120 |  | 29/07/2021.- REVISION DE MINIMOS CON EL NUEVO PLAZO DE ENTREGA DE FARBICA ¦ 02/12/2020.- REVISADO STOCK MINIMO PARA INCLUIR PREVISION DE FAMATEL ¦ 25/02/2020.- ACTUALIZADOS MINIMOS. ACTUALIZADOS PEDIDO MULTIPLE A MULTIPLO DE COMPRAS. |  |  | No | No | No | No | Sí | No | No | No | Sí | Sí | No | No | Sí | No | No | No | 0
8106 | ND9-PR24 | Piloto led 24Vca/Vcc Rojo, | 69 | No | 594111 | 70 | COMPLE.PARA LA INST. | ZHEJIANG CHINT ELECTRICS CO.LTD | Sí | Sí | Serie ND9 | C | 6925808345563 |  | 0 | ND9-PR24 | ND9.png | 8536901000 | 05081 | 3 | Artículos | F5M | Sí |  | Grupo de artículos | No | 210 | Pilotos simples | 05/10/10 |  | 10/10/24 | 15/12/23 | 0.71 |  | 0.71 | APP Aparamenta Modular | COMPLE.PARA LA INST. | 1 | 232 | 1 | 260 | 1 | 27867.84 | 2 | 10.6 | 3 | 0.05 |  | 1 | CAJA MASTER | 180 |  | 1 |  | 12 | 2 | 3 | 0 | 0 | 0 | PNM | Comprar | Semanal | 180 | 180 | 120 |  | 29/07/2021.- REVISION DE MINIMOS CON EL NUEVO PLAZO DE ENTREGA DE FARBICA ¦ 10/03/2021.- ACTUALIZADO MINIMOS S/ VENTA ULTIMOS 12 MESES ¦ 25/02/2020.- ACTUALIZADOS MINIMOS. ACTUALIZADOS PEDIDO MULTIPLE A MULTIPLO DE COMPRAS. |  |  | No | No | No | No | Sí | No | No | No | Sí | Sí | No | No | Sí | No | No | No | 0
8107 | ND9-PR6,3 | Piloto led modular 6,3Vca/Vcc Rojo | 0 | No | 594109 | 70 | COMPLE.PARA LA INST. | ZHEJIANG CHINT ELECTRICS CO.LTD | Sí | Sí | Serie ND9 | C | 6925808345549 |  | 0 | ND9-PR6,3 | ND9.png | 8536901000 | 05081 | 3 | Artículos | F5M | Sí |  | Grupo de artículos | No | 210 | Pilotos simples | 05/10/10 |  | 10/10/24 |  | 0 |  | 0 | APP Aparamenta Modular | COMPLE.PARA LA INST. | 1 | 232 | 1 | 260 | 1 | 27867.84 | 2 | 10.6 | 3 | 0.05 |  | 1 | CAJA MASTER | 180 |  | 1 |  | 12 | 0 | 0 | 0 | 0 | 0 | PNM | Comprar | Semanal | 1 | 1 | 120 |  |  |  |  | No | No | No | No | Sí | No | No | No | Sí | Sí | No | No | Sí | No | No | No | 0
8108 | ND9-PRA110 | Piloto doble led 110Vca/Vcc Rojo+Amarillo | 0 | No | 594162 | 70 | COMPLE.PARA LA INST. | ZHEJIANG CHINT ELECTRICS CO.LTD | Sí | Sí | Serie ND9 | C | 6925808346072 |  | 0 | ND9-PRA110 | ND9doble.png | 8536901000 | 05081 | 3 | Artículos | F5M | Sí |  | Grupo de artículos | No | 210 | Pilotos dobles | 05/10/10 |  | 10/10/24 |  | 0 |  | 0 | APP Aparamenta Modular | COMPLE.PARA LA INST. | 1 | 232 | 1 | 260 | 1 | 27867.84 | 2 | 10.96 | 3 | 0.05 |  | 1 | CAJA MASTER | 180 |  | 1 |  | 12 | 0 | 0 | 0 | 0 | 0 | PNM | Comprar | Semanal | 1 | 1 | 120 |  |  |  |  | No | No | No | No | Sí | No | No | No | Sí | Sí | No | No | Sí | No | No | No | 0
8109 | ND9-PRA12 | Piloto doble led modular 12Vca/Vcc Rojo+Amarillo | 0 | No | 594160 | 70 | COMPLE.PARA LA INST. | ZHEJIANG CHINT ELECTRICS CO.LTD | Sí | Sí | Serie ND9 | C | 6925808346058 |  | 0 | ND9-PRA12 | ND9doble.png | 8536901000 | 05081 | 3 | Artículos | F5M | Sí |  | Grupo de artículos | No | 210 | Pilotos dobles | 05/10/10 |  | 10/10/24 |  | 0 |  | 0 | APP Aparamenta Modular | COMPLE.PARA LA INST. | 1 | 232 | 1 | 260 | 1 | 27867.84 | 2 | 10.96 | 3 | 0.05 |  | 1 | CAJA MASTER | 180 |  | 1 |  | 12 | 0 | 0 | 0 | 0 | 0 | PNM | Comprar | Semanal | 1 | 1 | 120 |  |  |  |  | No | No | No | No | Sí | No | No | No | Sí | Sí | No | No | Sí | No | No | No | 0
8110 | ND9-PRA230 | Piloto doble led 230Vca/Vcc Rojo+Amarillo | 6 | No | 594163 | 70 | COMPLE.PARA LA INST. | ZHEJIANG CHINT ELECTRICS CO.LTD | Sí | Sí | Serie ND9 | C | 6925808346089 |  | 0 | ND9-PRA230 | ND9doble.png | 8536901000 | 05081 | 3 | Artículos | F5M | Sí |  | Grupo de artículos | No | 210 | Pilotos dobles | 05/10/10 |  | 10/10/24 | 07/05/21 | 1.35 |  | 1.35 | APP Aparamenta Modular | COMPLE.PARA LA INST. | 1 | 232 | 1 | 260 | 1 | 27867.84 | 2 | 10.96 | 3 | 0.05 |  | 1 | CAJA MASTER | 180 |  | 1 |  | 12 | 0 | 0 | 0 | 0 | 0 | PNM | Comprar | Semanal | 1 | 1 | 120 |  |  |  |  | No | No | No | No | Sí | No | No | No | Sí | Sí | No | No | Sí | No | No | Sí | 0
8111 | ND9-PRA24 | Piloto doble led 24Vca/Vcc Rojo+Amarillo | 0 | No | 594161 | 70 | COMPLE.PARA LA INST. | ZHEJIANG CHINT ELECTRICS CO.LTD | Sí | Sí | Serie ND9 | C | 6925808346065 |  | 0 | ND9-PRA24 | ND9doble.png | 8536901000 | 05081 | 3 | Artículos | F5M | Sí |  | Grupo de artículos | No | 210 | Pilotos dobles | 05/10/10 |  | 10/10/24 |  | 0 |  | 0 | APP Aparamenta Modular | COMPLE.PARA LA INST. | 1 | 232 | 1 | 260 | 1 | 27867.84 | 2 | 10.96 | 3 | 0.05 |  | 1 | CAJA MASTER | 180 |  | 1 |  | 12 | 0 | 0 | 0 | 0 | 0 | PNM | Comprar | Semanal | 1 | 1 | 120 |  |  |  |  | No | No | No | No | Sí | No | No | No | Sí | Sí | No | No | Sí | No | No | No | 0
8112 | ND9-PRA6,3 | Piloto doble led modular 6,3Vca/Vcc Rojo+Amarillo | 0 | No | 594159 | 70 | COMPLE.PARA LA INST. | ZHEJIANG CHINT ELECTRICS CO.LTD | Sí | Sí | Serie ND9 | C | 6925808346041 |  | 0 | ND9-PRA6,3 | ND9doble.png | 8536901000 | 05081 | 3 | Artículos | F5M | Sí |  | Grupo de artículos | No | 210 | Pilotos dobles | 05/10/10 |  | 10/10/24 |  | 0 |  | 0 | APP Aparamenta Modular | COMPLE.PARA LA INST. | 1 | 232 | 1 | 260 | 1 | 27867.84 | 2 | 10.96 | 3 | 0.05 |  | 1 | CAJA MASTER | 180 |  | 1 |  | 12 | 0 | 0 | 0 | 0 | 0 | PNM | Comprar | Semanal | 1 | 1 | 120 |  |  |  |  | No | No | No | No | Sí | No | No | No | Sí | Sí | No | No | Sí | No | No | No | 0
8113 | ND9-PRB110 | Piloto doble led 110Vca/Vcc Rojo+Blanco | 0 | No | 594172 | 70 | COMPLE.PARA LA INST. | ZHEJIANG CHINT ELECTRICS CO.LTD | Sí | Sí | Serie ND9 | C | 6925808346171 |  | 0 | ND9-PRB110 | ND9doble.png | 8536901000 | 05081 | 3 | Artículos | F5M | Sí |  | Grupo de artículos | No | 210 | Pilotos dobles | 05/10/10 |  | 10/10/24 |  | 0 |  | 0 | APP Aparamenta Modular | COMPLE.PARA LA INST. | 1 | 232 | 1 | 260 | 1 | 27867.84 | 2 | 10.96 | 3 | 0.05 |  | 1 | CAJA MASTER | 180 |  | 1 |  | 12 | 0 | 0 | 0 | 0 | 0 | PNM | Comprar | Semanal | 1 | 1 | 120 |  |  |  |  | No | No | No | No | Sí | No | No | No | Sí | Sí | No | No | Sí | No | No | No | 0
8114 | ND9-PRB12 | Piloto doble led modular 12Vca/Vcc Rojo+Blanco | 0 | No | 594170 | 70 | COMPLE.PARA LA INST. | ZHEJIANG CHINT ELECTRICS CO.LTD | Sí | Sí | Serie ND9 | C | 6925808346157 |  | 0 | ND9-PRB12 | ND9doble.png | 8536901000 | 05081 | 3 | Artículos | F5M | Sí |  | Grupo de artículos | No | 210 | Pilotos dobles | 05/10/10 |  | 10/10/24 |  | 0 |  | 0 | APP Aparamenta Modular | COMPLE.PARA LA INST. | 1 | 232 | 1 | 260 | 1 | 27867.84 | 2 | 10.96 | 3 | 0.05 |  | 1 | CAJA MASTER | 180 |  | 1 |  | 12 | 0 | 0 | 0 | 0 | 0 | PNM | Comprar | Semanal | 1 | 1 | 120 |  |  |  |  | No | No | No | No | Sí | No | No | No | Sí | Sí | No | No | Sí | No | No | No | 0
8115 | ND9-PRB230 | Piloto doble led 230Vca/Vcc Rojo+Blanco | 0 | No | 594173 | 70 | COMPLE.PARA LA INST. | ZHEJIANG CHINT ELECTRICS CO.LTD | Sí | Sí | Serie ND9 | C | 6925808346188 |  | 0 | ND9-PRB230 | ND9doble.png | 8536901000 | 05081 | 3 | Artículos | F5M | Sí |  | Grupo de artículos | No | 210 | Pilotos dobles | 05/10/10 |  | 10/10/24 |  | 0 |  | 0 | APP Aparamenta Modular | COMPLE.PARA LA INST. | 1 | 232 | 1 | 260 | 1 | 27867.84 | 2 | 10.96 | 3 | 0.05 |  | 1 | CAJA MASTER | 180 |  | 1 |  | 12 | 0 | 0 | 0 | 0 | 0 | PNM | Comprar | Semanal | 1 | 1 | 120 |  |  |  |  | No | No | No | No | Sí | No | No | No | Sí | Sí | No | No | Sí | No | No | No | 0
8116 | ND9-PRB24 | Piloto doble led 24Vca/Vcc Rojo+Blanco | 0 | No | 594171 | 70 | COMPLE.PARA LA INST. | ZHEJIANG CHINT ELECTRICS CO.LTD | Sí | Sí | Serie ND9 | C | 6925808346164 |  | 0 | ND9-PRB24 | ND9doble.png | 8536901000 | 05081 | 3 | Artículos | F5M | Sí |  | Grupo de artículos | No | 210 | Pilotos dobles | 05/10/10 |  | 10/10/24 |  | 0 |  | 0 | APP Aparamenta Modular | COMPLE.PARA LA INST. | 1 | 232 | 1 | 260 | 1 | 27867.84 | 2 | 10.96 | 3 | 0.05 |  | 1 | CAJA MASTER | 180 |  | 1 |  | 12 | 0 | 0 | 0 | 0 | 0 | PNM | Comprar | Semanal | 1 | 1 | 120 |  |  |  |  | No | No | No | No | Sí | No | No | No | Sí | Sí | No | No | Sí | No | No | No | 0
8117 | ND9-PRB6,3 | Piloto doble led modular 6,3Vca/Vcc Rojo+Blanco | 0 | No | 594169 | 70 | COMPLE.PARA LA INST. | ZHEJIANG CHINT ELECTRICS CO.LTD | Sí | Sí | Serie ND9 | C | 6925808346140 |  | 0 | ND9-PRB6,3 | ND9doble.png | 8536901000 | 05081 | 3 | Artículos | F5M | Sí |  | Grupo de artículos | No | 210 | Pilotos dobles | 05/10/10 |  | 10/10/24 |  | 0 |  | 0 | APP Aparamenta Modular | COMPLE.PARA LA INST. | 1 | 232 | 1 | 260 | 1 | 27867.84 | 2 | 10.96 | 3 | 0.05 |  | 1 | CAJA MASTER | 180 |  | 1 |  | 12 | 0 | 0 | 0 | 0 | 0 | PNM | Comprar | Semanal | 1 | 1 | 120 |  |  |  |  | No | No | No | No | Sí | No | No | No | Sí | Sí | No | No | Sí | No | No | No | 0
8118 | ND9-PRR110 | Piloto doble led 110Vca/Vcc Rojo+Rojo | 0 | No | 594157 | 70 | COMPLE.PARA LA INST. | ZHEJIANG CHINT ELECTRICS CO.LTD | Sí | Sí | Serie ND9 | C | 6925808346027 |  | 0 | ND9-PRR110 | ND9doble.png | 8536901000 | 05081 | 3 | Artículos | F5M | Sí |  | Grupo de artículos | No | 210 | Pilotos dobles | 05/10/10 |  | 10/10/24 |  | 0 |  | 0 | APP Aparamenta Modular | COMPLE.PARA LA INST. | 1 | 232 | 1 | 260 | 1 | 27867.84 | 2 | 10.96 | 3 | 0.05 |  | 1 | CAJA MASTER | 180 |  | 1 |  | 12 | 0 | 0 | 0 | 0 | 0 | PNM | Comprar | Semanal | 1 | 1 | 120 |  |  |  |  | No | No | No | No | Sí | No | No | No | Sí | Sí | No | No | Sí | No | No | No | 0
8119 | ND9-PRR12 | Piloto doble led modular 12Vca/Vcc Rojo+Rojo | 0 | No | 594155 | 70 | COMPLE.PARA LA INST. | ZHEJIANG CHINT ELECTRICS CO.LTD | Sí | Sí | Serie ND9 | C | 6925808346003 |  | 0 | ND9-PRR12 | ND9doble.png | 8536901000 | 05081 | 3 | Artículos | F5M | Sí |  | Grupo de artículos | No | 210 | Pilotos dobles | 05/10/10 |  | 10/10/24 |  | 0 |  | 0 | APP Aparamenta Modular | COMPLE.PARA LA INST. | 1 | 232 | 1 | 260 | 1 | 27867.84 | 2 | 10.96 | 3 | 0.05 |  | 1 | CAJA MASTER | 180 |  | 1 |  | 12 | 0 | 0 | 0 | 0 | 0 | PNM | Comprar | Semanal | 1 | 1 | 120 |  |  |  |  | No | No | No | No | Sí | No | No | No | Sí | Sí | No | No | Sí | No | No | No | 0
8120 | ND9-PRR230 | Piloto doble led 230Vca/Vcc Rojo+Rojo | 0 | No | 594158 | 70 | COMPLE.PARA LA INST. | ZHEJIANG CHINT ELECTRICS CO.LTD | Sí | Sí | Serie ND9 | C | 6925808346034 |  | 0 | ND9-PRR230 | ND9doble.png | 8536901000 | 05081 | 3 | Artículos | F5M | Sí |  | Grupo de artículos | No | 210 | Pilotos dobles | 05/10/10 |  | 10/10/24 |  | 0 |  | 0 | APP Aparamenta Modular | COMPLE.PARA LA INST. | 1 | 232 | 1 | 260 | 1 | 27867.84 | 2 | 10.96 | 3 | 0.05 |  | 1 | CAJA MASTER | 180 |  | 1 |  | 12 | 0 | 0 | 0 | 0 | 0 | PNM | Comprar | Semanal | 1 | 1 | 120 |  |  |  |  | No | No | No | No | Sí | No | No | No | Sí | Sí | No | No | Sí | No | No | No | 0
8121 | ND9-PRR24 | Piloto doble led 24Vca/Vcc Rojo+Rojo | 0 | No | 594156 | 70 | COMPLE.PARA LA INST. | ZHEJIANG CHINT ELECTRICS CO.LTD | Sí | Sí | Serie ND9 | C | 6925808346010 |  | 0 | ND9-PRR24 | ND9doble.png | 8536901000 | 05081 | 3 | Artículos | F5M | Sí |  | Grupo de artículos | No | 210 | Pilotos dobles | 05/10/10 |  | 10/10/24 |  | 0 |  | 0 | APP Aparamenta Modular | COMPLE.PARA LA INST. | 1 | 232 | 1 | 260 | 1 | 27867.84 | 2 | 10.96 | 3 | 0.05 |  | 1 | CAJA MASTER | 180 |  | 1 |  | 12 | 0 | 0 | 0 | 0 | 0 | PNM | Comprar | Semanal | 1 | 1 | 120 |  |  |  |  | No | No | No | No | Sí | No | No | No | Sí | Sí | No | No | Sí | No | No | No | 0
8122 | ND9-PRR6,3 | Piloto doble led modular 6,3Vca/Vcc Rojo+Rojo | 0 | No | 594154 | 70 | COMPLE.PARA LA INST. | ZHEJIANG CHINT ELECTRICS CO.LTD | Sí | Sí | Serie ND9 | C | 6925808345990 |  | 0 | ND9-PRR6,3 | ND9doble.png | 8536901000 | 05081 | 3 | Artículos | F5M | Sí |  | Grupo de artículos | No | 210 | Pilotos dobles | 05/10/10 |  | 10/10/24 |  | 0 |  | 0 | APP Aparamenta Modular | COMPLE.PARA LA INST. | 1 | 232 | 1 | 260 | 1 | 27867.84 | 2 | 10.96 | 3 | 0.05 |  | 1 | CAJA MASTER | 180 |  | 1 |  | 12 | 0 | 0 | 0 | 0 | 0 | PNM | Comprar | Semanal | 1 | 1 | 120 |  |  |  |  | No | No | No | No | Sí | No | No | No | Sí | Sí | No | No | Sí | No | No | No | 0
8123 | ND9-PRV12 | Piloto doble led modular 12Vca/Vcc Rojo+Verde | 0 | No | 594135 | 0 | COMPLE.PARA LA INST. | ZHEJIANG CHINT ELECTRICS CO.LTD | Sí | Sí | Serie ND9 | C | 6925808345808 |  | 0 | ND9-PRV12 | ND9doble.png | 8536901000 | 05081 | 3 | Artículos |  | Sí |  | Grupo de artículos | No | 210 |  | 02/08/16 |  | 10/10/24 |  | 0 |  | 0 | APP Aparamenta Modular | COMPLE.PARA LA INST. | 1 | 232 | 1 | 260 | 1 | 27867.84 | 2 | 10.96 | 3 | 0.05 |  | 1 | CAJA MASTER | 180 |  | 1 |  | 12 | 0 | 0 | 0 | 0 | 0 | PNM | Comprar | Semanal | 1 | 1 | 120 |  |  |  |  | No | No | No | No | Sí | No | No | No | No | No | No | No | No | No | No | No | 0
8124 | ND9-PRZ110 | Piloto doble led 110Vca/Vcc Rojo+Azul | 0 | No | 594167 | 70 | COMPLE.PARA LA INST. | ZHEJIANG CHINT ELECTRICS CO.LTD | Sí | Sí | Serie ND9 | C | 6925808346126 |  | 0 | ND9-PRZ110 | ND9doble.png | 8536901000 | 05081 | 3 | Artículos | F5M | Sí |  | Grupo de artículos | No | 210 | Pilotos dobles | 05/10/10 |  | 10/10/24 |  | 0 |  | 0 | APP Aparamenta Modular | COMPLE.PARA LA INST. | 1 | 232 | 1 | 260 | 1 | 27867.84 | 2 | 10.96 | 3 | 0.05 |  | 1 | CAJA MASTER | 180 |  | 1 |  | 12 | 0 | 0 | 0 | 0 | 0 | PNM | Comprar | Semanal | 1 | 1 | 120 |  |  |  |  | No | No | No | No | Sí | No | No | No | Sí | Sí | No | No | Sí | No | No | No | 0
8125 | ND9-PRZ12 | Piloto doble led modular 12Vca/Vcc Rojo+Azul | 0 | No | 594165 | 70 | COMPLE.PARA LA INST. | ZHEJIANG CHINT ELECTRICS CO.LTD | Sí | Sí | Serie ND9 | C | 6925808346102 |  | 0 | ND9-PRZ12 | ND9doble.png | 8536901000 | 05081 | 3 | Artículos | F5M | Sí |  | Grupo de artículos | No | 210 | Pilotos dobles | 05/10/10 |  | 10/10/24 |  | 0 |  | 0 | APP Aparamenta Modular | COMPLE.PARA LA INST. | 1 | 232 | 1 | 260 | 1 | 27867.84 | 2 | 10.96 | 3 | 0.05 |  | 1 | CAJA MASTER | 180 |  | 1 |  | 12 | 0 | 0 | 0 | 0 | 0 | PNM | Comprar | Semanal | 1 | 1 | 120 |  |  |  |  | No | No | No | No | Sí | No | No | No | Sí | Sí | No | No | Sí | No | No | No | 0
8126 | ND9-PRZ230 | Piloto doble led 230Vca/Vcc Rojo+Azul | 0 | No | 594168 | 70 | COMPLE.PARA LA INST. | ZHEJIANG CHINT ELECTRICS CO.LTD | Sí | Sí | Serie ND9 | C | 6925808346133 |  | 0 | ND9-PRZ230 | ND9doble.png | 8536901000 | 05081 | 3 | Artículos | F5M | Sí |  | Grupo de artículos | No | 210 | Pilotos dobles | 05/10/10 |  | 10/10/24 |  | 0 |  | 0 | APP Aparamenta Modular | COMPLE.PARA LA INST. | 1 | 232 | 1 | 260 | 1 | 27867.84 | 2 | 10.96 | 3 | 0.05 |  | 1 | CAJA MASTER | 180 |  | 1 |  | 12 | 0 | 0 | 0 | 0 | 0 | PNM | Comprar | Semanal | 1 | 1 | 120 |  |  |  |  | No | No | No | No | Sí | No | No | No | Sí | Sí | No | No | Sí | No | No | No | 0
8127 | ND9-PRZ24 | Piloto doble led 24Vca/Vcc Rojo+Azul | 0 | No | 594166 | 70 | COMPLE.PARA LA INST. | ZHEJIANG CHINT ELECTRICS CO.LTD | Sí | Sí | Serie ND9 | C | 6925808346119 |  | 0 | ND9-PRZ24 | ND9doble.png | 8536901000 | 05081 | 3 | Artículos | F5M | Sí |  | Grupo de artículos | No | 210 | Pilotos dobles | 05/10/10 |  | 10/10/24 |  | 0 |  | 0 | APP Aparamenta Modular | COMPLE.PARA LA INST. | 1 | 232 | 1 | 260 | 1 | 27867.84 | 2 | 10.96 | 3 | 0.05 |  | 1 | CAJA MASTER | 180 |  | 1 |  | 12 | 0 | 0 | 0 | 0 | 0 | PNM | Comprar | Semanal | 1 | 1 | 120 |  |  |  |  | No | No | No | No | Sí | No | No | No | Sí | Sí | No | No | Sí | No | No | No | 0
8128 | ND9-PRZ6,3 | Piloto doble led modular 6,3Vca/Vcc Rojo+Azul | 0 | No | 594164 | 70 | COMPLE.PARA LA INST. | ZHEJIANG CHINT ELECTRICS CO.LTD | Sí | Sí | Serie ND9 | C | 6925808346096 |  | 0 | ND9-PRZ6,3 | ND9doble.png | 8536901000 | 05081 | 3 | Artículos | F5M | Sí |  | Grupo de artículos | No | 210 | Pilotos dobles | 05/10/10 |  | 10/10/24 |  | 0 |  | 0 | APP Aparamenta Modular | COMPLE.PARA LA INST. | 1 | 232 | 1 | 260 | 1 | 27867.84 | 2 | 10.96 | 3 | 0.05 |  | 1 | CAJA MASTER | 180 |  | 1 |  | 12 | 0 | 0 | 0 | 0 | 0 | PNM | Comprar | Semanal | 1 | 1 | 120 |  |  |  |  | No | No | No | No | Sí | No | No | No | Sí | Sí | No | No | Sí | No | No | No | 0
8129 | ND9-PV110 | Piloto led 110Vca/Vcc Verde | 0 | No | 594107 | 70 | COMPLE.PARA LA INST. | ZHEJIANG CHINT ELECTRICS CO.LTD | Sí | Sí | Serie ND9 | C | 6925808345525 |  | 0 | ND9-PV110 | ND9.png | 8536901000 | 05081 | 3 | Artículos | F5M | Sí |  | Grupo de artículos | No | 210 | Pilotos simples | 05/10/10 |  | 30/09/24 | 06/10/22 | 0.79 |  | 0.79 | APP Aparamenta Modular | COMPLE.PARA LA INST. | 1 | 232 | 1 | 260 | 1 | 27867.84 | 2 | 10.6 | 3 | 0.05 |  | 1 | CAJA MASTER | 180 |  | 1 |  | 12 | 0 | 0 | 0 | 0 | 0 | PNM | Comprar | Semanal | 1 | 1 | 120 |  |  |  |  | No | No | No | No | Sí | No | No | No | Sí | Sí | No | No | Sí | No | No | No | 0
8130 | ND9-PV12 | Piloto led modular 12Vca/Vcc Verde | 25 | No | 594105 | 70 | COMPLE.PARA LA INST. | ZHEJIANG CHINT ELECTRICS CO.LTD | Sí | Sí | Serie ND9 | C | 6925808345501 |  | 0 | ND9-PV12 | ND9.png | 8536901000 | 05081 | 3 | Artículos | F5M | Sí |  | Grupo de artículos | No | 210 | Pilotos simples | 05/10/10 |  | 30/09/24 | 15/06/20 | 0.79 |  | 0 | APP Aparamenta Modular | COMPLE.PARA LA INST. | 1 | 232 | 1 | 260 | 1 | 27867.84 | 2 | 10.6 | 3 | 0.05 |  | 1 | CAJA MASTER | 180 |  | 1 |  | 12 | 0 | 0 | 0 | 0 | 0 | PNM | Comprar | Semanal | 180 | 180 | 120 |  | 29/07/2021.- REVISION DE MINIMOS CON EL NUEVO PLAZO DE ENTREGA DE FARBICA ¦ 10/03/2021.- ACTUALIZADO MINIMOS S/ VENTA ULTIMOS 12 MESES ¦ 25/02/2020.- ACTUALIZADOS MINIMOS. ACTUALIZADOS PEDIDO MULTIPLE A MULTIPLO DE COMPRAS. |  |  | No | No | No | No | Sí | No | No | No | Sí | Sí | No | No | Sí | No | No | No | 0
8131 | ND9-PV230 | Piloto led 230Vca/Vcc Verde | 168 | No | 594108 | 70 | COMPLE.PARA LA INST. | ZHEJIANG CHINT ELECTRICS CO.LTD | Sí | Sí | Serie ND9 | B | 6925808345532 |  | 0 | ND9-PV230 | ND9.png | 8536901000 | 05081 | 3 | Artículos | F5M | Sí |  | Grupo de artículos | No | 210 | Pilotos simples | 05/10/10 |  | 10/10/24 | 09/10/24 | 0.68 |  | 0.68 | APP Aparamenta Modular | COMPLE.PARA LA INST. | 1 | 232 | 1 | 260 | 1 | 27867.84 | 2 | 10.6 | 3 | 0.05 |  | 1 | CAJA MASTER | 180 |  | 1 |  | 12 | 200 | 220 | 0 | 228 | 120 | PNM | Comprar | Semanal | 180 | 180 | 120 |  | 29/07/2021.- REVISION DE MINIMOS CON EL NUEVO PLAZO DE ENTREGA DE FARBICA ¦ 10/03/2021.- ACTUALIZADO MINIMOS S/ VENTA ULTIMOS 12 MESES ¦ 25/02/2020.- ACTUALIZADOS MINIMOS. ACTUALIZADOS PEDIDO MULTIPLE A MULTIPLO DE COMPRAS. |  |  | No | No | No | No | Sí | No | No | No | Sí | Sí | No | No | Sí | No | No | No | 0
8132 | ND9-PV24 | Piloto led 24Vca/Vcc Verde | 6 | No | 594106 | 70 | COMPLE.PARA LA INST. | ZHEJIANG CHINT ELECTRICS CO.LTD | Sí | Sí | Serie ND9 | C | 6925808345518 |  | 0 | ND9-PV24 | ND9.png | 8536901000 | 05081 | 3 | Artículos | F5M | Sí |  | Grupo de artículos | No | 210 | Pilotos simples | 05/10/10 |  | 30/09/24 | 15/06/20 | 0.88 |  | 0 | APP Aparamenta Modular | COMPLE.PARA LA INST. | 1 | 232 | 1 | 260 | 1 | 27867.84 | 2 | 10.6 | 3 | 0.05 |  | 1 | CAJA MASTER | 180 |  | 1 |  | 12 | 1 | 2 | 0 | 0 | 0 | PNM | Comprar | Semanal | 180 | 180 | 120 |  | 29/07/2021.- REVISION DE MINIMOS CON EL NUEVO PLAZO DE ENTREGA DE FARBICA ¦ 10/03/2021.- ACTUALIZADO MINIMOS S/ VENTA ULTIMOS 12 MESES ¦ 25/02/2020.- ACTUALIZADOS MINIMOS. ACTUALIZADOS PEDIDO MULTIPLE A MULTIPLO DE COMPRAS. |  |  | No | No | No | No | Sí | No | No | No | Sí | Sí | No | No | Sí | No | No | Sí | 0
8133 | ND9-PV6,3 | Piloto led modular 6,3Vca/Vcc Verde | 0 | No | 594104 | 70 | COMPLE.PARA LA INST. | ZHEJIANG CHINT ELECTRICS CO.LTD | Sí | Sí | Serie ND9 | C | 6925808345495 |  | 0 | ND9-PV6,3 | ND9.png | 8536901000 | 05081 | 3 | Artículos | F5M | Sí |  | Grupo de artículos | No | 210 | Pilotos simples | 05/10/10 |  | 10/10/24 |  | 0 |  | 0 | APP Aparamenta Modular | COMPLE.PARA LA INST. | 1 | 232 | 1 | 260 | 1 | 27867.84 | 2 | 10.6 | 3 | 0.05 |  | 1 | CAJA MASTER | 180 |  | 1 |  | 12 | 0 | 0 | 0 | 0 | 0 | PNM | Comprar | Semanal | 1 | 1 | 120 |  |  |  |  | No | No | No | No | Sí | No | No | No | Sí | Sí | No | No | Sí | No | No | No | 0
8134 | ND9-PVA110 | Piloto doble led 110Vca/Vcc Verde+Amarillo | 0 | No | 594142 | 70 | COMPLE.PARA LA INST. | ZHEJIANG CHINT ELECTRICS CO.LTD | Sí | Sí | Serie ND9 | C | 6925808345877 |  | 0 | ND9-PVA110 | ND9doble.png | 8536901000 | 05081 | 3 | Artículos | F5M | Sí |  | Grupo de artículos | No | 210 | Pilotos dobles | 05/10/10 |  | 10/10/24 |  | 0 |  | 0 | APP Aparamenta Modular | COMPLE.PARA LA INST. | 1 | 232 | 1 | 260 | 1 | 27867.84 | 2 | 10.96 | 3 | 0.05 |  | 1 | CAJA MASTER | 180 |  | 1 |  | 12 | 0 | 0 | 0 | 0 | 0 | PNM | Comprar | Semanal | 1 | 1 | 120 |  |  |  |  | No | No | No | No | Sí | No | No | No | Sí | Sí | No | No | Sí | No | No | No | 0
8135 | ND9-PVA12 | Piloto doble led modular 12Vca/Vcc Verde+Amarillo | 0 | No | 594140 | 70 | COMPLE.PARA LA INST. | ZHEJIANG CHINT ELECTRICS CO.LTD | Sí | Sí | Serie ND9 | C | 6925808345853 |  | 0 | ND9-PVA12 | ND9doble.png | 8536901000 | 05081 | 3 | Artículos | F5M | Sí |  | Grupo de artículos | No | 210 | Pilotos dobles | 05/10/10 |  | 10/10/24 |  | 0 |  | 0 | APP Aparamenta Modular | COMPLE.PARA LA INST. | 1 | 232 | 1 | 260 | 1 | 27867.84 | 2 | 10.96 | 3 | 0.05 |  | 1 | CAJA MASTER | 180 |  | 1 |  | 12 | 0 | 0 | 0 | 0 | 0 | PNM | Comprar | Semanal | 1 | 1 | 120 |  |  |  |  | No | No | No | No | Sí | No | No | No | Sí | Sí | No | No | Sí | No | No | No | 0
8136 | ND9-PVA230 | Piloto doble led 230Vca/Vcc Verde+Amarillo | 0 | No | 594143 | 70 | COMPLE.PARA LA INST. | ZHEJIANG CHINT ELECTRICS CO.LTD | Sí | Sí | Serie ND9 | C | 6925808345884 |  | 0 | ND9-PVA230 | ND9doble.png | 8536901000 | 05081 | 3 | Artículos | F5M | Sí |  | Grupo de artículos | No | 210 | Pilotos dobles | 05/10/10 |  | 10/10/24 | 29/06/15 | 2.02 |  | 2.02 | APP Aparamenta Modular | COMPLE.PARA LA INST. | 1 | 232 | 1 | 260 | 1 | 27867.84 | 2 | 10.96 | 3 | 0.05 |  | 1 | CAJA MASTER | 180 |  | 1 |  | 12 | 0 | 0 | 0 | 0 | 0 | PNM | Comprar | Semanal | 1 | 1 | 120 |  |  |  |  | No | No | No | No | Sí | No | No | No | Sí | Sí | No | No | Sí | No | No | No | 0
8137 | ND9-PVA24 | Piloto doble led 24Vca/Vcc Verde+Amarillo | 0 | No | 594141 | 70 | COMPLE.PARA LA INST. | ZHEJIANG CHINT ELECTRICS CO.LTD | Sí | Sí | Serie ND9 | C | 6925808345860 |  | 0 | ND9-PVA24 | ND9doble.png | 8536901000 | 05081 | 3 | Artículos | F5M | Sí |  | Grupo de artículos | No | 210 | Pilotos dobles | 05/10/10 |  | 30/09/24 | 06/10/22 | 1.22 |  | 1.22 | APP Aparamenta Modular | COMPLE.PARA LA INST. | 1 | 232 | 1 | 260 | 1 | 27867.84 | 2 | 10.96 | 3 | 0.05 |  | 1 | CAJA MASTER | 180 |  | 1 |  | 12 | 0 | 0 | 0 | 0 | 0 | PNM | Comprar | Semanal | 1 | 1 | 120 |  |  |  |  | No | No | No | No | Sí | No | No | No | Sí | Sí | No | No | Sí | No | No | No | 0
8138 | ND9-PVA6,3 | Piloto doble led modular 6,3Vca/Vcc Verde+Amarillo | 0 | No | 594139 | 70 | COMPLE.PARA LA INST. | ZHEJIANG CHINT ELECTRICS CO.LTD | Sí | Sí | Serie ND9 | C | 6925808345846 |  | 0 | ND9-PVA6,3 | ND9doble.png | 8536901000 | 05081 | 3 | Artículos | F5M | Sí |  | Grupo de artículos | No | 210 | Pilotos dobles | 05/10/10 |  | 10/10/24 |  | 0 |  | 0 | APP Aparamenta Modular | COMPLE.PARA LA INST. | 1 | 232 | 1 | 260 | 1 | 27867.84 | 2 | 10.96 | 3 | 0.05 |  | 1 | CAJA MASTER | 180 |  | 1 |  | 12 | 0 | 0 | 0 | 0 | 0 | PNM | Comprar | Semanal | 1 | 1 | 120 |  |  |  |  | No | No | No | No | Sí | No | No | No | Sí | Sí | No | No | Sí | No | No | No | 0
8139 | ND9-PVB110 | Piloto doble led 110Vca/Vcc Verde+Blanco | 0 | No | 594152 | 70 | COMPLE.PARA LA INST. | ZHEJIANG CHINT ELECTRICS CO.LTD | Sí | Sí | Serie ND9 | C | 6925808345976 |  | 0 | ND9-PVB110 | ND9doble.png | 8536901000 | 05081 | 3 | Artículos | F5M | Sí |  | Grupo de artículos | No | 210 | Pilotos dobles | 05/10/10 |  | 10/10/24 |  | 0 |  | 0 | APP Aparamenta Modular | COMPLE.PARA LA INST. | 1 | 232 | 1 | 260 | 1 | 27867.84 | 2 | 10.96 | 3 | 0.05 |  | 1 | CAJA MASTER | 180 |  | 1 |  | 12 | 0 | 0 | 0 | 0 | 0 | PNM | Comprar | Semanal | 1 | 1 | 120 |  |  |  |  | No | No | No | No | Sí | No | No | No | Sí | Sí | No | No | Sí | No | No | No | 0
8140 | ND9-PVB12 | Piloto doble led modular 12Vca/Vcc Verde+Blanco | 0 | No | 594150 | 70 | COMPLE.PARA LA INST. | ZHEJIANG CHINT ELECTRICS CO.LTD | Sí | Sí | Serie ND9 | C | 6925808345952 |  | 0 | ND9-PVB12 | ND9doble.png | 8536901000 | 05081 | 3 | Artículos | F5M | Sí |  | Grupo de artículos | No | 210 | Pilotos dobles | 05/10/10 |  | 10/10/24 |  | 0 |  | 0 | APP Aparamenta Modular | COMPLE.PARA LA INST. | 1 | 232 | 1 | 260 | 1 | 27867.84 | 2 | 10.96 | 3 | 0.05 |  | 1 | CAJA MASTER | 180 |  | 1 |  | 12 | 0 | 0 | 0 | 0 | 0 | PNM | Comprar | Semanal | 1 | 1 | 120 |  |  |  |  | No | No | No | No | Sí | No | No | No | Sí | Sí | No | No | Sí | No | No | No | 0
8141 | ND9-PVB230 | Piloto doble led 230Vca/Vcc Verde+Blanco | 1 | No | 594153 | 70 | COMPLE.PARA LA INST. | ZHEJIANG CHINT ELECTRICS CO.LTD | Sí | Sí | Serie ND9 | C | 6925808345983 |  | 0 | ND9-PVB230 | ND9doble.png | 8536901000 | 05081 | 3 | Artículos | F5M | Sí |  | Grupo de artículos | No | 210 | Pilotos dobles | 05/10/10 |  | 10/10/24 | 10/11/20 | 1.22 |  | 0 | APP Aparamenta Modular | COMPLE.PARA LA INST. | 1 | 232 | 1 | 260 | 1 | 27867.84 | 2 | 10.96 | 3 | 0.05 |  | 1 | CAJA MASTER | 180 |  | 1 |  | 12 | 0 | 0 | 0 | 0 | 0 | PNM | Comprar | Semanal | 1 | 1 | 120 |  |  |  |  | No | No | No | No | Sí | No | No | No | Sí | Sí | No | No | Sí | No | No | Sí | 0
8142 | ND9-PVB24 | Piloto doble led 24Vca/Vcc Verde+Blanco | 0 | No | 594151 | 70 | COMPLE.PARA LA INST. | ZHEJIANG CHINT ELECTRICS CO.LTD | Sí | Sí | Serie ND9 | C | 6925808345969 |  | 0 | ND9-PVB24 | ND9doble.png | 8536901000 | 05081 | 3 | Artículos | F5M | Sí |  | Grupo de artículos | No | 210 | Pilotos dobles | 05/10/10 |  | 10/10/24 |  | 0 |  | 0 | APP Aparamenta Modular | COMPLE.PARA LA INST. | 1 | 232 | 1 | 260 | 1 | 27867.84 | 2 | 10.96 | 3 | 0.05 |  | 1 | CAJA MASTER | 180 |  | 1 |  | 12 | 0 | 0 | 0 | 0 | 0 | PNM | Comprar | Semanal | 1 | 1 | 120 |  |  |  |  | No | No | No | No | Sí | No | No | No | Sí | Sí | No | No | Sí | No | No | No | 0
8143 | ND9-PVB6,3 | Piloto doble led modular 6,3Vca/Vcc Verde+Blanco | 0 | No | 594149 | 70 | COMPLE.PARA LA INST. | ZHEJIANG CHINT ELECTRICS CO.LTD | Sí | Sí | Serie ND9 | C | 6925808345945 |  | 0 | ND9-PVB6,3 | ND9doble.png | 8536901000 | 05081 | 3 | Artículos | F5M | Sí |  | Grupo de artículos | No | 210 | Pilotos dobles | 05/10/10 |  | 10/10/24 |  | 0 |  | 0 | APP Aparamenta Modular | COMPLE.PARA LA INST. | 1 | 232 | 1 | 260 | 1 | 27867.84 | 2 | 10.96 | 3 | 0.05 |  | 1 | CAJA MASTER | 180 |  | 1 |  | 12 | 0 | 0 | 0 | 0 | 0 | PNM | Comprar | Semanal | 1 | 1 | 120 |  |  |  |  | No | No | No | No | Sí | No | No | No | Sí | Sí | No | No | Sí | No | No | No | 0
8144 | ND9-PVR110 | Piloto doble led 110Vca/Vcc Verde+Rojo | 0 | No | 594137 | 70 | COMPLE.PARA LA INST. | ZHEJIANG CHINT ELECTRICS CO.LTD | Sí | Sí | Serie ND9 | C | 6925808345822 |  | 0 | ND9-PVR110 | ND9doble.png | 8536901000 | 05081 | 3 | Artículos | F5M | Sí |  | Grupo de artículos | No | 210 | Pilotos dobles | 05/10/10 |  | 10/10/24 |  | 0 |  | 0 | APP Aparamenta Modular | COMPLE.PARA LA INST. | 1 | 232 | 1 | 260 | 1 | 27867.84 | 2 | 10.96 | 3 | 0.05 |  | 1 | CAJA MASTER | 180 |  | 1 |  | 12 | 0 | 0 | 0 | 0 | 0 | PNM | Comprar | Semanal | 1 | 1 | 120 |  |  |  |  | No | No | No | No | Sí | No | No | No | Sí | Sí | No | No | Sí | No | No | No | 0
8145 | ND9-PVR12 | Piloto doble led modular 12Vca/Vcc Verde+Rojo | 0 | No | 594135 | 70 | COMPLE.PARA LA INST. | ZHEJIANG CHINT ELECTRICS CO.LTD | Sí | Sí | Serie ND9 | C | 6925808345808 |  | 0 | ND9-PVR12 | ND9doble.png | 8536901000 | 05081 | 3 | Artículos | F5M | Sí |  | Grupo de artículos | No | 210 | Pilotos dobles | 05/10/10 |  | 10/10/24 | 27/01/15 | 2.01 |  | 1.95 | APP Aparamenta Modular | COMPLE.PARA LA INST. | 1 | 232 | 1 | 260 | 1 | 27867.84 | 2 | 10.96 | 3 | 0.05 |  | 1 | CAJA MASTER | 180 |  | 1 |  | 12 | 0 | 0 | 0 | 0 | 0 | PNM | Comprar | Semanal | 1 | 1 | 120 |  |  |  |  | No | No | No | No | Sí | No | No | No | Sí | Sí | No | No | Sí | No | No | No | 0
8146 | ND9-PVR230 | Piloto doble led 230Vca/Vcc Verde+Rojo | 26 | No | 594138 | 70 | COMPLE.PARA LA INST. | ZHEJIANG CHINT ELECTRICS CO.LTD | Sí | Sí | Serie ND9 | C | 6925808345839 |  | 0 | ND9-PVR230 | ND9doble.png | 8536901000 | 05081 | 3 | Artículos | F5M | Sí |  | Grupo de artículos | No | 210 | Pilotos dobles | 05/10/10 |  | 30/09/24 | 31/05/24 | 1.35 |  | 1.13 | APP Aparamenta Modular | COMPLE.PARA LA INST. | 1 | 232 | 1 | 260 | 1 | 27867.84 | 2 | 10.96 | 3 | 0.05 |  | 1 | CAJA MASTER | 180 |  | 1 |  | 12 | 20 | 24 | 0 | 0 | 0 | PNM | Comprar | Semanal | 12 | 12 | 120 |  | 29/07/2021.- REVISION DE MINIMOS CON EL NUEVO PLAZO DE ENTREGA DE FARBICA ¦ 10/03/2021.- ACTUALIZADO Y REVISADO MINIMOS S/ VENTA ULTIMOS 12 MESES |  |  | No | No | No | No | Sí | No | No | No | Sí | Sí | No | No | Sí | No | No | Sí | 0
8147 | ND9-PVR24 | Piloto doble led 24Vca/Vcc Verde+Rojo | 24 | No | 594136 | 70 | COMPLE.PARA LA INST. | ZHEJIANG CHINT ELECTRICS CO.LTD | Sí | Sí | Serie ND9 | C | 6925808345815 |  | 0 | ND9-PVR24 | ND9doble.png | 8536901000 | 05081 | 3 | Artículos | F5M | Sí |  | Grupo de artículos | No | 210 | Pilotos dobles | 05/10/10 |  | 30/09/24 | 15/12/23 | 1.17 |  | 1.24 | APP Aparamenta Modular | COMPLE.PARA LA INST. | 1 | 232 | 1 | 260 | 1 | 27867.84 | 2 | 10.96 | 3 | 0.05 |  | 1 | CAJA MASTER | 180 |  | 1 |  | 12 | 15 | 18 | 0 | 0 | 0 | PNM | Comprar | Semanal | 1 | 1 | 120 |  | 29/07/2021.- REVISION DE MINIMOS CON EL NUEVO PLAZO DE ENTREGA DE FARBICA |  |  | No | No | No | No | Sí | No | No | No | Sí | Sí | No | No | Sí | No | No | Sí | 0
8148 | ND9-PVR6,3 | Piloto doble led modular 6,3Vca/Vcc Verde+Rojo | 0 | No | 594134 | 70 | COMPLE.PARA LA INST. | ZHEJIANG CHINT ELECTRICS CO.LTD | Sí | Sí | Serie ND9 | C | 6925808345792 |  | 0 | ND9-PVR6,3 | ND9doble.png | 8536901000 | 05081 | 3 | Artículos | F5M | Sí |  | Grupo de artículos | No | 210 | Pilotos dobles | 05/10/10 |  | 10/10/24 |  | 0 |  | 0 | APP Aparamenta Modular | COMPLE.PARA LA INST. | 1 | 232 | 1 | 260 | 1 | 27867.84 | 2 | 10.96 | 3 | 0.05 |  | 1 | CAJA MASTER | 180 |  | 1 |  | 12 | 0 | 0 | 0 | 0 | 0 | PNM | Comprar | Semanal | 1 | 1 | 120 |  |  |  |  | No | No | No | No | Sí | No | No | No | Sí | Sí | No | No | Sí | No | No | No | 0
8149 | ND9-PVV110 | Piloto doble led 110Vca/Vcc Verde+Verde | 0 | No | 594132 | 70 | COMPLE.PARA LA INST. | ZHEJIANG CHINT ELECTRICS CO.LTD | Sí | Sí | Serie ND9 | C | 6925808345778 |  | 0 | ND9-PVV110 | ND9doble.png | 8536901000 | 05081 | 3 | Artículos | F5M | Sí |  | Grupo de artículos | No | 210 | Pilotos dobles | 05/10/10 |  | 10/10/24 |  | 0 |  | 0 | APP Aparamenta Modular | COMPLE.PARA LA INST. | 1 | 232 | 1 | 260 | 1 | 27867.84 | 2 | 10.96 | 3 | 0.05 |  | 1 | CAJA MASTER | 180 |  | 1 |  | 12 | 0 | 0 | 0 | 0 | 0 | PNM | Comprar | Semanal | 1 | 1 | 120 |  |  |  |  | No | No | No | No | Sí | No | No | No | Sí | Sí | No | No | Sí | No | No | No | 0
8150 | ND9-PVV12 | Piloto doble led modular 12Vca/Vcc Verde+Verde | 0 | No | 594130 | 70 | COMPLE.PARA LA INST. | ZHEJIANG CHINT ELECTRICS CO.LTD | Sí | Sí | Serie ND9 | C | 6925808345754 |  | 0 | ND9-PVV12 | ND9doble.png | 8536901000 | 05081 | 3 | Artículos | F5M | Sí |  | Grupo de artículos | No | 210 | Pilotos dobles | 05/10/10 |  | 10/10/24 |  | 0 |  | 0 | APP Aparamenta Modular | COMPLE.PARA LA INST. | 1 | 232 | 1 | 260 | 1 | 27867.84 | 2 | 10.96 | 3 | 0.05 |  | 1 | CAJA MASTER | 180 |  | 1 |  | 12 | 0 | 0 | 0 | 0 | 0 | PNM | Comprar | Semanal | 1 | 1 | 120 |  |  |  |  | No | No | No | No | Sí | No | No | No | Sí | Sí | No | No | Sí | No | No | No | 0
8151 | ND9-PVV230 | Piloto doble led 230Vca/Vcc Verde+Verde | 0 | No | 594133 | 70 | COMPLE.PARA LA INST. | ZHEJIANG CHINT ELECTRICS CO.LTD | Sí | Sí | Serie ND9 | C | 6925808345785 |  | 0 | ND9-PVV230 | ND9doble.png | 8536901000 | 05081 | 3 | Artículos | F5M | Sí |  | Grupo de artículos | No | 210 | Pilotos dobles | 05/10/10 |  | 10/10/24 | 21/05/15 | 1.95 |  | 0 | APP Aparamenta Modular | COMPLE.PARA LA INST. | 1 | 232 | 1 | 260 | 1 | 27867.84 | 2 | 10.96 | 3 | 0.05 |  | 1 | CAJA MASTER | 180 |  | 1 |  | 12 | 0 | 0 | 0 | 0 | 0 | PNM | Comprar | Semanal | 1 | 1 | 120 |  | 03/03/2021.- BLOQUEADO PARA COMPRA POR ESTAR INCLUIDO EN OVERDUE STOCK > 3 AÑOS |  |  | No | No | No | No | Sí | No | No | No | Sí | Sí | No | No | Sí | No | No | No | 0
8152 | ND9-PVV24 | Piloto doble led 24Vca/Vcc Verde+Verde | 0 | No | 594131 | 70 | COMPLE.PARA LA INST. | ZHEJIANG CHINT ELECTRICS CO.LTD | Sí | Sí | Serie ND9 | C | 6925808345761 |  | 0 | ND9-PVV24 | ND9doble.png | 8536901000 | 05081 | 3 | Artículos | F5M | Sí |  | Grupo de artículos | No | 210 | Pilotos dobles | 05/10/10 |  | 10/10/24 |  | 0 |  | 0 | APP Aparamenta Modular | COMPLE.PARA LA INST. | 1 | 232 | 1 | 260 | 1 | 27867.84 | 2 | 10.96 | 3 | 0.05 |  | 1 | CAJA MASTER | 180 |  | 1 |  | 12 | 0 | 0 | 0 | 0 | 0 | PNM | Comprar | Semanal | 1 | 1 | 120 |  |  |  |  | No | No | No | No | Sí | No | No | No | Sí | Sí | No | No | Sí | No | No | No | 0
8153 | ND9-PVV6,3 | Piloto doble led modular 6,3Vca/Vcc Verde+Verde | 0 | No | 594129 | 70 | COMPLE.PARA LA INST. | ZHEJIANG CHINT ELECTRICS CO.LTD | Sí | Sí | Serie ND9 | C | 6925808345747 |  | 0 | ND9-PVV6,3 | ND9doble.png | 8536901000 | 05081 | 3 | Artículos | F5M | Sí |  | Grupo de artículos | No | 210 | Pilotos dobles | 05/10/10 |  | 10/10/24 |  | 0 |  | 0 | APP Aparamenta Modular | COMPLE.PARA LA INST. | 1 | 232 | 1 | 260 | 1 | 27867.84 | 2 | 10.96 | 3 | 0.05 |  | 1 | CAJA MASTER | 180 |  | 1 |  | 12 | 0 | 0 | 0 | 0 | 0 | PNM | Comprar | Semanal | 1 | 1 | 120 |  |  |  |  | No | No | No | No | Sí | No | No | No | Sí | Sí | No | No | Sí | No | No | No | 0
8154 | ND9-PVZ110 | Piloto doble led 110Vca/Vcc Verde+Azul | 0 | No | 594147 | 70 | COMPLE.PARA LA INST. | ZHEJIANG CHINT ELECTRICS CO.LTD | Sí | Sí | Serie ND9 | C | 6925808345921 |  | 0 | ND9-PVZ110 | ND9doble.png | 8536901000 | 05081 | 3 | Artículos | F5M | Sí |  | Grupo de artículos | No | 210 | Pilotos dobles | 05/10/10 |  | 10/10/24 |  | 0 |  | 0 | APP Aparamenta Modular | COMPLE.PARA LA INST. | 1 | 232 | 1 | 260 | 1 | 27867.84 | 2 | 10.96 | 3 | 0.05 |  | 1 | CAJA MASTER | 180 |  | 1 |  | 12 | 0 | 0 | 0 | 0 | 0 | PNM | Comprar | Semanal | 1 | 1 | 120 |  |  |  |  | No | No | No | No | Sí | No | No | No | Sí | Sí | No | No | Sí | No | No | No | 0
8155 | ND9-PVZ12 | Piloto doble led modular 12Vca/Vcc Verde+Azul | 0 | No | 594145 | 70 | COMPLE.PARA LA INST. | ZHEJIANG CHINT ELECTRICS CO.LTD | Sí | Sí | Serie ND9 | C | 6925808345907 |  | 0 | ND9-PVZ12 | ND9doble.png | 8536901000 | 05081 | 3 | Artículos | F5M | Sí |  | Grupo de artículos | No | 210 | Pilotos dobles | 05/10/10 |  | 10/10/24 |  | 0 |  | 0 | APP Aparamenta Modular | COMPLE.PARA LA INST. | 1 | 232 | 1 | 260 | 1 | 27867.84 | 2 | 10.96 | 3 | 0.05 |  | 1 | CAJA MASTER | 180 |  | 1 |  | 12 | 0 | 0 | 0 | 0 | 0 | PNM | Comprar | Semanal | 1 | 1 | 120 |  |  |  |  | No | No | No | No | Sí | No | No | No | Sí | Sí | No | No | Sí | No | No | No | 0
8156 | ND9-PVZ230 | Piloto doble led 230Vca/Vcc Verde+Azul | 0 | No | 594148 | 70 | COMPLE.PARA LA INST. | ZHEJIANG CHINT ELECTRICS CO.LTD | Sí | Sí | Serie ND9 | C | 6925808345938 |  | 0 | ND9-PVZ230 | ND9doble.png | 8536901000 | 05081 | 3 | Artículos | F5M | Sí |  | Grupo de artículos | No | 210 | Pilotos dobles | 05/10/10 |  | 10/10/24 | 29/06/15 | 2.02 |  | 2.02 | APP Aparamenta Modular | COMPLE.PARA LA INST. | 1 | 232 | 1 | 260 | 1 | 27867.84 | 2 | 10.96 | 3 | 0.05 |  | 1 | CAJA MASTER | 180 |  | 1 |  | 12 | 0 | 0 | 0 | 0 | 0 | PNM | Comprar | Semanal | 1 | 1 | 120 |  |  |  |  | No | No | No | No | Sí | No | No | No | Sí | Sí | No | No | Sí | No | No | No | 0
8157 | ND9-PVZ24 | Piloto doble led 24Vca/Vcc Verde+Azul | 0 | No | 594146 | 70 | COMPLE.PARA LA INST. | ZHEJIANG CHINT ELECTRICS CO.LTD | Sí | Sí | Serie ND9 | C | 6925808345914 |  | 0 | ND9-PVZ24 | ND9doble.png | 8536901000 | 05081 | 3 | Artículos | F5M | Sí |  | Grupo de artículos | No | 210 | Pilotos dobles | 05/10/10 |  | 10/10/24 | 21/05/15 | 2.18 |  | 0 | APP Aparamenta Modular | COMPLE.PARA LA INST. | 1 | 232 | 1 | 260 | 1 | 27867.84 | 2 | 10.96 | 3 | 0.05 |  | 1 | CAJA MASTER | 180 |  | 1 |  | 12 | 0 | 0 | 0 | 0 | 0 | PNM | Comprar | Semanal | 1 | 1 | 120 |  | 03/03/2021.- BLOQUEADO PARA COMPRA POR ESTAR INCLUIDO EN OVERDUE STOCK > 3 AÑOS |  |  | No | No | No | No | Sí | No | No | No | Sí | Sí | No | No | Sí | No | No | No | 0
8158 | ND9-PVZ6,3 | Piloto doble led modular 6,3Vca/Vcc Verde+Azul | 0 | No | 594144 | 70 | COMPLE.PARA LA INST. | ZHEJIANG CHINT ELECTRICS CO.LTD | Sí | Sí | Serie ND9 | C | 6925808345891 |  | 0 | ND9-PVZ6,3 | ND9doble.png | 8536901000 | 05081 | 3 | Artículos | F5M | Sí |  | Grupo de artículos | No | 210 | Pilotos dobles | 05/10/10 |  | 10/10/24 |  | 0 |  | 0 | APP Aparamenta Modular | COMPLE.PARA LA INST. | 1 | 232 | 1 | 260 | 1 | 27867.84 | 2 | 10.96 | 3 | 0.05 |  | 1 | CAJA MASTER | 180 |  | 1 |  | 12 | 0 | 0 | 0 | 0 | 0 | PNM | Comprar | Semanal | 1 | 1 | 120 |  |  |  |  | No | No | No | No | Sí | No | No | No | Sí | Sí | No | No | Sí | No | No | No | 0
8159 | ND9-PZ110 | Piloto led 110Vca/Vcc Azul | 0 | No | 594122 | 70 | COMPLE.PARA LA INST. | ZHEJIANG CHINT ELECTRICS CO.LTD | Sí | Sí | Serie ND9 | C | 6925808345679 |  | 0 | ND9-PZ110 | ND9.png | 8536901000 | 05081 | 3 | Artículos | F5M | Sí |  | Grupo de artículos | No | 210 | Pilotos simples | 05/10/10 |  | 10/10/24 |  | 0 |  | 0 | APP Aparamenta Modular | COMPLE.PARA LA INST. | 1 | 232 | 1 | 260 | 1 | 27867.84 | 2 | 10.6 | 3 | 0.05 |  | 1 | CAJA MASTER | 180 |  | 1 |  | 12 | 0 | 0 | 0 | 0 | 0 | PNM | Comprar | Semanal | 1 | 1 | 120 |  |  |  |  | No | No | No | No | Sí | No | No | No | Sí | Sí | No | No | Sí | No | No | No | 0
8160 | ND9-PZ12 | Piloto led modular 12Vca/Vcc Azul | 0 | No | 594120 | 70 | COMPLE.PARA LA INST. | ZHEJIANG CHINT ELECTRICS CO.LTD | Sí | Sí | Serie ND9 | C | 6925808345655 |  | 0 | ND9-PZ12 | ND9.png | 8536901000 | 05081 | 3 | Artículos | F5M | Sí |  | Grupo de artículos | No | 210 | Pilotos simples | 05/10/10 |  | 10/10/24 |  | 0 |  | 0 | APP Aparamenta Modular | COMPLE.PARA LA INST. | 1 | 232 | 1 | 260 | 1 | 27867.84 | 2 | 10.6 | 3 | 0.05 |  | 1 | CAJA MASTER | 180 |  | 1 |  | 12 | 0 | 0 | 0 | 0 | 0 | PNM | Comprar | Semanal | 1 | 1 | 120 |  |  |  |  | No | No | No | No | Sí | No | No | No | Sí | Sí | No | No | Sí | No | No | No | 0
8161 | ND9-PZ230 | Piloto led 230Vca/Vcc Azul | 19 | No | 594123 | 70 | COMPLE.PARA LA INST. | ZHEJIANG CHINT ELECTRICS CO.LTD | Sí | Sí | Serie ND9 | C | 6925808345686 |  | 0 | ND9-PZ230 | ND9.png | 8536901000 | 05081 | 3 | Artículos | F5M | Sí |  | Grupo de artículos | No | 210 | Pilotos simples | 05/10/10 |  | 30/09/24 | 25/07/23 | 0.71 |  | 0.71 | APP Aparamenta Modular | COMPLE.PARA LA INST. | 1 | 232 | 1 | 260 | 1 | 27867.84 | 2 | 10.6 | 3 | 0.05 |  | 1 | CAJA MASTER | 180 |  | 1 |  | 12 | 2 | 3 | 0 | 0 | 0 | PNM | Comprar | Semanal | 1 | 1 | 120 |  | 29/07/2021.- REVISION DE MINIMOS CON EL NUEVO PLAZO DE ENTREGA DE FARBICA |  |  | No | No | No | No | Sí | No | No | No | Sí | Sí | No | No | Sí | No | No | No | 0
8162 | ND9-PZ24 | Piloto led 24Vca/Vcc Azul | 180 | No | 594121 | 70 | COMPLE.PARA LA INST. | ZHEJIANG CHINT ELECTRICS CO.LTD | Sí | Sí | Serie ND9 | C | 6925808345662 |  | 0 | ND9-PZ24 | ND9.png | 8536901000 | 05081 | 3 | Artículos | F5M | Sí |  | Grupo de artículos | No | 210 | Pilotos simples | 05/10/10 |  | 30/09/24 | 14/03/22 | 0.79 |  | 0.79 | APP Aparamenta Modular | COMPLE.PARA LA INST. | 1 | 232 | 1 | 260 | 1 | 27867.84 | 2 | 10.6 | 3 | 0.05 |  | 1 | CAJA MASTER | 180 |  | 1 |  | 12 | 0 | 0 | 0 | 0 | 0 | PNM | Comprar | Semanal | 180 | 180 | 120 |  | 29/07/2021.- REVISION DE MINIMOS CON EL NUEVO PLAZO DE ENTREGA DE FARBICA ¦ 28/12/2020.- ACTUALIZADO MINIMOS S/ VENTA DE 2020 ¦ 25/02/2020.- ACTUALIZADOS MINIMOS. ACTUALIZADOS PEDIDO MULTIPLE A MULTIPLO DE COMPRAS. |  |  | No | No | No | No | Sí | No | No | No | Sí | Sí | No | No | Sí | No | No | Sí | 0
8163 | ND9-PZ6,3 | Piloto led modular 6,3Vca/Vcc Azul | 0 | No | 594119 | 70 | COMPLE.PARA LA INST. | ZHEJIANG CHINT ELECTRICS CO.LTD | Sí | Sí | Serie ND9 | C | 6925808345648 |  | 0 | ND9-PZ6,3 | ND9.png | 8536901000 | 05081 | 3 | Artículos | F5M | Sí |  | Grupo de artículos | No | 210 | Pilotos simples | 05/10/10 |  | 10/10/24 |  | 0 |  | 0 | APP Aparamenta Modular | COMPLE.PARA LA INST. | 1 | 232 | 1 | 260 | 1 | 27867.84 | 2 | 10.6 | 3 | 0.05 |  | 1 | CAJA MASTER | 180 |  | 1 |  | 12 | 0 | 0 | 0 | 0 | 0 | PNM | Comprar | Semanal | 1 | 1 | 120 |  |  |  |  | No | No | No | No | Sí | No | No | No | Sí | Sí | No | No | Sí | No | No | No | 0
8164 | ND9-PZB110 | Piloto doble led 110Vca/Vcc Azul+Blanco | 0 | No | 594197 | 70 | COMPLE.PARA LA INST. | ZHEJIANG CHINT ELECTRICS CO.LTD | Sí | Sí | Serie ND9 | C | 6925808346423 |  | 0 | ND9-PZB110 | ND9doble.png | 8536901000 | 05081 | 3 | Artículos | F5M | Sí |  | Grupo de artículos | No | 210 | Pilotos dobles | 05/10/10 |  | 10/10/24 |  | 0 |  | 0 | APP Aparamenta Modular | COMPLE.PARA LA INST. | 1 | 232 | 1 | 260 | 1 | 27867.84 | 2 | 10.96 | 3 | 0.05 |  | 1 | CAJA MASTER | 180 |  | 1 |  | 12 | 0 | 0 | 0 | 0 | 0 | PNM | Comprar | Semanal | 1 | 1 | 120 |  |  |  |  | No | No | No | No | Sí | No | No | No | Sí | Sí | No | No | Sí | No | No | No | 0
8165 | ND9-PZB12 | Piloto doble led modular 12Vca/Vcc Azul+Blanco | 0 | No | 594195 | 70 | COMPLE.PARA LA INST. | ZHEJIANG CHINT ELECTRICS CO.LTD | Sí | Sí | Serie ND9 | C | 6925808346409 |  | 0 | ND9-PZB12 | ND9doble.png | 8536901000 | 05081 | 3 | Artículos | F5M | Sí |  | Grupo de artículos | No | 210 | Pilotos dobles | 05/10/10 |  | 10/10/24 |  | 0 |  | 0 | APP Aparamenta Modular | COMPLE.PARA LA INST. | 1 | 232 | 1 | 260 | 1 | 27867.84 | 2 | 10.96 | 3 | 0.05 |  | 1 | CAJA MASTER | 180 |  | 1 |  | 12 | 0 | 0 | 0 | 0 | 0 | PNM | Comprar | Semanal | 1 | 1 | 120 |  |  |  |  | No | No | No | No | Sí | No | No | No | Sí | Sí | No | No | Sí | No | No | No | 0
8166 | ND9-PZB230 | Piloto doble led 230Vca/Vcc Azul+Blanco | 0 | No | 594198 | 70 | COMPLE.PARA LA INST. | ZHEJIANG CHINT ELECTRICS CO.LTD | Sí | Sí | Serie ND9 | C | 6925808346430 |  | 0 | ND9-PZB230 | ND9doble.png | 8536901000 | 05081 | 3 | Artículos | F5M | Sí |  | Grupo de artículos | No | 210 | Pilotos dobles | 05/10/10 |  | 30/09/24 |  | 0 |  | 0 | APP Aparamenta Modular | COMPLE.PARA LA INST. | 1 | 232 | 1 | 260 | 1 | 27867.84 | 2 | 10.96 | 3 | 0.05 |  | 1 | CAJA MASTER | 180 |  | 1 |  | 12 | 0 | 0 | 0 | 0 | 0 | PNM | Comprar | Semanal | 1 | 1 | 120 |  | 29/07/2021.- REVISION DE MINIMOS CON EL NUEVO PLAZO DE ENTREGA DE FARBICA |  |  | No | No | No | No | Sí | No | No | No | Sí | Sí | No | No | Sí | No | No | No | 0
8167 | ND9-PZB24 | Piloto doble led 24Vca/Vcc Azul+Blanco | 0 | No | 594196 | 70 | COMPLE.PARA LA INST. | ZHEJIANG CHINT ELECTRICS CO.LTD | Sí | Sí | Serie ND9 | C | 6925808346416 |  | 0 | ND9-PZB24 | ND9doble.png | 8536901000 | 05081 | 3 | Artículos | F5M | Sí |  | Grupo de artículos | No | 210 | Pilotos dobles | 05/10/10 |  | 10/10/24 |  | 0 |  | 0 | APP Aparamenta Modular | COMPLE.PARA LA INST. | 1 | 232 | 1 | 260 | 1 | 27867.84 | 2 | 10.96 | 3 | 0.05 |  | 1 | CAJA MASTER | 180 |  | 1 |  | 12 | 0 | 0 | 0 | 0 | 0 | PNM | Comprar | Semanal | 1 | 1 | 120 |  |  |  |  | No | No | No | No | Sí | No | No | No | Sí | Sí | No | No | Sí | No | No | No | 0
8168 | ND9-PZB6,3 | Piloto doble led modular 6,3Vca/Vcc Azul+Blanco | 0 | No | 594194 | 70 | COMPLE.PARA LA INST. | ZHEJIANG CHINT ELECTRICS CO.LTD | Sí | Sí | Serie ND9 | C | 6925808346393 |  | 0 | ND9-PZB6,3 | ND9doble.png | 8536901000 | 05081 | 3 | Artículos | F5M | Sí |  | Grupo de artículos | No | 210 | Pilotos dobles | 05/10/10 |  | 10/10/24 |  | 0 |  | 0 | APP Aparamenta Modular | COMPLE.PARA LA INST. | 1 | 232 | 1 | 260 | 1 | 27867.84 | 2 | 10.96 | 3 | 0.05 |  | 1 | CAJA MASTER | 180 |  | 1 |  | 12 | 0 | 0 | 0 | 0 | 0 | PNM | Comprar | Semanal | 1 | 1 | 120 |  |  |  |  | No | No | No | No | Sí | No | No | No | Sí | Sí | No | No | Sí | No | No | No | 0
8169 | ND9-PZZ110 | Piloto doble led 110Vca/Vcc Azul+Azul | 0 | No | 594192 | 70 | COMPLE.PARA LA INST. | ZHEJIANG CHINT ELECTRICS CO.LTD | Sí | Sí | Serie ND9 | C | 6925808346379 |  | 0 | ND9-PZZ110 | ND9doble.png | 8536901000 | 05081 | 3 | Artículos | F5M | Sí |  | Grupo de artículos | No | 210 | Pilotos dobles | 05/10/10 |  | 10/10/24 |  | 0 |  | 0 | APP Aparamenta Modular | COMPLE.PARA LA INST. | 1 | 232 | 1 | 260 | 1 | 27867.84 | 2 | 10.96 | 3 | 0.05 |  | 1 | CAJA MASTER | 180 |  | 1 |  | 12 | 0 | 0 | 0 | 0 | 0 | PNM | Comprar | Semanal | 1 | 1 | 120 |  |  |  |  | No | No | No | No | Sí | No | No | No | Sí | Sí | No | No | Sí | No | No | No | 0
8170 | ND9-PZZ12 | Piloto doble led modular 12Vca/Vcc Azul+Azul | 0 | No | 594190 | 70 | COMPLE.PARA LA INST. | ZHEJIANG CHINT ELECTRICS CO.LTD | Sí | Sí | Serie ND9 | C | 6925808346355 |  | 0 | ND9-PZZ12 | ND9doble.png | 8536901000 | 05081 | 3 | Artículos | F5M | Sí |  | Grupo de artículos | No | 210 | Pilotos dobles | 03/11/16 |  | 10/10/24 |  | 0 |  | 0 | APP Aparamenta Modular | COMPLE.PARA LA INST. | 1 | 232 | 1 | 260 | 1 | 27867.84 | 2 | 10.96 | 3 | 0.05 |  | 1 | CAJA MASTER | 180 |  | 1 |  | 12 | 0 | 0 | 0 | 0 | 0 | PNM | Comprar | Semanal | 1 | 1 | 120 |  |  |  |  | No | No | No | No | Sí | No | No | No | Sí | Sí | No | No | Sí | No | No | No | 0
8171 | ND9-PZZ230 | Piloto doble led 230Vca/Vcc Azul+Azul | 0 | No | 594193 | 70 | COMPLE.PARA LA INST. | ZHEJIANG CHINT ELECTRICS CO.LTD | Sí | Sí | Serie ND9 | C | 6925808346386 |  | 0 | ND9-PZZ230 | ND9doble.png | 8536901000 | 05081 | 3 | Artículos | F5M | Sí |  | Grupo de artículos | No | 210 | Pilotos dobles | 05/10/10 |  | 10/10/24 |  | 0 |  | 0 | APP Aparamenta Modular | COMPLE.PARA LA INST. | 1 | 232 | 1 | 260 | 1 | 27867.84 | 2 | 10.96 | 3 | 0.05 |  | 1 | CAJA MASTER | 180 |  | 1 |  | 12 | 0 | 0 | 0 | 0 | 0 | PNM | Comprar | Semanal | 1 | 1 | 120 |  |  |  |  | No | No | No | No | Sí | No | No | No | Sí | Sí | No | No | Sí | No | No | No | 0
8172 | ND9-PZZ24 | Piloto doble led 24Vca/Vcc Azul+Azul | 0 | No | 594191 | 70 | COMPLE.PARA LA INST. | ZHEJIANG CHINT ELECTRICS CO.LTD | Sí | Sí | Serie ND9 | C | 6925808346362 |  | 0 | ND9-PZZ24 | ND9doble.png | 8536901000 | 05081 | 3 | Artículos | F5M | Sí |  | Grupo de artículos | No | 210 | Pilotos dobles | 05/10/10 |  | 10/10/24 |  | 0 |  | 0 | APP Aparamenta Modular | COMPLE.PARA LA INST. | 1 | 232 | 1 | 260 | 1 | 27867.84 | 2 | 10.96 | 3 | 0.05 |  | 1 | CAJA MASTER | 180 |  | 1 |  | 12 | 0 | 0 | 0 | 0 | 0 | PNM | Comprar | Semanal | 1 | 1 | 120 |  |  |  |  | No | No | No | No | Sí | No | No | No | Sí | Sí | No | No | Sí | No | No | No | 0
8173 | ND9-PZZ6,3 | Piloto doble led modular 6,3Vca/Vcc Azul+Azul | 0 | No | 594189 | 70 | COMPLE.PARA LA INST. | ZHEJIANG CHINT ELECTRICS CO.LTD | Sí | Sí | Serie ND9 | C | 6925808346348 |  | 0 | ND9-PZZ6,3 | ND9doble.png | 8536901000 | 05081 | 3 | Artículos | F5M | Sí |  | Grupo de artículos | No | 210 | Pilotos dobles | 03/11/16 |  | 10/10/24 |  | 0 |  | 0 | APP Aparamenta Modular | COMPLE.PARA LA INST. | 1 | 232 | 1 | 260 | 1 | 27867.84 | 2 | 10.96 | 3 | 0.05 |  | 1 | CAJA MASTER | 180 |  | 1 |  | 12 | 0 | 0 | 0 | 0 | 0 | PNM | Comprar | Semanal | 1 | 1 | 120 |  |  |  |  | No | No | No | No | Sí | No | No | No | Sí | Sí | No | No | Sí | No | No | No | 0
8174 | NDK-100 400230/24 | Transformador de tensión 100VA 400-230/24 | 0 | Sí | 216187 | 0 | TRANSF. DE TENSION | ZHEJIANG CHINT ELECTRICS CO.LTD | No | No |  |  | 6941498942820 |  | 0 | NDK-100 400230/24 |  | 8504318090 | 05032 | 3 | Artículos |  | Sí |  | Grupo de artículos | No | 210 |  | 26/04/19 |  | 03/10/24 | 20/06/19 | 7.4 |  | 0 | APP Soluciones para la industria | TRANSF. DE TENSION | 1 | 360 | 1 | 145 | 1 | 23281.2 | 2 | 27.86 | 3 | 2.14 |  | 1 | CAJA MASTER | 12 |  | 1 |  | 1 | 0 | 0 | 0 | 0 | 0 | Ning. | Comprar |  | 0 | 0 |  |  |  |  | N. Ref: NDK-100 400230/24 | No | No | No | No | No | No | No | No | No | No | No | No | No | No | No | No | 0
8175 | NDK-100 400230/24 | Transformador de tensión 100VA 400-230/24 | 0 | Sí | 216187 | 0 | TRANSF. DE TENSION | ZHEJIANG CHINT ELECTRICS CO.LTD | No | No |  | D | 6941498942820 |  | 0 | NDK-100 400230/24 |  | 8504318090 | 05032 | 3 | Artículos |  | Sí |  | Grupo de artículos | No | 210 |  | 23/05/19 |  | 11/10/24 | 07/09/20 | 7.4 |  | 0 | APP Soluciones para la industria | TRANSF. DE TENSION | 1 | 360 | 1 | 145 | 1 | 23281.2 | 2 | 27.86 | 3 | 2.14 |  | 1 | CAJA MASTER | 12 |  | 1 |  | 1 | 0 | 0 | 0 | 0 | 0 | PNM | Comprar | Semanal | 1 | 1 | 120 |  | 10/03/2021.- ACTUALIZADO Y REVISADO MINIMOS S/ VENTA ULTIMOS 12 MESES |  |  | No | No | No | No | No | No | No | No | No | No | No | No | No | No | No | No | 0
8176 | NDK-1000 400230/230 | Transformador de tensión 1000VA 400-230/230 | 1 | Sí | 216192 | 0 | TRANSF. DE TENSION | ZHEJIANG CHINT ELECTRICS CO.LTD | No | No |  |  | 6941498942875 |  | 0 | NDK-1000 400230/230 |  | 8504318090 | 05032 | 3 | Artículos |  | Sí |  | Grupo de artículos | No | 210 |  | 26/04/19 |  | 02/10/24 | 27/05/24 | 37.42 |  | 0 | APP Soluciones para la industria | TRANSF. DE TENSION | 1 | 204 | 1 | 209 | 1 | 16798.58 | 2 | 30.4 | 3 | 14.7 |  | 1 | CAJA MASTER | 2 |  | 1 |  | 1 | 0 | 0 | 0 | 0 | 0 | Ning. | Comprar |  | 0 | 0 |  |  |  |  | NDK-1000 400230/230 | No | No | No | No | No | No | No | No | No | No | No | No | No | No | No | No | 0
8177 | NDK-1000 ÿ400230/230 |  | 0 | No |  | 0 | Servicios |  | Sí | Sí |  |  |  |  | 0 |  |  |  |  | 0 | Artículos |  | Sí |  | Grupo de artículos | No | 210 |  | 25/03/24 |  |  | 24/05/24 | 37.42 |  | 0 |  |  |  | 0 |  | 0 |  | 0 | 1 | 0 |  | 0 |  | 1 |  | 1 |  | 1 |  | 1 | 0 | 0 | 0 | 0 | 0 | Ning. | Comprar |  | 0 | 0 | [5 empty] | No | No | No | No | No | No | No | No | No | No | No | No | No | No | No | Sí | 0
8178 | NDK-1000 400230/230 | Transformador de tensión 1000VA 400-230/230 | 0 | Sí | 216192 | 0 | TRANSF. DE TENSION | ZHEJIANG CHINT ELECTRICS CO.LTD | No | No |  |  | 6941498942875 |  | 0 | NDK-1000 400230/230 |  | 8504318090 | 05032 | 3 | Artículos |  | Sí |  | Grupo de artículos | No | 210 |  | 23/05/19 |  | 03/10/24 | 13/01/22 | 37.42 |  | 37.42 | APP Soluciones para la industria | TRANSF. DE TENSION | 1 | 204 | 1 | 209 | 1 | 16798.58 | 2 | 30.4 | 3 | 14.7 |  | 1 | CAJA MASTER | 2 |  | 1 |  | 1 | 0 | 0 | 0 | 0 | 0 | PNM | Comprar | Semanal | 1 | 1 | 180 |  |  |  | PRODUCTO ANTIGUO (NO ROHS) | No | No | No | No | No | No | No | No | No | No | No | No | No | No | No | No | 0
8179 | NDK-200 400230/230 | Transformador de tensión 200VA 400-230/230 | 2 | Sí | 216189 | 0 | TRANSF. DE TENSION | ZHEJIANG CHINT ELECTRICS CO.LTD | No | No |  |  | 6941498942844 |  | 0 | NDK-200 400230/230 |  | 8504318090 | 05032 | 3 | Artículos |  | Sí |  | Grupo de artículos | No | 210 |  | 26/04/19 |  | 02/10/24 | 27/05/24 | 12.97 |  | 0 | APP Soluciones para la industria | TRANSF. DE TENSION | 1 | 280 | 1 | 147 | 1 | 15435 | 2 | 20.61 | 3 | 3.1 |  | 1 | CAJA MASTER | 6 |  | 1 |  | 1 | 0 | 0 | 0 | 0 | 0 | Ning. | Comprar |  | 0 | 0 |  |  |  |  | NDK-200 400230/230 | No | No | No | No | No | No | No | No | No | No | No | No | No | No | No | No | 0
8180 | NDK-200 400230/24 | Transformador de tensión 200VA 400-230/24 | 32 | No | 216188 | 0 | TRANSF. DE TENSION | ZHEJIANG CHINT ELECTRICS CO.LTD | No | Sí |  | C | 6941498942837 |  | 0 | NDK-200 400230/24 |  | 8504318090 | 05032 | 3 | Artículos |  | Sí |  | Grupo de artículos | No | 210 |  | 26/04/19 |  | 11/10/24 | 27/05/24 | 12.97 |  | 12.97 | APP Soluciones para la industria | TRANSF. DE TENSION | 1 | 280 | 1 | 147 | 1 | 15435 | 2 | 20.61 | 3 | 2.07 |  | 1 | CAJA MASTER | 6 |  | 1 |  | 1 | 0 | 0 | 0 | 0 | 0 | PNM | Comprar |  | 0 | 0 | 120 |  |  |  | NDK-200 400230/24 | No | No | No | No | No | No | No | No | No | No | No | No | No | No | No | No | 0
8181 | NDK-200 400230/230 | Transformador de tensión 200VA 400-230/230 | 0 | Sí | 216189 | 0 | TRANSF. DE TENSION | ZHEJIANG CHINT ELECTRICS CO.LTD | No | No |  |  | 6941498942844 |  | 0 | NDK-200 400230/230 |  | 8504318090 | 05032 | 3 | Artículos |  | Sí |  | Grupo de artículos | No | 210 |  | 23/05/19 |  | 03/10/24 | 07/09/20 | 12.97 |  | 12.97 | APP Soluciones para la industria | TRANSF. DE TENSION | 1 | 280 | 1 | 147 | 1 | 15435 | 2 | 20.61 | 3 | 3.1 |  | 1 | CAJA MASTER | 6 |  | 1 |  | 1 | 0 | 0 | 0 | 0 | 0 | PNM | Comprar | Semanal | 1 | 1 | 180 |  |  |  | PRODUCTO ANTIGUO (NO ROHS) | No | No | No | No | No | No | No | No | No | No | No | No | No | No | No | No | 0
8182 | NDK-200 400230/24 | Transformador de tensión 200VA 400-230/24 | 1 | No | 255515 | 0 | TRANSF. DE TENSION | ZHEJIANG CHINT ELECTRICS CO.LTD | Sí | Sí |  | C | 6941339513547 |  | 0 | NDK-200 400230/24 |  | 8504318090 | 05032 | 3 | Artículos |  | Sí |  | Grupo de artículos | No | 210 |  | 24/05/19 |  | 10/10/24 | 07/06/21 | 12.97 |  | 12.97 | APP Soluciones para la industria | TRANSF. DE TENSION | 1 | 280 | 1 | 147 | 1 | 15435 | 2 | 20.61 | 3 | 2.07 |  | 1 | CAJA MASTER | 6 |  | 1 |  | 1 | 0 | 0 | 0 | 0 | 0 | PNM | Comprar | Semanal | 1 | 1 | 120 |  | COD FAB ANTIGUO (NO ROHS): 216188 |  |  | No | No | No | No | No | No | No | No | No | No | No | No | No | No | No | Sí | 0
8183 | NDK-200 ÿ400230/230 |  | 0 | No |  | 0 | Servicios |  | Sí | Sí |  |  |  |  | 0 |  |  |  |  | 0 | Artículos |  | Sí |  | Grupo de artículos | No | 210 |  | 25/03/24 |  |  | 24/05/24 | 12.97 |  | 0 |  |  |  | 0 |  | 0 |  | 0 | 1 | 0 |  | 0 |  | 1 |  | 1 |  | 1 |  | 1 | 0 | 0 | 0 | 0 | 0 | Ning. | Comprar |  | 0 | 0 | [5 empty] | No | No | No | No | No | No | No | No | No | No | No | No | No | No | No | Sí | 0
8184 | NDK-200 ÿ400230/24 |  | 0 | No |  | 0 | Servicios |  | Sí | Sí |  |  |  |  | 0 |  |  |  |  | 0 | Artículos |  | Sí |  | Grupo de artículos | No | 210 |  | 25/03/24 |  |  |  | 0 |  | 0 |  |  |  | 0 |  | 0 |  | 0 | 1 | 0 |  | 0 |  | 1 |  | 1 |  | 1 |  | 1 | 0 | 0 | 0 | 0 | 0 | Ning. | Comprar |  | 0 | 0 | [5 empty] | No | No | No | No | No | No | No | No | No | No | No | No | No | No | No | Sí | 0
8185 | NDK-200 400230/230 | Transformador de tensión 200VA 400-230/230 | 0 | Sí | 216189 | 0 | TRANSF. DE TENSION | ZHEJIANG CHINT ELECTRICS CO.LTD | No | No |  |  | 6941498942844 |  | 0 | NDK-200 400230/230 |  | 8504318090 | 05032 | 3 | Artículos |  | Sí |  | Grupo de artículos | No | 210 |  | 23/05/19 |  | 03/10/24 |  | 0 |  | 0 | APP Soluciones para la industria | TRANSF. DE TENSION | 1 | 280 | 1 | 147 | 1 | 15435 | 2 | 20.61 | 3 | 3.1 |  | 1 | CAJA MASTER | 6 |  | 1 |  | 1 | 0 | 0 | 0 | 0 | 0 | PNM | Comprar | Semanal | 1 | 1 | 180 |  |  |  | PRODUCTO ANTIGUO (NO ROHS) | No | No | No | No | No | No | No | No | No | No | No | No | No | No | No | No | 0
8186 | NDK-2000 400230/230 | Transformador de tensión 2000VA 400-230/230 | 4 | Sí | 216193 | 0 | TRANSF. DE TENSION | ZHEJIANG CHINT ELECTRICS CO.LTD | No | No |  |  | 6941498942882 |  | 0 | NDK-2000 400230/230 |  | 8504318090 | 05032 | 3 | Artículos |  | Sí |  | Grupo de artículos | No | 210 |  | 26/04/19 |  | 02/10/24 | 27/05/24 | 68.46 |  | 0 | APP Soluciones para la industria | TRANSF. DE TENSION | 1 | 320 | 1 | 360 | 1 | 39168 | 2 | 28 | 3 | 25 |  | 1 | CAJA MASTER | 1 |  | 1 |  | 1 | 0 | 0 | 0 | 0 | 0 | Ning. | Comprar |  | 0 | 0 |  |  |  |  | NDK-2000 400230/230 | No | No | No | No | No | No | No | No | No | No | No | No | No | No | No | No | 0
8187 | NDK-2000 400230/230 | Transformador de tensión 2000VA 400-230/230 | 0 | Sí | 216193 | 0 | TRANSF. DE TENSION | ZHEJIANG CHINT ELECTRICS CO.LTD | No | No |  |  | 6941498942882 |  | 0 | NDK-2000 400230/230 |  | 8504318090 | 05032 | 3 | Artículos |  | Sí |  | Grupo de artículos | No | 210 |  | 23/05/19 |  | 02/10/24 | 07/09/20 | 68.46 |  | 68.46 | APP Soluciones para la industria | TRANSF. DE TENSION | 1 | 320 | 1 | 360 | 1 | 39168 | 2 | 28 | 3 | 25 |  | 1 | CAJA MASTER | 1 |  | 1 |  | 1 | 0 | 0 | 0 | 0 | 0 | PNM | Comprar | Semanal | 1 | 1 | 180 |  |  |  | PRODUCTO ANTIGUO (NO ROHS) | No | No | No | No | No | No | No | No | No | No | No | No | No | No | No | No | 0
8188 | NDK-2000 ÿ400230/230 |  | 0 | No |  | 0 | Servicios |  | Sí | Sí |  |  |  |  | 0 |  |  |  |  | 0 | Artículos |  | Sí |  | Grupo de artículos | No | 210 |  | 25/03/24 |  |  | 24/05/24 | 68.46 |  | 0 |  |  |  | 0 |  | 0 |  | 0 | 1 | 0 |  | 0 |  | 1 |  | 1 |  | 1 |  | 1 | 0 | 0 | 0 | 0 | 0 | Ning. | Comprar |  | 0 | 0 | [5 empty] | No | No | No | No | No | No | No | No | No | No | No | No | No | No | No | Sí | 0
8189 | NDK-25 230/24-10 | Transformador de tensión 25VA 230/24-10 | 1 | No | 327130 | 0 | TRANSF. DE TENSION | ZHEJIANG CHINT ELECTRICS CO.LTD | Sí | Sí |  | C | 6901800607472 |  | 0 |  |  | 8504318090 | 05032 | 3 | Artículos |  | Sí |  | Grupo de artículos | No | 210 |  | 14/11/19 |  | 03/10/24 | 06/10/22 | 5.98 |  | 5.98 | APP Soluciones para la industria | TRANSF. DE TENSION | 1 | 318 | 1 | 211 | 1 | 27241.79 | 2 | 26.33 | 3 | 0.98 |  | 1 | CAJA MASTER | 24 |  | 1 |  | 1 | 0 | 0 | 0 | 0 | 0 | PNM | Comprar | Semanal | 1 | 1 | 120 |  |  |  |  | No | No | No | No | No | No | No | No | No | No | No | No | No | No | No | Sí | 0
8190 | NDK-25 230/24-24 | Transformador de tensión 25VA 230/24-24 | 0 | Sí | 327130 | 0 | TRANSF. DE TENSION | ZHEJIANG CHINT ELECTRICS CO.LTD | No | No |  |  | 6901800607472 |  | 0 |  |  | 8504318090 | 05032 | 3 | Artículos |  | Sí |  | Grupo de artículos | No | 210 |  | 14/11/19 |  | 02/10/24 | 15/06/20 | 4.6 |  | 4.6 | APP Soluciones para la industria | TRANSF. DE TENSION | 1 | 318 | 1 | 211 | 1 | 27241.79 | 2 | 26.33 | 3 | 0.98 |  | 1 | CAJA MASTER | 24 |  | 1 |  | 1 | 0 | 0 | 0 | 0 | 0 | PNM | Comprar | Semanal | 1 | 1 | 180 |  |  |  | PRODUCTO ANTIGUO (NO ROHS) | No | No | No | No | No | No | No | No | No | No | No | No | No | No | No | No | 0
8191 | NDK-250 400230/24 | Transformador de tensión 250VA 400-230/24 | 4 | Sí | 216190 | 0 | TRANSF. DE TENSION | ZHEJIANG CHINT ELECTRICS CO.LTD | No | No |  |  | 6941498942851 |  | 0 | NDK-250 400230/24 |  | 8504318090 | 05032 | 3 | Artículos |  | Sí |  | Grupo de artículos | No | 210 |  | 26/04/19 |  | 02/10/24 | 27/05/24 | 14.8 |  | 0 | APP Soluciones para la industria | TRANSF. DE TENSION | 1 | 286 | 1 | 160 | 1 | 14551.68 | 2 | 19.3 | 3 | 4.7 |  | 1 | CAJA MASTER | 4 |  | 1 |  | 1 | 0 | 0 | 0 | 0 | 0 | Ning. | Comprar |  | 0 | 0 |  |  |  |  | NDK-250 400230/24 | No | No | No | No | No | No | No | No | No | No | No | No | No | No | No | No | 0
8192 | NDK-250 ÿ400230/24 |  | 0 | No |  | 0 | Servicios |  | Sí | Sí |  |  |  |  | 0 |  |  |  |  | 0 | Artículos |  | Sí |  | Grupo de artículos | No | 210 |  | 25/03/24 |  |  | 24/05/24 | 85.77 |  | 0 |  |  |  | 0 |  | 0 |  | 0 | 1 | 0 |  | 0 |  | 1 |  | 1 |  | 1 |  | 1 | 0 | 0 | 0 | 0 | 0 | Ning. | Comprar |  | 0 | 0 | [5 empty] | No | No | No | No | No | No | No | No | No | No | No | No | No | No | No | Sí | 0
8193 | NDK-250 400230/24 | Transformador de tensión 250VA 400-230/24 | 0 | Sí | 216190 | 0 | TRANSF. DE TENSION | ZHEJIANG CHINT ELECTRICS CO.LTD | No | No |  |  | 6941498942851 |  | 0 | NDK-250 400230/24 |  | 8504318090 | 05032 | 3 | Artículos |  | Sí |  | Grupo de artículos | No | 210 |  | 23/05/19 |  | 02/10/24 | 07/09/20 | 14.8 |  | 14.8 | APP Soluciones para la industria | TRANSF. DE TENSION | 1 | 286 | 1 | 160 | 1 | 14551.68 | 2 | 19.3 | 3 | 4.7 |  | 1 | CAJA MASTER | 4 |  | 1 |  | 1 | 0 | 0 | 0 | 0 | 0 | PNM | Comprar | Semanal | 1 | 1 | 180 |  |  |  | PRODUCTO ANTIGUO (NO ROHS) | No | No | No | No | No | No | No | No | No | No | No | No | No | No | No | No | 0
8194 | NDK-2500 400230/230 | Transformador de tensión 2500VA 400-230/230 | 1 | Sí | 216194 | 0 | TRANSF. DE TENSION | ZHEJIANG CHINT ELECTRICS CO.LTD | No | No |  |  | 6941498942899 |  | 0 | NDK-2500 400230/230 |  | 8504318090 | 05032 | 3 | Artículos |  | Sí |  | Grupo de artículos | No | 210 |  | 26/04/19 |  | 02/10/24 | 27/05/24 | 85.77 |  | 0 | APP Soluciones para la industria | TRANSF. DE TENSION | 1 | 340 | 1 | 390 | 1 | 45084 | 2 | 33.5 | 3 | 31.5 |  | 1 | CAJA MASTER | 1 |  | 1 |  | 1 | 0 | 0 | 0 | 0 | 0 | Ning. | Comprar |  | 0 | 0 |  |  |  | NDK-2500 400230/230 |  | No | No | No | No | No | No | No | No | No | No | No | No | No | No | No | No | 0
8195 | NDK-2500 400230/230 | Transformador de tensión 2500VA 400-230/230 | 0 | Sí | 216194 | 0 | TRANSF. DE TENSION | ZHEJIANG CHINT ELECTRICS CO.LTD | No | No |  |  | 6941498942899 |  | 0 | NDK-2500 400230/230 |  | 8504318090 | 05032 | 3 | Artículos |  | Sí |  | Grupo de artículos | No | 210 |  | 23/05/19 |  | 03/10/24 | 07/09/20 | 85.77 |  | 85.77 | APP Soluciones para la industria | TRANSF. DE TENSION | 1 | 340 | 1 | 390 | 1 | 45084 | 2 | 33.5 | 3 | 31.5 |  | 1 | CAJA MASTER | 1 |  | 1 |  | 1 | 0 | 0 | 0 | 0 | 0 | PNM | Comprar | Semanal | 1 | 1 | 180 |  |  |  | PRODUCTO ANTIGUO (NO ROHS) | No | No | No | No | No | No | No | No | No | No | No | No | No | No | No | No | 0
8196 | NDK-2500 ÿ400230/230 |  | 0 | No |  | 0 | Servicios |  | Sí | Sí |  |  |  |  | 0 |  |  |  |  | 0 | Artículos |  | Sí |  | Grupo de artículos | No | 210 |  | 25/03/24 |  |  | 24/05/24 | 85.77 |  | 0 |  |  |  | 0 |  | 0 |  | 0 | 1 | 0 |  | 0 |  | 1 |  | 1 |  | 1 |  | 1 | 0 | 0 | 0 | 0 | 0 | Ning. | Comprar |  | 0 | 0 | [5 empty] | No | No | No | No | No | No | No | No | No | No | No | No | No | No | No | Sí | 0
8197 | NDK-50 400230/24 | Transformador de tensión 50VA 400-230/24 | 2 | Sí | 216186 | 0 | TRANSF. DE TENSION | ZHEJIANG CHINT ELECTRICS CO.LTD | No | No |  |  | 6941498942813 |  | 0 | NDK-50 400230/24 |  | 8504318090 | 05032 | 3 | Artículos |  | Sí |  | Grupo de artículos | No | 210 |  | 26/04/19 |  | 02/10/24 | 27/05/24 | 4.93 |  | 0 | APP Soluciones para la industria | TRANSF. DE TENSION | 1 | 294 | 1 | 208 | 1 | 24093.89 | 2 | 30.97 | 3 | 1.24 |  | 1 | CAJA MASTER | 24 |  | 1 |  | 1 | 0 | 0 | 0 | 0 | 0 | Ning. | Comprar |  | 0 | 0 |  |  |  |  | NDK-50 400230/24 | No | No | No | No | No | No | No | No | No | No | No | No | No | No | No | No | 0
8198 | NDK-50 ÿ400230/24 |  | 0 | No |  | 0 | Servicios |  | Sí | Sí |  |  |  |  | 0 |  |  |  |  | 0 | Artículos |  | Sí |  | Grupo de artículos | No | 210 |  | 25/03/24 |  |  | 24/05/24 | 4.93 |  | 0 |  |  |  | 0 |  | 0 |  | 0 | 1 | 0 |  | 0 |  | 1 |  | 1 |  | 1 |  | 1 | 0 | 0 | 0 | 0 | 0 | Ning. | Comprar |  | 0 | 0 | [5 empty] | No | No | No | No | No | No | No | No | No | No | No | No | No | No | No | Sí | 0
8199 | NDK-50 400230/24 | Transformador de tensión 50VA 400-230/24 | 0 | Sí | 216186 | 0 | TRANSF. DE TENSION | ZHEJIANG CHINT ELECTRICS CO.LTD | No | No |  |  | 6941498942813 |  | 0 | NDK-50 400230/24 |  | 8504318090 | 05032 | 3 | Artículos |  | Sí |  | Grupo de artículos | No | 210 |  | 23/05/19 |  | 03/10/24 | 07/09/20 | 4.93 |  | 4.93 | APP Soluciones para la industria | TRANSF. DE TENSION | 1 | 294 | 1 | 208 | 1 | 24093.89 | 2 | 30.97 | 3 | 1.24 |  | 1 | CAJA MASTER | 24 |  | 1 |  | 1 | 0 | 0 | 0 | 0 | 0 | PNM | Comprar | Semanal | 1 | 1 | 180 |  |  |  | PRODUCTO ANTIGUO (NO ROHS) | No | No | No | No | No | No | No | No | No | No | No | No | No | No | No | No | 0
8200 | NDK-700 400230/230 | Transformador de tensión 700VA 400-230/230 | 2 | Sí | 216191 | 0 | TRANSF. DE TENSION | ZHEJIANG CHINT ELECTRICS CO.LTD | No | No |  |  | 6941498942868 |  | 0 | NDK-700 400230/230 |  | 8504318090 | 05032 | 3 | Artículos |  | Sí |  | Grupo de artículos | No | 210 |  | 26/04/19 |  | 02/10/24 | 27/05/24 | 32.07 |  | 0 | APP Soluciones para la industria | TRANSF. DE TENSION | 1 | 205 | 1 | 218 | 1 | 14658.32 | 2 | 22.4 | 3 | 10.7 |  | 1 | CAJA MASTER | 2 |  | 1 |  | 1 | 0 | 0 | 0 | 0 | 0 | Ning. | Comprar |  | 0 | 0 |  |  |  |  | NDK-700 400230/230 | No | No | No | No | No | No | No | No | No | No | No | No | No | No | No | No | 0
8201 | NDK-700 ÿ400230/230 |  | 0 | No |  | 0 | Servicios |  | Sí | Sí |  |  |  |  | 0 |  |  |  |  | 0 | Artículos |  | Sí |  | Grupo de artículos | No | 210 |  | 25/03/24 |  |  | 24/05/24 | 32.07 |  | 0 |  |  |  | 0 |  | 0 |  | 0 | 1 | 0 |  | 0 |  | 1 |  | 1 |  | 1 |  | 1 | 0 | 0 | 0 | 0 | 0 | Ning. | Comprar |  | 0 | 0 | [5 empty] | No | No | No | No | No | No | No | No | No | No | No | No | No | No | No | Sí | 0
8202 | NDK-700 400230/230 | Transformador de tensión 700VA 400-230/230 | 0 | Sí | 216191 | 0 | TRANSF. DE TENSION | ZHEJIANG CHINT ELECTRICS CO.LTD | No | No |  |  | 6941498942868 |  | 0 | NDK-700 400230/230 |  | 8504318090 | 05032 | 3 | Artículos |  | Sí |  | Grupo de artículos | No | 210 |  | 23/05/19 |  | 02/10/24 | 07/09/20 | 32.07 |  | 32.07 | APP Soluciones para la industria | TRANSF. DE TENSION | 1 | 205 | 1 | 218 | 1 | 14658.32 | 2 | 22.4 | 3 | 10.7 |  | 1 | CAJA MASTER | 2 |  | 1 |  | 1 | 0 | 0 | 0 | 0 | 0 | PNM | Comprar | Semanal | 1 | 1 | 180 |  |  |  | PRODUCTO ANTIGUO (NO ROHS) | No | No | No | No | No | No | No | No | No | No | No | No | No | No | No | No | 0
8203 | NEH1-001A | Caja Empotrar Mecanismo | 0 | Sí | 720007 | 0 | CAJAS DE PLÁSTICO | ZHEJIANG CHINT ELECTRICS CO.LTD | No | No |  |  |  |  | 0 |  |  |  | EXENTO | 3 | Artículos |  | Sí |  | Grupo de artículos | No | 210 |  | 17/04/17 |  | 01/10/24 |  | 0 |  | 0 | APP Soluciones para Vehiculo Electrico | CAJAS DE PLASTICO | 1 | 405 | 1 | 325 | 1 | 74631.38 | 2 | 10.48 | 3 | 0 |  | 1 | CAJA MASTER | 189 |  | 1 |  | 1 | 0 | 0 | 0 | 0 | 0 | PNM | Comprar | Semanal | 1 | 1 | 90 |  | 11/08/2020.- CHATARREO DE PIEZAS (Spain dead and slow moving stock of june 2020). DESMARCAMOS COMO ARTICULO DE COMPRA |  | NO SE COMERCIALIZA | No | No | No | No | No | No | No | No | No | No | No | No | No | No | No | No | 0
8204 | NF2-100/3/BO | Int. seccionador NF2, 3P, 100A, caja IP66, mando redondo negro | 0 | No | 324165 | 65 | SECCIONADOR CONMUTAD | ZHEJIANG CHINT ELECTRICS CO.LTD | Sí | Sí | Serie NF2 | C | 6942117480693 |  | 0 | NF2-100/3/BO |  | 8536901000 | 05081 | 3 | Artículos | F6S | Sí |  | Grupo de artículos | No | 210 |  | 05/12/23 |  | 10/10/24 |  | 0 |  | 0 | APP Soluciones para la industria | SECCIONADOR CONMUTAD | 1 | 245 | 1 | 287 | 1 | 28196.32 | 2 | 2.32 | 3 | 1.64 |  | 1 | CAJA MASTER | 1 |  | 1 |  | 1 | 0 | 0 | 0 | 0 | 0 | PNM | Comprar |  | 0 | 0 | 120 |  |  |  |  | No | No | Sí | No | No | No | No | No | No | No | No | No | Sí | No | No | No | 0
8205 | NF2-100/3/DIR | Int. seccionador NF2, 3P, 100A, mando directo | 53 | No | 324164 | 65 | SECCIONADOR CONMUTAD | ZHEJIANG CHINT ELECTRICS CO.LTD | Sí | Sí | Serie NF2 | C | 6932103864286 |  | 0 | NF2-100/3/DIR |  | 8536901000 | 05081 | 3 | Artículos | F6S | Sí |  | Grupo de artículos | No | 210 |  | 05/12/23 |  | 02/10/24 | 31/05/24 | 15.74 |  | 15.74 | APP Soluciones para la industria | SECCIONADOR CONMUTAD | 1 | 305 | 1 | 283 | 1 | 29347.1 | 2 | 9.18 | 3 | 0.43 |  | 1 | CAJA MASTER | 18 |  | 1 |  | 1 | 0 | 0 | 0 | 0 | 0 | PNM | Comprar |  | 0 | 0 | 120 |  |  |  |  | No | No | Sí | No | No | No | No | No | No | No | No | No | Sí | No | No | No | 0
8206 | NF2-100/3/DO/B | Int. seccionador NF2, 3P, 100A, embrague (eje), mando selector saliente negro | 0 | No | 324144 | 65 | SECCIONADOR CONMUTAD | ZHEJIANG CHINT ELECTRICS CO.LTD | Sí | Sí | Serie NF2 | C | 6932103864088 |  | 0 | NF2-100/3/DO/B |  | 8536901000 | 05081 | 3 | Artículos | F6S | Sí |  | Grupo de artículos | No | 210 |  | 05/12/23 |  | 10/10/24 |  | 0 |  | 0 | APP Soluciones para la industria | SECCIONADOR CONMUTAD | 1 | 269 | 1 | 319 | 1 | 38271.71 | 2 | 14.28 | 3 | 0.52 |  | 1 | CAJA MASTER | 24 |  | 1 |  | 1 | 0 | 0 | 0 | 0 | 0 | PNM | Comprar |  | 0 | 0 | 120 |  |  |  |  | No | No | Sí | No | No | No | No | No | No | No | No | No | No | No | No | No | 0
8207 | NF2-100/3/DO/BR | Int. seccionador NF2, 3P, 100A, embrague (eje), mando redondo negro | 24 | No | 324145 | 65 | SECCIONADOR CONMUTAD | ZHEJIANG CHINT ELECTRICS CO.LTD | Sí | Sí | Serie NF2 | C | 6932103864095 |  | 0 | NF2-100/3/DO/BR |  | 8536901000 | 05081 | 3 | Artículos | F6S | Sí |  | Grupo de artículos | No | 210 |  | 05/12/23 |  | 02/10/24 | 29/07/24 | 16.63 |  | 16.63 | APP Soluciones para la industria | SECCIONADOR CONMUTAD | 1 | 269 | 1 | 319 | 1 | 38271.71 | 2 | 14.76 | 3 | 0.54 |  | 1 | CAJA MASTER | 24 |  | 1 |  | 1 | 0 | 0 | 0 | 0 | 0 | PNM | Comprar |  | 0 | 0 | 120 |  |  |  |  | No | No | Sí | No | No | No | No | No | No | No | No | No | No | No | No | No | 0
8208 | NF2-100/3/DO/RY | Int. seccionador NF2, 3P, 100A, embrague (eje), mando redondo rojo/amarillo | 70 | No | 324143 | 65 | SECCIONADOR CONMUTAD | ZHEJIANG CHINT ELECTRICS CO.LTD | Sí | Sí | Serie NF2 | C | 6932103864071 |  | 0 | NF2-100/3/DO/RY |  | 8536901000 | 05081 | 3 | Artículos | F6S | Sí |  | Grupo de artículos | No | 210 |  | 05/12/23 |  | 03/10/24 | 29/07/24 | 16.63 |  | 16.63 | APP Soluciones para la industria | SECCIONADOR CONMUTAD | 1 | 269 | 1 | 319 | 1 | 38271.71 | 2 | 14.76 | 3 | 0.54 |  | 1 | CAJA MASTER | 24 |  | 1 |  | 1 | 1 | 3 | 2 | 0 | 0 | PNM | Comprar |  | 0 | 0 | 120 |  |  |  |  | No | No | Sí | No | No | No | No | No | No | No | No | No | Sí | No | No | No | 0
8209 | NF2-100/3/H/B | Int. seccionador NF2, 3P, 100A, montaje en puerta, mando selector saliente negro | 0 | No | 324141 | 65 | SECCIONADOR CONMUTAD | ZHEJIANG CHINT ELECTRICS CO.LTD | Sí | Sí | Serie NF2 | C | 6932103864057 |  | 0 | NF2-100/3/H/B |  | 8536901000 | 05081 | 3 | Artículos | F6S | Sí |  | Grupo de artículos | No | 210 |  | 05/12/23 |  | 10/10/24 |  | 0 |  | 0 | APP Soluciones para la industria | SECCIONADOR CONMUTAD | 1 | 264 | 1 | 286 | 1 | 36090.91 | 2 | 10.64 | 3 | 0.45 |  | 1 | CAJA MASTER | 20 |  | 1 |  | 1 | 0 | 0 | 0 | 0 | 0 | PNM | Comprar |  | 0 | 0 | 120 |  |  |  |  | No | No | Sí | No | No | No | No | No | No | No | No | No | No | No | No | No | 0
8210 | NF2-100/3/H/BR | Int. seccionador NF2, 3P, 100A, montaje en puerta, mando redondo negro | 0 | No | 324142 | 65 | SECCIONADOR CONMUTAD | ZHEJIANG CHINT ELECTRICS CO.LTD | Sí | Sí | Serie NF2 | C | 6932103864064 |  | 0 | NF2-100/3/H/BR |  | 8536901000 | 05081 | 3 | Artículos | F6S | Sí |  | Grupo de artículos | No | 210 |  | 05/12/23 |  | 10/10/24 |  | 0 |  | 0 | APP Soluciones para la industria | SECCIONADOR CONMUTAD | 1 | 264 | 1 | 286 | 1 | 36090.91 | 2 | 11.04 | 3 | 0.47 |  | 1 | CAJA MASTER | 20 |  | 1 |  | 1 | 0 | 0 | 0 | 0 | 0 | PNM | Comprar |  | 0 | 0 | 120 |  |  |  |  | No | No | Sí | No | No | No | No | No | No | No | No | No | No | No | No | No | 0
8211 | NF2-100/3/H/RY | Int. seccionador NF2, 3P, 100A, montaje en puerta, mando redondo rojo/amarillo | 40 | No | 324140 | 65 | SECCIONADOR CONMUTAD | ZHEJIANG CHINT ELECTRICS CO.LTD | Sí | Sí | Serie NF2 | C | 6932103864040 |  | 0 | NF2-100/3/H/RY |  | 8536901000 | 05081 | 3 | Artículos | F6S | Sí |  | Grupo de artículos | No | 210 |  | 05/12/23 |  | 02/10/24 | 29/07/24 | 14.88 |  | 14.88 | APP Soluciones para la industria | SECCIONADOR CONMUTAD | 1 | 264 | 1 | 286 | 1 | 36090.91 | 2 | 11.04 | 3 | 0.47 |  | 1 | CAJA MASTER | 20 |  | 1 |  | 1 | 0 | 0 | 0 | 0 | 0 | PNM | Comprar |  | 0 | 0 | 120 |  |  |  |  | No | No | Sí | No | No | No | No | No | No | No | No | No | Sí | No | No | No | 0
8212 | NF2-100/HH/B/IM2 | Int. conmutador NF2, 100A, IM2 (0-1), 6/8 polos, mando redondo negro | 0 | No | 324188 | 65 | SECCIONADOR CONMUTAD | ZHEJIANG CHINT ELECTRICS CO.LTD | Sí | Sí | Serie NF2 | C |  |  | 0 | NF2-100/HH/B/IM2 |  | 8536901000 | 05081 | 3 | Artículos | F6S | Sí |  | Grupo de artículos | No | 210 |  | 05/12/23 |  | 10/10/24 |  | 0 |  | 0 | APP Soluciones para la industria | SECCIONADOR CONMUTAD | 1 | 0 | 1 | 0 | 1 | 0 | 2 | 0 | 3 | 0 |  | 1 | CAJA MASTER | 999 |  | 1 |  | 1 | 0 | 0 | 0 | 0 | 0 | PNM | Comprar |  | 0 | 0 | 120 |  |  |  |  | No | No | Sí | No | No | No | No | No | No | No | No | No | No | No | No | No | 0
8213 | NF2-100/HH/B/IM31 | Int. conmutador NF2, 100A, IM31 (1-2), 3/4 polos, mando redondo negro | 0 | No | 324191 | 65 | SECCIONADOR CONMUTAD | ZHEJIANG CHINT ELECTRICS CO.LTD | Sí | Sí | Serie NF2 | C |  |  | 0 | NF2-100/HH/B/IM31 |  | 8536901000 | 05081 | 3 | Artículos | F6S | Sí |  | Grupo de artículos | No | 210 |  | 05/12/23 |  | 10/10/24 |  | 0 |  | 0 | APP Soluciones para la industria | SECCIONADOR CONMUTAD | 1 | 0 | 1 | 0 | 1 | 0 | 2 | 0 | 3 | 0 |  | 1 | CAJA MASTER | 999 |  | 1 |  | 1 | 0 | 0 | 0 | 0 | 0 | PNM | Comprar |  | 0 | 0 | 120 |  |  |  |  | No | No | Sí | No | No | No | No | No | No | No | No | No | No | No | No | No | 0
8214 | NF2-100/HH/B/IM32 | Int. conmutador NF2, 100A, IM32 (1-0-2), 3/4 polos, mando redondo negro | 0 | No | 324196 | 65 | SECCIONADOR CONMUTAD | ZHEJIANG CHINT ELECTRICS CO.LTD | Sí | Sí | Serie NF2 | C |  |  | 0 | NF2-100/HH/B/IM32 |  | 8536901000 | 05081 | 3 | Artículos | F6S | Sí |  | Grupo de artículos | No | 210 |  | 05/12/23 |  | 10/10/24 |  | 0 |  | 0 | APP Soluciones para la industria | SECCIONADOR CONMUTAD | 1 | 0 | 1 | 0 | 1 | 0 | 2 | 0 | 3 | 0 |  | 1 | CAJA MASTER | 999 |  | 1 |  | 1 | 0 | 0 | 0 | 0 | 0 | PNM | Comprar |  | 0 | 0 | 120 |  |  |  |  | No | No | Sí | No | No | No | No | No | No | No | No | No | Sí | No | No | No | 0
8215 | NF2-100/HH/R/IM2 | Int. conmutador NF2, 100A, IM2 (0-1), 6/8 polos, mando directo | 0 | No | 324170 | 65 | SECCIONADOR CONMUTAD | ZHEJIANG CHINT ELECTRICS CO.LTD | Sí | Sí | Serie NF2 | C | 6941930491732 |  | 0 | NF2-100/HH/R/IM2 |  | 8536901000 | 05081 | 3 | Artículos | F6S | Sí |  | Grupo de artículos | No | 210 |  | 05/12/23 |  | 10/10/24 |  | 0 |  | 0 | APP Soluciones para la industria | SECCIONADOR CONMUTAD | 1 | 264 | 1 | 286 | 1 | 36090.91 | 2 | 14.48 | 3 | 0.54 |  | 1 | CAJA MASTER | 20 |  | 1 |  | 1 | 0 | 0 | 0 | 0 | 0 | PNM | Comprar |  | 0 | 0 | 120 |  |  |  |  | No | No | Sí | No | No | No | No | No | No | No | No | No | No | No | No | No | 0
8216 | NF2-100/HH/R/IM31 | Int. conmutador NF2, 100A, IM31 (1-2), 3/4 polos, mando directo | 0 | No | 324173 | 65 | SECCIONADOR CONMUTAD | ZHEJIANG CHINT ELECTRICS CO.LTD | Sí | Sí | Serie NF2 | C |  |  | 0 | NF2-100/HH/R/IM31 |  | 8536901000 | 05081 | 3 | Artículos | F6S | Sí |  | Grupo de artículos | No | 210 |  | 05/12/23 |  | 10/10/24 |  | 0 |  | 0 | APP Soluciones para la industria | SECCIONADOR CONMUTAD | 1 | 0 | 1 | 0 | 1 | 0 | 2 | 0 | 3 | 0 |  | 1 | CAJA MASTER | 999 |  | 1 |  | 1 | 0 | 0 | 0 | 0 | 0 | PNM | Comprar |  | 0 | 0 | 120 |  |  |  |  | No | No | Sí | No | No | No | No | No | No | No | No | No | No | No | No | No | 0
8217 | NF2-100/HH/R/IM32 | Int. conmutador NF2, 100A, IM32 (1-0-2), 3/4 polos, mando directo | 5 | No | 324176 | 65 | SECCIONADOR CONMUTAD | ZHEJIANG CHINT ELECTRICS CO.LTD | Sí | Sí | Serie NF2 | C | 6941930412133 |  | 0 | NF2-100/HH/R/IM32 |  | 8536901000 | 05081 | 3 | Artículos | F6S | Sí |  | Grupo de artículos | No | 210 |  | 05/12/23 |  | 02/10/24 | 29/07/24 | 22.12 |  | 22.12 | APP Soluciones para la industria | SECCIONADOR CONMUTAD | 1 | 264 | 1 | 286 | 1 | 36090.91 | 2 | 14.48 | 3 | 0.54 |  | 1 | CAJA MASTER | 20 |  | 1 |  | 1 | 0 | 0 | 0 | 0 | 0 | PNM | Comprar |  | 0 | 0 | 120 |  |  |  |  | No | No | Sí | No | No | No | No | No | No | No | No | No | Sí | No | No | No | 0
8218 | NF2-100/HH/RY/IM2 | Int. conmutador NF2, 100A, IM2 (0-1), 6/8 polos, mando redondo rojo/amarillo | 0 | No | 324180 | 65 | SECCIONADOR CONMUTAD | ZHEJIANG CHINT ELECTRICS CO.LTD | Sí | Sí | Serie NF2 | C |  |  | 0 | NF2-100/HH/RY/IM2 |  | 8536901000 | 05081 | 3 | Artículos | F6S | Sí |  | Grupo de artículos | No | 210 |  | 05/12/23 |  | 10/10/24 |  | 0 |  | 0 | APP Soluciones para la industria | SECCIONADOR CONMUTAD | 1 | 0 | 1 | 0 | 1 | 0 | 2 | 0 | 3 | 0 |  | 1 | CAJA MASTER | 999 |  | 1 |  | 1 | 0 | 0 | 0 | 0 | 0 | PNM | Comprar |  | 0 | 0 | 120 |  |  |  |  | No | No | Sí | No | No | No | No | No | No | No | No | No | No | No | No | No | 0
8219 | NF2-100/HH/RY/IM31 | Int. conmutador NF2, 100A, IM31 (1-2), 3/4 polos, mando redondo rojo/amarillo | 0 | No | 324182 | 65 | SECCIONADOR CONMUTAD | ZHEJIANG CHINT ELECTRICS CO.LTD | Sí | Sí | Serie NF2 | C |  |  | 0 | NF2-100/HH/RY/IM31 |  | 8536901000 | 05081 | 3 | Artículos | F6S | Sí |  | Grupo de artículos | No | 210 |  | 05/12/23 |  | 10/10/24 |  | 0 |  | 0 | APP Soluciones para la industria | SECCIONADOR CONMUTAD | 1 | 0 | 1 | 0 | 1 | 0 | 2 | 0 | 3 | 0 |  | 1 | CAJA MASTER | 999 |  | 1 |  | 1 | 0 | 0 | 0 | 0 | 0 | PNM | Comprar |  | 0 | 0 | 120 |  |  |  |  | No | No | Sí | No | No | No | No | No | No | No | No | No | No | No | No | No | 0
8220 | NF2-100/HH/RY/IM32 | Int. conmutador NF2, 100A, IM32 (1-0-2), 3/4 polos, mando redondo rojo/amarillo | 0 | No | 324186 | 65 | SECCIONADOR CONMUTAD | ZHEJIANG CHINT ELECTRICS CO.LTD | Sí | Sí | Serie NF2 | C |  |  | 0 | NF2-100/HH/RY/IM32 |  | 8536901000 | 05081 | 3 | Artículos | F6S | Sí |  | Grupo de artículos | No | 210 |  | 05/12/23 |  | 10/10/24 |  | 0 |  | 0 | APP Soluciones para la industria | SECCIONADOR CONMUTAD | 1 | 0 | 1 | 0 | 1 | 0 | 2 | 0 | 3 | 0 |  | 1 | CAJA MASTER | 999 |  | 1 |  | 1 | 0 | 0 | 0 | 0 | 0 | PNM | Comprar |  | 0 | 0 | 120 |  |  |  |  | No | No | Sí | No | No | No | No | No | No | No | No | No | No | No | No | No | 0
8221 | NF2-125/3/BO | Int. seccionador NF2, 3P, 125A, caja IP66, mando redondo negro | 0 | No | 324167 | 65 | SECCIONADOR CONMUTAD | ZHEJIANG CHINT ELECTRICS CO.LTD | Sí | Sí | Serie NF2 | C | 6942117480709 |  | 0 | NF2-125/3/BO |  | 8536901000 | 05081 | 3 | Artículos | F6S | Sí |  | Grupo de artículos | No | 210 |  | 05/12/23 |  | 10/10/24 |  | 0 |  | 0 | APP Soluciones para la industria | SECCIONADOR CONMUTAD | 1 | 245 | 1 | 287 | 1 | 28196.32 | 2 | 2.32 | 3 | 1.64 |  | 1 | CAJA MASTER | 1 |  | 1 |  | 1 | 0 | 0 | 0 | 0 | 0 | PNM | Comprar |  | 0 | 0 | 120 |  |  |  |  | No | No | Sí | No | No | No | No | No | No | No | No | No | Sí | No | No | No | 0
8222 | NF2-125/3/DIR | Int. seccionador NF2, 3P, 125A, mando directo | 53 | No | 324166 | 65 | SECCIONADOR CONMUTAD | ZHEJIANG CHINT ELECTRICS CO.LTD | Sí | Sí | Serie NF2 | C | 6932103864293 |  | 0 | NF2-125/3/DIR |  | 8536901000 | 05081 | 3 | Artículos | F6S | Sí |  | Grupo de artículos | No | 210 |  | 05/12/23 |  | 02/10/24 | 29/07/24 | 18.35 |  | 18.35 | APP Soluciones para la industria | SECCIONADOR CONMUTAD | 1 | 305 | 1 | 283 | 1 | 29347.1 | 2 | 9.18 | 3 | 0.43 |  | 1 | CAJA MASTER | 18 |  | 1 |  | 1 | 0 | 0 | 0 | 0 | 0 | PNM | Comprar |  | 0 | 0 | 120 |  |  |  |  | No | No | Sí | No | No | No | No | No | No | No | No | No | Sí | No | No | No | 0
8223 | NF2-125/3/DO/B | Int. seccionador NF2, 3P, 125A, embrague (eje), mando selector saliente negro | 0 | No | 324150 | 65 | SECCIONADOR CONMUTAD | ZHEJIANG CHINT ELECTRICS CO.LTD | Sí | Sí | Serie NF2 | C | 6932103864149 |  | 0 | NF2-125/3/DO/B |  | 8536901000 | 05081 | 3 | Artículos | F6S | Sí |  | Grupo de artículos | No | 210 |  | 05/12/23 |  | 10/10/24 |  | 0 |  | 0 | APP Soluciones para la industria | SECCIONADOR CONMUTAD | 1 | 269 | 1 | 319 | 1 | 38271.71 | 2 | 14.28 | 3 | 0.52 |  | 1 | CAJA MASTER | 24 |  | 1 |  | 1 | 0 | 0 | 0 | 0 | 0 | PNM | Comprar |  | 0 | 0 | 120 |  |  |  |  | No | No | Sí | No | No | No | No | No | No | No | No | No | No | No | No | No | 0
8224 | NF2-125/3/DO/BR | Int. seccionador NF2, 3P, 125A, embrague (eje), mando redondo negro | 24 | No | 324151 | 65 | SECCIONADOR CONMUTAD | ZHEJIANG CHINT ELECTRICS CO.LTD | Sí | Sí | Serie NF2 | C | 6932103864156 |  | 0 | NF2-125/3/DO/BR |  | 8536901000 | 05081 | 3 | Artículos | F6S | Sí |  | Grupo de artículos | No | 210 |  | 05/12/23 |  | 02/10/24 | 29/07/24 | 19.18 |  | 19.18 | APP Soluciones para la industria | SECCIONADOR CONMUTAD | 1 | 269 | 1 | 319 | 1 | 38271.71 | 2 | 14.76 | 3 | 0.54 |  | 1 | CAJA MASTER | 24 |  | 1 |  | 1 | 0 | 0 | 0 | 0 | 0 | PNM | Comprar |  | 0 | 0 | 120 |  |  |  |  | No | No | Sí | No | No | No | No | No | No | No | No | No | No | No | No | No | 0
8225 | NF2-125/3/DO/RY | Int. seccionador NF2, 3P, 125A, embrague (eje), mando redondo rojo/amarillo | 72 | No | 324149 | 65 | SECCIONADOR CONMUTAD | ZHEJIANG CHINT ELECTRICS CO.LTD | Sí | Sí | Serie NF2 | C | 6932103864132 |  | 0 | NF2-125/3/DO/RY |  | 8536901000 | 05081 | 3 | Artículos | F6S | Sí |  | Grupo de artículos | No | 210 |  | 05/12/23 |  | 02/10/24 | 29/07/24 | 19.18 |  | 19.18 | APP Soluciones para la industria | SECCIONADOR CONMUTAD | 1 | 269 | 1 | 319 | 1 | 38271.71 | 2 | 15.06 | 3 | 0.54 |  | 1 | CAJA MASTER | 24 |  | 1 |  | 1 | 0 | 0 | 0 | 0 | 0 | PNM | Comprar |  | 0 | 0 | 120 |  |  |  |  | No | No | Sí | No | No | No | No | No | No | No | No | No | Sí | No | No | No | 0
8226 | NF2-125/3/H/B | Int. seccionador NF2, 3P, 125A, montaje en puerta, mando selector saliente negro | 0 | No | 324147 | 65 | SECCIONADOR CONMUTAD | ZHEJIANG CHINT ELECTRICS CO.LTD | Sí | Sí | Serie NF2 | C | 6932103864118 |  | 0 | NF2-125/3/H/B |  | 8536901000 | 05081 | 3 | Artículos | F6S | Sí |  | Grupo de artículos | No | 210 |  | 05/12/23 |  | 10/10/24 |  | 0 |  | 0 | APP Soluciones para la industria | SECCIONADOR CONMUTAD | 1 | 264 | 1 | 286 | 1 | 36090.91 | 2 | 10.64 | 3 | 0.45 |  | 1 | CAJA MASTER | 20 |  | 1 |  | 1 | 0 | 0 | 0 | 0 | 0 | PNM | Comprar |  | 0 | 0 | 120 |  |  |  |  | No | No | Sí | No | No | No | No | No | No | No | No | No | No | No | No | No | 0
8227 | NF2-125/3/H/BR | Int. seccionador NF2, 3P, 125A, montaje en puerta, mando redondo negro | 0 | No | 324148 | 65 | SECCIONADOR CONMUTAD | ZHEJIANG CHINT ELECTRICS CO.LTD | Sí | Sí | Serie NF2 | C | 6932103864125 |  | 0 | NF2-125/3/H/BR |  | 8536901000 | 05081 | 3 | Artículos | F6S | Sí |  | Grupo de artículos | No | 210 |  | 05/12/23 |  | 10/10/24 |  | 0 |  | 0 | APP Soluciones para la industria | SECCIONADOR CONMUTAD | 1 | 264 | 1 | 286 | 1 | 36090.91 | 2 | 11.04 | 3 | 0.47 |  | 1 | CAJA MASTER | 20 |  | 1 |  | 1 | 0 | 0 | 0 | 0 | 0 | PNM | Comprar |  | 0 | 0 | 120 |  |  |  |  | No | No | Sí | No | No | No | No | No | No | No | No | No | No | No | No | No | 0
8228 | NF2-125/3/H/RY | Int. seccionador NF2, 3P, 125A, montaje en puerta, mando redondo rojo/amarillo | 40 | No | 324146 | 65 | SECCIONADOR CONMUTAD | ZHEJIANG CHINT ELECTRICS CO.LTD | Sí | Sí | Serie NF2 | C | 6932103864101 |  | 0 | NF2-125/3/H/RY |  | 8536901000 | 05081 | 3 | Artículos | F6S | Sí |  | Grupo de artículos | No | 210 |  | 05/12/23 |  | 02/10/24 | 29/07/24 | 17.22 |  | 17.22 | APP Soluciones para la industria | SECCIONADOR CONMUTAD | 1 | 264 | 1 | 286 | 1 | 36090.91 | 2 | 11.04 | 3 | 0.47 |  | 1 | CAJA MASTER | 20 |  | 1 |  | 1 | 0 | 0 | 0 | 0 | 0 | PNM | Comprar |  | 0 | 0 | 120 |  |  |  |  | No | No | Sí | No | No | No | No | No | No | No | No | No | Sí | No | No | No | 0
8229 | NF2-125/PD | Polo adicional NF2-100/125, DIR, DO, BO, cierre anticipado | 119 | No | 324204 | 65 | SECCIONADOR CONMUTAD | ZHEJIANG CHINT ELECTRICS CO.LTD | Sí | Sí | Serie NF2 | C | 6932103864576 |  | 0 | NF2-125/PD |  | 8536901000 | 05081 | 3 | Artículos | F6S | Sí |  | Grupo de artículos | No | 210 |  | 05/12/23 |  | 02/10/24 | 29/07/24 | 4.95 |  | 4.95 | APP Soluciones para la industria | SECCIONADOR CONMUTAD | 1 | 264 | 1 | 286 | 1 | 36090.91 | 2 | 13.98 | 3 | 0.11 |  | 1 | CAJA MASTER | 120 |  | 1 |  | 6 | 0 | 0 | 0 | 0 | 0 | PNM | Comprar |  | 0 | 0 | 120 |  |  |  |  | No | No | Sí | No | No | No | No | No | No | No | No | No | Sí | No | No | No | 0
8230 | NF2-125/PD/R | Polo adicional NF2-100/125, H, cierre anticipado | 36 | No | 324215 | 65 | SECCIONADOR CONMUTAD | ZHEJIANG CHINT ELECTRICS CO.LTD | Sí | Sí | Serie NF2 | C | 6932103864682 |  | 0 | NF2-125/PD/R |  | 8536901000 | 05081 | 3 | Artículos | F6S | Sí |  | Grupo de artículos | No | 210 |  | 05/12/23 |  | 02/10/24 | 29/07/24 | 4.95 |  | 4.95 | APP Soluciones para la industria | SECCIONADOR CONMUTAD | 1 | 264 | 1 | 286 | 1 | 36090.91 | 2 | 13.98 | 3 | 0.11 |  | 1 | CAJA MASTER | 120 |  | 1 |  | 6 | 0 | 0 | 0 | 0 | 0 | PNM | Comprar |  | 0 | 0 | 120 |  |  |  |  | No | No | Sí | No | No | No | No | No | No | No | No | No | Sí | No | No | No | 0
8231 | NF2-125/PE | Polo adicional NF2-100/125, DIR, DO, BO, tierra (PE) | 0 | No | 324205 | 65 | SECCIONADOR CONMUTAD | ZHEJIANG CHINT ELECTRICS CO.LTD | Sí | Sí | Serie NF2 | C | 6932103864583 |  | 0 | NF2-125/PE |  | 8536901000 | 05081 | 3 | Artículos | F6S | Sí |  | Grupo de artículos | No | 210 |  | 05/12/23 |  | 10/10/24 |  | 0 |  | 0 | APP Soluciones para la industria | SECCIONADOR CONMUTAD | 1 | 264 | 1 | 286 | 1 | 36090.91 | 2 | 13.98 | 3 | 0.11 |  | 1 | CAJA MASTER | 120 |  | 1 |  | 6 | 0 | 0 | 0 | 0 | 0 | PNM | Comprar |  | 0 | 0 | 120 |  |  |  |  | No | No | Sí | No | No | No | No | No | No | No | No | No | No | No | No | No | 0
8232 | NF2-125/PE/R | Polo adicional NF2-100/125, H, tierra (PE) | 0 | No | 324217 | 65 | SECCIONADOR CONMUTAD | ZHEJIANG CHINT ELECTRICS CO.LTD | Sí | Sí | Serie NF2 | C | 6932103864705 |  | 0 | NF2-125/PE/R |  | 8536901000 | 05081 | 3 | Artículos | F6S | Sí |  | Grupo de artículos | No | 210 |  | 05/12/23 |  | 10/10/24 |  | 0 |  | 0 | APP Soluciones para la industria | SECCIONADOR CONMUTAD | 1 | 264 | 1 | 286 | 1 | 36090.91 | 2 | 13.98 | 3 | 0.11 |  | 1 | CAJA MASTER | 120 |  | 1 |  | 6 | 0 | 0 | 0 | 0 | 0 | PNM | Comprar |  | 0 | 0 | 120 |  |  |  |  | No | No | Sí | No | No | No | No | No | No | No | No | No | No | No | No | No | 0
8233 | NF2-125/PN | Polo adicional NF2-100/125, DIR, DO, BO, neutro (N) | 41 | No | 324206 | 65 | SECCIONADOR CONMUTAD | ZHEJIANG CHINT ELECTRICS CO.LTD | Sí | Sí | Serie NF2 | C | 6932103864590 |  | 0 | NF2-125/PN |  | 8536901000 | 05081 | 3 | Artículos | F6S | Sí |  | Grupo de artículos | No | 210 |  | 05/12/23 |  | 02/10/24 | 29/07/24 | 4.95 |  | 4.95 | APP Soluciones para la industria | SECCIONADOR CONMUTAD | 1 | 264 | 1 | 286 | 1 | 36090.91 | 2 | 13.98 | 3 | 0.11 |  | 1 | CAJA MASTER | 120 |  | 1 |  | 6 | 0 | 0 | 0 | 0 | 0 | PNM | Comprar |  | 0 | 0 | 120 |  |  |  |  | No | No | Sí | No | No | No | No | No | No | No | No | No | Sí | No | No | No | 0
8234 | NF2-125/PN/R | Polo adicional NF2-100/125, H, neutro (N) | 12 | No | 324218 | 65 | SECCIONADOR CONMUTAD | ZHEJIANG CHINT ELECTRICS CO.LTD | Sí | Sí | Serie NF2 | C | 6932103864712 |  | 0 | NF2-125/PN/R |  | 8536901000 | 05081 | 3 | Artículos | F6S | Sí |  | Grupo de artículos | No | 210 |  | 05/12/23 |  | 02/10/24 | 29/07/24 | 4.95 |  | 4.95 | APP Soluciones para la industria | SECCIONADOR CONMUTAD | 1 | 264 | 1 | 286 | 1 | 36090.91 | 2 | 13.98 | 3 | 0.11 |  | 1 | CAJA MASTER | 120 |  | 1 |  | 6 | 0 | 0 | 0 | 0 | 0 | PNM | Comprar |  | 0 | 0 | 120 |  |  |  |  | No | No | Sí | No | No | No | No | No | No | No | No | No | Sí | No | No | No | 0
8235 | NF2-125/PS | Polo adicional NF2-100/125, DIR, DO, BO, cierre simultáneo | 35 | No | 324203 | 65 | SECCIONADOR CONMUTAD | ZHEJIANG CHINT ELECTRICS CO.LTD | Sí | Sí | Serie NF2 | C | 6932103864569 |  | 0 | NF2-125/PS |  | 8536901000 | 05081 | 3 | Artículos | F6S | Sí |  | Grupo de artículos | No | 210 |  | 05/12/23 |  | 02/10/24 | 31/05/24 | 4.95 |  | 4.95 | APP Soluciones para la industria | SECCIONADOR CONMUTAD | 1 | 264 | 1 | 286 | 1 | 36090.91 | 2 | 13.98 | 3 | 0.11 |  | 1 | CAJA MASTER | 120 |  | 1 |  | 6 | 0 | 0 | 0 | 0 | 0 | PNM | Comprar |  | 0 | 0 | 120 |  |  |  |  | No | No | Sí | No | No | No | No | No | No | No | No | No | Sí | No | No | No | 0
8236 | NF2-125/PS/R | Polo adicional NF2-100/125, H, cierre simultáneo | 6 | No | 324216 | 65 | SECCIONADOR CONMUTAD | ZHEJIANG CHINT ELECTRICS CO.LTD | Sí | Sí | Serie NF2 | C | 6932103864699 |  | 0 | NF2-125/PS/R |  | 8536901000 | 05081 | 3 | Artículos | F6S | Sí |  | Grupo de artículos | No | 210 |  | 05/12/23 |  | 02/10/24 | 29/07/24 | 4.95 |  | 4.95 | APP Soluciones para la industria | SECCIONADOR CONMUTAD | 1 | 264 | 1 | 286 | 1 | 36090.91 | 2 | 13.98 | 3 | 0.11 |  | 1 | CAJA MASTER | 120 |  | 1 |  | 6 | 0 | 0 | 0 | 0 | 0 | PNM | Comprar |  | 0 | 0 | 120 |  |  |  |  | No | No | Sí | No | No | No | No | No | No | No | No | No | Sí | No | No | No | 0
8237 | NF2-125/TS1 | Cubrebornes NF2-100/125, 1P | 69 | No | 324224 | 65 | SECCIONADOR CONMUTAD | ZHEJIANG CHINT ELECTRICS CO.LTD | Sí | Sí | Serie NF2 | C | 6932103864774 |  | 0 | NF2-125/TS1 |  | 8536901000 | 05081 | 3 | Artículos | F6S | Sí |  | Grupo de artículos | No | 210 |  | 05/12/23 |  | 02/10/24 | 29/07/24 | 0.16 |  | 0.16 | APP Soluciones para la industria | SECCIONADOR CONMUTAD | 1 | 342 | 1 | 263 | 1 | 43353.97 | 2 | 9.02 | 3 | 0.01 |  | 1 | CAJA MASTER | 768 |  | 1 |  | 1 | 0 | 0 | 0 | 0 | 0 | PNM | Comprar |  | 0 | 0 | 120 |  |  |  |  | No | No | Sí | No | No | No | No | No | No | No | No | No | No | No | No | No | 0
8238 | NF2-125/TS3 | Cubrebornes NF2-100/125, 3P | 111 | No | 324223 | 65 | SECCIONADOR CONMUTAD | ZHEJIANG CHINT ELECTRICS CO.LTD | Sí | Sí | Serie NF2 | C | 6932103864767 |  | 0 | NF2-125/TS3 |  | 8536901000 | 05081 | 3 | Artículos | F6S | Sí |  | Grupo de artículos | No | 210 |  | 05/12/23 |  | 02/10/24 | 29/07/24 | 0.31 |  | 0.31 | APP Soluciones para la industria | SECCIONADOR CONMUTAD | 1 | 342 | 1 | 263 | 1 | 43353.97 | 2 | 5.18 | 3 | 0.01 |  | 1 | CAJA MASTER | 192 |  | 1 |  | 16 | 0 | 0 | 0 | 0 | 0 | PNM | Comprar |  | 0 | 0 | 120 |  |  |  |  | No | No | Sí | No | No | No | No | No | No | No | No | No | No | No | No | No | 0
8239 | NF2-25/3/BO | Int. seccionador NF2, 3P, 25A, caja IP66, mando redondo negro | 0 | No | 324154 | 65 | SECCIONADOR CONMUTAD | ZHEJIANG CHINT ELECTRICS CO.LTD | Sí | Sí | Serie NF2 | C | 6932103864187 |  | 0 | NF2-25/3/BO |  | 8536901000 | 05081 | 3 | Artículos | F6S | Sí |  | Grupo de artículos | No | 210 |  | 05/12/23 |  | 10/10/24 |  | 0 |  | 0 | APP Soluciones para la industria | SECCIONADOR CONMUTAD | 1 | 269 | 1 | 319 | 1 | 38271.71 | 2 | 6.7 | 3 | 0.54 |  | 1 | CAJA MASTER | 10 |  | 1 |  | 1 | 0 | 0 | 0 | 0 | 0 | PNM | Comprar |  | 0 | 0 | 120 |  |  |  |  | No | No | Sí | No | No | No | No | No | No | No | No | No | Sí | No | No | No | 0
8240 | NF2-25/3/DIR | Int. seccionador NF2, 3P, 25A, mando directo | 20 | No | 324155 | 65 | SECCIONADOR CONMUTAD | ZHEJIANG CHINT ELECTRICS CO.LTD | Sí | Sí | Serie NF2 | C | 6932103864194 |  | 0 | NF2-25/3/DIR |  | 8536901000 | 05081 | 3 | Artículos | F6S | Sí |  | Grupo de artículos | No | 210 |  | 05/12/23 |  | 02/10/24 | 29/07/24 | 4.05 |  | 4.05 | APP Soluciones para la industria | SECCIONADOR CONMUTAD | 1 | 268 | 1 | 300 | 1 | 30069.6 | 2 | 10.28 | 3 | 0.14 |  | 1 | CAJA MASTER | 60 |  | 1 |  | 1 | 0 | 0 | 0 | 0 | 0 | PNM | Comprar |  | 0 | 0 | 120 |  |  |  |  | No | No | Sí | No | No | No | No | No | No | No | No | No | Sí | No | No | No | 0
8241 | NF2-25/3/DO/B | Int. seccionador NF2, 3P, 25A, embrague (eje), mando selector saliente negro | 0 | No | 324114 | 65 | SECCIONADOR CONMUTAD | ZHEJIANG CHINT ELECTRICS CO.LTD | Sí | Sí | Serie NF2 | C | 6932103863784 |  | 0 | NF2-25/3/DO/B |  | 8536901000 | 05081 | 3 | Artículos | F6S | Sí |  | Grupo de artículos | No | 210 |  | 05/12/23 |  | 10/10/24 |  | 0 |  | 0 | APP Soluciones para la industria | SECCIONADOR CONMUTAD | 1 | 342 | 1 | 263 | 1 | 48750.73 | 2 | 13.18 | 3 | 0.22 |  | 1 | CAJA MASTER | 48 |  | 1 |  | 1 | 0 | 0 | 0 | 0 | 0 | PNM | Comprar |  | 0 | 0 | 120 |  |  |  |  | No | No | Sí | No | No | No | No | No | No | No | No | No | No | No | No | No | 0
8242 | NF2-25/3/DO/BR | Int. seccionador NF2, 3P, 25A, embrague (eje), mando redondo negro | 12 | No | 324115 | 65 | SECCIONADOR CONMUTAD | ZHEJIANG CHINT ELECTRICS CO.LTD | Sí | Sí | Serie NF2 | C | 6932103863791 |  | 0 | NF2-25/3/DO/BR |  | 8536901000 | 05081 | 3 | Artículos | F6S | Sí |  | Grupo de artículos | No | 210 |  | 05/12/23 |  | 02/10/24 | 29/07/24 | 4.94 |  | 4.94 | APP Soluciones para la industria | SECCIONADOR CONMUTAD | 1 | 342 | 1 | 263 | 1 | 48750.73 | 2 | 14.14 | 3 | 0.24 |  | 1 | CAJA MASTER | 48 |  | 1 |  | 1 | 0 | 0 | 0 | 0 | 0 | PNM | Comprar |  | 0 | 0 | 120 |  |  |  |  | No | No | Sí | No | No | No | No | No | No | No | No | No | No | No | No | No | 0
8243 | NF2-25/3/DO/RY | Int. seccionador NF2, 3P, 25A, embrague (eje), mando redondo rojo/amarillo | 36 | No | 324113 | 65 | SECCIONADOR CONMUTAD | ZHEJIANG CHINT ELECTRICS CO.LTD | Sí | Sí | Serie NF2 | C | 6932103863777 |  | 0 | NF2-25/3/DO/RY |  | 8536901000 | 05081 | 3 | Artículos | F6S | Sí |  | Grupo de artículos | No | 210 |  | 05/12/23 |  | 02/10/24 | 29/07/24 | 4.94 |  | 4.94 | APP Soluciones para la industria | SECCIONADOR CONMUTAD | 1 | 342 | 1 | 263 | 1 | 48750.73 | 2 | 14.14 | 3 | 0.24 |  | 1 | CAJA MASTER | 48 |  | 1 |  | 1 | 0 | 0 | 0 | 0 | 0 | PNM | Comprar |  | 0 | 0 | 120 |  |  |  |  | No | No | Sí | No | No | No | No | No | No | No | No | No | Sí | No | No | No | 0
8244 | NF2-25/3/H/B | Int. seccionador NF2, 3P, 25A, montaje en puerta, mando selector saliente negro | 0 | No | 324111 | 65 | SECCIONADOR CONMUTAD | ZHEJIANG CHINT ELECTRICS CO.LTD | Sí | Sí | Serie NF2 | C | 6932103863753 |  | 0 | NF2-25/3/H/B |  | 8536901000 | 05081 | 3 | Artículos | F6S | Sí |  | Grupo de artículos | No | 210 |  | 05/12/23 |  | 10/10/24 |  | 0 |  | 0 | APP Soluciones para la industria | SECCIONADOR CONMUTAD | 1 | 342 | 1 | 263 | 1 | 43353.97 | 2 | 11.7 | 3 | 0.19 |  | 1 | CAJA MASTER | 48 |  | 1 |  | 1 | 0 | 0 | 0 | 0 | 0 | PNM | Comprar |  | 0 | 0 | 120 |  |  |  |  | No | No | Sí | No | No | No | No | No | No | No | No | No | No | No | No | No | 0
8245 | NF2-25/3/H/BR | Int. seccionador NF2, 3P, 25A, montaje en puerta, mando redondo negro | 0 | No | 324112 | 65 | SECCIONADOR CONMUTAD | ZHEJIANG CHINT ELECTRICS CO.LTD | Sí | Sí | Serie NF2 | C | 6932103863760 |  | 0 | NF2-25/3/H/BR |  | 8536901000 | 05081 | 3 | Artículos | F6S | Sí |  | Grupo de artículos | No | 210 |  | 05/12/23 |  | 10/10/24 |  | 0 |  | 0 | APP Soluciones para la industria | SECCIONADOR CONMUTAD | 1 | 342 | 1 | 263 | 1 | 43353.97 | 2 | 12.18 | 3 | 0.2 |  | 1 | CAJA MASTER | 48 |  | 1 |  | 1 | 0 | 0 | 0 | 0 | 0 | PNM | Comprar |  | 0 | 0 | 120 |  |  |  |  | No | No | Sí | No | No | No | No | No | No | No | No | No | No | No | No | No | 0
8246 | NF2-25/3/H/RY | Int. seccionador NF2, 3P, 25A, montaje en puerta, mando redondo rojo/amarillo | 14 | No | 324110 | 65 | SECCIONADOR CONMUTAD | ZHEJIANG CHINT ELECTRICS CO.LTD | Sí | Sí | Serie NF2 | C | 6932103863746 |  | 0 | NF2-25/3/H/RY |  | 8536901000 | 05081 | 3 | Artículos | F6S | Sí |  | Grupo de artículos | No | 210 |  | 05/12/23 |  | 03/10/24 | 29/07/24 | 4.49 |  | 4.49 | APP Soluciones para la industria | SECCIONADOR CONMUTAD | 1 | 342 | 1 | 263 | 1 | 43353.97 | 2 | 12.18 | 3 | 0.2 |  | 1 | CAJA MASTER | 48 |  | 1 |  | 1 | 1 | 6 | 5 | 0 | 0 | PNM | Comprar |  | 0 | 0 | 120 |  |  |  |  | No | No | Sí | No | No | No | No | No | No | No | No | No | Sí | No | No | No | 0
8247 | NF2-32/3/BO | Int. seccionador NF2, 3P, 32A, caja IP66, mando redondo negro | 3 | No | 324157 | 65 | SECCIONADOR CONMUTAD | ZHEJIANG CHINT ELECTRICS CO.LTD | Sí | Sí | Serie NF2 | C | 6932103864217 |  | 0 | NF2-32/3/BO |  | 8536901000 | 05081 | 3 | Artículos | F6S | Sí |  | Grupo de artículos | No | 210 |  | 05/12/23 |  | 10/10/24 | 29/08/24 | 5.69 |  | 5.69 | APP Soluciones para la industria | SECCIONADOR CONMUTAD | 1 | 269 | 1 | 319 | 1 | 38271.71 | 2 | 6.7 | 3 | 0.54 |  | 1 | CAJA MASTER | 10 |  | 1 |  | 1 | 0 | 0 | 0 | 0 | 1 | PNM | Comprar |  | 0 | 0 | 120 |  |  |  |  | No | No | Sí | No | No | No | No | No | No | Sí | No | No | No | No | No | No | 0
8248 | NF2-32/3/DIR | Int. seccionador NF2, 3P, 32A, mando directo | 0 | No | 324156 | 65 | SECCIONADOR CONMUTAD | ZHEJIANG CHINT ELECTRICS CO.LTD | Sí | Sí | Serie NF2 | C | 6932103864200 |  | 0 | NF2-32/3/DIR |  | 8536901000 | 05081 | 3 | Artículos | F6S | Sí |  | Grupo de artículos | No | 210 |  | 05/12/23 |  | 03/10/24 | 29/07/24 | 4.21 |  | 4.21 | APP Soluciones para la industria | SECCIONADOR CONMUTAD | 1 | 268 | 1 | 300 | 1 | 30069.6 | 2 | 10.28 | 3 | 0.14 |  | 1 | CAJA MASTER | 60 |  | 1 |  | 1 | 1 | 7 | 6 | 0 | 0 | PNM | Comprar |  | 0 | 0 | 120 |  |  |  |  | No | No | Sí | No | No | No | No | No | No | No | No | No | Sí | No | No | No | 0
8249 | NF2-32/3/DO/B | Int. seccionador NF2, 3P, 32A, embrague (eje), mando selector saliente negro | 0 | No | 324120 | 65 | SECCIONADOR CONMUTAD | ZHEJIANG CHINT ELECTRICS CO.LTD | Sí | Sí | Serie NF2 | C | 6932103863845 |  | 0 | NF2-32/3/DO/B |  | 8536901000 | 05081 | 3 | Artículos | F6S | Sí |  | Grupo de artículos | No | 210 |  | 05/12/23 |  | 10/10/24 |  | 0 |  | 0 | APP Soluciones para la industria | SECCIONADOR CONMUTAD | 1 | 342 | 1 | 263 | 1 | 48750.73 | 2 | 13.18 | 3 | 0.22 |  | 1 | CAJA MASTER | 48 |  | 1 |  | 1 | 0 | 0 | 0 | 0 | 0 | PNM | Comprar |  | 0 | 0 | 120 |  |  |  |  | No | No | Sí | No | No | No | No | No | No | No | No | No | No | No | No | No | 0
8250 | NF2-32/3/DO/BR | Int. seccionador NF2, 3P, 32A, embrague (eje), mando redondo negro | 12 | No | 324121 | 65 | SECCIONADOR CONMUTAD | ZHEJIANG CHINT ELECTRICS CO.LTD | Sí | Sí | Serie NF2 | C | 6932103863852 |  | 0 | NF2-32/3/DO/BR |  | 8536901000 | 05081 | 3 | Artículos | F6S | Sí |  | Grupo de artículos | No | 210 |  | 05/12/23 |  | 02/10/24 | 29/07/24 | 5.09 |  | 5.09 | APP Soluciones para la industria | SECCIONADOR CONMUTAD | 1 | 342 | 1 | 263 | 1 | 48750.73 | 2 | 14.14 | 3 | 0.24 |  | 1 | CAJA MASTER | 48 |  | 1 |  | 1 | 0 | 0 | 0 | 0 | 0 | PNM | Comprar |  | 0 | 0 | 120 |  |  |  |  | No | No | Sí | No | No | No | No | No | No | No | No | No | No | No | No | No | 0
8251 | NF2-32/3/DO/RY | Int. seccionador NF2, 3P, 32A, embrague (eje), mando redondo rojo/amarillo | 13 | No | 324119 | 65 | SECCIONADOR CONMUTAD | ZHEJIANG CHINT ELECTRICS CO.LTD | Sí | Sí | Serie NF2 | C | 6932103863838 |  | 0 | NF2-32/3/DO/RY |  | 8536901000 | 05081 | 3 | Artículos | F6S | Sí |  | Grupo de artículos | No | 210 |  | 05/12/23 |  | 03/10/24 | 29/07/24 | 5.09 |  | 5.09 | APP Soluciones para la industria | SECCIONADOR CONMUTAD | 1 | 342 | 1 | 263 | 1 | 48750.73 | 2 | 14.14 | 3 | 0.24 |  | 1 | CAJA MASTER | 48 |  | 1 |  | 1 | 1 | 8 | 7 | 0 | 0 | PNM | Comprar |  | 0 | 0 | 120 |  |  |  |  | No | No | Sí | No | No | No | No | No | No | No | No | No | Sí | No | No | No | 0
8252 | NF2-32/3/H/B | Int. seccionador NF2, 3P, 32A, montaje en puerta, mando selector saliente negro | 0 | No | 324117 | 65 | SECCIONADOR CONMUTAD | ZHEJIANG CHINT ELECTRICS CO.LTD | Sí | Sí | Serie NF2 | C | 6932103863814 |  | 0 | NF2-32/3/H/B |  | 8536901000 | 05081 | 3 | Artículos | F6S | Sí |  | Grupo de artículos | No | 210 |  | 05/12/23 |  | 10/10/24 |  | 0 |  | 0 | APP Soluciones para la industria | SECCIONADOR CONMUTAD | 1 | 342 | 1 | 263 | 1 | 43353.97 | 2 | 11.7 | 3 | 0.19 |  | 1 | CAJA MASTER | 48 |  | 1 |  | 1 | 0 | 0 | 0 | 0 | 0 | PNM | Comprar |  | 0 | 0 | 120 |  |  |  |  | No | No | Sí | No | No | No | No | No | No | No | No | No | No | No | No | No | 0
8253 | NF2-32/3/H/BR | Int. seccionador NF2, 3P, 32A, montaje en puerta, mando redondo negro | 0 | No | 324118 | 65 | SECCIONADOR CONMUTAD | ZHEJIANG CHINT ELECTRICS CO.LTD | Sí | Sí | Serie NF2 | C | 6932103863821 |  | 0 | NF2-32/3/H/BR |  | 8536901000 | 05081 | 3 | Artículos | F6S | Sí |  | Grupo de artículos | No | 210 |  | 05/12/23 |  | 10/10/24 |  | 0 |  | 0 | APP Soluciones para la industria | SECCIONADOR CONMUTAD | 1 | 342 | 1 | 263 | 1 | 43353.97 | 2 | 12.18 | 3 | 0.2 |  | 1 | CAJA MASTER | 48 |  | 1 |  | 1 | 0 | 0 | 0 | 0 | 0 | PNM | Comprar |  | 0 | 0 | 120 |  |  |  |  | No | No | Sí | No | No | No | No | No | No | No | No | No | No | No | No | No | 0
8254 | NF2-32/3/H/RY | Int. seccionador NF2, 3P, 32A, montaje en puerta, mando redondo rojo/amarillo | 5 | No | 324116 | 65 | SECCIONADOR CONMUTAD | ZHEJIANG CHINT ELECTRICS CO.LTD | Sí | Sí | Serie NF2 | C | 6932103863807 |  | 0 | NF2-32/3/H/RY |  | 8536901000 | 05081 | 3 | Artículos | F6S | Sí |  | Grupo de artículos | No | 210 |  | 05/12/23 |  | 03/10/24 | 29/07/24 | 4.65 |  | 4.65 | APP Soluciones para la industria | SECCIONADOR CONMUTAD | 1 | 342 | 1 | 263 | 1 | 43353.97 | 2 | 12.18 | 3 | 0.2 |  | 1 | CAJA MASTER | 48 |  | 1 |  | 1 | 0 | 0 | 0 | 0 | 0 | PNM | Comprar |  | 0 | 0 | 120 |  |  |  |  | No | No | Sí | No | No | No | No | No | No | No | No | No | Sí | No | No | No | 0
8255 | NF2-40/3/BO | Int. seccionador NF2, 3P, 40A, caja IP66, mando redondo negro | 5 | No | 324159 | 65 | SECCIONADOR CONMUTAD | ZHEJIANG CHINT ELECTRICS CO.LTD | Sí | Sí | Serie NF2 | C | 6932103864231 |  | 0 | NF2-40/3/BO |  | 8536901000 | 05081 | 3 | Artículos | F6S | Sí |  | Grupo de artículos | No | 210 |  | 05/12/23 |  | 10/10/24 | 29/08/24 | 5.69 |  | 5.69 | APP Soluciones para la industria | SECCIONADOR CONMUTAD | 1 | 269 | 1 | 319 | 1 | 38271.71 | 2 | 6.7 | 3 | 0.54 |  | 1 | CAJA MASTER | 10 |  | 1 |  | 1 | 0 | 0 | 0 | 0 | 0 | PNM | Comprar |  | 0 | 0 | 120 |  |  |  |  | No | No | Sí | No | No | No | No | No | No | No | No | No | Sí | No | No | No | 0
8256 | NF2-40/3/DIR | Int. seccionador NF2, 3P, 40A, mando directo | 29 | No | 324158 | 65 | SECCIONADOR CONMUTAD | ZHEJIANG CHINT ELECTRICS CO.LTD | Sí | Sí | Serie NF2 | C | 6932103864224 |  | 0 | NF2-40/3/DIR |  | 8536901000 | 05081 | 3 | Artículos | F6S | Sí |  | Grupo de artículos | No | 210 |  | 05/12/23 |  | 03/10/24 | 29/07/24 | 4.21 |  | 4.21 | APP Soluciones para la industria | SECCIONADOR CONMUTAD | 1 | 268 | 1 | 300 | 1 | 30069.6 | 2 | 10.28 | 3 | 0.14 |  | 1 | CAJA MASTER | 60 |  | 1 |  | 1 | 1 | 3 | 2 | 0 | 0 | PNM | Comprar |  | 0 | 0 | 120 |  |  |  |  | No | No | Sí | No | No | No | No | No | No | No | No | No | Sí | No | No | No | 0
8257 | NF2-40/3/DO/B | Int. seccionador NF2, 3P, 40A, embrague (eje), mando selector saliente negro | 0 | No | 324126 | 65 | SECCIONADOR CONMUTAD | ZHEJIANG CHINT ELECTRICS CO.LTD | Sí | Sí | Serie NF2 | C | 6932103863906 |  | 0 | NF2-40/3/DO/B |  | 8536901000 | 05081 | 3 | Artículos | F6S | Sí |  | Grupo de artículos | No | 210 |  | 05/12/23 |  | 10/10/24 |  | 0 |  | 0 | APP Soluciones para la industria | SECCIONADOR CONMUTAD | 1 | 342 | 1 | 263 | 1 | 48750.73 | 2 | 13.18 | 3 | 0.22 |  | 1 | CAJA MASTER | 48 |  | 1 |  | 1 | 0 | 0 | 0 | 0 | 0 | PNM | Comprar |  | 0 | 0 | 120 |  |  |  |  | No | No | Sí | No | No | No | No | No | No | No | No | No | No | No | No | No | 0
8258 | NF2-40/3/DO/BR | Int. seccionador NF2, 3P, 40A, embrague (eje), mando redondo negro | 24 | No | 324127 | 65 | SECCIONADOR CONMUTAD | ZHEJIANG CHINT ELECTRICS CO.LTD | Sí | Sí | Serie NF2 | C | 6932103863913 |  | 0 | NF2-40/3/DO/BR |  | 8536901000 | 05081 | 3 | Artículos | F6S | Sí |  | Grupo de artículos | No | 210 |  | 05/12/23 |  | 02/10/24 | 29/07/24 | 5.09 |  | 5.09 | APP Soluciones para la industria | SECCIONADOR CONMUTAD | 1 | 342 | 1 | 263 | 1 | 48750.73 | 2 | 14.14 | 3 | 0.24 |  | 1 | CAJA MASTER | 48 |  | 1 |  | 1 | 0 | 0 | 0 | 0 | 0 | PNM | Comprar |  | 0 | 0 | 120 |  |  |  |  | No | No | Sí | No | No | No | No | No | No | No | No | No | No | No | No | No | 0
8259 | NF2-40/3/DO/RY | Int. seccionador NF2, 3P, 40A, embrague (eje), mando redondo rojo/amarillo | 38 | No | 324125 | 65 | SECCIONADOR CONMUTAD | ZHEJIANG CHINT ELECTRICS CO.LTD | Sí | Sí | Serie NF2 | C | 6932103863890 |  | 0 | NF2-40/3/DO/RY |  | 8536901000 | 05081 | 3 | Artículos | F6S | Sí |  | Grupo de artículos | No | 210 |  | 05/12/23 |  | 03/10/24 | 29/07/24 | 5.09 |  | 5.09 | APP Soluciones para la industria | SECCIONADOR CONMUTAD | 1 | 342 | 1 | 263 | 1 | 48750.73 | 2 | 14.14 | 3 | 0.24 |  | 1 | CAJA MASTER | 48 |  | 1 |  | 1 | 1 | 10 | 9 | 0 | 0 | PNM | Comprar |  | 0 | 0 | 120 |  |  |  |  | No | No | Sí | No | No | No | No | No | No | No | No | No | Sí | No | No | No | 0
8260 | NF2-40/3/H/B | Int. seccionador NF2, 3P, 40A, montaje en puerta, mando selector saliente negro | 0 | No | 324123 | 65 | SECCIONADOR CONMUTAD | ZHEJIANG CHINT ELECTRICS CO.LTD | Sí | Sí | Serie NF2 | C | 6932103863876 |  | 0 | NF2-40/3/H/B |  | 8536901000 | 05081 | 3 | Artículos | F6S | Sí |  | Grupo de artículos | No | 210 |  | 05/12/23 |  | 10/10/24 |  | 0 |  | 0 | APP Soluciones para la industria | SECCIONADOR CONMUTAD | 1 | 342 | 1 | 263 | 1 | 43353.97 | 2 | 11.7 | 3 | 0.19 |  | 1 | CAJA MASTER | 48 |  | 1 |  | 1 | 0 | 0 | 0 | 0 | 0 | PNM | Comprar |  | 0 | 0 | 120 |  |  |  |  | No | No | Sí | No | No | No | No | No | No | No | No | No | No | No | No | No | 0
8261 | NF2-40/3/H/BR | Int. seccionador NF2, 3P, 40A, montaje en puerta, mando redondo negro | 0 | No | 324124 | 65 | SECCIONADOR CONMUTAD | ZHEJIANG CHINT ELECTRICS CO.LTD | Sí | Sí | Serie NF2 | C | 6932103863883 |  | 0 | NF2-40/3/H/BR |  | 8536901000 | 05081 | 3 | Artículos | F6S | Sí |  | Grupo de artículos | No | 210 |  | 05/12/23 |  | 10/10/24 |  | 0 |  | 0 | APP Soluciones para la industria | SECCIONADOR CONMUTAD | 1 | 342 | 1 | 263 | 1 | 43353.97 | 2 | 12.18 | 3 | 0.2 |  | 1 | CAJA MASTER | 48 |  | 1 |  | 1 | 0 | 0 | 0 | 0 | 0 | PNM | Comprar |  | 0 | 0 | 120 |  |  |  |  | No | No | Sí | No | No | No | No | No | No | No | No | No | No | No | No | No | 0
8262 | NF2-40/3/H/RY | Int. seccionador NF2, 3P, 40A, montaje en puerta, mando redondo rojo/amarillo | 18 | No | 324122 | 65 | SECCIONADOR CONMUTAD | ZHEJIANG CHINT ELECTRICS CO.LTD | Sí | Sí | Serie NF2 | C | 6932103863869 |  | 0 | NF2-40/3/H/RY |  | 8536901000 | 05081 | 3 | Artículos | F6S | Sí |  | Grupo de artículos | No | 210 |  | 05/12/23 |  | 03/10/24 | 29/07/24 | 4.65 |  | 4.65 | APP Soluciones para la industria | SECCIONADOR CONMUTAD | 1 | 342 | 1 | 263 | 1 | 43353.97 | 2 | 12.18 | 3 | 0.2 |  | 1 | CAJA MASTER | 48 |  | 1 |  | 1 | 1 | 5 | 4 | 0 | 0 | PNM | Comprar |  | 0 | 0 | 120 |  |  |  |  | No | No | Sí | No | No | No | No | No | No | No | No | No | Sí | No | No | No | 0
8263 | NF2-40/PD | Polo adicional NF2-25/32/40, DIR, DO, BO, cierre anticipado | 80 | No | 324195 | 65 | SECCIONADOR CONMUTAD | ZHEJIANG CHINT ELECTRICS CO.LTD | Sí | Sí | Serie NF2 | C | 6932103864491 |  | 0 | NF2-40/PD |  | 8536901000 | 05081 | 3 | Artículos | F6S | Sí |  | Grupo de artículos | No | 210 |  | 05/12/23 |  | 02/10/24 | 29/07/24 | 0.75 |  | 0.75 | APP Soluciones para la industria | SECCIONADOR CONMUTAD | 1 | 342 | 1 | 263 | 1 | 48750.73 | 2 | 15.74 | 3 | 0.03 |  | 1 | CAJA MASTER | 480 |  | 1 |  | 10 | 0 | 0 | 0 | 0 | 0 | PNM | Comprar |  | 0 | 0 | 120 |  |  |  |  | No | No | Sí | No | No | No | No | No | No | No | No | No | Sí | No | No | No | 0
8264 | NF2-40/PD/R | Polo adicional NF2-25/32/40, H, cierre anticipado | 13 | No | 324207 | 65 | SECCIONADOR CONMUTAD | ZHEJIANG CHINT ELECTRICS CO.LTD | Sí | Sí | Serie NF2 | C | 6932103864606 |  | 0 | NF2-40/PD/R |  | 8536901000 | 05081 | 3 | Artículos | F6S | Sí |  | Grupo de artículos | No | 210 |  | 05/12/23 |  | 03/10/24 | 29/07/24 | 0.75 |  | 0.75 | APP Soluciones para la industria | SECCIONADOR CONMUTAD | 1 | 342 | 1 | 263 | 1 | 48750.73 | 2 | 15.74 | 3 | 0.03 |  | 1 | CAJA MASTER | 480 |  | 1 |  | 10 | 1 | 6 | 5 | 0 | 0 | PNM | Comprar |  | 0 | 0 | 120 |  |  |  |  | No | No | Sí | No | No | No | No | No | No | No | No | No | Sí | No | No | No | 0
8265 | NF2-40/PE | Polo adicional NF2-25/32/40, DIR, DO, BO, tierra (PE) | 0 | No | 324198 | 65 | SECCIONADOR CONMUTAD | ZHEJIANG CHINT ELECTRICS CO.LTD | Sí | Sí | Serie NF2 | C | 6932103864514 |  | 0 | NF2-40/PE |  | 8536901000 | 05081 | 3 | Artículos | F6S | Sí |  | Grupo de artículos | No | 210 |  | 05/12/23 |  | 10/10/24 |  | 0 |  | 0 | APP Soluciones para la industria | SECCIONADOR CONMUTAD | 1 | 342 | 1 | 263 | 1 | 48750.73 | 2 | 15.74 | 3 | 0.03 |  | 1 | CAJA MASTER | 480 |  | 1 |  | 10 | 0 | 0 | 0 | 0 | 0 | PNM | Comprar |  | 0 | 0 | 120 |  |  |  |  | No | No | Sí | No | No | No | No | No | No | No | No | No | No | No | No | No | 0
8266 | NF2-40/PE/R | Polo adicional NF2-25/32/40, H, tierra (PE) | 0 | No | 324211 | 65 | SECCIONADOR CONMUTAD | ZHEJIANG CHINT ELECTRICS CO.LTD | Sí | Sí | Serie NF2 | C | 6932103864644 |  | 0 | NF2-40/PE/R |  | 8536901000 | 05081 | 3 | Artículos | F6S | Sí |  | Grupo de artículos | No | 210 |  | 05/12/23 |  | 10/10/24 |  | 0 |  | 0 | APP Soluciones para la industria | SECCIONADOR CONMUTAD | 1 | 342 | 1 | 263 | 1 | 48750.73 | 2 | 15.74 | 3 | 0.03 |  | 1 | CAJA MASTER | 480 |  | 1 |  | 10 | 0 | 0 | 0 | 0 | 0 | PNM | Comprar |  | 0 | 0 | 120 |  |  |  |  | No | No | Sí | No | No | No | No | No | No | No | No | No | No | No | No | No | 0
8267 | NF2-40/PN | Polo adicional NF2-25/32/40, DIR, DO, BO, neutro (N) | 19 | No | 324197 | 65 | SECCIONADOR CONMUTAD | ZHEJIANG CHINT ELECTRICS CO.LTD | Sí | Sí | Serie NF2 | C | 6932103864507 |  | 0 | NF2-40/PN |  | 8536901000 | 05081 | 3 | Artículos | F6S | Sí |  | Grupo de artículos | No | 210 |  | 05/12/23 |  | 03/10/24 | 29/07/24 | 0.75 |  | 0.75 | APP Soluciones para la industria | SECCIONADOR CONMUTAD | 1 | 342 | 1 | 263 | 1 | 48750.73 | 2 | 15.74 | 3 | 0.03 |  | 1 | CAJA MASTER | 480 |  | 1 |  | 10 | 1 | 3 | 2 | 0 | 0 | PNM | Comprar |  | 0 | 0 | 120 |  |  |  |  | No | No | Sí | No | No | No | No | No | No | No | No | No | Sí | No | No | No | 0
8268 | NF2-40/PN/R | Polo adicional NF2-25/32/40, H, neutro (N) | 3 | No | 324209 | 65 | SECCIONADOR CONMUTAD | ZHEJIANG CHINT ELECTRICS CO.LTD | Sí | Sí | Serie NF2 | C | 6932103864620 |  | 0 | NF2-40/PN/R |  | 8536901000 | 05081 | 3 | Artículos | F6S | Sí |  | Grupo de artículos | No | 210 |  | 05/12/23 |  | 03/10/24 | 17/09/24 | 0.75 |  | 0.75 | APP Soluciones para la industria | SECCIONADOR CONMUTAD | 1 | 342 | 1 | 263 | 1 | 48750.73 | 2 | 15.74 | 3 | 0.03 |  | 1 | CAJA MASTER | 480 |  | 1 |  | 10 | 1 | 8 | 7 | 0 | 0 | PNM | Comprar |  | 0 | 0 | 120 |  |  |  |  | No | No | Sí | No | No | No | No | No | No | No | No | No | No | No | No | No | 0
8269 | NF2-40/PS | Polo adicional NF2-25/32/40, DIR, DO, BO, cierre simultáneo | 0 | No | 324194 | 65 | SECCIONADOR CONMUTAD | ZHEJIANG CHINT ELECTRICS CO.LTD | Sí | Sí | Serie NF2 | C | 6932103864484 |  | 0 | NF2-40/PS |  | 8536901000 | 05081 | 3 | Artículos | F6S | Sí |  | Grupo de artículos | No | 210 |  | 05/12/23 |  | 03/10/24 | 29/07/24 | 0.75 |  | 0.75 | APP Soluciones para la industria | SECCIONADOR CONMUTAD | 1 | 342 | 1 | 263 | 1 | 48750.73 | 2 | 15.74 | 3 | 0.03 |  | 1 | CAJA MASTER | 480 |  | 1 |  | 10 | 1 | 12 | 11 | 0 | 0 | PNM | Comprar |  | 0 | 0 | 120 |  |  |  |  | No | No | Sí | No | No | No | No | No | No | No | No | No | Sí | No | No | No | 0
8270 | NF2-40/PS/R | Polo adicional NF2-25/32/40, H, cierre simultáneo | 0 | No | 324208 | 65 | SECCIONADOR CONMUTAD | ZHEJIANG CHINT ELECTRICS CO.LTD | Sí | Sí | Serie NF2 | C | 6932103864613 |  | 0 | NF2-40/PS/R |  | 8536901000 | 05081 | 3 | Artículos | F6S | Sí |  | Grupo de artículos | No | 210 |  | 05/12/23 |  | 03/10/24 | 17/09/24 | 0.75 |  | 0.75 | APP Soluciones para la industria | SECCIONADOR CONMUTAD | 1 | 342 | 1 | 263 | 1 | 48750.73 | 2 | 15.74 | 3 | 0.03 |  | 1 | CAJA MASTER | 480 |  | 1 |  | 10 | 1 | 5 | 4 | 0 | 0 | PNM | Comprar |  | 0 | 0 | 120 |  | 202409_Pongo parámetros ya que sSITNO Cabypress la solicita pero al no tener stock se está vendiendo :NF2-40/PD/R |  |  | No | No | Sí | No | No | No | No | No | No | No | No | No | Sí | No | No | No | 0
8271 | NF2-40/TS1 | Cubrebornes NF2-25/32/40, 1P | 30 | No | 324220 | 65 | SECCIONADOR CONMUTAD | ZHEJIANG CHINT ELECTRICS CO.LTD | Sí | Sí | Serie NF2 | C | 6932103864736 |  | 0 | NF2-40/TS1 |  | 8536901000 | 05081 | 3 | Artículos | F6S | Sí |  | Grupo de artículos | No | 210 |  | 05/12/23 |  | 03/10/24 | 29/07/24 | 0.16 |  | 0.16 | APP Soluciones para la industria | SECCIONADOR CONMUTAD | 1 | 210 | 1 | 95 | 1 | 8678.25 | 2 | 8.18 | 3 | 0.01 |  | 1 | CAJA MASTER | 600 |  | 1 |  | 30 | 0 | 0 | 0 | 0 | 0 | PNM | Comprar |  | 0 | 0 | 120 |  |  |  |  | No | No | Sí | No | No | No | No | No | No | No | No | No | No | No | No | No | 0
8272 | NF2-40/TS3 | Cubrebornes NF2-25/32/40, 3P | 50 | No | 324219 | 65 | SECCIONADOR CONMUTAD | ZHEJIANG CHINT ELECTRICS CO.LTD | Sí | Sí | Serie NF2 | C | 6932103864729 |  | 0 | NF2-40/TS3 |  | 8536901000 | 05081 | 3 | Artículos | F6S | Sí |  | Grupo de artículos | No | 210 |  | 05/12/23 |  | 02/10/24 | 29/07/24 | 0.31 |  | 0.31 | APP Soluciones para la industria | SECCIONADOR CONMUTAD | 1 | 264 | 1 | 286 | 1 | 36090.91 | 2 | 30.78 | 3 | 0.03 |  | 1 | CAJA MASTER | 1000 |  | 1 |  | 50 | 0 | 0 | 0 | 0 | 0 | PNM | Comprar |  | 0 | 0 | 120 |  |  |  |  | No | No | Sí | No | No | No | No | No | No | No | No | No | No | No | No | No | 0
8273 | NF2-63/3/BO | Int. seccionador NF2, 3P, 63A, caja IP66, mando redondo negro | 0 | No | 324161 | 65 | SECCIONADOR CONMUTAD | ZHEJIANG CHINT ELECTRICS CO.LTD | Sí | Sí | Serie NF2 | C | 6932103864255 |  | 0 | NF2-63/3/BO |  | 8536901000 | 05081 | 3 | Artículos | F6S | Sí |  | Grupo de artículos | No | 210 |  | 05/12/23 |  | 10/10/24 |  | 0 |  | 0 | APP Soluciones para la industria | SECCIONADOR CONMUTAD | 1 | 380 | 1 | 241 | 1 | 45973.16 | 2 | 7.74 | 3 | 0.75 |  | 1 | CAJA MASTER | 8 |  | 1 |  | 1 | 0 | 0 | 0 | 0 | 0 | PNM | Comprar |  | 0 | 0 | 120 |  |  |  |  | No | No | Sí | No | No | No | No | No | No | No | No | No | Sí | No | No | No | 0
8274 | NF2-63/3/DIR | Int. seccionador NF2, 3P, 63A, mando directo | 36 | No | 324160 | 65 | SECCIONADOR CONMUTAD | ZHEJIANG CHINT ELECTRICS CO.LTD | Sí | Sí | Serie NF2 | C | 6932103864248 |  | 0 | NF2-63/3/DIR |  | 8536901000 | 05081 | 3 | Artículos | F6S | Sí |  | Grupo de artículos | No | 210 |  | 05/12/23 |  | 02/10/24 | 29/07/24 | 7.77 |  | 7.77 | APP Soluciones para la industria | SECCIONADOR CONMUTAD | 1 | 270 | 1 | 348 | 1 | 30067.2 | 2 | 10.29 | 3 | 0.25 |  | 1 | CAJA MASTER | 36 |  | 1 |  | 1 | 0 | 0 | 0 | 0 | 0 | PNM | Comprar |  | 0 | 0 | 120 |  |  |  |  | No | No | Sí | No | No | No | No | No | No | No | No | No | Sí | No | No | No | 0
8275 | NF2-63/3/DO/B | Int. seccionador NF2, 3P, 63A, embrague (eje), mando selector saliente negro | 0 | No | 324132 | 65 | SECCIONADOR CONMUTAD | ZHEJIANG CHINT ELECTRICS CO.LTD | Sí | Sí | Serie NF2 | C | 6932103863968 |  | 0 | NF2-63/3/DO/B |  | 8536901000 | 05081 | 3 | Artículos | F6S | Sí |  | Grupo de artículos | No | 210 |  | 05/12/23 |  | 10/10/24 |  | 0 |  | 0 | APP Soluciones para la industria | SECCIONADOR CONMUTAD | 1 | 264 | 1 | 286 | 1 | 36090.91 | 2 | 8.24 | 3 | 0.33 |  | 1 | CAJA MASTER | 20 |  | 1 |  | 1 | 0 | 0 | 0 | 0 | 0 | PNM | Comprar |  | 0 | 0 | 120 |  |  |  |  | No | No | Sí | No | No | No | No | No | No | No | No | No | No | No | No | No | 0
8276 | NF2-63/3/DO/BR | Int. seccionador NF2, 3P, 63A, embrague (eje), mando redondo negro | 20 | No | 324133 | 65 | SECCIONADOR CONMUTAD | ZHEJIANG CHINT ELECTRICS CO.LTD | Sí | Sí | Serie NF2 | C | 6932103863975 |  | 0 | NF2-63/3/DO/BR |  | 8536901000 | 05081 | 3 | Artículos | F6S | Sí |  | Grupo de artículos | No | 210 |  | 05/12/23 |  | 02/10/24 | 29/07/24 | 8.63 |  | 8.63 | APP Soluciones para la industria | SECCIONADOR CONMUTAD | 1 | 264 | 1 | 286 | 1 | 36090.91 | 2 | 8.64 | 3 | 0.35 |  | 1 | CAJA MASTER | 20 |  | 1 |  | 1 | 0 | 0 | 0 | 0 | 0 | PNM | Comprar |  | 0 | 0 | 120 |  |  |  |  | No | No | Sí | No | No | No | No | No | No | No | No | No | No | No | No | No | 0
8277 | NF2-63/3/DO/RY | Int. seccionador NF2, 3P, 63A, embrague (eje), mando redondo rojo/amarillo | 35 | No | 324131 | 65 | SECCIONADOR CONMUTAD | ZHEJIANG CHINT ELECTRICS CO.LTD | Sí | Sí | Serie NF2 | C | 6932103863951 |  | 0 | NF2-63/3/DO/RY |  | 8536901000 | 05081 | 3 | Artículos | F6S | Sí |  | Grupo de artículos | No | 210 |  | 05/12/23 |  | 03/10/24 | 29/07/24 | 8.63 |  | 8.63 | APP Soluciones para la industria | SECCIONADOR CONMUTAD | 1 | 264 | 1 | 286 | 1 | 36090.91 | 2 | 8.64 | 3 | 0.35 |  | 1 | CAJA MASTER | 20 |  | 1 |  | 1 | 1 | 7 | 6 | 0 | 0 | PNM | Comprar |  | 0 | 0 | 120 |  |  |  |  | No | No | Sí | No | No | No | No | No | No | No | No | No | Sí | No | No | No | 0
8278 | NF2-63/3/H/B | Int. seccionador NF2, 3P, 63A, montaje en puerta, mando selector saliente negro | 0 | No | 324129 | 65 | SECCIONADOR CONMUTAD | ZHEJIANG CHINT ELECTRICS CO.LTD | Sí | Sí | Serie NF2 | C | 6932103863937 |  | 0 | NF2-63/3/H/B |  | 8536901000 | 05081 | 3 | Artículos | F6S | Sí |  | Grupo de artículos | No | 210 |  | 05/12/23 |  | 10/10/24 |  | 0 |  | 0 | APP Soluciones para la industria | SECCIONADOR CONMUTAD | 1 | 342 | 1 | 263 | 1 | 43353.97 | 2 | 16.98 | 3 | 0.3 |  | 1 | CAJA MASTER | 48 |  | 1 |  | 1 | 0 | 0 | 0 | 0 | 0 | PNM | Comprar |  | 0 | 0 | 120 |  |  |  |  | No | No | Sí | No | No | No | No | No | No | No | No | No | No | No | No | No | 0
8279 | NF2-63/3/H/BR | Int. seccionador NF2, 3P, 63A, montaje en puerta, mando redondo negro | 0 | No | 324130 | 65 | SECCIONADOR CONMUTAD | ZHEJIANG CHINT ELECTRICS CO.LTD | Sí | Sí | Serie NF2 | C | 6932103863944 |  | 0 | NF2-63/3/H/BR |  | 8536901000 | 05081 | 3 | Artículos | F6S | Sí |  | Grupo de artículos | No | 210 |  | 05/12/23 |  | 10/10/24 |  | 0 |  | 0 | APP Soluciones para la industria | SECCIONADOR CONMUTAD | 1 | 342 | 1 | 263 | 1 | 43353.97 | 2 | 17.94 | 3 | 0.32 |  | 1 | CAJA MASTER | 48 |  | 1 |  | 1 | 0 | 0 | 0 | 0 | 0 | PNM | Comprar |  | 0 | 0 | 120 |  |  |  |  | No | No | Sí | No | No | No | No | No | No | No | No | No | No | No | No | No | 0
8280 | NF2-63/3/H/RY | Int. seccionador NF2, 3P, 63A, montaje en puerta, mando redondo rojo/amarillo | 21 | No | 324128 | 65 | SECCIONADOR CONMUTAD | ZHEJIANG CHINT ELECTRICS CO.LTD | Sí | Sí | Serie NF2 | C | 6932103863920 |  | 0 | NF2-63/3/H/RY |  | 8536901000 | 05081 | 3 | Artículos | F6S | Sí |  | Grupo de artículos | No | 210 |  | 05/12/23 |  | 03/10/24 | 29/07/24 | 8.2 |  | 8.2 | APP Soluciones para la industria | SECCIONADOR CONMUTAD | 1 | 342 | 1 | 263 | 1 | 43353.97 | 2 | 17.94 | 3 | 0.32 |  | 1 | CAJA MASTER | 48 |  | 1 |  | 1 | 1 | 4 | 3 | 0 | 0 | PNM | Comprar |  | 0 | 0 | 120 |  |  |  |  | No | No | Sí | No | No | No | No | No | No | No | No | No | Sí | No | No | No | 0
8281 | NF2-63/HH/B/IM2 | Int. conmutador NF2, 63A, IM2 (0-1), 6/8 polos, mando redondo negro | 0 | No | 324185 | 65 | SECCIONADOR CONMUTAD | ZHEJIANG CHINT ELECTRICS CO.LTD | Sí | Sí | Serie NF2 | C | 6932103864422 |  | 0 | NF2-63/HH/B/IM2 |  | 8536901000 | 05081 | 3 | Artículos | F6S | Sí |  | Grupo de artículos | No | 210 |  | 05/12/23 |  | 10/10/24 |  | 0 |  | 0 | APP Soluciones para la industria | SECCIONADOR CONMUTAD | 1 | 264 | 1 | 286 | 1 | 36090.91 | 2 | 12.08 | 3 | 0.54 |  | 1 | CAJA MASTER | 20 |  | 1 |  | 1 | 0 | 0 | 0 | 0 | 0 | PNM | Comprar |  | 0 | 0 | 120 |  |  |  |  | No | No | Sí | No | No | No | No | No | No | No | No | No | No | No | No | No | 0
8282 | NF2-63/HH/B/IM31 | Int. conmutador NF2, 63A, IM31 (1-2), 3/4 polos, mando redondo negro | 0 | No | 324190 | 65 | SECCIONADOR CONMUTAD | ZHEJIANG CHINT ELECTRICS CO.LTD | Sí | Sí | Serie NF2 | C | 6932103864453 |  | 0 | NF2-63/HH/B/IM31 |  | 8536901000 | 05081 | 3 | Artículos | F6S | Sí |  | Grupo de artículos | No | 210 |  | 05/12/23 |  | 10/10/24 |  | 0 |  | 0 | APP Soluciones para la industria | SECCIONADOR CONMUTAD | 1 | 264 | 1 | 286 | 1 | 36090.91 | 2 | 12.08 | 3 | 0.54 |  | 1 | CAJA MASTER | 20 |  | 1 |  | 1 | 0 | 0 | 0 | 0 | 0 | PNM | Comprar |  | 0 | 0 | 120 |  |  |  |  | No | No | Sí | No | No | No | No | No | No | No | No | No | No | No | No | No | 0
8283 | NF2-63/HH/B/IM32 | Int. conmutador NF2, 63A, IM32 (1-0-2), 3/4 polos, mando redondo negro | 0 | No | 324192 | 65 | SECCIONADOR CONMUTAD | ZHEJIANG CHINT ELECTRICS CO.LTD | Sí | Sí | Serie NF2 | C | 6932103864460 |  | 0 | NF2-63/HH/B/IM32 |  | 8536901000 | 05081 | 3 | Artículos | F6S | Sí |  | Grupo de artículos | No | 210 |  | 05/12/23 |  | 10/10/24 |  | 0 |  | 0 | APP Soluciones para la industria | SECCIONADOR CONMUTAD | 1 | 264 | 1 | 286 | 1 | 36090.91 | 2 | 12.08 | 3 | 0.54 |  | 1 | CAJA MASTER | 20 |  | 1 |  | 1 | 0 | 0 | 0 | 0 | 0 | PNM | Comprar |  | 0 | 0 | 120 |  |  |  |  | No | No | Sí | No | No | No | No | No | No | No | No | No | Sí | No | No | No | 0
8284 | NF2-63/HH/R/IM2 | Int. conmutador NF2, 63A, IM2 (0-1), 6/8 polos, mando directo | 0 | No | 324169 | 65 | SECCIONADOR CONMUTAD | ZHEJIANG CHINT ELECTRICS CO.LTD | Sí | Sí | Serie NF2 | C | 6932103864316 |  | 0 | NF2-63/HH/R/IM2 |  | 8536901000 | 05081 | 3 | Artículos | F6S | Sí |  | Grupo de artículos | No | 210 |  | 05/12/23 |  | 10/10/24 |  | 0 |  | 0 | APP Soluciones para la industria | SECCIONADOR CONMUTAD | 1 | 264 | 1 | 286 | 1 | 36090.91 | 2 | 12.08 | 3 | 0.54 |  | 1 | CAJA MASTER | 20 |  | 1 |  | 1 | 0 | 0 | 0 | 0 | 0 | PNM | Comprar |  | 0 | 0 | 120 |  |  |  |  | No | No | Sí | No | No | No | No | No | No | No | No | No | No | No | No | No | 0
8285 | NF2-63/HH/R/IM31 | Int. conmutador NF2, 63A, IM31 (1-2), 3/4 polos, mando directo | 0 | No | 324171 | 65 | SECCIONADOR CONMUTAD | ZHEJIANG CHINT ELECTRICS CO.LTD | Sí | Sí | Serie NF2 | C | 6932103864323 |  | 0 | NF2-63/HH/R/IM31 |  | 8536901000 | 05081 | 3 | Artículos | F6S | Sí |  | Grupo de artículos | No | 210 |  | 05/12/23 |  | 10/10/24 |  | 0 |  | 0 | APP Soluciones para la industria | SECCIONADOR CONMUTAD | 1 | 264 | 1 | 286 | 1 | 36090.91 | 2 | 12.08 | 3 | 0.54 |  | 1 | CAJA MASTER | 20 |  | 1 |  | 1 | 0 | 0 | 0 | 0 | 0 | PNM | Comprar |  | 0 | 0 | 120 |  |  |  |  | No | No | Sí | No | No | No | No | No | No | No | No | No | No | No | No | No | 0
8286 | NF2-63/HH/R/IM32 | Int. conmutador NF2, 63A, IM32 (1-0-2), 3/4 polos, mando directo | 5 | No | 324174 | 65 | SECCIONADOR CONMUTAD | ZHEJIANG CHINT ELECTRICS CO.LTD | Sí | Sí | Serie NF2 | C | 6932103864347 |  | 0 | NF2-63/HH/R/IM32 |  | 8536901000 | 05081 | 3 | Artículos | F6S | Sí |  | Grupo de artículos | No | 210 |  | 05/12/23 |  | 02/10/24 | 29/07/24 | 18.45 |  | 18.45 | APP Soluciones para la industria | SECCIONADOR CONMUTAD | 1 | 264 | 1 | 286 | 1 | 36090.91 | 2 | 12.08 | 3 | 0.54 |  | 1 | CAJA MASTER | 20 |  | 1 |  | 1 | 0 | 0 | 0 | 0 | 0 | PNM | Comprar |  | 0 | 0 | 120 |  |  |  |  | No | No | Sí | No | No | No | No | No | No | No | No | No | Sí | No | No | No | 0
8287 | NF2-63/HH/RY/IM2 | Int. conmutador NF2, 63A, IM2 (0-1), 6/8 polos, mando redondo rojo/amarillo | 0 | No | 324177 | 65 | SECCIONADOR CONMUTAD | ZHEJIANG CHINT ELECTRICS CO.LTD | Sí | Sí | Serie NF2 | C | 6932103864361 |  | 0 | NF2-63/HH/RY/IM2 |  | 8536901000 | 05081 | 3 | Artículos | F6S | Sí |  | Grupo de artículos | No | 210 |  | 05/12/23 |  | 10/10/24 |  | 0 |  | 0 | APP Soluciones para la industria | SECCIONADOR CONMUTAD | 1 | 264 | 1 | 286 | 1 | 36090.91 | 2 | 12.08 | 3 | 0.54 |  | 1 | CAJA MASTER | 20 |  | 1 |  | 1 | 0 | 0 | 0 | 0 | 0 | PNM | Comprar |  | 0 | 0 | 120 |  |  |  |  | No | No | Sí | No | No | No | No | No | No | No | No | No | No | No | No | No | 0
8288 | NF2-63/HH/RY/IM31 | Int. conmutador NF2, 63A, IM31 (1-2), 3/4 polos, mando redondo rojo/amarillo | 0 | No | 324179 | 65 | SECCIONADOR CONMUTAD | ZHEJIANG CHINT ELECTRICS CO.LTD | Sí | Sí | Serie NF2 | C | 6932103864385 |  | 0 | NF2-63/HH/RY/IM31 |  | 8536901000 | 05081 | 3 | Artículos | F6S | Sí |  | Grupo de artículos | No | 210 |  | 05/12/23 |  | 10/10/24 |  | 0 |  | 0 | APP Soluciones para la industria | SECCIONADOR CONMUTAD | 1 | 264 | 1 | 286 | 1 | 36090.91 | 2 | 12.08 | 3 | 0.54 |  | 1 | CAJA MASTER | 20 |  | 1 |  | 1 | 0 | 0 | 0 | 0 | 0 | PNM | Comprar |  | 0 | 0 | 120 |  |  |  |  | No | No | Sí | No | No | No | No | No | No | No | No | No | No | No | No | No | 0
8289 | NF2-63/HH/RY/IM32 | Int. conmutador NF2, 63A, IM32 (1-0-2), 3/4 polos, mando redondo rojo/amarillo | 0 | No | 324183 | 65 | SECCIONADOR CONMUTAD | ZHEJIANG CHINT ELECTRICS CO.LTD | Sí | Sí | Serie NF2 | C | 6932103864408 |  | 0 | NF2-63/HH/RY/IM32 |  | 8536901000 | 05081 | 3 | Artículos | F6S | Sí |  | Grupo de artículos | No | 210 |  | 05/12/23 |  | 10/10/24 |  | 0 |  | 0 | APP Soluciones para la industria | SECCIONADOR CONMUTAD | 1 | 264 | 1 | 286 | 1 | 36090.91 | 2 | 12.08 | 3 | 0.54 |  | 1 | CAJA MASTER | 20 |  | 1 |  | 1 | 0 | 0 | 0 | 0 | 0 | PNM | Comprar |  | 0 | 0 | 120 |  |  |  |  | No | No | Sí | No | No | No | No | No | No | No | No | No | No | No | No | No | 0
8290 | NF2-80/3/BO | Int. seccionador NF2, 3P, 80A, caja IP66, mando redondo negro | 0 | No | 324163 | 65 | SECCIONADOR CONMUTAD | ZHEJIANG CHINT ELECTRICS CO.LTD | Sí | Sí | Serie NF2 | C | 6932103864279 |  | 0 | NF2-80/3/BO |  | 8536901000 | 05081 | 3 | Artículos | F6S | Sí |  | Grupo de artículos | No | 210 |  | 05/12/23 |  | 10/10/24 |  | 0 |  | 0 | APP Soluciones para la industria | SECCIONADOR CONMUTAD | 1 | 380 | 1 | 241 | 1 | 45973.16 | 2 | 7.74 | 3 | 0.75 |  | 1 | CAJA MASTER | 8 |  | 1 |  | 1 | 0 | 0 | 0 | 0 | 0 | PNM | Comprar |  | 0 | 0 | 120 |  |  |  |  | No | No | Sí | No | No | No | No | No | No | No | No | No | Sí | No | No | No | 0
8291 | NF2-80/3/DIR | Int. seccionador NF2, 3P, 80A, mando directo | 11 | No | 324162 | 65 | SECCIONADOR CONMUTAD | ZHEJIANG CHINT ELECTRICS CO.LTD | Sí | Sí | Serie NF2 | C | 6932103864262 |  | 0 | NF2-80/3/DIR |  | 8536901000 | 05081 | 3 | Artículos | F6S | Sí |  | Grupo de artículos | No | 210 |  | 05/12/23 |  | 03/10/24 | 29/07/24 | 7.99 |  | 7.99 | APP Soluciones para la industria | SECCIONADOR CONMUTAD | 1 | 270 | 1 | 348 | 1 | 30067.2 | 2 | 10.29 | 3 | 0.25 |  | 1 | CAJA MASTER | 36 |  | 1 |  | 1 | 1 | 3 | 2 | 0 | 0 | PNM | Comprar |  | 0 | 0 | 120 |  |  |  |  | No | No | Sí | No | No | No | No | No | No | No | No | No | Sí | No | No | No | 0
8292 | NF2-80/3/DO/B | Int. seccionador NF2, 3P, 80A, embrague (eje), mando selector saliente negro | 0 | No | 324138 | 65 | SECCIONADOR CONMUTAD | ZHEJIANG CHINT ELECTRICS CO.LTD | Sí | Sí | Serie NF2 | C | 6932103864026 |  | 0 | NF2-80/3/DO/B |  | 8536901000 | 05081 | 3 | Artículos | F6S | Sí |  | Grupo de artículos | No | 210 |  | 05/12/23 |  | 10/10/24 |  | 0 |  | 0 | APP Soluciones para la industria | SECCIONADOR CONMUTAD | 1 | 264 | 1 | 286 | 1 | 36090.91 | 2 | 8.24 | 3 | 0.33 |  | 1 | CAJA MASTER | 20 |  | 1 |  | 1 | 0 | 0 | 0 | 0 | 0 | PNM | Comprar |  | 0 | 0 | 120 |  |  |  |  | No | No | Sí | No | No | No | No | No | No | No | No | No | No | No | No | No | 0
8293 | NF2-80/3/DO/BR | Int. seccionador NF2, 3P, 80A, embrague (eje), mando redondo negro | 10 | No | 324139 | 65 | SECCIONADOR CONMUTAD | ZHEJIANG CHINT ELECTRICS CO.LTD | Sí | Sí | Serie NF2 | C | 6932103864033 |  | 0 | NF2-80/3/DO/BR |  | 8536901000 | 05081 | 3 | Artículos | F6S | Sí |  | Grupo de artículos | No | 210 |  | 05/12/23 |  | 02/10/24 | 29/07/24 | 8.83 |  | 8.83 | APP Soluciones para la industria | SECCIONADOR CONMUTAD | 1 | 264 | 1 | 286 | 1 | 36090.91 | 2 | 8.64 | 3 | 0.35 |  | 1 | CAJA MASTER | 20 |  | 1 |  | 1 | 0 | 0 | 0 | 0 | 0 | PNM | Comprar |  | 0 | 0 | 120 |  |  |  |  | No | No | Sí | No | No | No | No | No | No | No | No | No | No | No | No | No | 0
8294 | NF2-80/3/DO/RY | Int. seccionador NF2, 3P, 80A, embrague (eje), mando redondo rojo/amarillo | 19 | No | 324137 | 65 | SECCIONADOR CONMUTAD | ZHEJIANG CHINT ELECTRICS CO.LTD | Sí | Sí | Serie NF2 | C | 6932103864019 |  | 0 | NF2-80/3/DO/RY |  | 8536901000 | 05081 | 3 | Artículos | F6S | Sí |  | Grupo de artículos | No | 210 |  | 05/12/23 |  | 02/10/24 | 29/07/24 | 8.83 |  | 8.83 | APP Soluciones para la industria | SECCIONADOR CONMUTAD | 1 | 264 | 1 | 286 | 1 | 36090.91 | 2 | 8.64 | 3 | 0.35 |  | 1 | CAJA MASTER | 20 |  | 1 |  | 1 | 0 | 0 | 0 | 0 | 0 | PNM | Comprar |  | 0 | 0 | 120 |  |  |  |  | No | No | Sí | No | No | No | No | No | No | No | No | No | Sí | No | No | No | 0
8295 | NF2-80/3/H/B | Int. seccionador NF2, 3P, 80A, montaje en puerta, mando selector saliente negro | 0 | No | 324135 | 65 | SECCIONADOR CONMUTAD | ZHEJIANG CHINT ELECTRICS CO.LTD | Sí | Sí | Serie NF2 | C | 6932103863999 |  | 0 | NF2-80/3/H/B |  | 8536901000 | 05081 | 3 | Artículos | F6S | Sí |  | Grupo de artículos | No | 210 |  | 05/12/23 |  | 10/10/24 |  | 0 |  | 0 | APP Soluciones para la industria | SECCIONADOR CONMUTAD | 1 | 342 | 1 | 263 | 1 | 43353.97 | 2 | 16.98 | 3 | 0.3 |  | 1 | CAJA MASTER | 48 |  | 1 |  | 1 | 0 | 0 | 0 | 0 | 0 | PNM | Comprar |  | 0 | 0 | 120 |  |  |  |  | No | No | Sí | No | No | No | No | No | No | No | No | No | No | No | No | No | 0
8296 | NF2-80/3/H/BR | Int. seccionador NF2, 3P, 80A, montaje en puerta, mando redondo negro | 0 | No | 324136 | 65 | SECCIONADOR CONMUTAD | ZHEJIANG CHINT ELECTRICS CO.LTD | Sí | Sí | Serie NF2 | C | 6932103864002 |  | 0 | NF2-80/3/H/BR |  | 8536901000 | 05081 | 3 | Artículos | F6S | Sí |  | Grupo de artículos | No | 210 |  | 05/12/23 |  | 10/10/24 |  | 0 |  | 0 | APP Soluciones para la industria | SECCIONADOR CONMUTAD | 1 | 342 | 1 | 263 | 1 | 43353.97 | 2 | 17.94 | 3 | 0.32 |  | 1 | CAJA MASTER | 48 |  | 1 |  | 1 | 0 | 0 | 0 | 0 | 0 | PNM | Comprar |  | 0 | 0 | 120 |  |  |  |  | No | No | Sí | No | No | No | No | No | No | No | No | No | No | No | No | No | 0
8297 | NF2-80/3/H/RY | Int. seccionador NF2, 3P, 80A, montaje en puerta, mando redondo rojo/amarillo | 12 | No | 324134 | 65 | SECCIONADOR CONMUTAD | ZHEJIANG CHINT ELECTRICS CO.LTD | Sí | Sí | Serie NF2 | C | 6932103863982 |  | 0 | NF2-80/3/H/RY |  | 8536901000 | 05081 | 3 | Artículos | F6S | Sí |  | Grupo de artículos | No | 210 |  | 05/12/23 |  | 03/10/24 | 29/07/24 | 8.4 |  | 8.4 | APP Soluciones para la industria | SECCIONADOR CONMUTAD | 1 | 342 | 1 | 263 | 1 | 43353.97 | 2 | 17.94 | 3 | 0.32 |  | 1 | CAJA MASTER | 48 |  | 1 |  | 1 | 0 | 0 | 0 | 0 | 0 | PNM | Comprar |  | 0 | 0 | 120 |  |  |  |  | No | No | Sí | No | No | No | No | No | No | No | No | No | Sí | No | No | No | 0
8298 | NF2-80/HH/B/IM2 | Int. conmutador NF2, 80A, IM2 (0-1), 6/8 polos, mando redondo negro | 0 | No | 324187 | 65 | SECCIONADOR CONMUTAD | ZHEJIANG CHINT ELECTRICS CO.LTD | Sí | Sí | Serie NF2 | C | 6932103864439 |  | 0 | NF2-80/HH/B/IM2 |  | 8536901000 | 05081 | 3 | Artículos | F6S | Sí |  | Grupo de artículos | No | 210 |  | 05/12/23 |  | 10/10/24 |  | 0 |  | 0 | APP Soluciones para la industria | SECCIONADOR CONMUTAD | 1 | 264 | 1 | 286 | 1 | 36090.91 | 2 | 12.08 | 3 | 0.54 |  | 1 | CAJA MASTER | 20 |  | 1 |  | 1 | 0 | 0 | 0 | 0 | 0 | PNM | Comprar |  | 0 | 0 | 120 |  |  |  |  | No | No | Sí | No | No | No | No | No | No | No | No | No | No | No | No | No | 0
8299 | NF2-80/HH/B/IM31 | Int. conmutador NF2, 80A, IM31 (1-2), 3/4 polos, mando redondo negro | 0 | No | 324189 | 65 | SECCIONADOR CONMUTAD | ZHEJIANG CHINT ELECTRICS CO.LTD | Sí | Sí | Serie NF2 | C | 6932103864446 |  | 0 | NF2-80/HH/B/IM31 |  | 8536901000 | 05081 | 3 | Artículos | F6S | Sí |  | Grupo de artículos | No | 210 |  | 05/12/23 |  | 10/10/24 |  | 0 |  | 0 | APP Soluciones para la industria | SECCIONADOR CONMUTAD | 1 | 264 | 1 | 286 | 1 | 36090.91 | 2 | 12.08 | 3 | 0.54 |  | 1 | CAJA MASTER | 20 |  | 1 |  | 1 | 0 | 0 | 0 | 0 | 0 | PNM | Comprar |  | 0 | 0 | 120 |  |  |  |  | No | No | Sí | No | No | No | No | No | No | No | No | No | No | No | No | No | 0
8300 | NF2-80/HH/B/IM32 | Int. conmutador NF2, 80A, IM32 (1-0-2), 3/4 polos, mando redondo negro | 0 | No | 324193 | 65 | SECCIONADOR CONMUTAD | ZHEJIANG CHINT ELECTRICS CO.LTD | Sí | Sí | Serie NF2 | C | 6932103864477 |  | 0 | NF2-80/HH/B/IM32 |  | 8536901000 | 05081 | 3 | Artículos | F6S | Sí |  | Grupo de artículos | No | 210 |  | 05/12/23 |  | 10/10/24 |  | 0 |  | 0 | APP Soluciones para la industria | SECCIONADOR CONMUTAD | 1 | 264 | 1 | 286 | 1 | 36090.91 | 2 | 12.08 | 3 | 0.54 |  | 1 | CAJA MASTER | 20 |  | 1 |  | 1 | 0 | 0 | 0 | 0 | 0 | PNM | Comprar |  | 0 | 0 | 120 |  |  |  |  | No | No | Sí | No | No | No | No | No | No | No | No | No | Sí | No | No | No | 0
8301 | NF2-80/HH/R/IM2 | Int. conmutador NF2, 80A, IM2 (0-1), 6/8 polos, mando directo | 0 | No | 324168 | 65 | SECCIONADOR CONMUTAD | ZHEJIANG CHINT ELECTRICS CO.LTD | Sí | Sí | Serie NF2 | C | 6932103864309 |  | 0 | NF2-80/HH/R/IM2 |  | 8536901000 | 05081 | 3 | Artículos | F6S | Sí |  | Grupo de artículos | No | 210 |  | 05/12/23 |  | 10/10/24 |  | 0 |  | 0 | APP Soluciones para la industria | SECCIONADOR CONMUTAD | 1 | 264 | 1 | 286 | 1 | 36090.91 | 2 | 12.08 | 3 | 0.54 |  | 1 | CAJA MASTER | 20 |  | 1 |  | 1 | 0 | 0 | 0 | 0 | 0 | PNM | Comprar |  | 0 | 0 | 120 |  |  |  |  | No | No | Sí | No | No | No | No | No | No | No | No | No | No | No | No | No | 0
8302 | NF2-80/HH/R/IM31 | Int. conmutador NF2, 80A, IM31 (1-2), 3/4 polos, mando directo | 0 | No | 324172 | 65 | SECCIONADOR CONMUTAD | ZHEJIANG CHINT ELECTRICS CO.LTD | Sí | Sí | Serie NF2 | C | 6932103864330 |  | 0 | NF2-80/HH/R/IM31 |  | 8536901000 | 05081 | 3 | Artículos | F6S | Sí |  | Grupo de artículos | No | 210 |  | 05/12/23 |  | 10/10/24 |  | 0 |  | 0 | APP Soluciones para la industria | SECCIONADOR CONMUTAD | 1 | 264 | 1 | 286 | 1 | 36090.91 | 2 | 12.08 | 3 | 0.54 |  | 1 | CAJA MASTER | 20 |  | 1 |  | 1 | 0 | 0 | 0 | 0 | 0 | PNM | Comprar |  | 0 | 0 | 120 |  |  |  |  | No | No | Sí | No | No | No | No | No | No | No | No | No | No | No | No | No | 0
8303 | NF2-80/HH/R/IM32 | Int. conmutador NF2, 80A, IM32 (1-0-2), 3/4 polos, mando directo | 4 | No | 324175 | 65 | SECCIONADOR CONMUTAD | ZHEJIANG CHINT ELECTRICS CO.LTD | Sí | Sí | Serie NF2 | C | 6932103864354 |  | 0 | NF2-80/HH/R/IM32 |  | 8536901000 | 05081 | 3 | Artículos | F6S | Sí |  | Grupo de artículos | No | 210 |  | 05/12/23 |  | 02/10/24 | 29/07/24 | 18.8 |  | 18.8 | APP Soluciones para la industria | SECCIONADOR CONMUTAD | 1 | 264 | 1 | 286 | 1 | 36090.91 | 2 | 12.08 | 3 | 0.54 |  | 1 | CAJA MASTER | 20 |  | 1 |  | 1 | 0 | 0 | 0 | 0 | 0 | PNM | Comprar |  | 0 | 0 | 120 |  |  |  |  | No | No | Sí | No | No | No | No | No | No | No | No | No | Sí | No | No | No | 0
8304 | NF2-80/HH/RY/IM2 | Int. conmutador NF2, 80A, IM2 (0-1), 6/8 polos, mando redondo rojo/amarillo | 0 | No | 324178 | 65 | SECCIONADOR CONMUTAD | ZHEJIANG CHINT ELECTRICS CO.LTD | Sí | Sí | Serie NF2 | C | 6932103864378 |  | 0 | NF2-80/HH/RY/IM2 |  | 8536901000 | 05081 | 3 | Artículos | F6S | Sí |  | Grupo de artículos | No | 210 |  | 05/12/23 |  | 10/10/24 |  | 0 |  | 0 | APP Soluciones para la industria | SECCIONADOR CONMUTAD | 1 | 264 | 1 | 286 | 1 | 36090.91 | 2 | 12.08 | 3 | 0.54 |  | 1 | CAJA MASTER | 20 |  | 1 |  | 1 | 0 | 0 | 0 | 0 | 0 | PNM | Comprar |  | 0 | 0 | 120 |  |  |  |  | No | No | Sí | No | No | No | No | No | No | No | No | No | No | No | No | No | 0
8305 | NF2-80/HH/RY/IM31 | Int. conmutador NF2, 80A, IM31 (1-2), 3/4 polos, mando redondo rojo/amarillo | 0 | No | 324181 | 65 | SECCIONADOR CONMUTAD | ZHEJIANG CHINT ELECTRICS CO.LTD | Sí | Sí | Serie NF2 | C | 6932103864392 |  | 0 | NF2-80/HH/RY/IM31 |  | 8536901000 | 05081 | 3 | Artículos | F6S | Sí |  | Grupo de artículos | No | 210 |  | 05/12/23 |  | 10/10/24 |  | 0 |  | 0 | APP Soluciones para la industria | SECCIONADOR CONMUTAD | 1 | 264 | 1 | 286 | 1 | 36090.91 | 2 | 12.08 | 3 | 0.54 |  | 1 | CAJA MASTER | 20 |  | 1 |  | 1 | 0 | 0 | 0 | 0 | 0 | PNM | Comprar |  | 0 | 0 | 120 |  |  |  |  | No | No | Sí | No | No | No | No | No | No | No | No | No | No | No | No | No | 0
8306 | NF2-80/HH/RY/IM32 | Int. conmutador NF2, 80A, IM32 (1-0-2), 3/4 polos, mando redondo rojo/amarillo | 0 | No | 324184 | 65 | SECCIONADOR CONMUTAD | ZHEJIANG CHINT ELECTRICS CO.LTD | Sí | Sí | Serie NF2 | C | 6932103864415 |  | 0 | NF2-80/HH/RY/IM32 |  | 8536901000 | 05081 | 3 | Artículos | F6S | Sí |  | Grupo de artículos | No | 210 |  | 05/12/23 |  | 10/10/24 |  | 0 |  | 0 | APP Soluciones para la industria | SECCIONADOR CONMUTAD | 1 | 264 | 1 | 286 | 1 | 36090.91 | 2 | 12.08 | 3 | 0.54 |  | 1 | CAJA MASTER | 20 |  | 1 |  | 1 | 0 | 0 | 0 | 0 | 0 | PNM | Comprar |  | 0 | 0 | 120 |  |  |  |  | No | No | Sí | No | No | No | No | No | No | No | No | No | No | No | No | No | 0
8307 | NF2-80/PD | Polo adicional NF2-63/80, DIR, DO, BO, cierre anticipado | 50 | No | 324200 | 65 | SECCIONADOR CONMUTAD | ZHEJIANG CHINT ELECTRICS CO.LTD | Sí | Sí | Serie NF2 | C | 6932103864538 |  | 0 | NF2-80/PD |  | 8536901000 | 05081 | 3 | Artículos | F6S | Sí |  | Grupo de artículos | No | 210 |  | 05/12/23 |  | 03/10/24 | 29/07/24 | 2 |  | 2 | APP Soluciones para la industria | SECCIONADOR CONMUTAD | 1 | 342 | 1 | 263 | 1 | 43353.97 | 2 | 18.14 | 3 | 0.07 |  | 1 | CAJA MASTER | 240 |  | 1 |  | 5 | 0 | 0 | 0 | 0 | 0 | PNM | Comprar |  | 0 | 0 | 120 |  |  |  |  | No | No | Sí | No | No | No | No | No | No | No | No | No | Sí | No | No | No | 0
8308 | NF2-80/PD/R | Polo adicional NF2-63/80, H, cierre anticipado | 15 | No | 324212 | 65 | SECCIONADOR CONMUTAD | ZHEJIANG CHINT ELECTRICS CO.LTD | Sí | Sí | Serie NF2 | C | 6932103864651 |  | 0 | NF2-80/PD/R |  | 8536901000 | 05081 | 3 | Artículos | F6S | Sí |  | Grupo de artículos | No | 210 |  | 05/12/23 |  | 02/10/24 | 29/07/24 | 2 |  | 2 | APP Soluciones para la industria | SECCIONADOR CONMUTAD | 1 | 342 | 1 | 263 | 1 | 43353.97 | 2 | 18.14 | 3 | 0.07 |  | 1 | CAJA MASTER | 240 |  | 1 |  | 5 | 0 | 0 | 0 | 0 | 0 | PNM | Comprar |  | 0 | 0 | 120 |  |  |  |  | No | No | Sí | No | No | No | No | No | No | No | No | No | Sí | No | No | No | 0
8309 | NF2-80/PE | Polo adicional NF2-63/80, DIR, DO, BO, tierra (PE) | 0 | No | 324202 | 65 | SECCIONADOR CONMUTAD | ZHEJIANG CHINT ELECTRICS CO.LTD | Sí | Sí | Serie NF2 | C | 6932103864552 |  | 0 | NF2-80/PE |  | 8536901000 | 05081 | 3 | Artículos | F6S | Sí |  | Grupo de artículos | No | 210 |  | 05/12/23 |  | 10/10/24 |  | 0 |  | 0 | APP Soluciones para la industria | SECCIONADOR CONMUTAD | 1 | 342 | 1 | 263 | 1 | 43353.97 | 2 | 18.14 | 3 | 0.07 |  | 1 | CAJA MASTER | 240 |  | 1 |  | 5 | 0 | 0 | 0 | 0 | 0 | PNM | Comprar |  | 0 | 0 | 120 |  |  |  |  | No | No | Sí | No | No | No | No | No | No | No | No | No | No | No | No | No | 0
8310 | NF2-80/PE/R | Polo adicional NF2-63/80, H, tierra (PE) | 0 | No | 324214 | 65 | SECCIONADOR CONMUTAD | ZHEJIANG CHINT ELECTRICS CO.LTD | Sí | Sí | Serie NF2 | C | 6932103864675 |  | 0 | NF2-80/PE/R |  | 8536901000 | 05081 | 3 | Artículos | F6S | Sí |  | Grupo de artículos | No | 210 |  | 05/12/23 |  | 10/10/24 |  | 0 |  | 0 | APP Soluciones para la industria | SECCIONADOR CONMUTAD | 1 | 342 | 1 | 263 | 1 | 43353.97 | 2 | 18.14 | 3 | 0.07 |  | 1 | CAJA MASTER | 240 |  | 1 |  | 5 | 0 | 0 | 0 | 0 | 0 | PNM | Comprar |  | 0 | 0 | 120 |  |  |  |  | No | No | Sí | No | No | No | No | No | No | No | No | No | No | No | No | No | 0
8311 | NF2-80/PN | Polo adicional NF2-63/80, DIR, DO, BO, neutro (N) | 14 | No | 324201 | 65 | SECCIONADOR CONMUTAD | ZHEJIANG CHINT ELECTRICS CO.LTD | Sí | Sí | Serie NF2 | C | 6932103864545 |  | 0 | NF2-80/PN |  | 8536901000 | 05081 | 3 | Artículos | F6S | Sí |  | Grupo de artículos | No | 210 |  | 05/12/23 |  | 03/10/24 | 29/07/24 | 2 |  | 2 | APP Soluciones para la industria | SECCIONADOR CONMUTAD | 1 | 342 | 1 | 263 | 1 | 43353.97 | 2 | 18.14 | 3 | 0.07 |  | 1 | CAJA MASTER | 240 |  | 1 |  | 5 | 0 | 0 | 0 | 0 | 0 | PNM | Comprar |  | 0 | 0 | 120 |  |  |  |  | No | No | Sí | No | No | No | No | No | No | No | No | No | Sí | No | No | No | 0
8312 | NF2-80/PN/R | Polo adicional NF2-63/80, H, neutro (N) | 1 | No | 324213 | 65 | SECCIONADOR CONMUTAD | ZHEJIANG CHINT ELECTRICS CO.LTD | Sí | Sí | Serie NF2 | C | 6932103864668 |  | 0 | NF2-80/PN/R |  | 8536901000 | 05081 | 3 | Artículos | F6S | Sí |  | Grupo de artículos | No | 210 |  | 05/12/23 |  | 03/10/24 | 17/09/24 | 2 |  | 2 | APP Soluciones para la industria | SECCIONADOR CONMUTAD | 1 | 342 | 1 | 263 | 1 | 43353.97 | 2 | 18.14 | 3 | 0.07 |  | 1 | CAJA MASTER | 240 |  | 1 |  | 5 | 1 | 5 | 4 | 0 | 0 | PNM | Comprar |  | 0 | 0 | 120 |  |  |  |  | No | No | Sí | No | No | No | No | No | No | No | No | No | Sí | No | No | No | 0
8313 | NF2-80/PS | Polo adicional NF2-63/80, DIR, DO, BO, cierre simultáneo | 14 | No | 324199 | 65 | SECCIONADOR CONMUTAD | ZHEJIANG CHINT ELECTRICS CO.LTD | Sí | Sí | Serie NF2 | C | 6932103864521 |  | 0 | NF2-80/PS |  | 8536901000 | 05081 | 3 | Artículos | F6S | Sí |  | Grupo de artículos | No | 210 |  | 05/12/23 |  | 03/10/24 | 29/07/24 | 2 |  | 2 | APP Soluciones para la industria | SECCIONADOR CONMUTAD | 1 | 342 | 1 | 263 | 1 | 43353.97 | 2 | 18.14 | 3 | 0.07 |  | 1 | CAJA MASTER | 240 |  | 1 |  | 5 | 1 | 3 | 2 | 0 | 0 | PNM | Comprar |  | 0 | 0 | 120 |  |  |  |  | No | No | Sí | No | No | No | No | No | No | No | No | No | Sí | No | No | No | 0
8314 | NF2-80/PS/R | Polo adicional NF2-63/80, H, cierre simultáneo | 2 | No | 324210 | 65 | SECCIONADOR CONMUTAD | ZHEJIANG CHINT ELECTRICS CO.LTD | Sí | Sí | Serie NF2 | C | 6932103864637 |  | 0 | NF2-80/PS/R |  | 8536901000 | 05081 | 3 | Artículos | F6S | Sí |  | Grupo de artículos | No | 210 |  | 05/12/23 |  | 03/10/24 | 29/07/24 | 2 |  | 2 | APP Soluciones para la industria | SECCIONADOR CONMUTAD | 1 | 342 | 1 | 263 | 1 | 43353.97 | 2 | 18.14 | 3 | 0.07 |  | 1 | CAJA MASTER | 240 |  | 1 |  | 5 | 1 | 4 | 3 | 0 | 0 | PNM | Comprar |  | 0 | 0 | 120 |  |  |  |  | No | No | Sí | No | No | No | No | No | No | No | No | No | Sí | No | No | No | 0
8315 | NF2-80/TS1 | Cubrebornes NF2-63/80, 1P | 29 | No | 324221 | 65 | SECCIONADOR CONMUTAD | ZHEJIANG CHINT ELECTRICS CO.LTD | Sí | Sí | Serie NF2 | C | 6932103864743 |  | 0 | NF2-80/TS1 |  | 8536901000 | 05081 | 3 | Artículos | F6S | Sí |  | Grupo de artículos | No | 210 |  | 05/12/23 |  | 02/10/24 | 29/07/24 | 0.16 |  | 0.16 | APP Soluciones para la industria | SECCIONADOR CONMUTAD | 1 | 342 | 1 | 263 | 1 | 43353.97 | 2 | 15.74 | 3 | 0.01 |  | 1 | CAJA MASTER | 1440 |  | 1 |  | 30 | 0 | 0 | 0 | 0 | 0 | PNM | Comprar |  | 0 | 0 | 120 |  |  |  |  | No | No | Sí | No | No | No | No | No | No | No | No | No | No | No | No | No | 0
8316 | NF2-80/TS3 | Cubrebornes NF2-63/80, 3P | 63 | No | 324222 | 65 | SECCIONADOR CONMUTAD | ZHEJIANG CHINT ELECTRICS CO.LTD | Sí | Sí | Serie NF2 | C | 6932103864750 |  | 0 | NF2-80/TS3 |  | 8536901000 | 05081 | 3 | Artículos | F6S | Sí |  | Grupo de artículos | No | 210 |  | 05/12/23 |  | 02/10/24 | 29/07/24 | 0.3 |  | 0.3 | APP Soluciones para la industria | SECCIONADOR CONMUTAD | 1 | 342 | 1 | 263 | 1 | 43353.97 | 2 | 9.02 | 3 | 0.01 |  | 1 | CAJA MASTER | 768 |  | 1 |  | 16 | 0 | 0 | 0 | 0 | 0 | PNM | Comprar |  | 0 | 0 | 120 |  |  |  |  | No | No | Sí | No | No | No | No | No | No | No | No | No | No | No | No | No | 0
8317 | NF2-P1 | Contacto auxiliar 1NA+1NC | 0 | No | 324152 | 65 | SECCIONADOR CONMUTAD | ZHEJIANG CHINT ELECTRICS CO.LTD | Sí | Sí | Serie NF2 | C | 6932103864163 |  | 0 | NF2-P1 |  | 8536901000 | 05081 | 3 | Artículos | F6S | Sí |  | Grupo de artículos | No | 210 |  | 05/12/23 |  | 03/10/24 | 29/07/24 | 1.2 |  | 1.2 | APP Soluciones para la industria | SECCIONADOR CONMUTAD | 1 | 342 | 1 | 263 | 1 | 48750.73 | 2 | 10.94 | 3 | 0.02 |  | 1 | CAJA MASTER | 480 |  | 1 |  | 10 | 1 | 12 | 11 | 0 | 0 | PNM | Comprar |  | 0 | 0 | 120 |  |  |  |  | No | No | Sí | No | No | No | No | No | No | No | No | No | No | No | No | No | 0
8318 | NF2-P2 | Contacto auxiliar 2NA | 19 | No | 324153 | 65 | SECCIONADOR CONMUTAD | ZHEJIANG CHINT ELECTRICS CO.LTD | Sí | Sí | Serie NF2 | C | 6932103864170 |  | 0 | NF2-P2 |  | 8536901000 | 05081 | 3 | Artículos | F6S | Sí |  | Grupo de artículos | No | 210 |  | 05/12/23 |  | 02/10/24 | 29/07/24 | 1.2 |  | 1.2 | APP Soluciones para la industria | SECCIONADOR CONMUTAD | 1 | 342 | 1 | 263 | 1 | 48750.73 | 2 | 10.94 | 3 | 0.02 |  | 1 | CAJA MASTER | 480 |  | 1 |  | 10 | 0 | 0 | 0 | 0 | 0 | PNM | Comprar |  | 0 | 0 | 120 |  |  |  |  | No | No | Sí | No | No | No | No | No | No | No | No | No | No | No | No | No | 0
8319 | NH18-250/250/3 | Seccionador 3P 250A/250A | 0 | Sí | 410002 | 0 | SECCIONADOR CONMUTAD | ZHEJIANG CHINT ELECTRICS CO.LTD | No | No |  | D | 6925808360894 |  | 0 | NH18-250/250/3 |  | 8536309090 | 05081 | 3 | Artículos |  | Sí |  | Grupo de artículos | No | 210 |  | 26/04/19 |  | 11/10/24 | 07/09/20 | 30.42 |  | 0 | APP Soluciones para la industria | SECCIONADOR CONMUTAD | 1 | 310 | 1 | 255 | 1 | 29406.6 | 2 | 15.87 | 3 | 1.75 |  | 1 | CAJA MASTER | 8 |  | 1 |  | 1 | 0 | 0 | 0 | 0 | 0 | PNM | Comprar | Semanal | 1 | 1 | 120 |  |  |  |  | No | No | No | No | No | No | No | No | No | No | No | No | No | No | No | No | 0
8320 | NH18-250/250/4 | Seccionador 4P 250A/250A | 0 | Sí | 410003 | 0 | SECCIONADOR CONMUTAD | ZHEJIANG CHINT ELECTRICS CO.LTD | No | No |  | D | 6925808360900 |  | 0 | NH18-250/250/4 |  | 8536309090 | 05081 | 3 | Artículos |  | Sí |  | Grupo de artículos | No | 210 |  | 26/04/19 |  | 11/10/24 | 07/09/20 | 40.23 |  | 0 | APP Soluciones para la industria | SECCIONADOR CONMUTAD | 1 | 310 | 1 | 325 | 1 | 38285 | 2 | 21 | 3 | 2.26 |  | 1 | CAJA MASTER | 8 |  | 1 |  | 1 | 0 | 0 | 0 | 0 | 0 | PNM | Comprar | Semanal | 1 | 1 | 120 |  | 10/03/2021.- ACTUALIZADO Y REVISADO MINIMOS S/ VENTA ULTIMOS 12 MESES |  |  | No | No | No | No | No | No | No | No | No | No | No | No | No | No | No | No | 0
8321 | NH18-630/400/3 | Seccionador 3P 630A/400A | 0 | Sí | 410008 | 0 | SECCIONADOR CONMUTAD | ZHEJIANG CHINT ELECTRICS CO.LTD | No | No |  |  | 6901800855835 |  | 0 | NH18-630/400/3 |  | 8536309090 | 05081 | 3 | Artículos |  | Sí |  | Grupo de artículos | No | 210 |  | 26/04/19 |  | 02/10/24 | 20/06/19 | 72.42 |  | 0 | APP Soluciones para la industria | SECCIONADOR CONMUTAD | 1 | 283 | 1 | 184 | 1 | 21037.09 | 2 | 11.75 | 3 | 7.75 |  | 1 | CAJA MASTER | 2 |  | 1 |  | 1 | 0 | 0 | 0 | 0 | 0 | PNM | Comprar | Semanal | 1 | 1 | 180 |  |  |  | DESCATALOGADO | No | No | No | No | No | No | No | No | No | No | No | No | No | No | No | No | 0
8322 | NH18-630/500/4 | Seccionador 3P 630A/500A | 0 | Sí | 410010 | 0 | SECCIONADOR CONMUTAD | ZHEJIANG CHINT ELECTRICS CO.LTD | No | No |  |  | 6901800855859 |  | 0 | NH18-630/500/4 |  | 8536309090 | 05081 | 3 | Artículos |  | Sí |  | Grupo de artículos | No | 210 |  | 26/04/19 |  | 02/10/24 | 20/06/19 | 104.93 |  | 0 | APP Soluciones para la industria | SECCIONADOR CONMUTAD | 1 | 390 | 1 | 181 | 1 | 28094.82 | 2 | 14.88 | 3 | 10.5 |  | 1 | CAJA MASTER | 2 |  | 1 |  | 1 | 0 | 0 | 0 | 0 | 0 | PNM | Comprar | Semanal | 1 | 1 | 180 |  |  |  | DESCATALOGADO | No | No | No | No | No | No | No | No | No | No | No | No | No | No | No | No | 0
8323 | NH2-1-32 | Seccionador manual 1P 32A | 0 | Sí | 401052 | 70 | SECCIONADOR CONMUTAD | ZHEJIANG CHINT ELECTRICS CO.LTD | No | No | Serie NH2 | D | 6901800690610 |  | 0 |  |  | 8536901000 | 05031 | 3 | Artículos |  | Sí |  | Grupo de artículos | No | 210 |  | 20/10/10 |  | 11/10/24 | 21/05/15 | 0.5 |  | 0.5 | APP Aparamenta Modular | SECCIONADOR CONMUTAD | 1 | 236 | 1 | 264 | 1 | 27351.46 | 2 | 11.4 | 3 | 0.07 |  | 1 | CAJA MASTER | 180 |  | 1 |  | 12 | 0 | 0 | 0 | 0 | 0 | PNM | Comprar | Semanal | 1 | 1 | 120 |  | 03/03/2021.- BLOQUEADO PARA COMPRA POR ESTAR INCLUIDO EN OVERDUE STOCK > 3 AÑOS |  |  | No | No | No | No | Sí | No | No | No | No | No | No | No | No | No | No | No | 0
8324 | NH2-2-100 | Seccionador manual 2P100 A | 0 | Sí | 401061 | 70 | SECCIONADOR CONMUTAD | ZHEJIANG CHINT ELECTRICS CO.LTD | No | No | Serie NH2 |  | 6901800690702 |  | 0 |  |  | 8536901000 | 05031 | 3 | Artículos |  | Sí |  | Grupo de artículos | No | 210 |  | 16/12/10 |  | 01/10/24 | 21/05/15 | 1.17 |  | 0 | APP Aparamenta Modular | SECCIONADOR CONMUTAD | 1 | 236 | 1 | 264 | 1 | 27351.46 | 2 | 13.7 | 3 | 0.14 |  | 1 | CAJA MASTER | 90 |  | 1 |  | 6 | 0 | 0 | 0 | 0 | 0 | PNM | Comprar | Semanal | 1 | 1 | 120 |  | 03/03/2021.- BLOQUEADO PARA COMPRA POR ESTAR INCLUIDO EN OVERDUE STOCK > 3 AÑOS |  |  | No | No | No | No | Sí | No | No | No | No | No | No | No | No | No | No | No | 0
8325 | NH2-2-32 | Seccionador manual 2P 32A | 730 | No | 401053 | 70 | SECCIONADOR CONMUTAD | ZHEJIANG CHINT ELECTRICS CO.LTD | No | Sí | Serie NH2 | C | 6901800690627 |  | 0 |  |  | 8536901000 | 05031 | 3 | Artículos |  | Sí |  | Grupo de artículos | No | 210 |  | 20/10/10 |  | 30/09/24 | 29/04/17 | 0.99 |  | 0.99 | APP Aparamenta Modular | SECCIONADOR CONMUTAD | 1 | 236 | 1 | 264 | 1 | 27351.46 | 2 | 11.4 | 3 | 0.13 |  | 1 | CAJA MASTER | 90 |  | 1 |  | 6 | 0 | 0 | 0 | 0 | 0 | PNM | Comprar | Semanal | 1 | 1 | 120 |  | 03/03/2021.- BLOQUEADO PARA COMPRA POR ESTAR INCLUIDO EN OVERDUE STOCK > 3 AÑOS |  |  | No | No | No | No | Sí | No | No | No | No | No | No | No | No | No | No | Sí | 0
8326 | NH2-2-63 | Seccionador manual 2P 63A | 0 | No | 401057 | 70 | SECCIONADOR CONMUTAD | ZHEJIANG CHINT ELECTRICS CO.LTD | Sí | Sí | Serie NH2 | C | 6901800690665 |  | 0 |  |  | 8536901000 | 05031 | 3 | Artículos |  | Sí |  | Grupo de artículos | No | 210 |  | 20/10/10 |  | 30/09/24 | 30/09/19 | 0.76 |  | 0.74 | APP Aparamenta Modular | SECCIONADOR CONMUTAD | 1 | 236 | 1 | 264 | 1 | 27351.46 | 2 | 11.4 | 3 | 0.13 |  | 1 | CAJA MASTER | 90 |  | 1 |  | 6 | 0 | 0 | 0 | 0 | 0 | PNM | Comprar | Semanal | 1 | 1 | 120 |  | 29/07/2021.- REVISION DE MINIMOS CON EL NUEVO PLAZO DE ENTREGA DE FARBICA |  |  | No | No | No | No | Sí | No | No | No | No | No | No | No | No | No | No | No | 0
8327 | NH2-3-32 | Seccionador manual 3P 32A | 0 | Sí | 401054 | 70 | SECCIONADOR CONMUTAD | ZHEJIANG CHINT ELECTRICS CO.LTD | No | No | Serie NH2 |  | 6901800690634 |  | 0 |  |  | 8536901000 | 05031 | 3 | Artículos |  | Sí |  | Grupo de artículos | No | 210 |  | 20/10/10 |  | 01/10/24 | 29/04/17 | 1.49 |  | 0 | APP Aparamenta Modular | SECCIONADOR CONMUTAD | 1 | 236 | 1 | 264 | 1 | 27351.46 | 2 | 11.3 | 3 | 0.19 |  | 1 | CAJA MASTER | 60 |  | 1 |  | 4 | 0 | 0 | 0 | 0 | 0 | PNM | Comprar | Semanal | 1 | 1 | 120 |  | 03/03/2021.- BLOQUEADO PARA COMPRA POR ESTAR INCLUIDO EN OVERDUE STOCK > 3 AÑOS |  |  | No | No | No | No | Sí | No | No | No | No | No | No | No | No | No | No | No | 0
8328 | NH2-3-63 | Seccionador manual 3P 63A | 0 | No | 401058 | 0 | SECCIONADOR CONMUTAD | ZHEJIANG CHINT ELECTRICS CO.LTD | Sí | Sí | Serie NH2 | C | 6901800690672 |  | 0 |  |  | 8536901000 | 05031 | 3 | Artículos |  | Sí |  | Grupo de artículos | No | 210 |  | 13/07/15 |  | 03/10/24 |  | 0 |  | 0 | APP Aparamenta Modular | SECCIONADOR CONMUTAD | 1 | 236 | 1 | 264 | 1 | 27351.46 | 2 | 11.3 | 3 | 0 |  | 1 | CAJA MASTER | 60 |  | 1 |  | 1 | 0 | 0 | 0 | 0 | 0 | PNM | Comprar | Semanal | 1 | 1 | 120 |  |  |  |  | No | No | No | No | Sí | No | No | No | No | No | No | No | No | No | No | No | 0
8329 | NH2-4-100 | Seccionador manual 4P 100A | 0 | Sí | 401063 | 70 | SECCIONADOR CONMUTAD | ZHEJIANG CHINT ELECTRICS CO.LTD | No | No | Serie NH2 |  | 6901800690726 |  | 0 |  |  | 8536901000 | 05031 | 3 | Artículos |  | Sí |  | Grupo de artículos | No | 210 |  | 20/10/10 |  | 01/10/24 | 21/05/15 | 2.21 |  | 0 | APP Aparamenta Modular | SECCIONADOR CONMUTAD | 1 | 236 | 1 | 264 | 1 | 27351.46 | 2 | 13.7 | 3 | 0.27 |  | 1 | CAJA MASTER | 45 |  | 1 |  | 3 | 0 | 0 | 0 | 0 | 0 | PNM | Comprar | Semanal | 1 | 1 | 120 |  | 03/03/2021.- BLOQUEADO PARA COMPRA POR ESTAR INCLUIDO EN OVERDUE STOCK > 3 AÑOS |  |  | No | No | No | No | Sí | No | No | No | No | No | No | No | No | No | No | No | 0
8330 | NH2-4-32 | Seccionador manual 4P 32A | 0 | Sí | 401055 | 70 | SECCIONADOR CONMUTAD | ZHEJIANG CHINT ELECTRICS CO.LTD | No | No | Serie NH2 | D | 6901800690641 |  | 0 |  |  | 8536901000 | 05031 | 3 | Artículos |  | Sí |  | Grupo de artículos | No | 210 |  | 20/10/10 |  | 11/10/24 | 29/04/17 | 1.97 |  | 1.97 | APP Aparamenta Modular | SECCIONADOR CONMUTAD | 1 | 236 | 1 | 264 | 1 | 27351.46 | 2 | 11.3 | 3 | 0.26 |  | 1 | CAJA MASTER | 45 |  | 1 |  | 3 | 0 | 0 | 0 | 0 | 0 | PNM | Comprar | Semanal | 1 | 1 | 120 |  | 03/03/2021.- BLOQUEADO PARA COMPRA POR ESTAR INCLUIDO EN OVERDUE STOCK > 3 AÑOS |  |  | No | No | No | No | Sí | No | No | No | No | No | No | No | No | No | No | No | 0
8331 | NH2-4-63 | Seccionador manual 4P 63A | 0 | Sí | 401059 | 70 | SECCIONADOR CONMUTAD | ZHEJIANG CHINT ELECTRICS CO.LTD | No | No | Serie NH2 | D | 6901800690689 |  | 0 |  |  | 8536901000 | 05031 | 3 | Artículos |  | Sí |  | Grupo de artículos | No | 210 |  | 20/10/10 |  | 11/10/24 | 29/04/17 | 2.09 |  | 2.09 | APP Aparamenta Modular | SECCIONADOR CONMUTAD | 1 | 236 | 1 | 264 | 1 | 27351.46 | 2 | 11.3 | 3 | 0.26 |  | 1 | CAJA MASTER | 45 |  | 1 |  | 3 | 0 | 0 | 0 | 0 | 0 | PNM | Comprar | Semanal | 1 | 1 | 120 |  | 03/03/2021.- BLOQUEADO PARA COMPRA POR ESTAR INCLUIDO EN OVERDUE STOCK > 3 AÑOS |  |  | No | No | No | No | Sí | No | No | No | No | No | No | No | No | No | No | No | 0
8332 | NH40-100/3 | Seccionador manual mando directo 3P 100A | 0 | Sí | 393529 | 65 | SECCIONADOR CONMUTAD | ZHEJIANG CHINT ELECTRICS CO.LTD | No | No | Serie NH40 |  | 6901800574446 |  | 0 | NH40-100/3 | NH40.png | 8536901000 | 05081 | 3 | Artículos |  | Sí |  | Grupo de artículos | No | 210 |  | 05/10/10 |  | 03/10/24 | 18/11/15 | 8.08 |  | 8.08 | APP Soluciones para la industria | SECCIONADOR CONMUTAD | 1 | 277 | 1 | 315 | 1 | 31411.8 | 2 | 9.56 | 3 | 0.37 |  | 1 | CAJA MASTER | 18 |  | 1 |  | 1 | 0 | 0 | 0 | 0 | 0 | PNM | Comprar | Semanal | 1 | 1 | 90 |  | 22/10/2020.- DESMARCADO ARTICULO DE COMPRA POR BAJA EN CATALOGO 2021 |  | ARTICULO NO ROHS | No | No | Sí | No | No | No | No | No | No | No | No | No | No | No | Sí | No | 0
8333 | NH40-100/3S | Conmutador manual mando directo 3P 100A | 0 | Sí | 393545 | 65 | SECCIONADOR CONMUTAD | ZHEJIANG CHINT ELECTRICS CO.LTD | No | No | Serie NH40-S |  | 6901800574606 |  | 0 | NH40-100/3S | NH40S.png | 8536901000 | 05081 | 3 | Artículos |  | Sí |  | Grupo de artículos | No | 210 |  | 05/10/10 |  | 02/10/24 | 25/02/14 | 23.67 |  | 23.67 | APP Soluciones para la industria | SECCIONADOR CONMUTAD | 1 | 290 | 1 | 385 | 1 | 43543.5 | 2 | 15.2 | 3 | 1.8 |  | 1 | CAJA MASTER | 8 |  | 1 |  | 1 | 0 | 0 | 0 | 0 | 0 | PNM | Comprar | Semanal | 1 | 1 | 90 |  | 22/10/2020.- DESMARCADO ARTICULO DE COMPRA POR BAJA EN CATALOGO 2021 |  | ARTICULO NO ROHS | No | No | Sí | No | No | No | No | No | No | No | No | No | No | No | Sí | No | 0
8334 | NH40-100/3SW | Conmutador manual mando eje prolongado 3P 100A | 0 | Sí | 393557 | 65 | SECCIONADOR CONMUTAD | ZHEJIANG CHINT ELECTRICS CO.LTD | No | No | Serie NH40-SW |  | 6901800574729 |  | 0 | NH40-100/3SW | NH40SW.png | 8536901000 | 05081 | 3 | Artículos |  | Sí |  | Grupo de artículos | No | 210 |  | 05/10/10 |  | 02/10/24 |  | 0 |  | 0 | APP Soluciones para la industria | SECCIONADOR CONMUTAD | 1 | 290 | 1 | 385 | 1 | 43543.5 | 2 | 16.3 | 3 | 2.7 |  | 1 | CAJA MASTER | 8 |  | 1 |  | 1 | 0 | 0 | 0 | 0 | 0 | PNM | Comprar | Semanal | 1 | 1 | 90 |  | 22/10/2020.- DESMARCADO ARTICULO DE COMPRA POR BAJA EN CATALOGO 2021 |  | ARTICULO NO ROHS | No | No | Sí | No | No | No | No | No | No | No | No | No | No | No | Sí | No | 0
8335 | NH40-100/3SZ/I | Conmutador manual/automático mando directo tipo I 3P 100A | 0 | Sí |  | 0 | SECCIONADOR CONMUTAD | ZHEJIANG CHINT ELECTRICS CO.LTD | No | No |  |  |  |  | 0 |  |  |  | 05081 | 0 | Artículos |  | Sí |  | Grupo de artículos | No | 210 |  | 05/10/10 |  | 26/08/24 |  | 0 |  | 0 | APP Soluciones para la industria | SECCIONADOR CONMUTAD |  | 0 |  | 0 |  | 0 | 2 | 0 |  | 0 |  | 1 | PAQUETE | 1 |  | 1 |  | 1 | 0 | 0 | 0 | 0 | 0 | PNM | Comprar | Semanal | 0 | 0 | 90 |  |  |  | ELIMINADA TARIFA 2014 | No | No | No | No | No | No | No | No | No | No | No | No | No | No | No | No | 0
8336 | NH40-100/3SZ/II | Conmutador manual/automático mando directo tipo II 3P 100A | 0 | Sí |  | 0 | SECCIONADOR CONMUTAD | ZHEJIANG CHINT ELECTRICS CO.LTD | No | No |  |  |  |  | 0 |  |  |  | 05081 | 0 | Artículos |  | Sí |  | Grupo de artículos | No | 210 |  | 05/10/10 |  | 26/08/24 |  | 0 |  | 0 | APP Soluciones para la industria | SECCIONADOR CONMUTAD |  | 0 |  | 0 |  | 0 | 2 | 0 |  | 0 |  | 1 | PAQUETE | 1 |  | 1 |  | 1 | 0 | 0 | 0 | 0 | 0 | PNM | Comprar | Semanal | 0 | 0 | 90 |  |  |  | ELIMINADA TARIFA 2014 | No | No | No | No | No | No | No | No | No | No | No | No | No | No | No | No | 0
8337 | NH40-100/3SZ/III | Conmutador manual/automático mando directo tipo III 3P 100A | 0 | Sí | 420224 | 65 | SECCIONADOR CONMUTAD | ZHEJIANG CHINT ELECTRICS CO.LTD | No | No | Serie NH40-SZ |  | 6901800575580 |  | 0 | NH40-100/3SZ/III | NH40SZ.png | 8536901000 | 05081 | 3 | Artículos |  | Sí |  | Grupo de artículos | No | 210 |  | 05/10/10 |  | 01/10/24 |  | 0 |  | 0 | APP Soluciones para la industria | SECCIONADOR CONMUTAD | 1 | 312 | 1 | 209 | 1 | 34364.62 | 2 | 16.7 | 3 | 3.8 |  | 1 | CAJA MASTER | 4 |  | 1 |  | 1 | 0 | 0 | 0 | 0 | 0 | PNM | Comprar | Semanal | 1 | 1 | 90 |  | 22/10/2020.- DESMARCADO ARTICULO DE COMPRA POR BAJA EN CATALOGO 2021 |  | ARTICULO NO ROHS | No | No | Sí | No | No | No | No | No | No | No | No | No | No | No | No | No | 0
8338 | NH40-100/3W | Seccionador manual mando eje prolongado 3P 100A | 0 | Sí | 393472 | 65 | SECCIONADOR CONMUTAD | ZHEJIANG CHINT ELECTRICS CO.LTD | No | No | Serie NH40-W |  | 6901800573623 |  | 0 | NH40-100/3W | NH40W.png | 8536901000 | 05081 | 3 | Artículos |  | Sí |  | Grupo de artículos | No | 210 |  | 05/10/10 |  | 01/10/24 | 26/11/13 | 9.31 |  | 9.31 | APP Soluciones para la industria | SECCIONADOR CONMUTAD | 1 | 385 | 1 | 315 | 1 | 62456.63 | 2 | 14.66 | 3 | 0.72 |  | 1 | CAJA MASTER | 16 |  | 1 |  | 1 | 0 | 0 | 0 | 0 | 0 | PNM | Comprar | Semanal | 1 | 1 | 90 |  | 22/10/2020.- DESMARCADO ARTICULO DE COMPRA POR BAJA EN CATALOGO 2021 |  | ARTICULO NO ROHS | No | No | Sí | No | No | No | No | No | No | No | No | No | No | No | Sí | No | 0
8339 | NH40-100/4 | Seccionador manual mando directo 4P 100A | 0 | Sí | 393535 | 65 | SECCIONADOR CONMUTAD | ZHEJIANG CHINT ELECTRICS CO.LTD | No | No | Serie NH40 |  | 6901800574507 |  | 0 | NH40-100/4 | NH40.png | 8536901000 | 05081 | 3 | Artículos |  | Sí |  | Grupo de artículos | No | 210 |  | 05/10/10 |  | 26/09/24 | 30/09/19 | 9.2 |  | 9.2 | APP Soluciones para la industria | SECCIONADOR CONMUTAD | 1 | 290 | 1 | 300 | 1 | 32190 | 2 | 11.5 | 3 | 0.47 |  | 1 | CAJA MASTER | 18 |  | 1 |  | 1 | 0 | 0 | 0 | 0 | 0 | PNM | Comprar | Semanal | 1 | 1 | 90 |  | 22/10/2020.- DESMARCADO ARTICULO DE COMPRA POR BAJA EN CATALOGO 2021 |  | ARTICULO NO ROHS | No | No | Sí | No | No | No | No | No | No | No | No | No | No | No | Sí | No | 0
8340 | NH40-100/4S | Conmutador manual mando directo 4P 100A | 0 | Sí | 393551 | 65 | SECCIONADOR CONMUTAD | ZHEJIANG CHINT ELECTRICS CO.LTD | No | No | Serie NH40-S |  | 6901800574668 |  | 0 | NH40-100/4S | NH40S.png | 8536901000 | 05081 | 3 | Artículos |  | Sí |  | Grupo de artículos | No | 210 |  | 05/10/10 |  | 03/10/24 | 25/02/14 | 25.86 |  | 0 | APP Soluciones para la industria | SECCIONADOR CONMUTAD | 1 | 290 | 1 | 385 | 1 | 43543.5 | 2 | 16.23 | 3 | 1.9 |  | 1 | CAJA MASTER | 8 |  | 1 |  | 1 | 0 | 0 | 0 | 0 | 0 | PNM | Comprar | Semanal | 1 | 1 | 90 |  | 22/10/2020.- DESMARCADO ARTICULO DE COMPRA POR BAJA EN CATALOGO 2021 |  | ARTICULO NO ROHS | No | No | Sí | No | No | No | No | No | No | No | No | No | No | No | Sí | No | 0
8341 | NH40-100/4SW | Conmutador manual mando eje prolongado 4P 100A | 0 | Sí | 393563 | 65 | SECCIONADOR CONMUTAD | ZHEJIANG CHINT ELECTRICS CO.LTD | No | No | Serie NH40-SW |  | 6901800574781 |  | 0 | NH40-100/4SW | NH40SW.png | 8536901000 | 05081 | 3 | Artículos |  | Sí |  | Grupo de artículos | No | 210 |  | 05/10/10 |  | 02/10/24 | 30/09/19 | 27.21 |  | 27.21 | APP Soluciones para la industria | SECCIONADOR CONMUTAD | 1 | 290 | 1 | 385 | 1 | 43543.5 | 2 | 21.6 | 3 | 11.28 |  | 1 | CAJA MASTER | 8 |  | 1 |  | 1 | 0 | 0 | 0 | 0 | 0 | PNM | Comprar | Semanal | 1 | 1 | 90 |  | 22/10/2020.- DESMARCADO ARTICULO DE COMPRA POR BAJA EN CATALOGO 2021 |  | ARTICULO NO ROHS | No | No | Sí | No | No | No | No | No | No | No | No | No | No | No | Sí | No | 0
8342 | NH40-100/4SZ/I | Conmutador manual/automático mando directo tipo I 4P 100A | 0 | Sí |  | 0 | SECCIONADOR CONMUTAD | ZHEJIANG CHINT ELECTRICS CO.LTD | No | No |  |  |  |  | 0 |  |  |  | 05081 | 0 | Artículos |  | Sí |  | Grupo de artículos | No | 210 |  | 05/10/10 |  | 26/08/24 |  | 0 |  | 0 | APP Soluciones para la industria | SECCIONADOR CONMUTAD |  | 0 |  | 0 |  | 0 | 2 | 0 |  | 0 |  | 1 | PAQUETE | 1 |  | 1 |  | 1 | 0 | 0 | 0 | 0 | 0 | PNM | Comprar | Semanal | 0 | 0 | 90 |  |  |  | ELIMINADA TARIFA 2014 | No | No | No | No | No | No | No | No | No | No | No | No | No | No | No | No | 0
8343 | NH40-100/4SZ/II | Conmutador manual/automático mando directo tipo II 4P 100A | 0 | Sí | 420310 | 0 | SECCIONADOR CONMUTAD | ZHEJIANG CHINT ELECTRICS CO.LTD | No | No | Serie NH40-SZ |  | 6901800575689 |  | 0 | - | NH40SZ.png | 8536901000 | 05081 | 3 | Artículos |  | Sí |  | Grupo de artículos | No | 210 |  | 05/10/10 |  | 03/10/24 | 29/04/17 | 208.64 |  | 208.64 | APP Soluciones para la industria | SECCIONADOR CONMUTAD | 1 | 312 | 1 | 209 | 1 | 34364.62 | 2 | 13.85 | 3 | 3.5 |  | 1 | CAJA MASTER | 4 |  | 1 |  | 1 | 0 | 0 | 0 | 0 | 0 | PNM | Comprar | Semanal | 1 | 1 | 90 |  |  |  | ARTICULO NO ROHS | No | No | Sí | No | No | No | No | No | No | No | No | No | No | No | No | No | 0
8344 | NH40-100/4SZ/III | Conmutador manual/automático mando directo tipo III 4P 100A | 0 | Sí | 420283 | 65 | SECCIONADOR CONMUTAD | ZHEJIANG CHINT ELECTRICS CO.LTD | No | No | Serie NH40-SZ |  | 6901800575603 |  | 0 | NH40-100/4SZ/III | NH40SZ.png | 8536901000 | 05081 | 3 | Artículos |  | Sí |  | Grupo de artículos | No | 210 |  | 05/10/10 |  | 03/10/24 | 31/01/16 | 208.64 |  | 0 | APP Soluciones para la industria | SECCIONADOR CONMUTAD | 1 | 312 | 1 | 209 | 1 | 34364.62 | 2 | 13.85 | 3 | 3.5 |  | 1 | CAJA MASTER | 4 |  | 1 |  | 1 | 0 | 0 | 0 | 0 | 0 | PNM | Comprar | Semanal | 1 | 1 | 90 |  | 22/10/2020.- DESMARCADO ARTICULO DE COMPRA POR BAJA EN CATALOGO 2021 |  | ARTICULO NO ROHS | No | No | Sí | No | No | No | No | No | No | No | No | No | No | No | No | No | 0
8345 | NH40-100/4W | Seccionador manual mando eje prolongado 4P 100A | 0 | Sí | 393539 | 65 | SECCIONADOR CONMUTAD | ZHEJIANG CHINT ELECTRICS CO.LTD | No | No | Serie NH40-W |  | 6901800574545 |  | 0 | NH40-100/4W | NH40W.png | 8536901000 | 05081 | 3 | Artículos |  | Sí |  | Grupo de artículos | No | 210 |  | 05/10/10 |  | 01/10/24 | 29/06/15 | 10.96 |  | 10.96 | APP Soluciones para la industria | SECCIONADOR CONMUTAD | 1 | 385 | 1 | 315 | 1 | 62456.63 | 2 | 12.8 | 3 | 2 |  | 1 | CAJA MASTER | 16 |  | 1 |  | 1 | 0 | 0 | 0 | 0 | 0 | PNM | Comprar | Semanal | 1 | 1 | 90 |  | 22/10/2020.- DESMARCADO ARTICULO DE COMPRA POR BAJA EN CATALOGO 2021 |  | ARTICULO NO ROHS | No | No | Sí | No | No | No | No | No | No | No | No | No | No | No | Sí | No | 0
8346 | NH40-1000/3 | Seccionador manual mando directo 3P 1000A | 0 | Sí | 393268 | 65 | SECCIONADOR CONMUTAD | ZHEJIANG CHINT ELECTRICS CO.LTD | No | No | Serie NH40 |  | 6901800050261 |  | 0 | NH40-1000/3 | NH40.png | 8536901000 | 05081 | 3 | Artículos |  | Sí |  | Grupo de artículos | No | 210 |  | 12/09/13 |  | 03/10/24 |  | 0 |  | 0 | APP Soluciones para la industria | SECCIONADOR CONMUTAD | 1 | 375 | 1 | 190 | 1 | 28143.75 | 2 | 12.55 | 3 | 12.23 |  | 1 | CAJA MASTER | 1 |  | 1 |  | 1 | 0 | 0 | 0 | 0 | 0 | PNM | Comprar | Semanal | 1 | 1 | 90 |  | 22/10/2020.- DESMARCADO ARTICULO DE COMPRA POR BAJA EN CATALOGO 2021 |  | ARTICULO NO ROHS | No | No | Sí | No | No | No | No | No | No | No | No | No | No | No | No | No | 0
8347 | NH40-1000/3S | Conmutador manual mando directo 3P 1000A | 0 | Sí | 393377 | 65 | SECCIONADOR CONMUTAD | ZHEJIANG CHINT ELECTRICS CO.LTD | No | No | Serie NH40-S |  | 6901800051763 |  | 0 | NH40-1000/3S | NH40S.png | 8536901000 | 05081 | 3 | Artículos |  | Sí |  | Grupo de artículos | No | 210 |  | 05/10/10 |  | 02/10/24 |  | 0 |  | 0 | APP Soluciones para la industria | SECCIONADOR CONMUTAD | 1 | 430 | 1 | 360 | 1 | 74304 | 2 | 36.69 | 3 | 27 |  | 1 | CAJA MASTER | 1 |  | 1 |  | 1 | 0 | 0 | 0 | 0 | 0 | PNM | Comprar | Semanal | 1 | 1 | 90 |  | 22/10/2020.- DESMARCADO ARTICULO DE COMPRA POR BAJA EN CATALOGO 2021 |  | ARTICULO NO ROHS | No | No | Sí | No | No | No | No | No | No | No | No | No | No | No | Sí | No | 0
8348 | NH40-1000/3SW | Conmutador manual mando eje prolongado 3P 1000A | 0 | Sí | 393395 | 65 | SECCIONADOR CONMUTAD | ZHEJIANG CHINT ELECTRICS CO.LTD | No | No | Serie NH40-SW |  | 6901800051947 |  | 0 | NH40-1000/3SW | NH40SW.png | 8536901000 | 05081 | 3 | Artículos |  | Sí |  | Grupo de artículos | No | 210 |  | 05/10/10 |  | 02/10/24 |  | 0 |  | 0 | APP Soluciones para la industria | SECCIONADOR CONMUTAD | 1 | 430 | 1 | 360 | 1 | 74304 | 2 | 38.11 | 3 | 28 |  | 1 | CAJA MASTER | 1 |  | 1 |  | 1 | 0 | 0 | 0 | 0 | 0 | PNM | Comprar | Semanal | 1 | 1 | 90 |  | 22/10/2020.- DESMARCADO ARTICULO DE COMPRA POR BAJA EN CATALOGO 2021 |  | ARTICULO NO ROHS | No | No | Sí | No | No | No | No | No | No | No | No | No | No | No | Sí | No | 0
8349 | NH40-1000/3SZ/I | Conmutador manual/automático mando directo tipo I 3P 1000A | 0 | Sí |  | 0 | SECCIONADOR CONMUTAD | ZHEJIANG CHINT ELECTRICS CO.LTD | No | No |  |  |  |  | 0 |  |  |  | 05081 | 0 | Artículos |  | Sí |  | Grupo de artículos | No | 210 |  | 05/10/10 |  | 26/08/24 |  | 0 |  | 0 | APP Soluciones para la industria | SECCIONADOR CONMUTAD |  | 0 |  | 0 |  | 0 | 2 | 0 |  | 0 |  | 1 | PAQUETE | 1 |  | 1 |  | 1 | 0 | 0 | 0 | 0 | 0 | PNM | Comprar | Semanal | 0 | 0 | 90 |  |  |  | ELIMINADA TARIFA 2014 | No | No | No | No | No | No | No | No | No | No | No | No | No | No | No | No | 0
8350 | NH40-1000/3SZ/II | Conmutador manual/automático mando directo tipo II 3P 1000A | 0 | Sí |  | 0 | SECCIONADOR CONMUTAD | ZHEJIANG CHINT ELECTRICS CO.LTD | No | No |  |  |  |  | 0 |  |  |  | 05081 | 0 | Artículos |  | Sí |  | Grupo de artículos | No | 210 |  | 05/10/10 |  | 26/08/24 |  | 0 |  | 0 | APP Soluciones para la industria | SECCIONADOR CONMUTAD |  | 0 |  | 0 |  | 0 | 2 | 0 |  | 0 |  | 1 | PAQUETE | 1 |  | 1 |  | 1 | 0 | 0 | 0 | 0 | 0 | PNM | Comprar | Semanal | 0 | 0 | 90 |  |  |  | ELIMINADA TARIFA 2014 | No | No | No | No | No | No | No | No | No | No | No | No | No | No | No | No | 0
8351 | NH40-1000/3SZ/III | Conmutador manual/automático mando directo tipo III 3P 1000A | 0 | Sí | 420225 | 65 | SECCIONADOR CONMUTAD | ZHEJIANG CHINT ELECTRICS CO.LTD | No | No | Serie NH40-SZ |  | 6901800053279 |  | 0 | NH40-1000/3SZ/III | NH40SZ.png | 8536901000 | 05081 | 3 | Artículos |  | Sí |  | Grupo de artículos | No | 210 |  | 05/10/10 |  | 01/10/24 |  | 0 |  | 0 | APP Soluciones para la industria | SECCIONADOR CONMUTAD | 1 | 380 | 1 | 350 | 1 | 73150 | 2 | 43 | 3 | 35 |  | 1 | CAJA MASTER | 1 |  | 1 |  | 1 | 0 | 0 | 0 | 0 | 0 | PNM | Comprar | Semanal | 1 | 1 | 90 |  | 22/10/2020.- DESMARCADO ARTICULO DE COMPRA POR BAJA EN CATALOGO 2021 |  | ARTICULO NO ROHS | No | No | Sí | No | No | No | No | No | No | No | No | No | No | No | No | No | 0
8352 | NH40-1000/3W | Seccionador manual mando eje prolongado 3P 1000A | 0 | Sí | 393281 | 65 | SECCIONADOR CONMUTAD | ZHEJIANG CHINT ELECTRICS CO.LTD | No | No | Serie NH40-W |  | 6901800050384 |  | 0 | NH40-1000/3W | NH40W.png | 8536901000 | 05081 | 3 | Artículos |  | Sí |  | Grupo de artículos | No | 210 |  | 05/10/10 |  | 03/10/24 |  | 0 |  | 0 | APP Soluciones para la industria | SECCIONADOR CONMUTAD | 1 | 375 | 1 | 195 | 1 | 28884.38 | 2 | 13.74 | 3 | 13.5 |  | 1 | CAJA MASTER | 1 |  | 1 |  | 1 | 0 | 0 | 0 | 0 | 0 | PNM | Comprar | Semanal | 1 | 1 | 90 |  | 22/10/2020.- DESMARCADO ARTICULO DE COMPRA POR BAJA EN CATALOGO 2021 |  | ARTICULO NO ROHS | No | No | Sí | No | No | No | No | No | No | No | No | No | No | No | Sí | No | 0
8353 | NH40-1000/4 | Seccionador manual mando directo 4P 1000A | 0 | Sí | 393365 | 65 | SECCIONADOR CONMUTAD | ZHEJIANG CHINT ELECTRICS CO.LTD | No | No | Serie NH40 |  | 6901800051657 |  | 0 | NH40-1000/4 | NH40.png | 8536901000 | 05081 | 3 | Artículos |  | Sí |  | Grupo de artículos | No | 210 |  | 05/10/10 |  | 03/10/24 | 30/09/19 | 146.08 |  | 146.08 | APP Soluciones para la industria | SECCIONADOR CONMUTAD | 1 | 388 | 1 | 211 | 1 | 43390.04 | 2 | 16.04 | 3 | 12.5 |  | 1 | CAJA MASTER | 1 |  | 1 |  | 1 | 0 | 0 | 0 | 0 | 0 | PNM | Comprar | Semanal | 1 | 1 | 90 |  | 22/10/2020.- DESMARCADO ARTICULO DE COMPRA POR BAJA EN CATALOGO 2021 ¦ 04/03/2020.- ITEM NO ROHS ¦ 25/02/2020.- ACTUALIZADOS MINIMOS. ACTUALIZADOS PEDIDO MULTIPLE A MULTIPLO DE COMPRAS. |  | ARTICULO NO ROHS | No | No | Sí | No | No | No | No | No | No | No | No | No | No | No | Sí | No | 0
8354 | NH40-1000/4S | Conmutador manual mando directo 4P 1000A | 0 | Sí | 393356 | 65 | SECCIONADOR CONMUTAD | ZHEJIANG CHINT ELECTRICS CO.LTD | No | No | Serie NH40-S |  | 6901800051565 |  | 0 | NH40-1000/4S | NH40S.png | 8536901000 | 05081 | 3 | Artículos |  | Sí |  | Grupo de artículos | No | 210 |  | 05/10/10 |  | 01/10/24 |  | 0 |  | 0 | APP Soluciones para la industria | SECCIONADOR CONMUTAD | 1 | 380 | 1 | 350 | 1 | 78470 | 2 | 41.4 | 3 | 30 |  | 1 | CAJA MASTER | 1 |  | 1 |  | 1 | 0 | 0 | 0 | 0 | 0 | PNM | Comprar | Semanal | 1 | 1 | 90 |  | 22/10/2020.- DESMARCADO ARTICULO DE COMPRA POR BAJA EN CATALOGO 2021 |  | ARTICULO NO ROHS | No | No | Sí | No | No | No | No | No | No | No | No | No | No | No | Sí | No | 0
8355 | NH40-1000/4SW | Conmutador manual mando eje prolongado 4P 1000A | 0 | Sí | 393408 | 65 | SECCIONADOR CONMUTAD | ZHEJIANG CHINT ELECTRICS CO.LTD | No | No | Serie NH40-SW |  | 6901800052074 |  | 0 | NH40-1000/4SW | NH40SW.png | 8536901000 | 05081 | 3 | Artículos |  | Sí |  | Grupo de artículos | No | 210 |  | 21/01/14 |  | 01/10/24 | 31/03/14 | 342.67 |  | 0 | APP Soluciones para la industria | SECCIONADOR CONMUTAD | 1 | 380 | 1 | 350 | 1 | 78470 | 2 | 42.6 | 3 | 34.4 |  | 1 | CAJA MASTER | 1 |  | 1 |  | 1 | 0 | 0 | 0 | 0 | 0 | PNM | Comprar | Semanal | 1 | 1 | 90 |  | 22/10/2020.- DESMARCADO ARTICULO DE COMPRA POR BAJA EN CATALOGO 2021 ¦ 08/10/2019.- ARTICULO NO ROHS. |  | ARTICULO NO ROHS | No | No | Sí | No | No | No | No | No | No | No | No | No | No | No | Sí | No | 0
8356 | NH40-1000/4SZ/I | Conmutador manual/automático mando directo tipo I 4P 1000A | 0 | Sí | 420171 | 0 | SECCIONADOR CONMUTAD | ZHEJIANG CHINT ELECTRICS CO.LTD | No | No |  |  | 6901800053194 |  | 0 |  |  |  | 05081 | 0 | Artículos |  | Sí |  | Grupo de artículos | No | 210 |  | 05/10/10 |  | 02/10/24 |  | 0 |  | 0 | APP Soluciones para la industria | SECCIONADOR CONMUTAD | 1 | 380 | 1 | 350 | 1 | 89110 | 2 | 57 | 3 | 0 |  | 1 | CAJA MASTER | 1 |  | 1 |  | 1 | 0 | 0 | 0 | 0 | 0 | PNM | Comprar | Semanal | 0 | 0 | 90 |  |  |  | ELIMINADA TARIFA 2014 | No | No | No | No | No | No | No | No | No | No | No | No | No | No | No | No | 0
8357 | NH40-1000/4SZ/II | Conmutador manual/automático mando directo tipo II 4P 1000A | 0 | Sí | 420172 | 0 | SECCIONADOR CONMUTAD | ZHEJIANG CHINT ELECTRICS CO.LTD | No | No |  |  | 6901800053200 |  | 0 |  |  |  | 05081 | 0 | Artículos |  | Sí |  | Grupo de artículos | No | 210 |  | 05/10/10 |  | 02/10/24 |  | 0 |  | 0 | APP Soluciones para la industria | SECCIONADOR CONMUTAD | 1 | 380 | 1 | 350 | 1 | 89110 | 2 | 57 | 3 | 0 |  | 1 | CAJA MASTER | 1 |  | 1 |  | 1 | 0 | 0 | 0 | 0 | 0 | PNM | Comprar | Semanal | 0 | 0 | 90 |  |  |  | ELIMINADA TARIFA 2014 | No | No | No | No | No | No | No | No | No | No | No | No | No | No | No | No | 0
8358 | NH40-1000/4SZ/III | Conmutador manual/automático mando directo tipo III 4P 1000A | 0 | Sí | 420173 | 65 | SECCIONADOR CONMUTAD | ZHEJIANG CHINT ELECTRICS CO.LTD | No | No | Serie NH40-SZ |  | 6901800053217 |  | 0 | NH40-1000/4SZ/III | NH40SZ.png | 8536901000 | 05081 | 3 | Artículos |  | Sí |  | Grupo de artículos | No | 210 |  | 05/10/10 |  | 02/10/24 | 30/09/19 | 862.5 |  | 862.5 | APP Soluciones para la industria | SECCIONADOR CONMUTAD | 1 | 380 | 1 | 350 | 1 | 89110 | 2 | 57 | 3 | 42 |  | 1 | CAJA MASTER | 1 |  | 1 |  | 1 | 0 | 0 | 0 | 0 | 0 | PNM | Comprar | Semanal | 1 | 1 | 90 |  | 22/10/2020.- DESMARCADO ARTICULO DE COMPRA POR BAJA EN CATALOGO 2021 ¦ 17/02/2020.- ARTICULO NO ROHS. |  | ARTICULO NO ROHS | No | No | Sí | No | No | No | No | No | No | No | No | No | No | No | No | No | 0
8359 | NH40-1000/4W | Seccionador manual mando eje prolongado 4P 1000A | 0 | Sí | 393294 | 65 | SECCIONADOR CONMUTAD | ZHEJIANG CHINT ELECTRICS CO.LTD | No | No | Serie NH40-W |  | 6901800050506 |  | 0 | NH40-1000/4W | NH40W.png | 8536901000 | 05081 | 3 | Artículos |  | Sí |  | Grupo de artículos | No | 210 |  | 05/10/10 |  | 01/10/24 | 07/06/13 | 175.57 |  | 175.57 | APP Soluciones para la industria | SECCIONADOR CONMUTAD | 1 | 388 | 1 | 211 | 1 | 43390.04 | 2 | 17.8 | 3 | 0 |  | 1 | CAJA MASTER | 1 |  | 1 |  | 1 | 0 | 0 | 0 | 0 | 0 | PNM | Comprar | Semanal | 1 | 1 | 90 |  | 22/10/2020.- DESMARCADO ARTICULO DE COMPRA POR BAJA EN CATALOGO 2021 |  | ARTICULO NO ROHS | No | No | Sí | No | No | No | No | No | No | No | No | No | No | No | Sí | No | 0
8360 | NH40-125/3 | Seccionador manual mando directo 3P 125A | 0 | Sí | 393261 | 65 | SECCIONADOR CONMUTAD | ZHEJIANG CHINT ELECTRICS CO.LTD | No | No | Serie NH40 |  | 6901800050193 |  | 0 | NH40-125/3 | NH40.png | 8536901000 | 05081 | 3 | Artículos |  | Sí |  | Grupo de artículos | No | 210 |  | 05/10/10 |  | 02/10/24 | 30/09/19 | 17.18 |  | 17.18 | APP Soluciones para la industria | SECCIONADOR CONMUTAD | 1 | 385 | 1 | 260 | 1 | 50050 | 2 | 10.2 | 3 | 1.15 |  | 1 | CAJA MASTER | 8 |  | 1 |  | 1 | 0 | 0 | 0 | 0 | 0 | PNM | Comprar | Semanal | 1 | 1 | 90 |  | 22/10/2020.- DESMARCADO ARTICULO DE COMPRA POR BAJA EN CATALOGO 2021 |  | ARTICULO NO ROHS | No | No | Sí | No | No | No | No | No | No | No | No | No | No | No | Sí | No | 0
8361 | NH40-125/3S | Conmutador manual mando directo 3P 125A | 1 | No | 393351 | 65 | SECCIONADOR CONMUTAD | ZHEJIANG CHINT ELECTRICS CO.LTD | No | No | Serie NH40-S | C | 6901800051510 |  | 0 | NH40-125/3S | NH40S.png | 8536901000 | 05081 | 3 | Artículos |  | Sí |  | Grupo de artículos | No | 210 |  | 05/10/10 |  | 03/10/24 | 21/03/18 | 38.2 |  | 0 | APP Soluciones para la industria | SECCIONADOR CONMUTAD | 1 | 295 | 1 | 260 | 1 | 25311 | 2 | 6.94 | 3 | 3.2 |  | 1 | CAJA MASTER | 2 |  | 1 |  | 1 | 0 | 0 | 0 | 0 | 0 | PNM | Comprar | Semanal | 1 | 1 | 120 |  | 28/12/2020.- ACTUALIZADO MINIMOS S/ VENTA DE 2020 ¦ 22/10/2020.- DESMARCADO ARTICULO DE COMPRA POR BAJA EN CATALOGO 2021 |  |  | No | No | Sí | No | No | No | No | No | No | No | No | No | No | No | Sí | Sí | 0
8362 | NH40-125/3SW | Conmutador manual mando eje prolongado 3P 125A | 0 | Sí | 393388 | 65 | SECCIONADOR CONMUTAD | ZHEJIANG CHINT ELECTRICS CO.LTD | No | No | Serie NH40-SW |  | 6901800051879 |  | 0 | NH40-125/3SW | NH40SW.png | 8536901000 | 05081 | 3 | Artículos |  | Sí |  | Grupo de artículos | No | 210 |  | 05/10/10 |  | 03/10/24 | 28/08/12 | 46.2 |  | 46.2 | APP Soluciones para la industria | SECCIONADOR CONMUTAD | 1 | 295 | 1 | 255 | 1 | 24824.25 | 2 | 8.26 | 3 | 3.5 |  | 1 | CAJA MASTER | 2 |  | 1 |  | 1 | 0 | 0 | 0 | 0 | 0 | PNM | Comprar | Semanal | 1 | 1 | 90 |  | 22/10/2020.- DESMARCADO ARTICULO DE COMPRA POR BAJA EN CATALOGO 2021 |  | ARTICULO NO ROHS | No | No | Sí | No | No | No | No | No | No | No | No | No | No | No | Sí | No | 0
8363 | NH40-125/3SZ/I | Conmutador manual/automático mando directo tipo I 3P 125A | 0 | Sí | 420138 | 0 | SECCIONADOR CONMUTAD | ZHEJIANG CHINT ELECTRICS CO.LTD | No | No |  |  | 6901800053156 |  | 0 |  |  |  | 05081 | 0 | Artículos |  | Sí |  | Grupo de artículos | No | 210 |  | 05/10/10 |  | 03/10/24 |  | 0 |  | 0 | APP Soluciones para la industria | SECCIONADOR CONMUTAD | 1 | 401 | 1 | 302 | 1 | 56433.53 | 2 | 15.52 | 3 | 0 |  | 1 | CAJA MASTER | 2 |  | 1 |  | 1 | 0 | 0 | 0 | 0 | 0 | PNM | Comprar | Semanal | 0 | 0 | 90 |  |  |  | ELIMINADA TARIFA 2014 | No | No | No | No | No | No | No | No | No | No | No | No | No | No | No | No | 0
8364 | NH40-125/3SZ/II | Conmutador manual/automático mando directo tipo II 3P 125A | 0 | Sí | 420126 | 0 | SECCIONADOR CONMUTAD | ZHEJIANG CHINT ELECTRICS CO.LTD | No | No |  |  | 6901800053057 |  | 0 |  |  |  | 05081 | 0 | Artículos |  | Sí |  | Grupo de artículos | No | 210 |  | 05/10/10 |  | 03/10/24 |  | 0 |  | 0 | APP Soluciones para la industria | SECCIONADOR CONMUTAD | 1 | 401 | 1 | 302 | 1 | 56433.53 | 2 | 15.52 | 3 | 0 |  | 1 | CAJA MASTER | 2 |  | 1 |  | 1 | 0 | 0 | 0 | 0 | 0 | PNM | Comprar | Semanal | 0 | 0 | 90 |  |  |  | ELIMINADA TARIFA 2014 | No | No | No | No | No | No | No | No | No | No | No | No | No | No | No | No | 0
8365 | NH40-125/3SZ/III | Conmutador manual/automático mando directo tipo III 3P 125A | 0 | Sí | 420109 | 65 | SECCIONADOR CONMUTAD | ZHEJIANG CHINT ELECTRICS CO.LTD | No | No | Serie NH40-SZ |  | 6901800052913 |  | 0 | NH40-125/3SZ/III | NH40SZ.png | 8536901000 | 05081 | 3 | Artículos |  | Sí |  | Grupo de artículos | No | 210 |  | 05/10/10 |  | 03/10/24 | 21/05/15 | 247.21 |  | 247.21 | APP Soluciones para la industria | SECCIONADOR CONMUTAD | 1 | 401 | 1 | 302 | 1 | 56433.53 | 2 | 15.52 | 3 | 7.1 |  | 1 | CAJA MASTER | 2 |  | 1 |  | 1 | 0 | 0 | 0 | 0 | 0 | PNM | Comprar | Semanal | 1 | 1 | 90 |  | 22/10/2020.- DESMARCADO ARTICULO DE COMPRA POR BAJA EN CATALOGO 2021 |  | ARTICULO NO ROHS | No | No | Sí | No | No | No | No | No | No | No | No | No | No | No | No | No | 0
8366 | NH40-125/3W | Seccionador manual mando eje prolongado 3P 125A | 0 | Sí | 393274 | 65 | SECCIONADOR CONMUTAD | ZHEJIANG CHINT ELECTRICS CO.LTD | No | No | Serie NH40-W |  | 6901800050315 |  | 0 | NH40-125/3W | NH40W.png | 8536901000 | 05081 | 3 | Artículos |  | Sí |  | Grupo de artículos | No | 210 |  | 05/10/10 |  | 03/10/24 | 29/06/15 | 20.53 |  | 0 | APP Soluciones para la industria | SECCIONADOR CONMUTAD | 1 | 410 | 1 | 270 | 1 | 55903.5 | 2 | 15.38 | 3 | 1.61 |  | 1 | CAJA MASTER | 8 |  | 1 |  | 1 | 0 | 0 | 0 | 0 | 0 | PNM | Comprar | Semanal | 1 | 1 | 90 |  | 22/10/2020.- DESMARCADO ARTICULO DE COMPRA POR BAJA EN CATALOGO 2021 |  | ARTICULO NO ROHS | No | No | Sí | No | No | No | No | No | No | No | No | No | No | No | Sí | No | 0
8367 | NH40-125/4 | Seccionador manual mando directo 4P 125A | 0 | Sí | 393358 | 65 | SECCIONADOR CONMUTAD | ZHEJIANG CHINT ELECTRICS CO.LTD | No | No | Serie NH40 |  | 6901800051589 |  | 0 | NH40-125/4 | NH40.png | 8536901000 | 05081 | 3 | Artículos |  | Sí |  | Grupo de artículos | No | 210 |  | 05/10/10 |  | 03/10/24 | 25/10/18 | 25.73 |  | 0 | APP Soluciones para la industria | SECCIONADOR CONMUTAD | 1 | 385 | 1 | 262 | 1 | 40852.35 | 2 | 11.13 | 3 | 1.04 |  | 1 | CAJA MASTER | 8 |  | 1 |  | 1 | 0 | 0 | 0 | 0 | 0 | PNM | Comprar | Semanal | 8 | 8 | 90 |  | 22/10/2020.- DESMARCADO ARTICULO DE COMPRA POR BAJA EN CATALOGO 2021 ¦ 04/03/2020.- ARTICULO NO ROHS ¦ 25/02/2020.- ACTUALIZADOS MINIMOS. ACTUALIZADOS PEDIDO MULTIPLE A MULTIPLO DE COMPRAS. |  | ARTICULO NO ROHS | No | No | Sí | No | No | No | No | No | No | No | No | No | No | No | Sí | No | 0
8368 | NH40-125/4S | Conmutador manual mando directo 4P 125A | 0 | Sí | 393352 | 65 | SECCIONADOR CONMUTAD | ZHEJIANG CHINT ELECTRICS CO.LTD | No | No | Serie NH40-S |  | 6901800051527 |  | 0 | NH40-125/4S | NH40S.png | 8536901000 | 05081 | 3 | Artículos |  | Sí |  | Grupo de artículos | No | 210 |  | 05/10/10 |  | 02/10/24 | 23/03/20 | 47.5 |  | 47.5 | APP Soluciones para la industria | SECCIONADOR CONMUTAD | 1 | 295 | 1 | 260 | 1 | 25311 | 2 | 6.7 | 3 | 3.7 |  | 1 | CAJA MASTER | 2 |  | 1 |  | 1 | 0 | 0 | 0 | 0 | 0 | PNM | Comprar | Semanal | 1 | 1 | 90 |  | 22/10/2020.- DESMARCADO ARTICULO DE COMPRA POR BAJA EN CATALOGO 2021 ¦ 08/10/2019.- ARTICULO NO ROHS. |  | ATICULO NO ROHS | No | No | Sí | No | No | No | No | No | No | No | No | No | No | No | Sí | No | 0
8369 | NH40-125/4SW | Conmutador manual mando eje prolongado 4P 125A | 0 | Sí | 393401 | 65 | SECCIONADOR CONMUTAD | ZHEJIANG CHINT ELECTRICS CO.LTD | No | No | Serie NH40-SW |  | 6901800052005 |  | 0 | NH40-125/4SW | NH40SW.png | 8536901000 | 05081 | 3 | Artículos |  | Sí |  | Grupo de artículos | No | 210 |  | 05/10/10 |  | 03/10/24 | 23/06/20 | 51.56 |  | 51.56 | APP Soluciones para la industria | SECCIONADOR CONMUTAD | 1 | 295 | 1 | 260 | 1 | 25311 | 2 | 8.82 | 3 | 4.6 |  | 1 | CAJA MASTER | 2 |  | 1 |  | 1 | 0 | 0 | 0 | 0 | 0 | PNM | Comprar | Semanal | 1 | 1 | 90 |  | 22/10/2020.- DESMARCADO ARTICULO DE COMPRA POR BAJA EN CATALOGO 2021 |  | ARTICULO NO ROHS | No | No | Sí | No | No | No | No | No | No | No | No | No | No | No | No | No | 0
8370 | NH40-125/4SZ/I | Conmutador manual/automático mando directo tipo I 4P 125A | 0 | Sí | 420132 | 60 | SECCIONADOR CONMUTAD | ZHEJIANG CHINT ELECTRICS CO.LTD | No | No |  |  | 6901800053101 |  | 0 |  |  |  | 05081 | 0 | Artículos |  | Sí |  | Grupo de artículos | No | 210 |  | 05/10/10 |  | 26/09/24 | 31/07/14 | 267.3 |  | 0 | APP Soluciones para la industria | SECCIONADOR CONMUTAD | 1 | 245 | 1 | 265 | 1 | 24022.25 | 2 | 8.2 | 3 | 0 |  | 1 | CAJA MASTER | 1 |  | 1 |  | 1 | 0 | 0 | 0 | 0 | 0 | PNM | Comprar | Semanal | 0 | 0 | 90 |  |  |  | ELIMINADA TARIFA 2014 | No | No | No | No | No | No | No | No | No | No | No | No | No | No | No | No | 0
8371 | NH40-125/4SZ/II | Conmutador manual/automático mando directo tipo II 4P 125A | 0 | Sí | 420120 | 0 | SECCIONADOR CONMUTAD | ZHEJIANG CHINT ELECTRICS CO.LTD | No | No |  |  | 6901800053002 |  | 0 |  |  |  | 05081 | 0 | Artículos |  | Sí |  | Grupo de artículos | No | 210 |  | 05/10/10 |  | 26/09/24 |  | 0 |  | 0 | APP Soluciones para la industria | SECCIONADOR CONMUTAD | 1 | 245 | 1 | 265 | 1 | 24022.25 | 2 | 8.2 | 3 | 0 |  | 1 | CAJA MASTER | 1 |  | 1 |  | 1 | 0 | 0 | 0 | 0 | 0 | PNM | Comprar | Semanal | 0 | 0 | 90 |  |  |  | ELIMINADA TARIFA 2014 | No | No | No | No | No | No | No | No | No | No | No | No | No | No | No | No | 0
8372 | NH40-125/4SZ/III | Conmutador manual/automático mando directo tipo III 4P 125A | 0 | Sí | 420114 | 65 | SECCIONADOR CONMUTAD | ZHEJIANG CHINT ELECTRICS CO.LTD | No | No | Serie NH40-SZ | D | 6901800052951 |  | 0 | NH40-125/4SZ/III | NH40SZ.png | 8536901000 | 05081 | 3 | Artículos |  | Sí |  | Grupo de artículos | No | 210 |  | 05/10/10 |  | 11/10/24 | 30/09/19 | 280.49 |  | 0 | APP Soluciones para la industria | SECCIONADOR CONMUTAD | 1 | 401 | 1 | 302 | 1 | 56433.53 | 2 | 15.6 | 3 | 7.6 |  | 1 | CAJA MASTER | 2 |  | 1 |  | 1 | 0 | 0 | 0 | 0 | 0 | PNM | Comprar | Semanal | 1 | 1 | 120 |  | 22/10/2020.- DESMARCADO ARTICULO DE COMPRA POR BAJA EN CATALOGO 2021 |  |  | No | No | Sí | No | No | No | No | No | No | No | No | No | No | No | No | No | 0
8373 | NH40-125/4W | Seccionador manual mando eje prolongado 4P 125A | 0 | Sí | 393287 | 65 | SECCIONADOR CONMUTAD | ZHEJIANG CHINT ELECTRICS CO.LTD | No | No | Serie NH40-W |  | 6901800050438 |  | 0 | NH40-125/4W | NH40W.png | 8536901000 | 05081 | 3 | Artículos |  | Sí |  | Grupo de artículos | No | 210 |  | 05/10/10 |  | 02/10/24 | 08/02/18 | 31.32 |  | 0 | APP Soluciones para la industria | SECCIONADOR CONMUTAD | 1 | 410 | 1 | 270 | 1 | 55903.5 | 2 | 16.7 | 3 | 2 |  | 1 | CAJA MASTER | 8 |  | 1 |  | 1 | 0 | 0 | 0 | 0 | 0 | PNM | Comprar | Semanal | 1 | 1 | 90 |  | 22/10/2020.- DESMARCADO ARTICULO DE COMPRA POR BAJA EN CATALOGO 2021 |  | ARTICULO NO ROHS | No | No | Sí | No | No | No | No | No | No | No | No | No | No | No | Sí | No | 0
8374 | NH40-125/4W-F | Seccionador manual mando eje prolongado 4P 125A + cubrebornes | 0 | Sí | 393488 | 0 | SECCIONADOR CONMUTAD | ZHEJIANG CHINT ELECTRICS CO.LTD | No | No | Serie NH40-W |  | 6901800574033 |  | 0 |  | NH40W.png | 8536901000 | 05081 | 3 | Artículos |  | Sí |  | Grupo de artículos | No | 210 |  | 01/10/12 |  | 01/10/24 | 26/11/13 | 36.48 |  | 36.48 | APP Soluciones para la industria | SECCIONADOR CONMUTAD | 1 | 410 | 1 | 270 | 1 | 55903.5 | 2 | 20.64 | 3 | 2.12 |  | 1 | CAJA MASTER | 8 |  | 1 |  | 1 | 0 | 0 | 0 | 0 | 0 | PNM | Comprar | Semanal | 1 | 1 | 90 |  |  |  | ARTICULO NO ROHS | No | No | Sí | No | No | No | No | No | No | No | No | No | No | No | Sí | No | 0
8375 | NH40-1250/3 | Seccionador manual mando directo 3P 1250A | 0 | Sí | 393269 | 65 | SECCIONADOR CONMUTAD | ZHEJIANG CHINT ELECTRICS CO.LTD | No | No | Serie NH40 |  | 6901800050278 |  | 0 | NH40-1250/3 | NH40.png | 8536901000 | 05081 | 3 | Artículos |  | Sí |  | Grupo de artículos | No | 210 |  | 05/10/10 |  | 02/10/24 |  | 0 |  | 0 | APP Soluciones para la industria | SECCIONADOR CONMUTAD | 1 | 375 | 1 | 190 | 1 | 28143.75 | 2 | 14.9 | 3 | 15 |  | 1 | CAJA MASTER | 1 |  | 1 |  | 1 | 0 | 0 | 0 | 0 | 0 | PNM | Comprar | Semanal | 1 | 1 | 90 |  | 22/10/2020.- DESMARCADO ARTICULO DE COMPRA POR BAJA EN CATALOGO 2021 |  | ARTICULO NO ROHS | No | No | Sí | No | No | No | No | No | No | No | No | No | No | No | Sí | No | 0
8376 | NH40-1250/3S | Conmutador manual mando directo 3P 1250A | 0 | Sí | 393378 | 65 | SECCIONADOR CONMUTAD | ZHEJIANG CHINT ELECTRICS CO.LTD | No | No | Serie NH40-S |  | 6901800051770 |  | 0 | NH40-1250/3S | NH40S.png | 8536901000 | 05081 | 3 | Artículos |  | Sí |  | Grupo de artículos | No | 210 |  | 05/10/10 |  | 01/10/24 |  | 0 |  | 0 | APP Soluciones para la industria | SECCIONADOR CONMUTAD | 1 | 390 | 1 | 360 | 1 | 67392 | 2 | 39.2 | 3 | 30 |  | 1 | CAJA MASTER | 1 |  | 1 |  | 1 | 0 | 0 | 0 | 0 | 0 | PNM | Comprar | Semanal | 1 | 1 | 90 |  | 22/10/2020.- DESMARCADO ARTICULO DE COMPRA POR BAJA EN CATALOGO 2021 |  | ARTICULO NO ROHS | No | No | Sí | No | No | No | No | No | No | No | No | No | No | No | Sí | No | 0
8377 | NH40-1250/3SW | Conmutador manual mando eje prolongado 3P 1250A | 0 | Sí | 393396 | 65 | SECCIONADOR CONMUTAD | ZHEJIANG CHINT ELECTRICS CO.LTD | No | No | Serie NH40-SW |  | 6901800051954 |  | 0 | NH40-1250/3SW | NH40SW.png | 8536901000 | 05081 | 3 | Artículos |  | Sí |  | Grupo de artículos | No | 210 |  | 11/08/16 |  | 01/10/24 |  | 0 |  | 0 | APP Soluciones para la industria | SECCIONADOR CONMUTAD | 1 | 390 | 1 | 360 | 1 | 67392 | 2 | 40.5 | 3 | 31.5 |  | 1 | CAJA MASTER | 1 |  | 1 |  | 1 | 0 | 0 | 0 | 0 | 0 | PNM | Comprar | Semanal | 1 | 1 | 90 |  | 22/10/2020.- DESMARCADO ARTICULO DE COMPRA POR BAJA EN CATALOGO 2021 |  | ARTICULO NO ROHS | No | No | Sí | No | No | No | No | No | No | No | No | No | No | No | No | No | 0
8378 | NH40-1250/3SZ/I | Conmutador manual/automático mando directo tipo I 3P 1250A | 0 | Sí |  | 0 | SECCIONADOR CONMUTAD | ZHEJIANG CHINT ELECTRICS CO.LTD | No | No |  |  |  |  | 0 |  |  |  | 05081 | 0 | Artículos |  | Sí |  | Grupo de artículos | No | 210 |  | 05/10/10 |  | 26/08/24 |  | 0 |  | 0 | APP Soluciones para la industria | SECCIONADOR CONMUTAD |  | 0 |  | 0 |  | 0 | 2 | 0 |  | 0 |  | 1 | PAQUETE | 1 |  | 1 |  | 1 | 0 | 0 | 0 | 0 | 0 | PNM | Comprar | Semanal | 0 | 0 | 90 |  |  |  | ELIMINADA TARIFA 2014 | No | No | No | No | No | No | No | No | No | No | No | No | No | No | No | No | 0
8379 | NH40-1250/3SZ/II | Conmutador manual/automático mando directo tipo II 3P 1250A | 0 | Sí |  | 0 | SECCIONADOR CONMUTAD | ZHEJIANG CHINT ELECTRICS CO.LTD | No | No |  |  |  |  | 0 |  |  |  | 05081 | 0 | Artículos |  | Sí |  | Grupo de artículos | No | 210 |  | 05/10/10 |  | 26/08/24 |  | 0 |  | 0 | APP Soluciones para la industria | SECCIONADOR CONMUTAD |  | 0 |  | 0 |  | 0 | 2 | 0 |  | 0 |  | 1 | PAQUETE | 1 |  | 1 |  | 1 | 0 | 0 | 0 | 0 | 0 | PNM | Comprar | Semanal | 0 | 0 | 90 |  |  |  | ELIMINADA TARIFA 2014 | No | No | No | No | No | No | No | No | No | No | No | No | No | No | No | No | 0
8380 | NH40-1250/3SZ/III | Conmutador manual/automático mando directo tipo III 3P 1250A | 0 | Sí |  | 65 | SECCIONADOR CONMUTAD | ZHEJIANG CHINT ELECTRICS CO.LTD | No | No | Serie NH40-SZ |  |  |  | 0 | NH40-1250/3SZ/III | NH40SZ.png | 8536901000 | 05081 | 3 | Artículos |  | Sí |  | Grupo de artículos | No | 210 |  | 05/10/10 |  | 26/08/24 |  | 0 |  | 0 | APP Soluciones para la industria | SECCIONADOR CONMUTAD |  | 0 |  | 0 |  | 0 | 2 | 0 | 3 | 0 |  | 1 | PAQUETE | 1 |  | 1 |  | 1 | 0 | 0 | 0 | 0 | 0 | PNM | Comprar | Semanal | 1 | 1 | 90 |  | 22/10/2020.- DESMARCADO ARTICULO DE COMPRA POR BAJA EN CATALOGO 2021 |  | ARTICULO NO ROHS | No | No | Sí | No | No | No | No | No | No | No | No | No | No | No | No | No | 0
8381 | NH40-1250/3W | Seccionador manual mando eje prolongado 3P 1250A | 0 | Sí | 393282 | 65 | SECCIONADOR CONMUTAD | ZHEJIANG CHINT ELECTRICS CO.LTD | No | No | Serie NH40-W |  | 6901800050391 |  | 0 | NH40-1250/3W | NH40W.png | 8536901000 | 05081 | 3 | Artículos |  | Sí |  | Grupo de artículos | No | 210 |  | 05/10/10 |  | 03/10/24 |  | 0 |  | 0 | APP Soluciones para la industria | SECCIONADOR CONMUTAD | 1 | 379 | 1 | 198 | 1 | 30166.88 | 2 | 15.27 | 3 | 15.5 |  | 1 | CAJA MASTER | 1 |  | 1 |  | 1 | 0 | 0 | 0 | 0 | 0 | PNM | Comprar | Semanal | 1 | 1 | 90 |  | 22/10/2020.- DESMARCADO ARTICULO DE COMPRA POR BAJA EN CATALOGO 2021 |  | ARTICULO NO ROHS | No | No | Sí | No | No | No | No | No | No | No | No | No | No | No | Sí | No | 0
8382 | NH40-1250/4 | Seccionador manual mando directo 4P 1250A | 0 | Sí | 393366 | 65 | SECCIONADOR CONMUTAD | ZHEJIANG CHINT ELECTRICS CO.LTD | No | No | Serie NH40 |  | 6901800051664 |  | 0 | NH40-1250/4 | NH40.png | 8536901000 | 05081 | 3 | Artículos |  | Sí |  | Grupo de artículos | No | 210 |  | 05/10/10 |  | 01/10/24 | 30/09/19 | 167.57 |  | 167.57 | APP Soluciones para la industria | SECCIONADOR CONMUTAD | 1 | 388 | 1 | 211 | 1 | 43390.04 | 2 | 18.61 | 3 | 18 |  | 1 | CAJA MASTER | 1 |  | 1 |  | 1 | 0 | 0 | 0 | 0 | 0 | PNM | Comprar | Semanal | 1 | 1 | 90 |  | 22/10/2020.- DESMARCADO ARTICULO DE COMPRA POR BAJA EN CATALOGO 2021 |  | ARTICULO NO ROHS | No | No | Sí | No | No | No | No | No | No | No | No | No | No | No | Sí | No | 0
8383 | NH40-1250/4S | Conmutador manual mando directo 4P 1250A | 0 | Sí | 393415 | 65 | SECCIONADOR CONMUTAD | ZHEJIANG CHINT ELECTRICS CO.LTD | No | No | Serie NH40-S |  | 6901800052142 |  | 0 | NH40-1250/4S | NH40S.png | 8536901000 | 05081 | 3 | Artículos |  | Sí |  | Grupo de artículos | No | 210 |  | 05/10/10 |  | 02/10/24 |  | 0 |  | 0 | APP Soluciones para la industria | SECCIONADOR CONMUTAD | 1 | 380 | 1 | 350 | 1 | 78470 | 2 | 50 | 3 | 32 |  | 1 | CAJA MASTER | 1 |  | 1 |  | 1 | 0 | 0 | 0 | 0 | 0 | PNM | Comprar | Semanal | 1 | 1 | 90 |  | 22/10/2020.- DESMARCADO ARTICULO DE COMPRA POR BAJA EN CATALOGO 2021 |  | ARTICULO NO ROHS | No | No | Sí | No | No | No | No | No | No | No | No | No | No | No | Sí | No | 0
8384 | NH40-1250/4SW | Conmutador manual mando eje prolongado 4P 1250A | 0 | Sí | 393409 | 65 | SECCIONADOR CONMUTAD | ZHEJIANG CHINT ELECTRICS CO.LTD | No | No | Serie NH40-SW |  | 6901800052081 |  | 0 | NH40-1250/4SW | NH40SW.png | 8536901000 | 05081 | 3 | Artículos |  | Sí |  | Grupo de artículos | No | 210 |  | 05/10/10 |  | 02/10/24 |  | 0 |  | 0 | APP Soluciones para la industria | SECCIONADOR CONMUTAD | 1 | 380 | 1 | 350 | 1 | 78470 | 2 | 51.1 | 3 | 43 |  | 1 | CAJA MASTER | 1 |  | 1 |  | 1 | 0 | 0 | 0 | 0 | 0 | PNM | Comprar | Semanal | 1 | 1 | 90 |  | 22/10/2020.- DESMARCADO ARTICULO DE COMPRA POR BAJA EN CATALOGO 2021 |  | ARTICULO NO ROHS | No | No | Sí | No | No | No | No | No | No | No | No | No | No | No | Sí | No | 0
8385 | NH40-1250/4SZ/I | Conmutador manual/automático mando directo tipo I 4P 1250A | 0 | Sí |  | 0 | SECCIONADOR CONMUTAD | ZHEJIANG CHINT ELECTRICS CO.LTD | No | No |  |  |  |  | 0 |  |  |  | 05081 | 0 | Artículos |  | Sí |  | Grupo de artículos | No | 210 |  | 05/10/10 |  | 26/08/24 |  | 0 |  | 0 | APP Soluciones para la industria | SECCIONADOR CONMUTAD |  | 0 |  | 0 |  | 0 | 2 | 0 |  | 0 |  | 1 | PAQUETE | 1 |  | 1 |  | 1 | 0 | 0 | 0 | 0 | 0 | PNM | Comprar | Semanal | 0 | 0 | 90 |  |  |  | ELIMINADA TARIFA 2014 | No | No | No | No | No | No | No | No | No | No | No | No | No | No | No | No | 0
8386 | NH40-1250/4SZ/II | Conmutador manual/automático mando directo tipo II 4P 1250A | 0 | Sí |  | 0 | SECCIONADOR CONMUTAD | ZHEJIANG CHINT ELECTRICS CO.LTD | No | No |  |  |  |  | 0 |  |  |  | 05081 | 0 | Artículos |  | Sí |  | Grupo de artículos | No | 210 |  | 05/10/10 |  | 26/08/24 |  | 0 |  | 0 | APP Soluciones para la industria | SECCIONADOR CONMUTAD |  | 0 |  | 0 |  | 0 | 2 | 0 |  | 0 |  | 1 | PAQUETE | 1 |  | 1 |  | 1 | 0 | 0 | 0 | 0 | 0 | PNM | Comprar | Semanal | 0 | 0 | 90 |  |  |  | ELIMINADA TARIFA 2014 | No | No | No | No | No | No | No | No | No | No | No | No | No | No | No | No | 0
8387 | NH40-1250/4SZ/III | Conmutador manual/automático mando directo tipo III 4P 1250A | 0 | Sí |  | 65 | SECCIONADOR CONMUTAD | ZHEJIANG CHINT ELECTRICS CO.LTD | No | No | Serie NH40-SZ |  |  |  | 0 | NH40-1250/4SZ/III | NH40SZ.png | 8536901000 | 05081 | 3 | Artículos |  | Sí |  | Grupo de artículos | No | 210 |  | 05/10/10 |  | 26/08/24 | 14/10/15 | 1414.67 |  | 1414.67 | APP Soluciones para la industria | SECCIONADOR CONMUTAD |  | 0 |  | 0 |  | 0 | 2 | 0 | 3 | 0 |  | 1 | PAQUETE | 1 |  | 1 |  | 1 | 0 | 0 | 0 | 0 | 0 | PNM | Comprar | Semanal | 1 | 1 | 90 |  | 22/10/2020.- DESMARCADO ARTICULO DE COMPRA POR BAJA EN CATALOGO 2021 |  | ARTICULO NO ROHS | No | No | Sí | No | No | No | No | No | No | No | No | No | No | No | No | No | 0
8388 | NH40-1250/4W | Seccionador manual mando eje prolongado 4P 1250A | 0 | Sí | 393295 | 65 | SECCIONADOR CONMUTAD | ZHEJIANG CHINT ELECTRICS CO.LTD | No | No | Serie NH40-W |  | 6901800050513 |  | 0 | NH40-1250/4W | NH40W.png | 8536901000 | 05081 | 3 | Artículos |  | Sí |  | Grupo de artículos | No | 210 |  | 05/10/10 |  | 02/10/24 | 29/06/15 | 189.49 |  | 184.81 | APP Soluciones para la industria | SECCIONADOR CONMUTAD | 1 | 388 | 1 | 211 | 1 | 43390.04 | 2 | 19.3 | 3 | 0 |  | 1 | CAJA MASTER | 1 |  | 1 |  | 1 | 0 | 0 | 0 | 0 | 0 | PNM | Comprar | Semanal | 1 | 1 | 90 |  | 22/10/2020.- DESMARCADO ARTICULO DE COMPRA POR BAJA EN CATALOGO 2021 |  | ARTICULO NO ROHS | No | No | Sí | No | No | No | No | No | No | No | No | No | No | No | Sí | No | 0
8389 | NH40-16/3 | Seccionador manual mando directo 3P 16A | 0 | Sí | 393524 | 65 | SECCIONADOR CONMUTAD | ZHEJIANG CHINT ELECTRICS CO.LTD | No | No | Serie NH40 |  | 6901800574392 |  | 0 | NH40-16/3 | NH40.png | 8536901000 | 05081 | 3 | Artículos |  | Sí |  | Grupo de artículos | No | 210 |  | 05/10/10 |  | 03/10/24 | 21/05/15 | 8.08 |  | 8.08 | APP Soluciones para la industria | SECCIONADOR CONMUTAD | 1 | 277 | 1 | 315 | 1 | 31411.8 | 2 | 9.56 | 3 | 0.37 |  | 1 | CAJA MASTER | 18 |  | 1 |  | 1 | 0 | 0 | 0 | 0 | 0 | PNM | Comprar | Semanal | 1 | 1 | 90 |  | 22/10/2020.- DESMARCADO ARTICULO DE COMPRA POR BAJA EN CATALOGO 2021 |  | ARTICULO NO ROHS | No | No | Sí | No | No | No | No | No | No | No | No | No | No | No | Sí | No | 0
8390 | NH40-16/3S | Conmutador manual mando directo 3P 16A | 0 | Sí | 393540 | 65 | SECCIONADOR CONMUTAD | ZHEJIANG CHINT ELECTRICS CO.LTD | No | No | Serie NH40-S |  | 6901800574552 |  | 0 | NH40-16/3S | NH40S.png | 8536901000 | 05081 | 3 | Artículos |  | Sí |  | Grupo de artículos | No | 210 |  | 05/10/10 |  | 02/10/24 |  | 0 |  | 0 | APP Soluciones para la industria | SECCIONADOR CONMUTAD | 1 | 290 | 1 | 385 | 1 | 43543.5 | 2 | 15.2 | 3 | 1.8 |  | 1 | CAJA MASTER | 8 |  | 1 |  | 1 | 0 | 0 | 0 | 0 | 0 | PNM | Comprar | Semanal | 1 | 1 | 90 |  | 22/10/2020.- DESMARCADO ARTICULO DE COMPRA POR BAJA EN CATALOGO 2021 |  | ARTICULO NO ROHS | No | No | Sí | No | No | No | No | No | No | No | No | No | No | No | Sí | No | 0
8391 | NH40-16/3SW | Conmutador manual mando eje prolongado 3P 16A | 0 | Sí | 393552 | 65 | SECCIONADOR CONMUTAD | ZHEJIANG CHINT ELECTRICS CO.LTD | No | No | Serie NH40-SW |  | 6901800574675 |  | 0 | NH40-16/3SW | NH40SW.png | 8536901000 | 05081 | 3 | Artículos |  | Sí |  | Grupo de artículos | No | 210 |  | 05/10/10 |  | 02/10/24 |  | 0 |  | 0 | APP Soluciones para la industria | SECCIONADOR CONMUTAD | 1 | 290 | 1 | 385 | 1 | 43543.5 | 2 | 16.3 | 3 | 2.7 |  | 1 | CAJA MASTER | 8 |  | 1 |  | 1 | 0 | 0 | 0 | 0 | 0 | PNM | Comprar | Semanal | 1 | 1 | 90 |  | 22/10/2020.- DESMARCADO ARTICULO DE COMPRA POR BAJA EN CATALOGO 2021 |  | ARTICULO NO ROHS | No | No | Sí | No | No | No | No | No | No | No | No | No | No | No | Sí | No | 0
8392 | NH40-16/3SZ/I | Conmutador manual/automático mando directo tipo I 3P 16A | 0 | Sí |  | 0 | SECCIONADOR CONMUTAD | ZHEJIANG CHINT ELECTRICS CO.LTD | No | No |  |  |  |  | 0 |  |  |  | 05081 | 0 | Artículos |  | Sí |  | Grupo de artículos | No | 210 |  | 05/10/10 |  | 26/08/24 |  | 0 |  | 0 | APP Soluciones para la industria | SECCIONADOR CONMUTAD |  | 0 |  | 0 |  | 0 | 2 | 0 |  | 0 |  | 1 | PAQUETE | 1 |  | 1 |  | 1 | 0 | 0 | 0 | 0 | 0 | PNM | Comprar | Semanal | 0 | 0 | 90 |  |  |  | ELIMINADA TARIFA 2014 | No | No | No | No | No | No | No | No | No | No | No | No | No | No | No | No | 0
8393 | NH40-16/3SZ/II | Conmutador manual/automático mando directo tipo II 3P 16A | 0 | Sí |  | 0 | SECCIONADOR CONMUTAD | ZHEJIANG CHINT ELECTRICS CO.LTD | No | No |  |  |  |  | 0 |  |  |  | 05081 | 0 | Artículos |  | Sí |  | Grupo de artículos | No | 210 |  | 05/10/10 |  | 26/08/24 |  | 0 |  | 0 | APP Soluciones para la industria | SECCIONADOR CONMUTAD |  | 0 |  | 0 |  | 0 | 2 | 0 |  | 0 |  | 1 | PAQUETE | 1 |  | 1 |  | 1 | 0 | 0 | 0 | 0 | 0 | PNM | Comprar | Semanal | 0 | 0 | 90 |  |  |  | ELIMINADA TARIFA 2014 | No | No | No | No | No | No | No | No | No | No | No | No | No | No | No | No | 0
8394 | NH40-16/3SZ/III | Conmutador manual/automático mando directo tipo III 3P 16A | 0 | Sí |  | 65 | SECCIONADOR CONMUTAD | ZHEJIANG CHINT ELECTRICS CO.LTD | No | No | Serie NH40-SZ |  |  |  | 0 | NH40-16/3SZ/III | NH40SZ.png | 8536901000 | 05081 | 3 | Artículos |  | Sí |  | Grupo de artículos | No | 210 |  | 05/10/10 |  | 26/08/24 |  | 0 |  | 0 | APP Soluciones para la industria | SECCIONADOR CONMUTAD |  | 0 |  | 0 |  | 0 | 2 | 0 | 3 | 0 |  | 1 | PAQUETE | 1 |  | 1 |  | 1 | 0 | 0 | 0 | 0 | 0 | PNM | Comprar | Semanal | 1 | 1 | 90 |  | 22/10/2020.- DESMARCADO ARTICULO DE COMPRA POR BAJA EN CATALOGO 2021 |  | ARTICULO NO ROHS | No | No | Sí | No | No | No | No | No | No | No | No | No | No | No | No | No | 0
8395 | NH40-16/3W | Seccionador manual mando eje prolongado 3P 16A | 0 | Sí | 393473 | 65 | SECCIONADOR CONMUTAD | ZHEJIANG CHINT ELECTRICS CO.LTD | No | No | Serie NH40-W |  | 6901800573883 |  | 0 | NH40-16/3W | NH40W.png | 8536901000 | 05081 | 3 | Artículos |  | Sí |  | Grupo de artículos | No | 210 |  | 05/10/10 |  | 01/10/24 | 30/05/15 | 10.52 |  | 10.52 | APP Soluciones para la industria | SECCIONADOR CONMUTAD | 1 | 385 | 1 | 315 | 1 | 62456.63 | 2 | 14.66 | 3 | 0.72 |  | 1 | CAJA MASTER | 16 |  | 1 |  | 1 | 0 | 0 | 0 | 0 | 0 | PNM | Comprar | Semanal | 1 | 1 | 90 |  | 22/10/2020.- DESMARCADO ARTICULO DE COMPRA POR BAJA EN CATALOGO 2021 |  | ARTICULO NO ROHS | No | No | Sí | No | No | No | No | No | No | No | No | No | No | No | Sí | No | 0
8396 | NH40-16/4 | Seccionador manual mando directo 4P 16A | 2 | No | 393530 | 65 | SECCIONADOR CONMUTAD | ZHEJIANG CHINT ELECTRICS CO.LTD | No | No | Serie NH40 | C | 6901800574453 |  | 0 | NH40-16/4 | NH40.png | 8536901000 | 05081 | 3 | Artículos |  | Sí |  | Grupo de artículos | No | 210 |  | 05/10/10 |  | 26/09/24 | 30/09/19 | 8.9 |  | 0 | APP Soluciones para la industria | SECCIONADOR CONMUTAD | 1 | 277 | 1 | 315 | 1 | 31411.8 | 2 | 11.4 | 3 | 0.47 |  | 1 | CAJA MASTER | 18 |  | 1 |  | 1 | 0 | 0 | 0 | 0 | 0 | PNM | Comprar | Semanal | 1 | 1 | 120 |  | 22/10/2020.- DESMARCADO ARTICULO DE COMPRA POR BAJA EN CATALOGO 2021 |  |  | No | No | Sí | No | No | No | No | No | No | No | No | No | No | No | Sí | Sí | 0
8397 | NH40-16/4S | Conmutador manual mando directo 4P 16A | 0 | Sí | 393546 | 65 | SECCIONADOR CONMUTAD | ZHEJIANG CHINT ELECTRICS CO.LTD | No | No | Serie NH40-S |  | 6901800574613 |  | 0 | NH40-16/4S | NH40S.png | 8536901000 | 05081 | 3 | Artículos |  | Sí |  | Grupo de artículos | No | 210 |  | 05/10/10 |  | 03/10/24 |  | 0 |  | 0 | APP Soluciones para la industria | SECCIONADOR CONMUTAD | 1 | 290 | 1 | 385 | 1 | 43543.5 | 2 | 16.23 | 3 | 1.9 |  | 1 | CAJA MASTER | 8 |  | 1 |  | 1 | 0 | 0 | 0 | 0 | 0 | PNM | Comprar | Semanal | 0 | 1 | 90 |  | 22/10/2020.- DESMARCADO ARTICULO DE COMPRA POR BAJA EN CATALOGO 2021 ¦ 14/11/2019.- ARTICULO NO ROHS. |  | ARTICULO NO ROHS | No | No | Sí | No | No | No | No | No | No | No | No | No | No | No | Sí | No | 0
8398 | NH40-16/4SW | Conmutador manual mando eje prolongado 4P 16A | 0 | Sí | 393558 | 65 | SECCIONADOR CONMUTAD | ZHEJIANG CHINT ELECTRICS CO.LTD | No | No | Serie NH40-SW |  | 6901800574736 |  | 0 | NH40-16/4SW | NH40SW.png | 8536901000 | 05081 | 3 | Artículos |  | Sí |  | Grupo de artículos | No | 210 |  | 05/10/10 |  | 26/09/24 |  | 0 |  | 0 | APP Soluciones para la industria | SECCIONADOR CONMUTAD | 1 | 290 | 1 | 385 | 1 | 43543.5 | 2 | 21.6 | 3 | 2.82 |  | 1 | CAJA MASTER | 8 |  | 1 |  | 1 | 0 | 0 | 0 | 0 | 0 | PNM | Comprar | Semanal | 1 | 1 | 90 |  | 22/10/2020.- DESMARCADO ARTICULO DE COMPRA POR BAJA EN CATALOGO 2021 |  | ARTICULO NO ROHS | No | No | Sí | No | No | No | No | No | No | No | No | No | No | No | Sí | No | 0
8399 | NH40-16/4SZ/I | Conmutador manual/automático mando directo tipo I 4P 16A | 0 | Sí |  | 0 | SECCIONADOR CONMUTAD | ZHEJIANG CHINT ELECTRICS CO.LTD | No | No |  |  |  |  | 0 |  |  |  | 05081 | 0 | Artículos |  | Sí |  | Grupo de artículos | No | 210 |  | 05/10/10 |  | 26/08/24 |  | 0 |  | 0 | APP Soluciones para la industria | SECCIONADOR CONMUTAD |  | 0 |  | 0 |  | 0 | 2 | 0 |  | 0 |  | 1 | PAQUETE | 1 |  | 1 |  | 1 | 0 | 0 | 0 | 0 | 0 | PNM | Comprar | Semanal | 0 | 0 | 90 |  |  |  | ELIMINADA TARIFA 2014 | No | No | No | No | No | No | No | No | No | No | No | No | No | No | No | No | 0
8400 | NH40-16/4SZ/II | Conmutador manual/automático mando directo tipo II 4P 16A | 0 | Sí |  | 0 | SECCIONADOR CONMUTAD | ZHEJIANG CHINT ELECTRICS CO.LTD | No | No |  |  |  |  | 0 |  |  |  | 05081 | 0 | Artículos |  | Sí |  | Grupo de artículos | No | 210 |  | 05/10/10 |  | 26/08/24 |  | 0 |  | 0 | APP Soluciones para la industria | SECCIONADOR CONMUTAD |  | 0 |  | 0 |  | 0 | 2 | 0 |  | 0 |  | 1 | PAQUETE | 1 |  | 1 |  | 1 | 0 | 0 | 0 | 0 | 0 | PNM | Comprar | Semanal | 0 | 0 | 90 |  |  |  | ELIMINADA TARIFA 2014 | No | No | No | No | No | No | No | No | No | No | No | No | No | No | No | No | 0
8401 | NH40-16/4SZ/III | Conmutador manual/automático mando directo tipo III 4P 16A | 0 | Sí |  | 65 | SECCIONADOR CONMUTAD | ZHEJIANG CHINT ELECTRICS CO.LTD | No | No | Serie NH40-SZ |  |  |  | 0 | NH40-16/4SZ/III | NH40SZ.png | 8536901000 | 05081 | 3 | Artículos |  | Sí |  | Grupo de artículos | No | 210 |  | 05/10/10 |  | 26/08/24 |  | 0 |  | 0 | APP Soluciones para la industria | SECCIONADOR CONMUTAD |  | 0 |  | 0 |  | 0 | 2 | 0 | 3 | 0 |  | 1 | PAQUETE | 1 |  | 1 |  | 1 | 0 | 0 | 0 | 0 | 0 | PNM | Comprar | Semanal | 1 | 1 | 90 |  | 22/10/2020.- DESMARCADO ARTICULO DE COMPRA POR BAJA EN CATALOGO 2021 |  | ARTICULO NO ROHS | No | No | Sí | No | No | No | No | No | No | No | No | No | No | No | No | No | 0
8402 | NH40-16/4W | Seccionador manual mando eje prolongado 4P 16A | 2 | No | 393536 | 65 | SECCIONADOR CONMUTAD | ZHEJIANG CHINT ELECTRICS CO.LTD | No | No | Serie NH40-W | C | 6901800574514 |  | 0 | NH40-16/4W | NH40W.png | 8536901000 | 05081 | 3 | Artículos |  | Sí |  | Grupo de artículos | No | 210 |  | 05/10/10 |  | 30/09/24 | 30/09/19 | 10.27 |  | 0 | APP Soluciones para la industria | SECCIONADOR CONMUTAD | 1 | 385 | 1 | 315 | 1 | 62456.63 | 2 | 12.8 | 3 | 2 |  | 1 | CAJA MASTER | 16 |  | 1 |  | 1 | 0 | 0 | 0 | 0 | 0 | PNM | Comprar | Semanal | 1 | 1 | 120 |  | 22/10/2020.- DESMARCADO ARTICULO DE COMPRA POR BAJA EN CATALOGO 2021 |  |  | No | No | Sí | No | No | No | No | No | No | No | No | No | No | No | Sí | Sí | 0
8403 | NH40-160/3 | Seccionador manual mando directo 3P 160A | 0 | Sí | 393262 | 65 | SECCIONADOR CONMUTAD | ZHEJIANG CHINT ELECTRICS CO.LTD | No | No | Serie NH40 |  | 6901800050209 |  | 0 | NH40-160/3 | NH40.png | 8536901000 | 05081 | 3 | Artículos |  | Sí |  | Grupo de artículos | No | 210 |  | 05/10/10 |  | 01/10/24 | 06/05/20 | 17.9 |  | 17.9 | APP Soluciones para la industria | SECCIONADOR CONMUTAD | 1 | 385 | 1 | 260 | 1 | 50050 | 2 | 9.8 | 3 | 1.17 |  | 1 | CAJA MASTER | 8 |  | 1 |  | 1 | 0 | 0 | 0 | 0 | 0 | PNM | Comprar | Semanal | 1 | 1 | 90 |  | 22/10/2020.- DESMARCADO ARTICULO DE COMPRA POR BAJA EN CATALOGO 2021 ¦ 19/12/2019.- ARTICULO NO ROHS |  | ARTICULO NO ROHS | No | No | Sí | No | No | No | No | No | No | No | No | No | No | No | Sí | No | 0
8404 | NH40-160/3S | Conmutador manual mando directo 3P 160A | 0 | Sí | 393371 | 65 | SECCIONADOR CONMUTAD | ZHEJIANG CHINT ELECTRICS CO.LTD | No | No | Serie NH40-S |  | 6901800051701 |  | 0 | NH40-160/3S | NH40S.png | 8536901000 | 05081 | 3 | Artículos |  | Sí |  | Grupo de artículos | No | 210 |  | 05/10/10 |  | 03/10/24 | 21/03/18 | 38.91 |  | 0 | APP Soluciones para la industria | SECCIONADOR CONMUTAD | 1 | 295 | 1 | 260 | 1 | 25311 | 2 | 6.94 | 3 | 3.45 |  | 1 | CAJA MASTER | 2 |  | 1 |  | 1 | 0 | 0 | 0 | 0 | 0 | PNM | Comprar | Semanal | 1 | 1 | 90 |  | 22/10/2020.- DESMARCADO ARTICULO DE COMPRA POR BAJA EN CATALOGO 2021 ¦ Precio de división sur, coste / 0.7 confirmado por Antonio Ferre |  | ARTICULO NO ROHS | No | No | Sí | No | No | No | No | No | No | No | No | No | No | No | Sí | No | 0
8405 | NH40-160/3SW | Conmutador manual mando eje prolongado 3P 160A | 0 | Sí | 393389 | 65 | SECCIONADOR CONMUTAD | ZHEJIANG CHINT ELECTRICS CO.LTD | No | No | Serie NH40-SW |  | 6901800051886 |  | 0 | NH40-160/3SW | NH40SW.png | 8536901000 | 05081 | 3 | Artículos |  | Sí |  | Grupo de artículos | No | 210 |  | 05/10/10 |  | 03/10/24 | 27/05/14 | 46.97 |  | 46.97 | APP Soluciones para la industria | SECCIONADOR CONMUTAD | 1 | 295 | 1 | 260 | 1 | 25311 | 2 | 8.26 | 3 | 3.6 |  | 1 | CAJA MASTER | 2 |  | 1 |  | 1 | 0 | 0 | 0 | 0 | 0 | PNM | Comprar | Semanal | 1 | 1 | 90 |  | 22/10/2020.- DESMARCADO ARTICULO DE COMPRA POR BAJA EN CATALOGO 2021 |  | ARTICULO NO ROHS | No | No | Sí | No | No | No | No | No | No | No | No | No | No | No | Sí | No | 0
8406 | NH40-160/3SZ/II | Conmutador manual/automático mando directo tipo II 3P 160A | 0 | Sí | 420125 | 0 | SECCIONADOR CONMUTAD | ZHEJIANG CHINT ELECTRICS CO.LTD | No | No |  |  | 6901800053040 |  | 0 |  |  |  | 05081 | 0 | Artículos |  | Sí |  | Grupo de artículos | No | 210 |  | 05/10/10 |  | 03/10/24 |  | 0 |  | 0 | APP Soluciones para la industria | SECCIONADOR CONMUTAD | 1 | 401 | 1 | 302 | 1 | 56433.53 | 2 | 14.89 | 3 | 0 |  | 1 | CAJA MASTER | 2 |  | 1 |  | 1 | 0 | 0 | 0 | 0 | 0 | PNM | Comprar | Semanal | 0 | 0 | 90 |  |  |  | ELIMINADA TARIFA 2014 | No | No | No | No | No | No | No | No | No | No | No | No | No | No | No | No | 0
8407 | NH40-160/3SZ/III | Conmutador manual/automático mando directo tipo III 3P 160A | 0 | Sí | 420108 | 65 | SECCIONADOR CONMUTAD | ZHEJIANG CHINT ELECTRICS CO.LTD | No | No | Serie NH40-SZ |  | 6901800052906 |  | 0 | NH40-160/3SZ/III | NH40SZ.png | 8536901000 | 05081 | 3 | Artículos |  | Sí |  | Grupo de artículos | No | 210 |  | 05/10/10 |  | 26/09/24 | 28/08/12 | 276.99 |  | 276.99 | APP Soluciones para la industria | SECCIONADOR CONMUTAD | 1 | 245 | 1 | 265 | 1 | 24022.25 | 2 | 7.7 | 3 | 7.1 |  | 1 | CAJA MASTER | 1 |  | 1 |  | 1 | 0 | 0 | 0 | 0 | 0 | PNM | Comprar | Semanal | 1 | 1 | 90 |  | 22/10/2020.- DESMARCADO ARTICULO DE COMPRA POR BAJA EN CATALOGO 2021 |  | ARTICULO NO ROHS | No | No | Sí | No | No | No | No | No | No | No | No | No | No | No | No | No | 0
8408 | NH40-160/3W | Seccionador manual mando eje prolongado 3P 160A | 0 | Sí | 393275 | 65 | SECCIONADOR CONMUTAD | ZHEJIANG CHINT ELECTRICS CO.LTD | No | No | Serie NH40-W |  | 6901800050322 |  | 0 | NH40-160/3W | NH40W.png | 8536901000 | 05081 | 3 | Artículos |  | Sí |  | Grupo de artículos | No | 210 |  | 05/10/10 |  | 03/10/24 | 25/06/15 | 21.92 |  | 21.92 | APP Soluciones para la industria | SECCIONADOR CONMUTAD | 1 | 410 | 1 | 270 | 1 | 55903.5 | 2 | 15.38 | 3 | 1.65 |  | 1 | CAJA MASTER | 8 |  | 1 |  | 1 | 0 | 0 | 0 | 0 | 0 | PNM | Comprar | Semanal | 1 | 1 | 90 |  | 22/10/2020.- DESMARCADO ARTICULO DE COMPRA POR BAJA EN CATALOGO 2021 |  | ARTICULO NO ROHS | No | No | Sí | No | No | No | No | No | No | No | No | No | No | No | Sí | No | 0
8409 | NH40-160/4 | Seccionador manual mando directo 4P 160A | 0 | Sí | 393359 | 65 | SECCIONADOR CONMUTAD | ZHEJIANG CHINT ELECTRICS CO.LTD | No | No | Serie NH40 | D | 6901800051596 |  | 0 | NH40-160/4 | NH40.png | 8536901000 | 05081 | 3 | Artículos |  | Sí |  | Grupo de artículos | No | 210 |  | 05/10/10 |  | 11/10/24 | 16/10/19 | 28.17 |  | 28.17 | APP Soluciones para la industria | SECCIONADOR CONMUTAD | 1 | 385 | 1 | 262 | 1 | 40852.35 | 2 | 11.37 | 3 | 1.34 |  | 1 | CAJA MASTER | 8 |  | 1 |  | 1 | 0 | 0 | 0 | 0 | 0 | PNM | Comprar | Semanal | 1 | 1 | 120 |  | 22/10/2020.- DESMARCADO ARTICULO DE COMPRA POR BAJA EN CATALOGO 2021 ¦ 17/10/2019.- ARTICULO NO ROHS |  |  | No | No | Sí | No | No | No | No | No | No | No | No | No | No | No | Sí | Sí | 0
8410 | NH40-160/4S | Conmutador manual mando directo 4P 160A | 0 | Sí | 393383 | 65 | SECCIONADOR CONMUTAD | ZHEJIANG CHINT ELECTRICS CO.LTD | No | No | Serie NH40-S |  | 6901800051824 |  | 0 | NH40-160/4S | NH40S.png | 8536901000 | 05081 | 3 | Artículos |  | Sí |  | Grupo de artículos | No | 210 |  | 05/10/10 |  | 02/10/24 | 20/06/19 | 48.7 |  | 0 | APP Soluciones para la industria | SECCIONADOR CONMUTAD | 1 | 295 | 1 | 260 | 1 | 25311 | 2 | 6.7 | 3 | 3 |  | 1 | CAJA MASTER | 2 |  | 1 |  | 1 | 0 | 0 | 0 | 0 | 0 | PNM | Comprar | Semanal | 1 | 1 | 90 |  | 22/10/2020.- DESMARCADO ARTICULO DE COMPRA POR BAJA EN CATALOGO 2021 ¦ 13/01/2020.- ARTICULO NO ROHS |  |  | No | No | Sí | No | No | No | No | No | No | No | No | No | No | No | Sí | No | 0
8411 | NH40-160/4SMandoCntr | Conmutador manual mando directo 4P 160A - MANDO CENTRADO | 0 | Sí | 393843 | 65 | SECCIONADOR CONMUTAD | ZHEJIANG CHINT ELECTRICS CO.LTD | No | No | Serie NH40-S |  | 6901800575078 |  | 0 |  | NH40S.png | 8536901000 | 05081 | 3 | Artículos |  | Sí |  | Grupo de artículos | No | 210 |  | 16/12/16 |  | 03/10/24 | 16/12/16 | 52.36 |  | 52.36 | APP Soluciones para la industria | SECCIONADOR CONMUTAD | 1 | 295 | 1 | 260 | 1 | 25311 | 2 | 4.11 | 3 | 3.6 |  | 1 | CAJA MASTER | 4 |  | 1 |  | 1 | 0 | 0 | 0 | 0 | 0 | PNM | Comprar | Semanal | 1 | 1 | 90 |  |  |  | ARTICULO NO ROHS | No | No | Sí | No | No | No | No | No | No | No | No | No | No | No | No | No | 0
8412 | NH40-160/4SW | Conmutador manual mando eje prolongado 4P 160A | 0 | Sí | 393402 | 65 | SECCIONADOR CONMUTAD | ZHEJIANG CHINT ELECTRICS CO.LTD | No | No | Serie NH40-SW |  | 6901800052012 |  | 0 | NH40-160/4SW | NH40SW.png | 8536901000 | 05081 | 3 | Artículos |  | Sí |  | Grupo de artículos | No | 210 |  | 05/10/10 |  | 03/10/24 | 22/06/20 | 56.98 |  | 56.98 | APP Soluciones para la industria | SECCIONADOR CONMUTAD | 1 | 295 | 1 | 260 | 1 | 25311 | 2 | 8.82 | 3 | 4 |  | 1 | CAJA MASTER | 2 |  | 1 |  | 1 | 0 | 0 | 0 | 0 | 0 | PNM | Comprar | Semanal | 1 | 1 | 90 |  | 22/10/2020.- DESMARCADO ARTICULO DE COMPRA POR BAJA EN CATALOGO 2021. SE INACTIVA YA QUE NO SE PUEDE DESMARCAR COMO ARTICULO DE COMPRA PORQUE ESTA INCLUIDA EN UNA LISTA DE MATERIALES. |  |  | No | No | Sí | No | No | No | No | No | No | No | No | No | No | No | Sí | No | 0
8413 | NH40-160/4SZ/I | Conmutador manual/automático mando directo tipo I 4P 160A | 0 | Sí |  | 0 | SECCIONADOR CONMUTAD | ZHEJIANG CHINT ELECTRICS CO.LTD | No | No | Serie NH40-SZ |  |  |  | 0 |  | NH40SZ.png | 8536901000 | 05081 | 3 | Artículos |  | Sí |  | Grupo de artículos | No | 210 |  | 05/10/10 |  | 26/08/24 |  | 0 |  | 0 | APP Soluciones para la industria | SECCIONADOR CONMUTAD |  | 0 |  | 0 |  | 0 | 2 | 0 | 3 | 0 |  | 1 | PAQUETE | 1 |  | 1 |  | 1 | 0 | 0 | 0 | 0 | 0 | PNM | Comprar | Semanal | 0 | 0 | 90 |  |  |  | ARTICULO NO ROHS | No | No | Sí | No | No | No | No | No | No | No | No | No | No | No | No | No | 0
8414 | NH40-160/4SZ/II | Conmutador manual/automático mando directo tipo II 4P 160A | 0 | Sí | 420119 | 0 | SECCIONADOR CONMUTAD | ZHEJIANG CHINT ELECTRICS CO.LTD | No | No | Serie NH40-SZ |  | 6901800052999 |  | 0 |  | NH40SZ.png | 8536901000 | 05081 | 3 | Artículos |  | Sí |  | Grupo de artículos | No | 210 |  | 05/10/10 |  | 01/10/24 | 21/05/15 | 292.92 |  | 292.92 | APP Soluciones para la industria | SECCIONADOR CONMUTAD | 1 | 401 | 1 | 302 | 1 | 56433.53 | 2 | 15.6 | 3 | 7.6 |  | 1 | CAJA MASTER | 2 |  | 1 |  | 1 | 0 | 0 | 0 | 0 | 0 | PNM | Comprar | Semanal | 1 | 1 | 90 |  |  |  | ARTICULO NO ROHS | No | No | Sí | No | No | No | No | No | No | No | No | No | No | No | No | No | 0
8415 | NH40-160/4SZ/III | Conmutador manual/automático mando directo tipo III 4P 160A | 4 | No | 420113 | 65 | SECCIONADOR CONMUTAD | ZHEJIANG CHINT ELECTRICS CO.LTD | No | No | Serie NH40-SZ | C | 6901800052944 |  | 0 | NH40-160/4SZ/III | NH40SZ.png | 8536901000 | 05081 | 3 | Artículos |  | Sí |  | Grupo de artículos | No | 210 |  | 05/10/10 |  | 11/10/24 | 29/12/16 | 233.28 |  | 0 | APP Soluciones para la industria | SECCIONADOR CONMUTAD | 1 | 401 | 1 | 302 | 1 | 56433.53 | 2 | 15.6 | 3 | 7.6 |  | 1 | CAJA MASTER | 2 |  | 1 |  | 1 | 0 | 0 | 0 | 0 | 0 | PNM | Comprar | Semanal | 1 | 1 | 120 |  | 22/10/2020.- DESMARCADO ARTICULO DE COMPRA POR BAJA EN CATALOGO 2021 |  |  | No | No | Sí | No | No | No | No | No | No | No | No | No | No | No | No | Sí | 0
8416 | NH40-160/4W | Seccionador manual mando eje prolongado 4P 160A | 1 | No | 393288 | 65 | SECCIONADOR CONMUTAD | ZHEJIANG CHINT ELECTRICS CO.LTD | No | No | Serie NH40-W | C | 6901800050445 |  | 0 | NH40-160/4W | NH40W.png | 8536901000 | 05081 | 3 | Artículos |  | Sí |  | Grupo de artículos | No | 210 |  | 05/10/10 |  | 02/10/24 | 30/09/19 | 30.08 |  | 0 | APP Soluciones para la industria | SECCIONADOR CONMUTAD | 1 | 385 | 1 | 265 | 1 | 41320.13 | 2 | 16.7 | 3 | 2 |  | 1 | CAJA MASTER | 8 |  | 1 |  | 1 | 0 | 0 | 0 | 0 | 0 | PNM | Comprar | Semanal | 8 | 8 | 120 |  | 22/10/2020.- DESMARCADO ARTICULO DE COMPRA POR BAJA EN CATALOGO 2021 ¦ 04/03/2020.- ARTICULO NO ROHS ¦ 25/02/2020.- ACTUALIZADOS MINIMOS. ACTUALIZADOS PEDIDO MULTIPLE A MULTIPLO DE COMPRAS. |  |  | No | No | Sí | No | No | No | No | No | No | No | No | No | No | No | Sí | Sí | 0
8417 | NH40-1600/3 | Seccionador manual mando directo 3P 1600A | 0 | Sí | 393270 | 65 | SECCIONADOR CONMUTAD | ZHEJIANG CHINT ELECTRICS CO.LTD | No | No | Serie NH40 |  | 6901800050285 |  | 0 | NH40-1600/3 | NH40.png | 8536901000 | 05081 | 3 | Artículos |  | Sí |  | Grupo de artículos | No | 210 |  | 05/10/10 |  | 02/10/24 |  | 0 |  | 0 | APP Soluciones para la industria | SECCIONADOR CONMUTAD | 1 | 375 | 1 | 190 | 1 | 28143.75 | 2 | 15.1 | 3 | 14 |  | 1 | CAJA MASTER | 1 |  | 1 |  | 1 | 0 | 0 | 0 | 0 | 0 | PNM | Comprar | Semanal | 1 | 1 | 90 |  | 22/10/2020.- DESMARCADO ARTICULO DE COMPRA POR BAJA EN CATALOGO 2021 |  | ARTICULO NO ROHS | No | No | Sí | No | No | No | No | No | No | No | No | No | No | No | Sí | No | 0
8418 | NH40-1600/3S | Conmutador manual mando directo 3P 1600A | 0 | Sí | 393379 | 65 | SECCIONADOR CONMUTAD | ZHEJIANG CHINT ELECTRICS CO.LTD | No | No | Serie NH40-S |  | 6901800051787 |  | 0 | NH40-1600/3S | NH40S.png | 8536901000 | 05081 | 3 | Artículos |  | Sí |  | Grupo de artículos | No | 210 |  | 05/10/10 |  | 01/10/24 | 21/05/15 | 333.43 |  | 333.43 | APP Soluciones para la industria | SECCIONADOR CONMUTAD | 1 | 390 | 1 | 360 | 1 | 67392 | 2 | 37 | 3 | 30.5 |  | 1 | CAJA MASTER | 1 |  | 1 |  | 1 | 0 | 0 | 0 | 0 | 0 | PNM | Comprar | Semanal | 1 | 1 | 90 |  | 22/10/2020.- DESMARCADO ARTICULO DE COMPRA POR BAJA EN CATALOGO 2021 |  | ARTICULO NO ROHS | No | No | Sí | No | No | No | No | No | No | No | No | No | No | No | Sí | No | 0
8419 | NH40-1600/3SW | Conmutador manual mando eje prolongado 3P 1600A | 0 | Sí | 393397 | 65 | SECCIONADOR CONMUTAD | ZHEJIANG CHINT ELECTRICS CO.LTD | No | No | Serie NH40-SW |  | 6901800051961 |  | 0 | NH40-1600/3SW | NH40SW.png | 8536901000 | 05081 | 3 | Artículos |  | Sí |  | Grupo de artículos | No | 210 |  | 05/10/10 |  | 01/10/24 |  | 0 |  | 0 | APP Soluciones para la industria | SECCIONADOR CONMUTAD | 1 | 380 | 1 | 350 | 1 | 78470 | 2 | 41.3 | 3 | 32 |  | 1 | CAJA MASTER | 1 |  | 1 |  | 1 | 0 | 0 | 0 | 0 | 0 | PNM | Comprar | Semanal | 1 | 1 | 90 |  | 22/10/2020.- DESMARCADO ARTICULO DE COMPRA POR BAJA EN CATALOGO 2021 |  | ARTICULO NO ROHS | No | No | Sí | No | No | No | No | No | No | No | No | No | No | No | Sí | No | 0
8420 | NH40-1600/3SZ/I | Conmutador manual/automático mando directo tipo I 3P 1600A | 0 | Sí |  | 0 | SECCIONADOR CONMUTAD | ZHEJIANG CHINT ELECTRICS CO.LTD | No | No |  |  |  |  | 0 |  |  |  | 05081 | 0 | Artículos |  | Sí |  | Grupo de artículos | No | 210 |  | 05/10/10 |  | 26/08/24 |  | 0 |  | 0 | APP Soluciones para la industria | SECCIONADOR CONMUTAD |  | 0 |  | 0 |  | 0 | 2 | 0 |  | 0 |  | 1 | PAQUETE | 1 |  | 1 |  | 1 | 0 | 0 | 0 | 0 | 0 | PNM | Comprar | Semanal | 0 | 0 | 90 |  |  |  | ELIMINADA TARIFA 2014 | No | No | No | No | No | No | No | No | No | No | No | No | No | No | No | No | 0
8421 | NH40-1600/3SZ/II | Conmutador manual/automático mando directo tipo II 3P 1600A | 0 | Sí |  | 0 | SECCIONADOR CONMUTAD | ZHEJIANG CHINT ELECTRICS CO.LTD | No | No |  |  |  |  | 0 |  |  |  | 05081 | 0 | Artículos |  | Sí |  | Grupo de artículos | No | 210 |  | 05/10/10 |  | 26/08/24 |  | 0 |  | 0 | APP Soluciones para la industria | SECCIONADOR CONMUTAD |  | 0 |  | 0 |  | 0 | 2 | 0 |  | 0 |  | 1 | PAQUETE | 1 |  | 1 |  | 1 | 0 | 0 | 0 | 0 | 0 | PNM | Comprar | Semanal | 0 | 0 | 90 |  |  |  | ELIMINADA TARIFA 2014 | No | No | No | No | No | No | No | No | No | No | No | No | No | No | No | No | 0
8422 | NH40-1600/3SZ/III | Conmutador manual/automático mando directo tipo III 3P 1600A | 0 | Sí |  | 65 | SECCIONADOR CONMUTAD | ZHEJIANG CHINT ELECTRICS CO.LTD | No | No | Serie NH40-SZ |  |  |  | 0 | NH40-1600/3SZ/III | NH40SZ.png | 8536901000 | 05081 | 3 | Artículos |  | Sí |  | Grupo de artículos | No | 210 |  | 05/10/10 |  | 26/08/24 |  | 0 |  | 0 | APP Soluciones para la industria | SECCIONADOR CONMUTAD |  | 0 |  | 0 |  | 0 | 2 | 0 | 3 | 0 |  | 1 | PAQUETE | 1 |  | 1 |  | 1 | 0 | 0 | 0 | 0 | 0 | PNM | Comprar | Semanal | 1 | 1 | 90 |  | 22/10/2020.- DESMARCADO ARTICULO DE COMPRA POR BAJA EN CATALOGO 2021 |  | ARTICULO NO ROHS | No | No | Sí | No | No | No | No | No | No | No | No | No | No | No | No | No | 0
8423 | NH40-1600/3W | Seccionador manual mando eje prolongado 3P 1600A | 0 | Sí | 393283 | 65 | SECCIONADOR CONMUTAD | ZHEJIANG CHINT ELECTRICS CO.LTD | No | No | Serie NH40-W |  | 6901800050407 |  | 0 | NH40-1600/3W | NH40W.png | 8536901000 | 05081 | 3 | Artículos |  | Sí |  | Grupo de artículos | No | 210 |  | 05/10/10 |  | 02/10/24 |  | 0 |  | 0 | APP Soluciones para la industria | SECCIONADOR CONMUTAD | 1 | 379 | 1 | 198 | 1 | 30166.88 | 2 | 16.3 | 3 | 17.7 |  | 1 | CAJA MASTER | 1 |  | 1 |  | 1 | 0 | 0 | 0 | 0 | 0 | PNM | Comprar | Semanal | 1 | 1 | 90 |  | 22/10/2020.- DESMARCADO ARTICULO DE COMPRA POR BAJA EN CATALOGO 2021 |  | ARTICULO NO ROHS | No | No | Sí | No | No | No | No | No | No | No | No | No | No | No | Sí | No | 0
8424 | NH40-1600/4 | Seccionador manual mando directo 4P 1600A | 27 | No | 393367 | 65 | SECCIONADOR CONMUTAD | ZHEJIANG CHINT ELECTRICS CO.LTD | No | No | Serie NH40 | C | 6901800051671 |  | 0 | NH40-1600/4 | NH40.png | 8536901000 | 05081 | 3 | Artículos |  | Sí |  | Grupo de artículos | No | 210 |  | 05/10/10 |  | 30/09/24 | 14/07/15 | 198.67 |  | 0 | APP Soluciones para la industria | SECCIONADOR CONMUTAD | 1 | 388 | 1 | 211 | 1 | 43390.04 | 2 | 20 | 3 | 18.5 |  | 1 | CAJA MASTER | 1 |  | 1 |  | 1 | 0 | 0 | 0 | 0 | 0 | PNM | Comprar | Semanal | 1 | 1 | 120 |  | 22/10/2020.- DESMARCADO ARTICULO DE COMPRA POR BAJA EN CATALOGO 2021 ¦ Precio de compra de 210 euros para que no salga la rentabilidad negativa en Div. Sur. |  |  | No | No | Sí | No | No | No | No | No | No | No | No | No | No | No | Sí | Sí | 0
8425 | NH40-1600/4S | Conmutador manual mando directo 4P 1600A | 0 | Sí | 393357 | 65 | SECCIONADOR CONMUTAD | ZHEJIANG CHINT ELECTRICS CO.LTD | No | No | Serie NH40-S |  | 6901800051572 |  | 0 | NH40-1600/4S | NH40S.png | 8536901000 | 05081 | 3 | Artículos |  | Sí |  | Grupo de artículos | No | 210 |  | 05/10/10 |  | 01/10/24 |  | 0 |  | 0 | APP Soluciones para la industria | SECCIONADOR CONMUTAD | 1 | 380 | 1 | 350 | 1 | 78470 | 2 | 47.2 | 3 | 45 |  | 1 | CAJA MASTER | 1 |  | 1 |  | 1 | 0 | 0 | 0 | 0 | 0 | PNM | Comprar | Semanal | 1 | 1 | 90 |  | 22/10/2020.- DESMARCADO ARTICULO DE COMPRA POR BAJA EN CATALOGO 2021 |  | ARTICULO NO ROHS | No | No | Sí | No | No | No | No | No | No | No | No | No | No | No | Sí | No | 0
8426 | NH40-1600/4SW | Conmutador manual mando eje prolongado 4P 1600A | 0 | Sí | 393410 | 65 | SECCIONADOR CONMUTAD | ZHEJIANG CHINT ELECTRICS CO.LTD | No | No | Serie NH40-SW |  | 6901800052098 |  | 0 | NH40-1600/4SW | NH40SW.png | 8536901000 | 05081 | 3 | Artículos |  | Sí |  | Grupo de artículos | No | 210 |  | 05/10/10 |  | 01/10/24 |  | 0 |  | 0 | APP Soluciones para la industria | SECCIONADOR CONMUTAD | 1 | 380 | 1 | 350 | 1 | 78470 | 2 | 48.5 | 3 | 45 |  | 1 | CAJA MASTER | 1 |  | 1 |  | 1 | 0 | 0 | 0 | 0 | 0 | PNM | Comprar | Semanal | 1 | 1 | 90 |  | 22/10/2020.- DESMARCADO ARTICULO DE COMPRA POR BAJA EN CATALOGO 2021 |  | ARTICULO NO ROHS | No | No | Sí | No | No | No | No | No | No | No | No | No | No | No | Sí | No | 0
8427 | NH40-1600/4SZ/I | Conmutador manual/automático mando directo tipo I 4P 1600A | 0 | Sí |  | 0 | SECCIONADOR CONMUTAD | ZHEJIANG CHINT ELECTRICS CO.LTD | No | No |  |  |  |  | 0 |  |  |  | 05081 | 0 | Artículos |  | Sí |  | Grupo de artículos | No | 210 |  | 05/10/10 |  | 26/08/24 |  | 0 |  | 0 | APP Soluciones para la industria | SECCIONADOR CONMUTAD |  | 0 |  | 0 |  | 0 | 2 | 0 |  | 0 |  | 1 | PAQUETE | 1 |  | 1 |  | 1 | 0 | 0 | 0 | 0 | 0 | PNM | Comprar | Semanal | 0 | 0 | 90 |  |  |  | ELIMINADA TARIFA 2014 | No | No | No | No | No | No | No | No | No | No | No | No | No | No | No | No | 0
8428 | NH40-1600/4SZ/II | Conmutador manual/automático mando directo tipo II 4P 1600A | 0 | Sí |  | 0 | SECCIONADOR CONMUTAD | ZHEJIANG CHINT ELECTRICS CO.LTD | No | No |  |  |  |  | 0 |  |  |  | 05081 | 0 | Artículos |  | Sí |  | Grupo de artículos | No | 210 |  | 05/10/10 |  | 26/08/24 |  | 0 |  | 0 | APP Soluciones para la industria | SECCIONADOR CONMUTAD |  | 0 |  | 0 |  | 0 | 2 | 0 |  | 0 |  | 1 | PAQUETE | 1 |  | 1 |  | 1 | 0 | 0 | 0 | 0 | 0 | PNM | Comprar | Semanal | 0 | 0 | 90 |  |  |  | ELIMINADA TARIFA 2014 | No | No | No | No | No | No | No | No | No | No | No | No | No | No | No | No | 0
8429 | NH40-1600/4SZ/III | Conmutador manual/automático mando directo tipo III 4P 1600A | 0 | Sí | 420293 | 65 | SECCIONADOR CONMUTAD | ZHEJIANG CHINT ELECTRICS CO.LTD | No | No | Serie NH40-SZ |  | 6901800053293 |  | 0 | NH40-1600/4SZ/III | NH40SZ.png | 8536901000 | 05081 | 3 | Artículos |  | Sí |  | Grupo de artículos | No | 210 |  | 05/10/10 |  | 02/10/24 |  | 0 |  | 0 | APP Soluciones para la industria | SECCIONADOR CONMUTAD | 1 | 380 | 1 | 350 | 1 | 89110 | 2 | 63.7 | 3 | 44 |  | 1 | CAJA MASTER | 1 |  | 1 |  | 1 | 0 | 0 | 0 | 0 | 0 | PNM | Comprar | Semanal | 1 | 1 | 90 |  | 22/10/2020.- DESMARCADO ARTICULO DE COMPRA POR BAJA EN CATALOGO 2021 |  | ARTICULO NO ROHS | No | No | Sí | No | No | No | No | No | No | No | No | No | No | No | No | No | 0
8430 | NH40-1600/4W | Seccionador manual mando eje prolongado 4P 1600A | 0 | Sí | 393260 | 65 | SECCIONADOR CONMUTAD | ZHEJIANG CHINT ELECTRICS CO.LTD | No | No | Serie NH40-W |  | 6901800048312 |  | 0 | NH40-1600/4W | NH40W.png | 8536901000 | 05081 | 3 | Artículos |  | Sí |  | Grupo de artículos | No | 210 |  | 09/08/16 |  | 01/10/24 | 11/08/16 | 203.29 |  | 0 | APP Soluciones para la industria | SECCIONADOR CONMUTAD | 1 | 388 | 1 | 211 | 1 | 43390.04 | 2 | 21.5 | 3 | 0 |  | 1 | CAJA MASTER | 1 |  | 1 |  | 1 | 0 | 0 | 0 | 0 | 0 | PNM | Comprar | Semanal | 1 | 1 | 90 |  | 22/10/2020.- DESMARCADO ARTICULO DE COMPRA POR BAJA EN CATALOGO 2021 |  | ARTICULO NO ROHS | No | No | Sí | No | No | No | No | No | No | No | No | No | No | No | No | No | 0
8431 | NH40-200/3 | Seccionador manual mando directo 3P 200A | 0 | Sí | 393263 | 65 | SECCIONADOR CONMUTAD | ZHEJIANG CHINT ELECTRICS CO.LTD | No | No | Serie NH40 |  | 6901800050216 |  | 0 | NH40-200/3 | NH40.png | 8536901000 | 05081 | 3 | Artículos |  | Sí |  | Grupo de artículos | No | 210 |  | 05/10/10 |  | 02/10/24 | 21/05/15 | 30.8 |  | 30.8 | APP Soluciones para la industria | SECCIONADOR CONMUTAD | 1 | 385 | 1 | 262 | 1 | 40852.35 | 2 | 16.3 | 3 | 2 |  | 1 | CAJA MASTER | 8 |  | 1 |  | 1 | 0 | 0 | 0 | 0 | 0 | PNM | Comprar | Semanal | 1 | 1 | 90 |  | 22/10/2020.- DESMARCADO ARTICULO DE COMPRA POR BAJA EN CATALOGO 2021 |  | ARTICULO NO ROHS | No | No | Sí | No | No | No | No | No | No | No | No | No | No | No | Sí | No | 0
8432 | NH40-200/3S | Conmutador manual mando directo 3P 200A | 0 | Sí | 393372 | 65 | SECCIONADOR CONMUTAD | ZHEJIANG CHINT ELECTRICS CO.LTD | No | No | Serie NH40-S |  | 6901800051718 |  | 0 | NH40-200/3S | NH40S.png | 8536901000 | 05081 | 3 | Artículos |  | Sí |  | Grupo de artículos | No | 210 |  | 05/10/10 |  | 02/10/24 |  | 0 |  | 0 | APP Soluciones para la industria | SECCIONADOR CONMUTAD | 1 | 325 | 1 | 280 | 1 | 35490 | 2 | 11.8 | 3 | 5 |  | 1 | CAJA MASTER | 2 |  | 1 |  | 1 | 0 | 0 | 0 | 0 | 0 | PNM | Comprar | Semanal | 1 | 1 | 90 |  | 22/10/2020.- DESMARCADO ARTICULO DE COMPRA POR BAJA EN CATALOGO 2021 |  | ARTICULO NO ROHS | No | No | Sí | No | No | No | No | No | No | No | No | No | No | No | Sí | No | 0
8433 | NH40-200/3SW | Conmutador manual mando eje prolongado 3P 200A | 0 | Sí | 393390 | 65 | SECCIONADOR CONMUTAD | ZHEJIANG CHINT ELECTRICS CO.LTD | No | No | Serie NH40-SW |  | 6901800051893 |  | 0 | NH40-200/3SW | NH40SW.png | 8536901000 | 05081 | 3 | Artículos |  | Sí |  | Grupo de artículos | No | 210 |  | 05/10/10 |  | 03/10/24 |  | 0 |  | 0 | APP Soluciones para la industria | SECCIONADOR CONMUTAD | 1 | 325 | 1 | 280 | 1 | 35490 | 2 | 12.15 | 3 | 5.75 |  | 1 | CAJA MASTER | 2 |  | 1 |  | 1 | 0 | 0 | 0 | 0 | 0 | PNM | Comprar | Semanal | 1 | 1 | 90 |  | 22/10/2020.- DESMARCADO ARTICULO DE COMPRA POR BAJA EN CATALOGO 2021 |  | ARTICULO NO ROHS | No | No | Sí | No | No | No | No | No | No | No | No | No | No | No | Sí | No | 0
8434 | NH40-200/3SZ/I | Conmutador manual/automático mando directo tipo I 3P 200A | 0 | Sí | 420136 | 0 | SECCIONADOR CONMUTAD | ZHEJIANG CHINT ELECTRICS CO.LTD | No | No |  |  | 6901800053132 |  | 0 |  |  |  | 05081 | 0 | Artículos |  | Sí |  | Grupo de artículos | No | 210 |  | 05/10/10 |  | 01/10/24 |  | 0 |  | 0 | APP Soluciones para la industria | SECCIONADOR CONMUTAD | 1 | 230 | 1 | 270 | 1 | 26703 | 2 | 9.75 | 3 | 0 |  | 1 | CAJA MASTER | 1 |  | 1 |  | 1 | 0 | 0 | 0 | 0 | 0 | PNM | Comprar | Semanal | 0 | 0 | 90 |  |  |  | ELIMINADA TARIFA 2014 | No | No | No | No | No | No | No | No | No | No | No | No | No | No | No | No | 0
8435 | NH40-200/3SZ/II | Conmutador manual/automático mando directo tipo II 3P 200A | 0 | Sí | 420124 | 0 | SECCIONADOR CONMUTAD | ZHEJIANG CHINT ELECTRICS CO.LTD | No | No |  |  | 6901800053033 |  | 0 |  |  |  | 05081 | 0 | Artículos |  | Sí |  | Grupo de artículos | No | 210 |  | 05/10/10 |  | 01/10/24 |  | 0 |  | 0 | APP Soluciones para la industria | SECCIONADOR CONMUTAD | 1 | 230 | 1 | 270 | 1 | 26703 | 2 | 9.75 | 3 | 0 |  | 1 | CAJA MASTER | 1 |  | 1 |  | 1 | 0 | 0 | 0 | 0 | 0 | PNM | Comprar | Semanal | 0 | 0 | 90 |  |  |  | ELIMINADA TARIFA 2014 | No | No | No | No | No | No | No | No | No | No | No | No | No | No | No | No | 0
8436 | NH40-200/3SZ/III | Conmutador manual/automático mando directo tipo III 3P 200A | 0 | Sí | 420107 | 65 | SECCIONADOR CONMUTAD | ZHEJIANG CHINT ELECTRICS CO.LTD | No | No | Serie NH40-SZ |  | 6901800052890 |  | 0 | NH40-200/3SZ/III | NH40SZ.png | 8536901000 | 05081 | 3 | Artículos |  | Sí |  | Grupo de artículos | No | 210 |  | 05/10/10 |  | 01/10/24 | 21/05/15 | 305.38 |  | 305.38 | APP Soluciones para la industria | SECCIONADOR CONMUTAD | 1 | 230 | 1 | 270 | 1 | 26703 | 2 | 9.75 | 3 | 8.75 |  | 1 | CAJA MASTER | 1 |  | 1 |  | 1 | 0 | 0 | 0 | 0 | 0 | PNM | Comprar | Semanal | 1 | 1 | 90 |  | 22/10/2020.- DESMARCADO ARTICULO DE COMPRA POR BAJA EN CATALOGO 2021 |  | ARTICULO NO ROHS | No | No | Sí | No | No | No | No | No | No | No | No | No | No | No | No | No | 0
8437 | NH40-200/3W | Seccionador manual mando eje prolongado 3P 200A | 0 | Sí | 393276 | 65 | SECCIONADOR CONMUTAD | ZHEJIANG CHINT ELECTRICS CO.LTD | No | No | Serie NH40-W |  | 6901800050339 |  | 0 | NH40-200/3W | NH40W.png | 8536901000 | 05081 | 3 | Artículos |  | Sí |  | Grupo de artículos | No | 210 |  | 05/10/10 |  | 02/10/24 |  | 0 |  | 0 | APP Soluciones para la industria | SECCIONADOR CONMUTAD | 1 | 410 | 1 | 370 | 1 | 76608.5 | 2 | 22.3 | 3 | 2.15 |  | 1 | CAJA MASTER | 8 |  | 1 |  | 1 | 0 | 0 | 0 | 0 | 0 | PNM | Comprar | Semanal | 1 | 1 | 90 |  | 22/10/2020.- DESMARCADO ARTICULO DE COMPRA POR BAJA EN CATALOGO 2021 |  | ARTICULO NO ROHS | No | No | Sí | No | No | No | No | No | No | No | No | No | No | No | Sí | No | 0
8438 | NH40-200/4 | Seccionador manual mando directo 4P 200A | 0 | Sí | 393360 | 65 | SECCIONADOR CONMUTAD | ZHEJIANG CHINT ELECTRICS CO.LTD | No | No | Serie NH40 |  | 6901800051602 |  | 0 | NH40-200/4 | NH40.png | 8536901000 | 05081 | 3 | Artículos |  | Sí |  | Grupo de artículos | No | 210 |  | 05/10/10 |  | 02/10/24 | 16/10/19 | 35.81 |  | 35.81 | APP Soluciones para la industria | SECCIONADOR CONMUTAD | 1 | 385 | 1 | 260 | 1 | 50050 | 2 | 19.99 | 3 | 2.26 |  | 1 | CAJA MASTER | 8 |  | 1 |  | 1 | 0 | 0 | 0 | 0 | 0 | PNM | Comprar | Semanal | 1 | 1 | 90 |  | 22/10/2020.- DESMARCADO ARTICULO DE COMPRA POR BAJA EN CATALOGO 2021 ¦ 04/11/2019.- ARTICULO NO ROHS |  | ARTICULO NO ROHS | No | No | Sí | No | No | No | No | No | No | No | No | No | No | No | Sí | No | 0
8439 | NH40-200/4S | Conmutador manual mando directo 4P 200A | 0 | Sí | 393384 | 65 | SECCIONADOR CONMUTAD | ZHEJIANG CHINT ELECTRICS CO.LTD | No | No | Serie NH40-S |  | 6901800051831 |  | 0 | NH40-200/4S | NH40S.png | 8536901000 | 05081 | 3 | Artículos |  | Sí |  | Grupo de artículos | No | 210 |  | 05/10/10 |  | 03/10/24 | 30/09/14 | 62.37 |  | 62.37 | APP Soluciones para la industria | SECCIONADOR CONMUTAD | 1 | 325 | 1 | 280 | 1 | 35490 | 2 | 10.54 | 3 | 4.9 |  | 1 | CAJA MASTER | 2 |  | 1 |  | 1 | 0 | 0 | 0 | 0 | 0 | PNM | Comprar | Semanal | 1 | 1 | 90 |  | 22/10/2020.- DESMARCADO ARTICULO DE COMPRA POR BAJA EN CATALOGO 2021 |  | ARTICULO NO ROHS | No | No | Sí | No | No | No | No | No | No | No | No | No | No | No | Sí | No | 0
8440 | NH40-200/4SW | Conmutador manual mando eje prolongado 4P 200A | 0 | Sí | 393403 | 65 | SECCIONADOR CONMUTAD | ZHEJIANG CHINT ELECTRICS CO.LTD | No | No | Serie NH40-SW |  | 6901800052029 |  | 0 | NH40-200/4SW | NH40SW.png | 8536901000 | 05081 | 3 | Artículos |  | Sí |  | Grupo de artículos | No | 210 |  | 05/10/10 |  | 03/10/24 | 26/11/16 | 66.99 |  | 66.99 | APP Soluciones para la industria | SECCIONADOR CONMUTAD | 1 | 325 | 1 | 280 | 1 | 35490 | 2 | 13.04 | 3 | 6.5 |  | 1 | CAJA MASTER | 2 |  | 1 |  | 1 | 0 | 0 | 0 | 0 | 0 | PNM | Comprar | Semanal | 1 | 1 | 90 |  | 22/10/2020.- DESMARCADO ARTICULO DE COMPRA POR BAJA EN CATALOGO 2021 |  | NO RoSH | No | No | Sí | No | No | No | No | No | No | No | No | No | No | No | Sí | No | 0
8441 | NH40-200/4SZ/I | Conmutador manual/automático mando directo tipo I 4P 200A | 0 | Sí | 420130 | 0 | SECCIONADOR CONMUTAD | ZHEJIANG CHINT ELECTRICS CO.LTD | No | No |  |  | 6901800053088 |  | 0 |  |  |  | 05081 | 0 | Artículos |  | Sí |  | Grupo de artículos | No | 210 |  | 05/10/10 |  | 03/10/24 |  | 0 |  | 0 | APP Soluciones para la industria | SECCIONADOR CONMUTAD | 1 | 230 | 1 | 270 | 1 | 26703 | 2 | 9.15 | 3 | 0 |  | 1 | CAJA MASTER | 1 |  | 1 |  | 1 | 0 | 0 | 0 | 0 | 0 | PNM | Comprar | Semanal | 0 | 0 | 90 |  |  |  | ELIMINADA TARIFA 2014 | No | No | No | No | No | No | No | No | No | No | No | No | No | No | No | No | 0
8442 | NH40-200/4SZ/II | Conmutador manual/automático mando directo tipo II 4P 200A | 0 | Sí | 420118 | 0 | SECCIONADOR CONMUTAD | ZHEJIANG CHINT ELECTRICS CO.LTD | No | No |  |  | 6901800052982 |  | 0 |  |  |  | 05081 | 0 | Artículos |  | Sí |  | Grupo de artículos | No | 210 |  | 05/10/10 |  | 03/10/24 |  | 0 |  | 0 | APP Soluciones para la industria | SECCIONADOR CONMUTAD | 1 | 230 | 1 | 270 | 1 | 26703 | 2 | 9.15 | 3 | 0 |  | 1 | CAJA MASTER | 1 |  | 1 |  | 1 | 0 | 0 | 0 | 0 | 0 | PNM | Comprar | Semanal | 0 | 0 | 90 |  |  |  | ELIMINADA TARIFA 2014 | No | No | No | No | No | No | No | No | No | No | No | No | No | No | No | No | 0
8443 | NH40-200/4SZ/III | Conmutador manual/automático mando directo tipo III 4P 200A | 0 | Sí | 420112 | 65 | SECCIONADOR CONMUTAD | ZHEJIANG CHINT ELECTRICS CO.LTD | No | No | Serie NH40-SZ |  | 6901800052937 |  | 0 | NH40-200/4SZ/III | NH40SZ.png | 8536901000 | 05081 | 3 | Artículos |  | Sí |  | Grupo de artículos | No | 210 |  | 05/10/10 |  | 03/10/24 | 31/08/15 | 332.43 |  | 332.39 | APP Soluciones para la industria | SECCIONADOR CONMUTAD | 1 | 230 | 1 | 270 | 1 | 26703 | 2 | 9.15 | 3 | 9.9 |  | 1 | CAJA MASTER | 1 |  | 1 |  | 1 | 0 | 0 | 0 | 0 | 0 | PNM | Comprar | Semanal | 1 | 1 | 90 |  | 22/10/2020.- DESMARCADO ARTICULO DE COMPRA POR BAJA EN CATALOGO 2021 |  | ARTICULO NO ROHS | No | No | Sí | No | No | No | No | No | No | No | No | No | No | No | No | No | 0
8444 | NH40-200/4W | Seccionador manual mando eje prolongado 4P 200A | 0 | Sí | 393289 | 65 | SECCIONADOR CONMUTAD | ZHEJIANG CHINT ELECTRICS CO.LTD | No | No | Serie NH40-W |  | 6901800050452 |  | 0 | NH40-200/4W | NH40W.png | 8536901000 | 05081 | 3 | Artículos |  | Sí |  | Grupo de artículos | No | 210 |  | 05/10/10 |  | 01/10/24 | 30/09/19 | 37.96 |  | 37.96 | APP Soluciones para la industria | SECCIONADOR CONMUTAD | 1 | 391 | 1 | 327 | 1 | 66229.93 | 2 | 27.2 | 3 | 2.76 |  | 1 | CAJA MASTER | 8 |  | 1 |  | 1 | 0 | 0 | 0 | 0 | 0 | PNM | Comprar | Semanal | 1 | 1 | 90 |  | 22/10/2020.- DESMARCADO ARTICULO DE COMPRA POR BAJA EN CATALOGO 2021 |  | ARTICULO NO ROHS | No | No | Sí | No | No | No | No | No | No | No | No | No | No | No | Sí | No | 0
8445 | NH40-2000/3 | Seccionador manual mando directo 3P 2000A | 0 | Sí | 393271 | 65 | SECCIONADOR CONMUTAD | ZHEJIANG CHINT ELECTRICS CO.LTD | No | No | Serie NH40 |  | 6901800050292 |  | 0 | NH40-2000/3 | NH40.png | 8536901000 | 05081 | 3 | Artículos |  | Sí |  | Grupo de artículos | No | 210 |  | 05/10/10 |  | 02/10/24 |  | 0 |  | 0 | APP Soluciones para la industria | SECCIONADOR CONMUTAD | 1 | 375 | 1 | 190 | 1 | 28143.75 | 2 | 40.02 | 3 | 32 |  | 1 | CAJA MASTER | 1 |  | 1 |  | 1 | 0 | 0 | 0 | 0 | 0 | PNM | Comprar | Semanal | 1 | 1 | 90 |  | 22/10/2020.- DESMARCADO ARTICULO DE COMPRA POR BAJA EN CATALOGO 2021 |  | ARTICULO NO ROHS | No | No | Sí | No | No | No | No | No | No | No | No | No | No | No | Sí | No | 0
8446 | NH40-2000/3S | Conmutador manual mando directo 3P 2000A | 0 | Sí | 393380 | 65 | SECCIONADOR CONMUTAD | ZHEJIANG CHINT ELECTRICS CO.LTD | No | No | Serie NH40-S |  | 6901800051794 |  | 0 | NH40-2000/3S | NH40S.png | 8536901000 | 05081 | 3 | Artículos |  | Sí |  | Grupo de artículos | No | 210 |  | 05/10/10 |  | 01/10/24 |  | 0 |  | 0 | APP Soluciones para la industria | SECCIONADOR CONMUTAD | 1 | 460 | 1 | 550 | 1 | 118910 | 2 | 69.1 | 3 | 63.1 |  | 1 | CAJA MASTER | 1 |  | 1 |  | 1 | 0 | 0 | 0 | 0 | 0 | PNM | Comprar | Semanal | 1 | 1 | 90 |  | 22/10/2020.- DESMARCADO ARTICULO DE COMPRA POR BAJA EN CATALOGO 2021 |  | ARTICULO NO ROHS | No | No | Sí | No | No | No | No | No | No | No | No | No | No | No | Sí | No | 0
8447 | NH40-2000/3SW | Conmutador manual mando eje prolongado 3P 2000A | 0 | Sí |  | 65 | SECCIONADOR CONMUTAD | ZHEJIANG CHINT ELECTRICS CO.LTD | No | No | Serie NH40-SW |  |  |  | 0 | NH40-2000/3SW | NH40SW.png | 8536901000 | 05081 | 3 | Artículos |  | Sí |  | Grupo de artículos | No | 210 |  | 27/02/17 |  | 26/08/24 |  | 0 |  | 0 | APP Soluciones para la industria | SECCIONADOR CONMUTAD |  | 0 |  | 0 |  | 0 | 2 | 0 | 3 | 0 |  | 1 |  | 1 |  | 1 |  | 1 | 0 | 0 | 0 | 0 | 0 | PNM | Comprar | Semanal | 1 | 1 | 90 |  | 22/10/2020.- DESMARCADO ARTICULO DE COMPRA POR BAJA EN CATALOGO 2021 |  | ARTICULO NO ROHS | No | No | Sí | No | No | No | No | No | No | No | No | No | No | No | No | No | 0
8448 | NH40-2000/3W | Seccionador manual mando eje prolongado 3P 2000A | 0 | Sí | 393284 | 65 | SECCIONADOR CONMUTAD | ZHEJIANG CHINT ELECTRICS CO.LTD | No | No | Serie NH40-W |  | 6901800050414 |  | 0 | NH40-2000/3W | NH40W.png | 8536901000 | 05081 | 3 | Artículos |  | Sí |  | Grupo de artículos | No | 210 |  | 03/11/16 |  | 02/10/24 |  | 0 |  | 0 | APP Soluciones para la industria | SECCIONADOR CONMUTAD | 1 | 410 | 1 | 350 | 1 | 67445 | 2 | 41 | 3 | 21 |  | 1 | CAJA MASTER | 1 |  | 1 |  | 1 | 0 | 0 | 0 | 0 | 0 | PNM | Comprar | Semanal | 1 | 1 | 90 |  | 22/10/2020.- DESMARCADO ARTICULO DE COMPRA POR BAJA EN CATALOGO 2021 |  | ARTICULO NO ROHS | No | No | Sí | No | No | No | No | No | No | No | No | No | No | No | No | No | 0
8449 | NH40-2000/4 | Seccionador manual mando directo 4P 2000A | 0 | Sí | 393368 | 65 | SECCIONADOR CONMUTAD | ZHEJIANG CHINT ELECTRICS CO.LTD | No | No | Serie NH40 |  | 6901800051688 |  | 0 | NH40-2000/4 | NH40.png | 8536901000 | 05081 | 3 | Artículos |  | Sí |  | Grupo de artículos | No | 210 |  | 05/10/10 |  | 01/10/24 | 30/09/19 | 499.14 |  | 499.14 | APP Soluciones para la industria | SECCIONADOR CONMUTAD | 1 | 460 | 1 | 320 | 1 | 73600 | 2 | 54.7 | 3 | 41.5 |  | 1 | CAJA MASTER | 1 |  | 1 |  | 1 | 0 | 0 | 0 | 0 | 0 | PNM | Comprar | Semanal | 1 | 1 | 90 |  | 22/10/2020.- DESMARCADO ARTICULO DE COMPRA POR BAJA EN CATALOGO 2021 ¦ 12/12/2019.- ARTICULO NO ROHS |  | ARTICULO NO ROHS | No | No | Sí | No | No | No | No | No | No | No | No | No | No | No | Sí | No | 0
8450 | NH40-2000/4S | Conmutador manual mando directo 4P 2000A | 0 | Sí | 393385 | 65 | SECCIONADOR CONMUTAD | ZHEJIANG CHINT ELECTRICS CO.LTD | No | No | Serie NH40-S |  | 6901800051848 |  | 0 | NH40-2000/4S | NH40S.png | 8536901000 | 05081 | 3 | Artículos |  | Sí |  | Grupo de artículos | No | 210 |  | 05/10/10 |  | 01/10/24 |  | 0 |  | 0 | APP Soluciones para la industria | SECCIONADOR CONMUTAD | 1 | 470 | 1 | 550 | 1 | 155100 | 2 | 92.7 | 3 | 83 |  | 1 | CAJA MASTER | 1 |  | 1 |  | 1 | 0 | 0 | 0 | 0 | 0 | PNM | Comprar | Semanal | 1 | 1 | 90 |  | 22/10/2020.- DESMARCADO ARTICULO DE COMPRA POR BAJA EN CATALOGO 2021 |  | ARTICULO NO ROHS | No | No | Sí | No | No | No | No | No | No | No | No | No | No | No | Sí | No | 0
8451 | NH40-2000/4SW | Conmutador manual mando eje prolongado 4P 2000A | 0 | Sí |  | 65 | SECCIONADOR CONMUTAD | ZHEJIANG CHINT ELECTRICS CO.LTD | No | No | Serie NH40-SW |  |  |  | 0 | NH40-2000/4SW | NH40SW.png | 8536901000 | 05081 | 3 | Artículos |  | Sí |  | Grupo de artículos | No | 210 |  | 27/02/17 |  | 26/08/24 |  | 0 |  | 0 | APP Soluciones para la industria | SECCIONADOR CONMUTAD |  | 0 |  | 0 |  | 0 | 2 | 0 | 3 | 0 |  | 1 |  | 1 |  | 1 |  | 1 | 0 | 0 | 0 | 0 | 0 | PNM | Comprar | Semanal | 1 | 1 | 90 |  | 22/10/2020.- DESMARCADO ARTICULO DE COMPRA POR BAJA EN CATALOGO 2021 |  | ARTICULO NO ROHS | No | No | Sí | No | No | No | No | No | No | No | No | No | No | No | No | No | 0
8452 | NH40-2000/4W | Seccionador manual mando eje prolongado 4P 2000A | 0 | Sí | 393297 | 65 | SECCIONADOR CONMUTAD | ZHEJIANG CHINT ELECTRICS CO.LTD | No | No | Serie NH40-W |  | 6901800050971 |  | 0 | NH40-2000/4W | NH40W.png | 8536901000 | 05081 | 3 | Artículos |  | Sí |  | Grupo de artículos | No | 210 |  | 03/11/16 |  | 01/10/24 |  | 0 |  | 0 | APP Soluciones para la industria | SECCIONADOR CONMUTAD | 1 | 460 | 1 | 350 | 1 | 85330 | 2 | 56 | 3 | 0 |  | 1 | CAJA MASTER | 1 |  | 1 |  | 1 | 0 | 0 | 0 | 0 | 0 | PNM | Comprar | Semanal | 1 | 1 | 90 |  | 22/10/2020.- DESMARCADO ARTICULO DE COMPRA POR BAJA EN CATALOGO 2021 |  | ARTICULO NO ROHS | No | No | Sí | No | No | No | No | No | No | No | No | No | No | No | No | No | 0
8453 | nh40-250/ | Seccionador manual mando directo 3P 400A | 0 | Sí |  | 0 | SECCIONADOR CONMUTAD | ZHEJIANG CHINT ELECTRICS CO.LTD | No | No |  |  |  |  | 0 |  |  |  | 05081 | 0 | Artículos |  | Sí |  | Grupo de artículos | No | 210 |  | 05/10/10 |  | 26/08/24 |  | 0 |  | 0 | APP Soluciones para la industria | SECCIONADOR CONMUTAD |  | 0 |  | 0 |  | 0 | 2 | 0 |  | 0 |  | 1 | PAQUETE | 1 |  | 1 |  | 1 | 0 | 0 | 0 | 0 | 0 | Ning. | Comprar |  | 0 | 0 |  |  |  |  | REFERENCIA MAL | No | No | No | No | No | No | No | No | No | No | No | No | No | No | Sí | No | 0
8454 | NH40-250/3 | Seccionador manual mando directo 3P 250A | 0 | Sí | 393264 | 65 | SECCIONADOR CONMUTAD | ZHEJIANG CHINT ELECTRICS CO.LTD | No | No | Serie NH40 |  | 6901800050223 |  | 0 | NH40-250/3 | NH40.png | 8536901000 | 05081 | 3 | Artículos |  | Sí |  | Grupo de artículos | No | 210 |  | 05/10/10 |  | 02/10/24 | 06/05/20 | 29.36 |  | 29.36 | APP Soluciones para la industria | SECCIONADOR CONMUTAD | 1 | 385 | 1 | 265 | 1 | 41320.13 | 2 | 16.3 | 3 | 2 |  | 1 | CAJA MASTER | 8 |  | 1 |  | 1 | 0 | 0 | 0 | 0 | 0 | PNM | Comprar | Semanal | 1 | 1 | 90 |  | 22/10/2020.- DESMARCADO ARTICULO DE COMPRA POR BAJA EN CATALOGO 2021 ¦ 19/12/2019.- ARTICULO NO ROHS |  | ARTICULO NO ROHS | No | No | Sí | No | No | No | No | No | No | No | No | No | No | No | Sí | No | 0
8455 | NH40-250/3S | Conmutador manual mando directo 3P 250A | 0 | Sí | 393373 | 65 | SECCIONADOR CONMUTAD | ZHEJIANG CHINT ELECTRICS CO.LTD | No | No | Serie NH40-S |  | 6901800051725 |  | 0 | NH40-250/3S | NH40S.png | 8536901000 | 05081 | 3 | Artículos |  | Sí |  | Grupo de artículos | No | 210 |  | 05/10/10 |  | 02/10/24 | 21/03/18 | 48.1 |  | 0 | APP Soluciones para la industria | SECCIONADOR CONMUTAD | 1 | 325 | 1 | 280 | 1 | 35490 | 2 | 11.8 | 3 | 5 |  | 1 | CAJA MASTER | 2 |  | 1 |  | 1 | 0 | 0 | 0 | 0 | 0 | PNM | Comprar | Semanal | 1 | 1 | 90 |  | 22/10/2020.- DESMARCADO ARTICULO DE COMPRA POR BAJA EN CATALOGO 2021 |  | ARTICULO NO ROHS | No | No | Sí | No | No | No | No | No | No | No | No | No | No | No | Sí | No | 0
8456 | NH40-250/3SW | Conmutador manual mando eje prolongado 3P 250A | 0 | Sí | 393391 | 65 | SECCIONADOR CONMUTAD | ZHEJIANG CHINT ELECTRICS CO.LTD | No | No | Serie NH40-SW |  | 6901800051909 |  | 0 | NH40-250/3SW | NH40SW.png | 8536901000 | 05081 | 3 | Artículos |  | Sí |  | Grupo de artículos | No | 210 |  | 05/10/10 |  | 03/10/24 | 28/08/12 | 56.98 |  | 56.98 | APP Soluciones para la industria | SECCIONADOR CONMUTAD | 1 | 325 | 1 | 280 | 1 | 35490 | 2 | 12.15 | 3 | 5.75 |  | 1 | CAJA MASTER | 2 |  | 1 |  | 1 | 0 | 0 | 0 | 0 | 0 | PNM | Comprar | Semanal | 1 | 1 | 90 |  | 22/10/2020.- DESMARCADO ARTICULO DE COMPRA POR BAJA EN CATALOGO 2021 |  | ARTICULO NO ROHS | No | No | Sí | No | No | No | No | No | No | No | No | No | No | No | Sí | No | 0
8457 | NH40-250/3SZ/I | Conmutador manual/automático mando directo tipo I 3P 250A | 0 | Sí |  | 0 | SECCIONADOR CONMUTAD | ZHEJIANG CHINT ELECTRICS CO.LTD | No | No |  |  |  |  | 0 |  |  |  | 05081 | 0 | Artículos |  | Sí |  | Grupo de artículos | No | 210 |  | 05/10/10 |  | 26/08/24 |  | 0 |  | 0 | APP Soluciones para la industria | SECCIONADOR CONMUTAD |  | 0 |  | 0 |  | 0 | 2 | 0 |  | 0 |  | 1 | PAQUETE | 1 |  | 1 |  | 1 | 0 | 0 | 0 | 0 | 0 | Ning. | Comprar |  | 0 | 0 |  |  |  |  | ELIMINADA TARIFA 2014 | No | No | No | No | No | No | No | No | No | No | No | No | No | No | No | No | 0
8458 | NH40-250/3SZ/II | Conmutador manual/automático mando directo tipo II 3P 250A | 0 | Sí |  | 0 | SECCIONADOR CONMUTAD | ZHEJIANG CHINT ELECTRICS CO.LTD | No | No |  |  |  |  | 0 |  |  |  | 05081 | 0 | Artículos |  | Sí |  | Grupo de artículos | No | 210 |  | 05/10/10 |  | 26/08/24 |  | 0 |  | 0 | APP Soluciones para la industria | SECCIONADOR CONMUTAD |  | 0 |  | 0 |  | 0 | 2 | 0 |  | 0 |  | 1 | PAQUETE | 1 |  | 1 |  | 1 | 0 | 0 | 0 | 0 | 0 | PNM | Comprar | Semanal | 0 | 0 | 90 |  |  |  | ELIMINADA TARIFA 2014 | No | No | No | No | No | No | No | No | No | No | No | No | No | No | No | No | 0
8459 | NH40-250/3SZ/III | Conmutador manual/automático mando directo tipo III 3P 250A | 0 | Sí | 420106 | 65 | SECCIONADOR CONMUTAD | ZHEJIANG CHINT ELECTRICS CO.LTD | No | No | Serie NH40-SZ |  | 6901800575450 |  | 0 | NH40-250/3SZ/III | NH40SZ.png | 8536901000 | 05081 | 3 | Artículos |  | Sí |  | Grupo de artículos | No | 210 |  | 05/10/10 |  | 01/10/24 | 21/08/14 | 305.38 |  | 305.38 | APP Soluciones para la industria | SECCIONADOR CONMUTAD | 1 | 230 | 1 | 270 | 1 | 26703 | 2 | 9.75 | 3 | 8.75 |  | 1 | CAJA MASTER | 1 |  | 1 |  | 1 | 0 | 0 | 0 | 0 | 0 | PNM | Comprar | Semanal | 1 | 1 | 90 |  | 22/10/2020.- DESMARCADO ARTICULO DE COMPRA POR BAJA EN CATALOGO 2021 |  | ARTICULO NO ROHS | No | No | Sí | No | No | No | No | No | No | No | No | No | No | No | No | No | 0
8460 | NH40-250/3W | Seccionador manual mando eje prolongado 3P 250A | 4 | No | 393277 | 65 | SECCIONADOR CONMUTAD | ZHEJIANG CHINT ELECTRICS CO.LTD | No | No | Serie NH40-W | C | 6901800050346 |  | 0 | NH40-250/3W | NH40W.png | 8536901000 | 05081 | 3 | Artículos |  | Sí |  | Grupo de artículos | No | 210 |  | 05/10/10 |  | 02/10/24 | 10/01/23 | 30.8 |  | 30.8 | APP Soluciones para la industria | SECCIONADOR CONMUTAD | 1 | 385 | 1 | 260 | 1 | 50050 | 2 | 22.3 | 3 | 2.25 |  | 1 | CAJA MASTER | 8 |  | 1 |  | 1 | 0 | 0 | 0 | 0 | 0 | PNM | Comprar | Semanal | 1 | 1 | 120 |  | 22/10/2020.- DESMARCADO ARTICULO DE COMPRA POR BAJA EN CATALOGO 2021 ¦ 13/01/2020.- ARTICULO NO ROHS |  |  | No | No | Sí | No | No | No | No | No | No | No | No | No | No | No | Sí | Sí | 0
8461 | NH40-250/4 | Seccionador manual mando directo 4P 250A | 0 | Sí | 393432 | 65 | SECCIONADOR CONMUTAD | ZHEJIANG CHINT ELECTRICS CO.LTD | No | No | Serie NH40 |  | 6901800051619 |  | 0 | NH40-250/4 | NH40.png | 8536901000 | 05081 | 3 | Artículos |  | Sí |  | Grupo de artículos | No | 210 |  | 05/10/10 |  | 26/09/24 | 16/10/19 | 37.96 |  | 37.96 | APP Soluciones para la industria | SECCIONADOR CONMUTAD | 1 | 0 | 1 | 0 | 1 | 0 | 2 | 0 | 2 | 2.26 |  | 1 | PAQUETE | 8 |  | 1 |  | 1 | 0 | 0 | 0 | 0 | 0 | PNM | Comprar | Semanal | 1 | 1 | 90 |  | 22/10/2020.- DESMARCADO ARTICULO DE COMPRA POR BAJA EN CATALOGO 2021 ¦ 04/11/2019.- ARTICULO NO ROHS ¦ 16/08/2019.- It is informed that NH40 series couldn’t be produced by ROHS now, although the ROHS materials are in our system. Creo que es temporal. |  | ARTICULO NO ROHS | No | No | Sí | No | No | No | No | No | No | No | No | No | No | No | Sí | No | 0
8462 | NH40-250/4S | Conmutador manual mando directo 4P 250A | 0 | Sí | 393353 | 65 | SECCIONADOR CONMUTAD | ZHEJIANG CHINT ELECTRICS CO.LTD | No | No | Serie NH40-S |  | 6901800051534 |  | 0 | NH40-250/4S | NH40S.png | 8536901000 | 05081 | 3 | Artículos |  | Sí |  | Grupo de artículos | No | 210 |  | 05/10/10 |  | 03/10/24 | 23/01/19 | 59.73 |  | 59.73 | APP Soluciones para la industria | SECCIONADOR CONMUTAD | 1 | 325 | 1 | 280 | 1 | 35490 | 2 | 10.54 | 3 | 5 |  | 1 | CAJA MASTER | 2 |  | 1 |  | 1 | 0 | 0 | 0 | 0 | 0 | PNM | Comprar | Semanal | 1 | 1 | 90 |  | 22/10/2020.- DESMARCADO ARTICULO DE COMPRA POR BAJA EN CATALOGO 2021 ¦ 11/12/2019.- ARTICULO NO ROHS. |  | NO ROHS | No | No | Sí | No | No | No | No | No | No | No | No | No | No | No | Sí | No | 0
8463 | NH40-250/4SW | Conmutador manual mando eje prolongado 4P 250A | 0 | Sí | 393404 | 65 | SECCIONADOR CONMUTAD | ZHEJIANG CHINT ELECTRICS CO.LTD | No | No | Serie NH40-SW |  | 6901800052036 |  | 0 | NH40-250/4SW | NH40SW.png | 8536901000 | 05081 | 3 | Artículos |  | Sí |  | Grupo de artículos | No | 210 |  | 05/10/10 |  | 03/10/24 | 23/01/19 | 61.88 |  | 61.88 | APP Soluciones para la industria | SECCIONADOR CONMUTAD | 1 | 325 | 1 | 275 | 1 | 34856.25 | 2 | 13.04 | 3 | 6.6 |  | 1 | CAJA MASTER | 2 |  | 1 |  | 1 | 0 | 0 | 0 | 0 | 0 | PNM | Comprar | Semanal | 1 | 1 | 90 |  | 22/10/2020.- DESMARCADO ARTICULO DE COMPRA POR BAJA EN CATALOGO 2021 |  | ARTICULO NO ROHS | No | No | Sí | No | No | No | No | No | No | No | No | No | No | No | Sí | No | 0
8464 | NH40-250/4SZ/I | Conmutador manual/automático mando directo tipo I 4P 250A | 0 | Sí |  | 0 | SECCIONADOR CONMUTAD | ZHEJIANG CHINT ELECTRICS CO.LTD | No | No |  |  |  |  | 0 |  |  |  | 05081 | 0 | Artículos |  | Sí |  | Grupo de artículos | No | 210 |  | 05/10/10 |  | 26/08/24 |  | 0 |  | 0 | APP Soluciones para la industria | SECCIONADOR CONMUTAD |  | 0 |  | 0 |  | 0 | 2 | 0 |  | 0 |  | 1 | PAQUETE | 1 |  | 1 |  | 1 | 0 | 0 | 0 | 0 | 0 | PNM | Comprar | Semanal | 0 | 0 | 90 |  |  |  | ELIMINADA TARIFA 2014 | No | No | No | No | No | No | No | No | No | No | No | No | No | No | No | No | 0
8465 | NH40-250/4SZ/II | Conmutador manual/automático mando directo tipo II 4P 250A | 0 | Sí |  | 0 | SECCIONADOR CONMUTAD | ZHEJIANG CHINT ELECTRICS CO.LTD | No | No |  |  |  |  | 0 |  |  |  | 05081 | 0 | Artículos |  | Sí |  | Grupo de artículos | No | 210 |  | 05/10/10 |  | 26/08/24 |  | 0 |  | 0 | APP Soluciones para la industria | SECCIONADOR CONMUTAD |  | 0 |  | 0 |  | 0 | 2 | 0 |  | 0 |  | 1 | PAQUETE | 1 |  | 1 |  | 1 | 0 | 0 | 0 | 0 | 0 | PNM | Comprar | Semanal | 0 | 0 | 90 |  |  |  | ELIMINADA TARIFA 2014 | No | No | No | No | No | No | No | No | No | No | No | No | No | No | No | No | 0
8466 | NH40-250/4SZ/III | Conmutador manual/automático mando directo tipo III 4P 250A | 0 | Sí | 420111 | 65 | SECCIONADOR CONMUTAD | ZHEJIANG CHINT ELECTRICS CO.LTD | No | No | Serie NH40-SZ |  | 6901800575467 |  | 0 | NH40-250/4SZ/III | NH40SZ.png | 8536901000 | 05081 | 3 | Artículos |  | Sí |  | Grupo de artículos | No | 210 |  | 05/10/10 |  | 03/10/24 | 30/09/19 | 323.07 |  | 323.07 | APP Soluciones para la industria | SECCIONADOR CONMUTAD | 1 | 230 | 1 | 270 | 1 | 26703 | 2 | 9.15 | 3 | 9.9 |  | 1 | CAJA MASTER | 1 |  | 1 |  | 1 | 0 | 0 | 0 | 0 | 0 | PNM | Comprar | Semanal | 1 | 1 | 90 |  | 22/10/2020.- DESMARCADO ARTICULO DE COMPRA POR BAJA EN CATALOGO 2021 |  | ARTICULO NO ROHS | No | No | Sí | No | No | No | No | No | No | No | No | No | No | No | No | No | 0
8467 | NH40-250/4W | Seccionador manual mando eje prolongado 4P 250A | 0 | Sí | 393458 | 65 | SECCIONADOR CONMUTAD | ZHEJIANG CHINT ELECTRICS CO.LTD | No | No | Serie NH40-W |  | 6901800050469 |  | 0 | NH40-250/4W | NH40W.png | 8536901000 | 05081 | 3 | Artículos |  | Sí |  | Grupo de artículos | No | 210 |  | 05/10/10 |  | 26/09/24 | 16/10/19 | 39.39 |  | 0 | APP Soluciones para la industria | SECCIONADOR CONMUTAD | 1 | 0 | 1 | 0 | 1 | 0 | 2 | 0 | 2 | 3.4 |  | 1 | PAQUETE | 8 |  | 1 |  | 1 | 0 | 0 | 0 | 0 | 0 | PNM | Comprar | Semanal | 8 | 8 | 90 |  | 22/10/2020.- DESMARCADO ARTICULO DE COMPRA POR BAJA EN CATALOGO 2021. SE INACTIVA YA QUE NO SE PUEDE DESMARCAR COMO ARTICULO DE COMPRA PORQUE ESTA INCLUIDA EN UNA LISTA DE MATERIALES ¦ 25/02/2020.- ACTUALIZADOS MINIMOS. ACTUALIZADOS PEDIDO MULTIPLE A MULTIPLO DE COMPRAS. ¦ 16/08/2019.- It is informed that NH40 series couldn’t be produced by ROHS now, although the ROHS materials are in our system. Creo que es temporal. No se puede desmarcar la opcion "Articulo de compra" puesto que es es componente de otro articulo y SAP no deja hacerlo. |  |  | No | No | Sí | No | No | No | No | No | No | No | No | No | No | No | Sí | No | 0
8468 | NH40-250/4W-F | Seccionador manual mando eje prolongado 4P 250A + cubrebornes | 0 | Sí | 393491 | 0 | SECCIONADOR CONMUTAD | ZHEJIANG CHINT ELECTRICS CO.LTD | No | No | Serie NH40-W | D | 6901800574064 |  | 0 | - | NH40W.png | 8536901000 | 05081 | 3 | Artículos |  | Sí |  | Grupo de artículos | No | 210 |  | 01/10/12 |  | 11/10/24 | 16/10/19 | 42.35 |  | 0 | APP Soluciones para la industria | SECCIONADOR CONMUTAD | 1 | 325 | 1 | 280 | 1 | 35490 | 2 | 8.7 | 3 | 1.95 |  | 1 | CAJA MASTER | 2 |  | 1 |  | 1 | 0 | 0 | 0 | 0 | 0 | PNM | Comprar | Semanal | 1 | 1 | 120 |  | 28/12/2020.- ACTUALIZADO MINIMOS S/ VENTA DE 2020 |  |  | No | No | Sí | No | No | No | No | No | No | No | No | No | No | No | Sí | No | 0
8469 | NH40-2500/3 | Seccionador manual mando directo 3P 2500A | 0 | Sí | 393272 | 65 | SECCIONADOR CONMUTAD | ZHEJIANG CHINT ELECTRICS CO.LTD | No | No | Serie NH40 |  | 6901800050308 |  | 0 | NH40-2500/3 | NH40.png | 8536901000 | 05081 | 3 | Artículos |  | Sí |  | Grupo de artículos | No | 210 |  | 05/10/10 |  | 02/10/24 |  | 0 |  | 0 | APP Soluciones para la industria | SECCIONADOR CONMUTAD | 1 | 410 | 1 | 350 | 1 | 67445 | 2 | 40.02 | 3 | 33 |  | 1 | CAJA MASTER | 1 |  | 1 |  | 1 | 0 | 0 | 0 | 0 | 0 | PNM | Comprar | Semanal | 1 | 1 | 90 |  | 22/10/2020.- DESMARCADO ARTICULO DE COMPRA POR BAJA EN CATALOGO 2021 |  | ARTICULO NO ROHS | No | No | Sí | No | No | No | No | No | No | No | No | No | No | No | Sí | No | 0
8470 | NH40-2500/3S | Conmutador manual mando directo 3P 2500A | 0 | Sí | 393381 | 65 | SECCIONADOR CONMUTAD | ZHEJIANG CHINT ELECTRICS CO.LTD | No | No | Serie NH40-S |  | 6901800051800 |  | 0 | NH40-2500/3S | NH40S.png | 8536901000 | 05081 | 3 | Artículos |  | Sí |  | Grupo de artículos | No | 210 |  | 05/10/10 |  | 01/10/24 |  | 0 |  | 0 | APP Soluciones para la industria | SECCIONADOR CONMUTAD | 1 | 460 | 1 | 550 | 1 | 118910 | 2 | 69.1 | 3 | 64.5 |  | 1 | CAJA MASTER | 1 |  | 1 |  | 1 | 0 | 0 | 0 | 0 | 0 | PNM | Comprar | Semanal | 1 | 1 | 90 |  | 22/10/2020.- DESMARCADO ARTICULO DE COMPRA POR BAJA EN CATALOGO 2021 |  | ARTICULO NO ROHS | No | No | Sí | No | No | No | No | No | No | No | No | No | No | No | Sí | No | 0
8471 | NH40-2500/3SW | Conmutador manual mando eje prolongado 3P 2500A | 0 | Sí |  | 65 | SECCIONADOR CONMUTAD | ZHEJIANG CHINT ELECTRICS CO.LTD | No | No | Serie NH40-SW |  |  |  | 0 | NH40-2500/3SW | NH40SW.png | 8536901000 | 05081 | 3 | Artículos |  | Sí |  | Grupo de artículos | No | 210 |  | 27/02/17 |  | 26/08/24 |  | 0 |  | 0 | APP Soluciones para la industria | SECCIONADOR CONMUTAD |  | 0 |  | 0 |  | 0 | 2 | 0 | 3 | 0 |  | 1 |  | 1 |  | 1 |  | 1 | 0 | 0 | 0 | 0 | 0 | PNM | Comprar | Semanal | 1 | 1 | 90 |  | 22/10/2020.- DESMARCADO ARTICULO DE COMPRA POR BAJA EN CATALOGO 2021 |  | ARTICULO NO ROHS | No | No | Sí | No | No | No | No | No | No | No | No | No | No | No | No | No | 0
8472 | NH40-2500/3W | Seccionador manual mando eje prolongado 3P 2500A | 0 | Sí | 393285 | 65 | SECCIONADOR CONMUTAD | ZHEJIANG CHINT ELECTRICS CO.LTD | No | No | Serie NH40-W |  | 6901800050421 |  | 0 | NH40-2500/3W | NH40W.png | 8536901000 | 05081 | 3 | Artículos |  | Sí |  | Grupo de artículos | No | 210 |  | 03/11/16 |  | 02/10/24 |  | 0 |  | 0 | APP Soluciones para la industria | SECCIONADOR CONMUTAD | 1 | 410 | 1 | 360 | 1 | 69372 | 2 | 41 | 3 | 22 |  | 1 | CAJA MASTER | 1 |  | 1 |  | 1 | 0 | 0 | 0 | 0 | 0 | PNM | Comprar | Semanal | 1 | 1 | 90 |  | 22/10/2020.- DESMARCADO ARTICULO DE COMPRA POR BAJA EN CATALOGO 2021 |  | ARTICULO NO ROHS | No | No | Sí | No | No | No | No | No | No | No | No | No | No | No | No | No | 0
8473 | NH40-2500/4 | Seccionador manual mando directo 4P 2500A | 0 | Sí | 393369 | 65 | SECCIONADOR CONMUTAD | ZHEJIANG CHINT ELECTRICS CO.LTD | No | No | Serie NH40 |  | 6901800051695 |  | 0 | NH40-2500/4 | NH40.png | 8536901000 | 05081 | 3 | Artículos |  | Sí |  | Grupo de artículos | No | 210 |  | 05/10/10 |  | 01/10/24 | 10/11/20 | 507.73 |  | 507.73 | APP Soluciones para la industria | SECCIONADOR CONMUTAD | 1 | 460 | 1 | 350 | 1 | 85330 | 2 | 51 | 3 | 42 |  | 1 | CAJA MASTER | 1 |  | 1 |  | 1 | 0 | 0 | 0 | 0 | 0 | PNM | Comprar | Semanal | 1 | 1 | 180 |  | 22/10/2020.- DESMARCADO ARTICULO DE COMPRA POR BAJA EN CATALOGO 2021 ¦ ARTICULO NO ROHS. NO SE SUMINISTRA. |  | ARTICULO NO ROHS | No | No | Sí | No | No | No | No | No | No | No | No | No | No | No | Sí | No | 0
8474 | NH40-2500/4S | Conmutador manual mando directo 4P 2500A | 0 | Sí | 393386 | 65 | SECCIONADOR CONMUTAD | ZHEJIANG CHINT ELECTRICS CO.LTD | No | No | Serie NH40-S |  | 6901800051855 |  | 0 | NH40-2500/4S | NH40S.png | 8536901000 | 05081 | 3 | Artículos |  | Sí |  | Grupo de artículos | No | 210 |  | 05/10/10 |  | 01/10/24 |  | 0 |  | 0 | APP Soluciones para la industria | SECCIONADOR CONMUTAD | 1 | 470 | 1 | 550 | 1 | 155100 | 2 | 92.7 | 3 | 83 |  | 1 | CAJA MASTER | 1 |  | 1 |  | 1 | 0 | 0 | 0 | 0 | 0 | PNM | Comprar | Semanal | 1 | 1 | 90 |  | 22/10/2020.- DESMARCADO ARTICULO DE COMPRA POR BAJA EN CATALOGO 2021 |  | ARTICULO NO ROHS | No | No | Sí | No | No | No | No | No | No | No | No | No | No | No | Sí | No | 0
8475 | NH40-2500/4SW | Conmutador manual mando eje prolongado 4P 2500A | 0 | Sí |  | 65 | SECCIONADOR CONMUTAD | ZHEJIANG CHINT ELECTRICS CO.LTD | No | No | Serie NH40-SW |  |  |  | 0 | NH40-2500/4SW | NH40SW.png | 8536901000 | 05081 | 3 | Artículos |  | Sí |  | Grupo de artículos | No | 210 |  | 27/02/17 |  | 26/08/24 |  | 0 |  | 0 | APP Soluciones para la industria | SECCIONADOR CONMUTAD |  | 0 |  | 0 |  | 0 | 2 | 0 | 3 | 0 |  | 1 |  | 1 |  | 1 |  | 1 | 0 | 0 | 0 | 0 | 0 | PNM | Comprar | Semanal | 1 | 1 | 90 |  | 22/10/2020.- DESMARCADO ARTICULO DE COMPRA POR BAJA EN CATALOGO 2021 |  | ARTICULO NO ROHS | No | No | Sí | No | No | No | No | No | No | No | No | No | No | No | No | No | 0
8476 | NH40-2500/4W | Seccionador manual mando eje prolongado 4P 2500A | 0 | Sí | 393296 | 65 | SECCIONADOR CONMUTAD | ZHEJIANG CHINT ELECTRICS CO.LTD | No | No | Serie NH40-W |  | 6901800050520 |  | 0 | NH40-2500/4W | NH40W.png | 8536901000 | 05081 | 3 | Artículos |  | Sí |  | Grupo de artículos | No | 210 |  | 03/11/16 |  | 01/10/24 |  | 0 |  | 0 | APP Soluciones para la industria | SECCIONADOR CONMUTAD | 1 | 460 | 1 | 350 | 1 | 85330 | 2 | 52.5 | 3 | 0 |  | 1 | CAJA MASTER | 1 |  | 1 |  | 1 | 0 | 0 | 0 | 0 | 0 | PNM | Comprar | Semanal | 1 | 1 | 90 |  | 22/10/2020.- DESMARCADO ARTICULO DE COMPRA POR BAJA EN CATALOGO 2021 |  | ARTICULO NO ROHS | No | No | Sí | No | No | No | No | No | No | No | No | No | No | No | No | No | 0
8477 | NH40-315/3 | Seccionador manual mando directo 3P 315A | 3 | No | 393265 | 65 | SECCIONADOR CONMUTAD | ZHEJIANG CHINT ELECTRICS CO.LTD | No | No | Serie NH40 | C | 6901800050230 |  | 0 | NH40-315/3 | NH40.png | 8536901000 | 05081 | 3 | Artículos |  | Sí |  | Grupo de artículos | No | 210 |  | 05/10/10 |  | 11/10/24 | 21/03/18 | 41.03 |  | 0 | APP Soluciones para la industria | SECCIONADOR CONMUTAD | 1 | 260 | 1 | 325 | 1 | 24927.5 | 2 | 10.61 | 3 | 5 |  | 1 | CAJA MASTER | 2 |  | 1 |  | 1 | 0 | 0 | 0 | 0 | 0 | PNM | Comprar | Semanal | 1 | 1 | 120 |  | 28/12/2020.- ACTUALIZADO MINIMOS S/ VENTA DE 2020 ¦ 22/10/2020.- DESMARCADO ARTICULO DE COMPRA POR BAJA EN CATALOGO 2021 |  |  | No | No | Sí | No | No | No | No | No | No | No | No | No | No | No | Sí | Sí | 0
8478 | NH40-315/3S | Conmutador manual mando directo 3P 315A | 0 | Sí | 393374 | 65 | SECCIONADOR CONMUTAD | ZHEJIANG CHINT ELECTRICS CO.LTD | No | No | Serie NH40-S |  | 6901800051732 |  | 0 | NH40-315/3S | NH40S.png | 8536901000 | 05081 | 3 | Artículos |  | Sí |  | Grupo de artículos | No | 210 |  | 05/10/10 |  | 03/10/24 |  | 0 |  | 0 | APP Soluciones para la industria | SECCIONADOR CONMUTAD | 1 | 255 | 1 | 295 | 1 | 23319.75 | 2 | 13.38 | 3 | 12 |  | 1 | CAJA MASTER | 1 |  | 1 |  | 1 | 0 | 0 | 0 | 0 | 0 | PNM | Comprar | Semanal | 1 | 1 | 90 |  | 22/10/2020.- DESMARCADO ARTICULO DE COMPRA POR BAJA EN CATALOGO 2021 |  | ARTICULO NO ROHS | No | No | Sí | No | No | No | No | No | No | No | No | No | No | No | Sí | No | 0
8479 | NH40-315/3SW | Conmutador manual mando eje prolongado 3P 315A | 0 | Sí | 393392 | 65 | SECCIONADOR CONMUTAD | ZHEJIANG CHINT ELECTRICS CO.LTD | No | No | Serie NH40-SW |  | 6901800051916 |  | 0 | NH40-315/3SW | NH40SW.png | 8536901000 | 05081 | 3 | Artículos |  | Sí |  | Grupo de artículos | No | 210 |  | 05/10/10 |  | 02/10/24 | 21/05/15 | 105.87 |  | 105.87 | APP Soluciones para la industria | SECCIONADOR CONMUTAD | 1 | 275 | 1 | 295 | 1 | 25148.75 | 2 | 16.7 | 3 | 10.9 |  | 1 | CAJA MASTER | 1 |  | 1 |  | 1 | 0 | 0 | 0 | 0 | 0 | PNM | Comprar | Semanal | 1 | 1 | 90 |  | 22/10/2020.- DESMARCADO ARTICULO DE COMPRA POR BAJA EN CATALOGO 2021 |  | ARTICULO NO ROHS | No | No | Sí | No | No | No | No | No | No | No | No | No | No | No | Sí | No | 0
8480 | NH40-315/3SZ/I | Conmutador manual/automático mando directo tipo I 3P 315A | 0 | Sí |  | 0 | SECCIONADOR CONMUTAD | ZHEJIANG CHINT ELECTRICS CO.LTD | No | No |  |  |  |  | 0 |  |  |  | 05081 | 0 | Artículos |  | Sí |  | Grupo de artículos | No | 210 |  | 05/10/10 |  | 26/08/24 |  | 0 |  | 0 | APP Soluciones para la industria | SECCIONADOR CONMUTAD |  | 0 |  | 0 |  | 0 | 2 | 0 |  | 0 |  | 1 | PAQUETE | 1 |  | 1 |  | 1 | 0 | 0 | 0 | 0 | 0 | PNM | Comprar | Semanal | 0 | 0 | 90 |  |  |  | ELIMINADA TARIFA 2014 | No | No | No | No | No | No | No | No | No | No | No | No | No | No | No | No | 0
8481 | NH40-315/3SZ/II | Conmutador manual/automático mando directo tipo II 3P 315A | 0 | Sí |  | 0 | SECCIONADOR CONMUTAD | ZHEJIANG CHINT ELECTRICS CO.LTD | No | No | Serie NH40-SZ |  |  |  | 0 |  | NH40SZ.png | 8536901000 | 05081 | 3 | Artículos |  | Sí |  | Grupo de artículos | No | 210 |  | 05/10/10 |  | 26/08/24 |  | 0 |  | 0 | APP Soluciones para la industria | SECCIONADOR CONMUTAD |  | 0 |  | 0 |  | 0 | 2 | 0 | 3 | 0 |  | 1 | PAQUETE | 1 |  | 1 |  | 1 | 0 | 0 | 0 | 0 | 0 | PNM | Comprar | Semanal | 0 | 0 | 90 |  |  |  | ARTICULO NO ROHS | No | No | Sí | No | No | No | No | No | No | No | No | No | No | No | No | No | 0
8482 | NH40-315/3SZ/III | Conmutador manual/automático mando directo tipo III 3P 315A | 0 | Sí |  | 65 | SECCIONADOR CONMUTAD | ZHEJIANG CHINT ELECTRICS CO.LTD | No | No | Serie NH40-SZ |  |  |  | 0 | NH40-315/3SZ/III | NH40SZ.png | 8536901000 | 05081 | 3 | Artículos |  | Sí |  | Grupo de artículos | No | 210 |  | 05/10/10 |  | 26/08/24 | 28/08/12 | 477.77 |  | 477.77 | APP Soluciones para la industria | SECCIONADOR CONMUTAD |  | 0 |  | 0 |  | 0 | 2 | 0 | 3 | 0 |  | 1 | PAQUETE | 1 |  | 1 |  | 1 | 0 | 0 | 0 | 0 | 0 | PNM | Comprar | Semanal | 1 | 1 | 90 |  | 22/10/2020.- DESMARCADO ARTICULO DE COMPRA POR BAJA EN CATALOGO 2021 |  | ARTICULO NO ROHS | No | No | Sí | No | No | No | No | No | No | No | No | No | No | No | No | No | 0
8483 | NH40-315/3W | Seccionador manual mando eje prolongado 3P 315A | 0 | Sí | 393278 | 65 | SECCIONADOR CONMUTAD | ZHEJIANG CHINT ELECTRICS CO.LTD | No | No | Serie NH40-W |  | 6901800050353 |  | 0 | NH40-315/3W | NH40W.png | 8536901000 | 05081 | 3 | Artículos |  | Sí |  | Grupo de artículos | No | 210 |  | 05/10/10 |  | 02/10/24 | 21/05/15 | 46.2 |  | 46.2 | APP Soluciones para la industria | SECCIONADOR CONMUTAD | 1 | 260 | 1 | 325 | 1 | 24927.5 | 2 | 12.3 | 3 | 5.35 |  | 1 | CAJA MASTER | 2 |  | 1 |  | 1 | 0 | 0 | 0 | 0 | 0 | PNM | Comprar | Semanal | 1 | 1 | 90 |  | 22/10/2020.- DESMARCADO ARTICULO DE COMPRA POR BAJA EN CATALOGO 2021 |  | ARTICULO NO ROHS | No | No | Sí | No | No | No | No | No | No | No | No | No | No | No | Sí | No | 0
8484 | NH40-315/4 | Seccionador manual mando directo 4P 315A | 0 | Sí | 393362 | 65 | SECCIONADOR CONMUTAD | ZHEJIANG CHINT ELECTRICS CO.LTD | No | No | Serie NH40 |  | 6901800051626 |  | 0 | NH40-315/4 | NH40.png | 8536901000 | 05081 | 3 | Artículos |  | Sí |  | Grupo de artículos | No | 210 |  | 05/10/10 |  | 02/10/24 | 20/03/19 | 54.69 |  | 0 | APP Soluciones para la industria | SECCIONADOR CONMUTAD | 1 | 295 | 1 | 340 | 1 | 32597.5 | 2 | 13 | 3 | 6.5 |  | 1 | CAJA MASTER | 2 |  | 1 |  | 1 | 0 | 0 | 0 | 0 | 0 | PNM | Comprar | Semanal | 1 | 1 | 90 |  | 22/10/2020.- DESMARCADO ARTICULO DE COMPRA POR BAJA EN CATALOGO 2021 ¦ 04/11/2019.- ARTICULO NO ROHS |  | ARTICULO NO ROHS | No | No | Sí | No | No | No | No | No | No | No | No | No | No | No | Sí | No | 0
8485 | NH40-315/4S | Conmutador manual mando directo 4P 315A | 0 | Sí | 393414 | 65 | SECCIONADOR CONMUTAD | ZHEJIANG CHINT ELECTRICS CO.LTD | No | No | Serie NH40-S |  | 6901800052135 |  | 0 | NH40-315/4S | NH40S.png | 8536901000 | 05081 | 3 | Artículos |  | Sí |  | Grupo de artículos | No | 210 |  | 05/10/10 |  | 03/10/24 | 20/02/19 | 112.59 |  | 0 | APP Soluciones para la industria | SECCIONADOR CONMUTAD | 1 | 275 | 1 | 395 | 1 | 40734.38 | 2 | 15.68 | 3 | 11 |  | 1 | CAJA MASTER | 1 |  | 1 |  | 1 | 0 | 0 | 0 | 0 | 0 | PNM | Comprar | Semanal | 1 | 1 | 90 |  | 22/10/2020.- DESMARCADO ARTICULO DE COMPRA POR BAJA EN CATALOGO 2021 |  | ARTICULO NO ROHS | No | No | Sí | No | No | No | No | No | No | No | No | No | No | No | Sí | No | 0
8486 | NH40-315/4SW | Conmutador manual mando eje prolongado 4P 315A | 0 | Sí | 393405 | 65 | SECCIONADOR CONMUTAD | ZHEJIANG CHINT ELECTRICS CO.LTD | No | No | Serie NH40-SW |  | 6901800052043 |  | 0 | NH40-315/4SW | NH40SW.png | 8536901000 | 05081 | 3 | Artículos |  | Sí |  | Grupo de artículos | No | 210 |  | 05/10/10 |  | 03/10/24 | 31/08/15 | 133.39 |  | 133.99 | APP Soluciones para la industria | SECCIONADOR CONMUTAD | 1 | 255 | 1 | 295 | 1 | 28209.38 | 2 | 17.09 | 3 | 14.1 |  | 1 | CAJA MASTER | 1 |  | 1 |  | 1 | 0 | 0 | 0 | 0 | 0 | PNM | Comprar | Semanal | 1 | 1 | 90 |  | 22/10/2020.- DESMARCADO ARTICULO DE COMPRA POR BAJA EN CATALOGO 2021 |  | ARTICULO NO ROHS | No | No | Sí | No | No | No | No | No | No | No | No | No | No | No | Sí | No | 0
8487 | NH40-315/4SZ/I | Conmutador manual/automático mando directo tipo I 4P 315A | 0 | Sí |  | 0 | SECCIONADOR CONMUTAD | ZHEJIANG CHINT ELECTRICS CO.LTD | No | No | Serie NH40-SZ |  |  |  | 0 |  | NH40SZ.png | 8536901000 | 05081 | 3 | Artículos |  | Sí |  | Grupo de artículos | No | 210 |  | 05/10/10 |  | 26/08/24 |  | 0 |  | 0 | APP Soluciones para la industria | SECCIONADOR CONMUTAD |  | 0 |  | 0 |  | 0 | 2 | 0 | 3 | 0 |  | 1 | PAQUETE | 1 |  | 1 |  | 1 | 0 | 0 | 0 | 0 | 0 | PNM | Comprar | Semanal | 0 | 0 | 90 |  |  |  | ARTICULO NO ROHS | No | No | Sí | No | No | No | No | No | No | No | No | No | No | No | No | No | 0
8488 | NH40-315/4SZ/II | Conmutador manual/automático mando directo tipo II 4P 315A | 0 | Sí |  | 0 | SECCIONADOR CONMUTAD | ZHEJIANG CHINT ELECTRICS CO.LTD | No | No | Serie NH40-SZ |  |  |  | 0 |  | NH40SZ.png | 8536901000 | 05081 | 3 | Artículos |  | Sí |  | Grupo de artículos | No | 210 |  | 05/10/10 |  | 26/08/24 |  | 0 |  | 0 | APP Soluciones para la industria | SECCIONADOR CONMUTAD |  | 0 |  | 0 |  | 0 | 2 | 0 | 3 | 0 |  | 1 | PAQUETE | 1 |  | 1 |  | 1 | 0 | 0 | 0 | 0 | 0 | PNM | Comprar | Semanal | 0 | 0 | 90 |  |  |  | ARTICULO NO ROHS | No | No | Sí | No | No | No | No | No | No | No | No | No | No | No | No | No | 0
8489 | NH40-315/4SZ/III | Conmutador manual/automático mando directo tipo III 4P 315A | 0 | Sí | 420179 | 65 | SECCIONADOR CONMUTAD | ZHEJIANG CHINT ELECTRICS CO.LTD | No | No | Serie NH40-SZ |  | 6901800575573 |  | 0 | NH40-315/4SZ/III | NH40SZ.png | 8536901000 | 05081 | 3 | Artículos |  | Sí |  | Grupo de artículos | No | 210 |  | 05/10/10 |  | 01/10/24 | 31/08/14 | 463.25 |  | 463.25 | APP Soluciones para la industria | SECCIONADOR CONMUTAD | 1 | 305 | 1 | 330 | 1 | 52841.25 | 2 | 18.5 | 3 | 17 |  | 1 | CAJA MASTER | 1 |  | 1 |  | 1 | 0 | 0 | 0 | 0 | 0 | PNM | Comprar | Semanal | 1 | 1 | 90 |  | 22/10/2020.- DESMARCADO ARTICULO DE COMPRA POR BAJA EN CATALOGO 2021 |  | ARTICULO NO ROHS | No | No | Sí | No | No | No | No | No | No | No | No | No | No | No | No | No | 0
8490 | NH40-315/4W | Seccionador manual mando eje prolongado 4P 315A | 1 | No | 393291 | 65 | SECCIONADOR CONMUTAD | ZHEJIANG CHINT ELECTRICS CO.LTD | No | No | Serie NH40-W | C | 6901800050476 |  | 0 | NH40-315/4W | NH40W.png | 8536901000 | 05081 | 3 | Artículos |  | Sí |  | Grupo de artículos | No | 210 |  | 05/10/10 |  | 26/09/24 | 23/05/18 | 54.23 |  | 0 | APP Soluciones para la industria | SECCIONADOR CONMUTAD | 1 | 295 | 1 | 340 | 1 | 32597.5 | 2 | 14.5 | 3 | 6.9 |  | 1 | CAJA MASTER | 2 |  | 1 |  | 1 | 0 | 0 | 0 | 0 | 0 | PNM | Comprar | Semanal | 1 | 1 | 120 |  | 22/10/2020.- DESMARCADO ARTICULO DE COMPRA POR BAJA EN CATALOGO 2021 |  |  | No | No | Sí | No | No | No | No | No | No | No | No | No | No | No | Sí | Sí | 0
8491 | NH40-3150/3 | Seccionador manual mando directo 3P 3150A | 0 | Sí | 393273 | 65 | SECCIONADOR CONMUTAD | ZHEJIANG CHINT ELECTRICS CO.LTD | No | No | Serie NH40 |  | 6901800572862 |  | 0 | NH40-3150/3 | NH40.png | 8536901000 | 05081 | 3 | Artículos |  | Sí |  | Grupo de artículos | No | 210 |  | 05/10/10 |  | 02/10/24 |  | 0 |  | 0 | APP Soluciones para la industria | SECCIONADOR CONMUTAD | 1 | 460 | 1 | 350 | 1 | 85330 | 2 | 47.7 | 3 | 40 |  | 1 | CAJA MASTER | 1 |  | 1 |  | 1 | 0 | 0 | 0 | 0 | 0 | PNM | Comprar | Semanal | 1 | 1 | 90 |  | 22/10/2020.- DESMARCADO ARTICULO DE COMPRA POR BAJA EN CATALOGO 2021 |  | ARTICULO NO ROHS | No | No | Sí | No | No | No | No | No | No | No | No | No | No | No | Sí | No | 0
8492 | NH40-3150/3S | Conmutador manual mando directo 3P 3150A | 0 | Sí | 393382 | 65 | SECCIONADOR CONMUTAD | ZHEJIANG CHINT ELECTRICS CO.LTD | No | No | Serie NH40-S |  | 6901800051817 |  | 0 | NH40-3150/3S | NH40S.png | 8536901000 | 05081 | 3 | Artículos |  | Sí |  | Grupo de artículos | No | 210 |  | 05/10/10 |  | 01/10/24 |  | 0 |  | 0 | APP Soluciones para la industria | SECCIONADOR CONMUTAD | 1 | 470 | 1 | 550 | 1 | 155100 | 2 | 85.7 | 3 | 75.5 |  | 1 | CAJA MASTER | 1 |  | 1 |  | 1 | 0 | 0 | 0 | 0 | 0 | PNM | Comprar | Semanal | 1 | 1 | 90 |  | 22/10/2020.- DESMARCADO ARTICULO DE COMPRA POR BAJA EN CATALOGO 2021 |  | ARTICULO NO ROHS | No | No | Sí | No | No | No | No | No | No | No | No | No | No | No | Sí | No | 0
8493 | NH40-3150/3SW | Conmutador manual mando eje prolongado 3P 3150A | 0 | Sí |  | 65 | SECCIONADOR CONMUTAD | ZHEJIANG CHINT ELECTRICS CO.LTD | No | No | Serie NH40-SW |  |  |  | 0 | NH40-3150/3SW | NH40SW.png | 8536901000 | 05081 | 3 | Artículos |  | Sí |  | Grupo de artículos | No | 210 |  | 27/02/17 |  | 26/08/24 |  | 0 |  | 0 | APP Soluciones para la industria | SECCIONADOR CONMUTAD |  | 0 |  | 0 |  | 0 | 2 | 0 | 3 | 0 |  | 1 |  | 1 |  | 1 |  | 1 | 0 | 0 | 0 | 0 | 0 | PNM | Comprar | Semanal | 1 | 1 | 90 |  | 22/10/2020.- DESMARCADO ARTICULO DE COMPRA POR BAJA EN CATALOGO 2021 |  | ARTICULO NO ROHS | No | No | Sí | No | No | No | No | No | No | No | No | No | No | No | No | No | 0
8494 | NH40-3150/3W | Seccionador manual mando eje prolongado 3P 3150A | 0 | Sí | 393286 | 65 | SECCIONADOR CONMUTAD | ZHEJIANG CHINT ELECTRICS CO.LTD | No | No | Serie NH40-W |  | 6901800572879 |  | 0 | NH40-3150/3W | NH40W.png | 8536901000 | 05081 | 3 | Artículos |  | Sí |  | Grupo de artículos | No | 210 |  | 03/11/16 |  | 02/10/24 |  | 0 |  | 0 | APP Soluciones para la industria | SECCIONADOR CONMUTAD | 1 | 460 | 1 | 350 | 1 | 85330 | 2 | 48.8 | 3 | 41.3 |  | 1 | CAJA MASTER | 1 |  | 1 |  | 1 | 0 | 0 | 0 | 0 | 0 | PNM | Comprar | Semanal | 1 | 1 | 90 |  | 22/10/2020.- DESMARCADO ARTICULO DE COMPRA POR BAJA EN CATALOGO 2021 |  | ARTICULO NO ROHS | No | No | Sí | No | No | No | No | No | No | No | No | No | No | No | No | No | 0
8495 | NH40-3150/4 | Seccionador manual mando directo 4P 3150A | 0 | Sí | 393370 | 65 | SECCIONADOR CONMUTAD | ZHEJIANG CHINT ELECTRICS CO.LTD | No | No | Serie NH40 |  | 6901800573319 |  | 0 | NH40-3150/4 | NH40.png | 8536901000 | 05081 | 3 | Artículos |  | Sí |  | Grupo de artículos | No | 210 |  | 05/10/10 |  | 01/10/24 | 23/06/15 | 629.04 |  | 629.04 | APP Soluciones para la industria | SECCIONADOR CONMUTAD | 1 | 550 | 1 | 350 | 1 | 102025 | 2 | 53 | 3 | 0 |  | 1 | CAJA MASTER | 1 |  | 1 |  | 1 | 0 | 0 | 0 | 0 | 0 | PNM | Comprar | Semanal | 1 | 1 | 90 |  | 22/10/2020.- DESMARCADO ARTICULO DE COMPRA POR BAJA EN CATALOGO 2021 |  | ARTICULO NO ROHS | No | No | Sí | No | No | No | No | No | No | No | No | No | No | No | Sí | No | 0
8496 | NH40-3150/4S | Conmutador manual mando directo 4P 3150A | 0 | Sí | 393387 | 65 | SECCIONADOR CONMUTAD | ZHEJIANG CHINT ELECTRICS CO.LTD | No | No | Serie NH40-S |  | 6901800051862 |  | 0 | NH40-3150/4S | NH40S.png | 8536901000 | 05081 | 3 | Artículos |  | Sí |  | Grupo de artículos | No | 210 |  | 05/10/10 |  | 01/10/24 |  | 0 |  | 0 | APP Soluciones para la industria | SECCIONADOR CONMUTAD | 1 | 540 | 1 | 550 | 1 | 178200 | 2 | 118 | 3 | 100 |  | 1 | CAJA MASTER | 1 |  | 1 |  | 1 | 0 | 0 | 0 | 0 | 0 | PNM | Comprar | Semanal | 1 | 1 | 90 |  | 22/10/2020.- DESMARCADO ARTICULO DE COMPRA POR BAJA EN CATALOGO 2021 |  | ARTICULO NO ROHS | No | No | Sí | No | No | No | No | No | No | No | No | No | No | No | Sí | No | 0
8497 | NH40-3150/4SW | Conmutador manual mando eje prolongado 4P 3150A | 0 | Sí |  | 65 | SECCIONADOR CONMUTAD | ZHEJIANG CHINT ELECTRICS CO.LTD | No | No | Serie NH40-SW |  |  |  | 0 | NH40-3150/4SW | NH40SW.png | 8536901000 | 05081 | 3 | Artículos |  | Sí |  | Grupo de artículos | No | 210 |  | 27/02/17 |  | 26/08/24 |  | 0 |  | 0 | APP Soluciones para la industria | SECCIONADOR CONMUTAD |  | 0 |  | 0 |  | 0 | 2 | 0 | 3 | 0 |  | 1 |  | 1 |  | 1 |  | 1 | 0 | 0 | 0 | 0 | 0 | PNM | Comprar | Semanal | 1 | 1 | 90 |  | 22/10/2020.- DESMARCADO ARTICULO DE COMPRA POR BAJA EN CATALOGO 2021 |  | ARTICULO NO ROHS | No | No | Sí | No | No | No | No | No | No | No | No | No | No | No | No | No | 0
8498 | NH40-3150/4W | Seccionador manual mando eje prolongado 4P 3150A | 0 | Sí | 393298 | 65 | SECCIONADOR CONMUTAD | ZHEJIANG CHINT ELECTRICS CO.LTD | No | No | Serie NH40-W |  | 6901800050988 |  | 0 | NH40-3150/4W | NH40W.png | 8536901000 | 05081 | 3 | Artículos |  | Sí |  | Grupo de artículos | No | 210 |  | 03/11/16 |  | 01/10/24 |  | 0 |  | 0 | APP Soluciones para la industria | SECCIONADOR CONMUTAD | 1 | 550 | 1 | 350 | 1 | 102025 | 2 | 54.3 | 3 | 0 |  | 1 | CAJA MASTER | 1 |  | 1 |  | 1 | 0 | 0 | 0 | 0 | 0 | PNM | Comprar | Semanal | 1 | 1 | 90 |  | 22/10/2020.- DESMARCADO ARTICULO DE COMPRA POR BAJA EN CATALOGO 2021 |  | ARTICULO NO ROHS | No | No | Sí | No | No | No | No | No | No | No | No | No | No | No | No | No | 0
8499 | NH40-32/3 | Seccionador manual mando directo 3P 32A | 0 | Sí | 393525 | 65 | SECCIONADOR CONMUTAD | ZHEJIANG CHINT ELECTRICS CO.LTD | No | No | Serie NH40 |  | 6901800574408 |  | 0 | NH40-32/3 | NH40.png | 8536901000 | 05081 | 3 | Artículos |  | Sí |  | Grupo de artículos | No | 210 |  | 05/10/10 |  | 03/10/24 | 21/05/15 | 8.08 |  | 8.08 | APP Soluciones para la industria | SECCIONADOR CONMUTAD | 1 | 277 | 1 | 315 | 1 | 31411.8 | 2 | 9.56 | 3 | 0.37 |  | 1 | CAJA MASTER | 18 |  | 1 |  | 1 | 0 | 0 | 0 | 0 | 0 | PNM | Comprar | Semanal | 1 | 1 | 90 |  | 22/10/2020.- DESMARCADO ARTICULO DE COMPRA POR BAJA EN CATALOGO 2021 |  | ARTICULO NO ROHS | No | No | Sí | No | No | No | No | No | No | No | No | No | No | No | Sí | No | 0
8500 | NH40-32/3CSW | Conmutador manual mando eje prolongado 3P 32A | 0 | Sí | 393553 | 0 | SECCIONADOR CONMUTAD | ZHEJIANG CHINT ELECTRICS CO.LTD | No | No | Serie NH40-SW |  | 6901800574682 |  | 0 |  | NH40SW.png | 8536901000 | 05081 | 3 | Artículos |  | Sí |  | Grupo de artículos | No | 210 |  | 14/04/14 |  | 02/10/24 |  | 0 |  | 0 | APP Soluciones para la industria | SECCIONADOR CONMUTAD | 1 | 290 | 1 | 385 | 1 | 43543.5 | 2 | 16.3 | 3 | 2.7 |  | 1 | CAJA MASTER | 8 |  | 1 |  | 1 | 0 | 0 | 0 | 0 | 0 | PNM | Comprar | Semanal | 1 | 1 | 90 |  |  |  | ARTICULO NO ROHS | No | No | Sí | No | No | No | No | No | No | No | No | No | No | No | Sí | No | 0
8501 | NH40-32/3S | Conmutador manual mando directo 3P 32A | 0 | Sí | 393541 | 65 | SECCIONADOR CONMUTAD | ZHEJIANG CHINT ELECTRICS CO.LTD | No | No | Serie NH40-S |  | 6901800574569 |  | 0 | NH40-32/3S | NH40S.png | 8536901000 | 05081 | 3 | Artículos |  | Sí |  | Grupo de artículos | No | 210 |  | 05/10/10 |  | 02/10/24 | 27/05/14 | 23.67 |  | 0 | APP Soluciones para la industria | SECCIONADOR CONMUTAD | 1 | 290 | 1 | 385 | 1 | 43543.5 | 2 | 15.2 | 3 | 1.8 |  | 1 | CAJA MASTER | 8 |  | 1 |  | 1 | 0 | 0 | 0 | 0 | 0 | PNM | Comprar | Semanal | 0 | 1 | 90 |  | 22/10/2020.- DESMARCADO ARTICULO DE COMPRA POR BAJA EN CATALOGO 2021 ¦ 11/02/2020.- ARTICULO NO ROHS |  | ARTICULO NO ROHS | No | No | Sí | No | No | No | No | No | No | No | No | No | No | No | Sí | No | 0
8502 | NH40-32/3SW | Conmutador manual mando eje prolongado 3P 32A | 0 | Sí |  | 65 | SECCIONADOR CONMUTAD | ZHEJIANG CHINT ELECTRICS CO.LTD | No | No | Serie NH40-SW |  |  |  | 0 | NH40-32/3SW |  |  | 05081 | 0 | Artículos |  | Sí |  | Grupo de artículos | No | 210 |  | 05/10/10 |  | 26/08/24 |  | 0 |  | 0 | APP Soluciones para la industria | SECCIONADOR CONMUTAD |  | 0 |  | 0 |  | 0 | 2 | 0 |  | 0 |  | 1 | PAQUETE | 1 |  | 1 |  | 1 | 0 | 0 | 0 | 0 | 0 | Ning. | Comprar |  | 0 | 0 |  |  | 22/10/2020.- DESMARCADO ARTICULO DE COMPRA POR BAJA EN CATALOGO 2021 |  | NH40-32/3CSW | No | No | No | No | No | No | No | No | No | No | No | No | No | No | Sí | No | 0
8503 | NH40-32/3SZ/I | Conmutador manual/automático mando directo tipo I 3P 32A | 0 | Sí | 420085 | 0 | SECCIONADOR CONMUTAD | ZHEJIANG CHINT ELECTRICS CO.LTD | No | No | Serie NH40-SZ |  | 6901800575337 |  | 0 |  | NH40SZ.png | 8536901000 | 05081 | 3 | Artículos |  | Sí |  | Grupo de artículos | No | 210 |  | 05/10/10 |  | 01/10/24 |  | 0 |  | 0 | APP Soluciones para la industria | SECCIONADOR CONMUTAD | 1 | 302 | 1 | 199 | 1 | 31070.67 | 2 | 16.7 | 3 | 3.8 |  | 1 | CAJA MASTER | 4 |  | 1 |  | 1 | 0 | 0 | 0 | 0 | 0 | PNM | Comprar | Semanal | 0 | 0 | 90 |  |  |  | ARTICULO NO ROHS | No | No | Sí | No | No | No | No | No | No | No | No | No | No | No | No | No | 0
8504 | NH40-32/3SZ/II | Conmutador manual/automático mando directo tipo II 3P 32A | 0 | Sí |  | 0 | SECCIONADOR CONMUTAD | ZHEJIANG CHINT ELECTRICS CO.LTD | No | No | Serie NH40-SZ |  |  |  | 0 |  | NH40SZ.png | 8536901000 | 05081 | 3 | Artículos |  | Sí |  | Grupo de artículos | No | 210 |  | 05/10/10 |  | 26/08/24 |  | 0 |  | 0 | APP Soluciones para la industria | SECCIONADOR CONMUTAD |  | 0 |  | 0 |  | 0 | 2 | 0 | 3 | 0 |  | 1 | PAQUETE | 1 |  | 1 |  | 1 | 0 | 0 | 0 | 0 | 0 | PNM | Comprar | Semanal | 0 | 0 | 90 |  |  |  | ARTICULO NO ROHS | No | No | Sí | No | No | No | No | No | No | No | No | No | No | No | No | No | 0
8505 | NH40-32/3SZ/III | Conmutador manual/automático mando directo tipo III 3P 32A | 0 | Sí |  | 65 | SECCIONADOR CONMUTAD | ZHEJIANG CHINT ELECTRICS CO.LTD | No | No | Serie NH40-SZ |  |  |  | 0 | NH40-32/3SZ/III | NH40SZ.png | 8536901000 | 05081 | 3 | Artículos |  | Sí |  | Grupo de artículos | No | 210 |  | 05/10/10 |  | 26/08/24 | 31/08/14 | 206.89 |  | 206.89 | APP Soluciones para la industria | SECCIONADOR CONMUTAD |  | 0 |  | 0 |  | 0 | 2 | 0 | 3 | 0 |  | 1 | PAQUETE | 1 |  | 1 |  | 1 | 0 | 0 | 0 | 0 | 0 | PNM | Comprar | Semanal | 1 | 1 | 90 |  | 22/10/2020.- DESMARCADO ARTICULO DE COMPRA POR BAJA EN CATALOGO 2021 |  | ARTICULO NO ROHS | No | No | Sí | No | No | No | No | No | No | No | No | No | No | No | No | No | 0
8506 | NH40-32/3W | Seccionador manual mando eje prolongado 3P 32A | 0 | Sí | 393474 | 65 | SECCIONADOR CONMUTAD | ZHEJIANG CHINT ELECTRICS CO.LTD | No | No | Serie NH40-W |  | 6901800573890 |  | 0 | NH40-32/3W | NH40W.png | 8536901000 | 05081 | 3 | Artículos |  | Sí |  | Grupo de artículos | No | 210 |  | 05/10/10 |  | 01/10/24 | 31/01/16 | 10.52 |  | 10.52 | APP Soluciones para la industria | SECCIONADOR CONMUTAD | 1 | 385 | 1 | 315 | 1 | 62456.63 | 2 | 14.66 | 3 | 0.72 |  | 1 | CAJA MASTER | 16 |  | 1 |  | 1 | 0 | 0 | 0 | 0 | 0 | PNM | Comprar | Semanal | 1 | 1 | 90 |  | 22/10/2020.- DESMARCADO ARTICULO DE COMPRA POR BAJA EN CATALOGO 2021 |  | ARTICULO NO ROHS | No | No | Sí | No | No | No | No | No | No | No | No | No | No | No | Sí | No | 0
8507 | NH40-32/4 | Seccionador manual mando directo 4P 32A | 0 | Sí | 393531 | 65 | SECCIONADOR CONMUTAD | ZHEJIANG CHINT ELECTRICS CO.LTD | No | No | Serie NH40 |  | 6901800574460 |  | 0 | NH40-32/4 | NH40.png | 8536901000 | 05081 | 3 | Artículos |  | Sí |  | Grupo de artículos | No | 210 |  | 05/10/10 |  | 26/09/24 | 21/05/15 | 9.24 |  | 9.24 | APP Soluciones para la industria | SECCIONADOR CONMUTAD | 1 | 277 | 1 | 315 | 1 | 31411.8 | 2 | 11.4 | 3 | 0.47 |  | 1 | CAJA MASTER | 18 |  | 1 |  | 1 | 0 | 0 | 0 | 0 | 0 | PNM | Comprar | Semanal | 1 | 1 | 90 |  | 22/10/2020.- DESMARCADO ARTICULO DE COMPRA POR BAJA EN CATALOGO 2021 |  | ARTICULO NO ROHS | No | No | Sí | No | No | No | No | No | No | No | No | No | No | No | Sí | No | 0
8508 | NH40-32/4S | Conmutador manual mando directo 4P 32A | 0 | Sí | 393547 | 65 | SECCIONADOR CONMUTAD | ZHEJIANG CHINT ELECTRICS CO.LTD | No | No | Serie NH40-S |  | 6901800574620 |  | 0 | NH40-32/4S | NH40S.png | 8536901000 | 05081 | 3 | Artículos |  | Sí |  | Grupo de artículos | No | 210 |  | 05/10/10 |  | 03/10/24 | 21/05/15 | 25.86 |  | 25.86 | APP Soluciones para la industria | SECCIONADOR CONMUTAD | 1 | 290 | 1 | 385 | 1 | 43543.5 | 2 | 16.23 | 3 | 1.9 |  | 1 | CAJA MASTER | 8 |  | 1 |  | 1 | 0 | 0 | 0 | 0 | 0 | PNM | Comprar | Semanal | 4 | 4 | 90 |  | 22/10/2020.- DESMARCADO ARTICULO DE COMPRA POR BAJA EN CATALOGO 2021 |  | ARTICULO NO ROHS | No | No | Sí | No | No | No | No | No | No | No | No | No | No | No | Sí | No | 0
8509 | NH40-32/4SW | Conmutador manual mando eje prolongado 4P 32A | 0 | Sí | 393559 | 65 | SECCIONADOR CONMUTAD | ZHEJIANG CHINT ELECTRICS CO.LTD | No | No | Serie NH40-SW |  | 6901800574743 |  | 0 | NH40-32/4SW | NH40SW.png | 8536901000 | 05081 | 3 | Artículos |  | Sí |  | Grupo de artículos | No | 210 |  | 05/10/10 |  | 26/09/24 |  | 0 |  | 0 | APP Soluciones para la industria | SECCIONADOR CONMUTAD | 1 | 290 | 1 | 385 | 1 | 43543.5 | 2 | 21.6 | 3 | 2.82 |  | 1 | CAJA MASTER | 8 |  | 1 |  | 1 | 0 | 0 | 0 | 0 | 0 | PNM | Comprar | Semanal | 1 | 1 | 90 |  | 22/10/2020.- DESMARCADO ARTICULO DE COMPRA POR BAJA EN CATALOGO 2021 |  | ARTICULO NO ROHS | No | No | Sí | No | No | No | No | No | No | No | No | No | No | No | Sí | No | 0
8510 | NH40-32/4SZ/I | Conmutador manual/automático mando directo tipo I 4P 32A | 0 | Sí |  | 0 | SECCIONADOR CONMUTAD | ZHEJIANG CHINT ELECTRICS CO.LTD | No | No | Serie NH40-SZ |  |  |  | 0 |  | NH40SZ.png | 8536901000 | 05081 | 3 | Artículos |  | Sí |  | Grupo de artículos | No | 210 |  | 05/10/10 |  | 26/08/24 |  | 0 |  | 0 | APP Soluciones para la industria | SECCIONADOR CONMUTAD |  | 0 |  | 0 |  | 0 | 2 | 0 | 3 | 0 |  | 1 | PAQUETE | 1 |  | 1 |  | 1 | 0 | 0 | 0 | 0 | 0 | PNM | Comprar | Semanal | 0 | 0 | 90 |  |  |  | ARTICULO NO ROHS | No | No | Sí | No | No | No | No | No | No | No | No | No | No | No | No | No | 0
8511 | NH40-32/4SZ/II | Conmutador manual/automático mando directo tipo II 4P 32A | 0 | Sí |  | 0 | SECCIONADOR CONMUTAD | ZHEJIANG CHINT ELECTRICS CO.LTD | No | No | Serie NH40-SZ |  |  |  | 0 |  | NH40SZ.png | 8536901000 | 05081 | 3 | Artículos |  | Sí |  | Grupo de artículos | No | 210 |  | 05/10/10 |  | 26/08/24 |  | 0 |  | 0 | APP Soluciones para la industria | SECCIONADOR CONMUTAD |  | 0 |  | 0 |  | 0 | 2 | 0 | 3 | 0 |  | 1 | PAQUETE | 1 |  | 1 |  | 1 | 0 | 0 | 0 | 0 | 0 | PNM | Comprar | Semanal | 0 | 0 | 90 |  |  |  | ARTICULO NO ROHS | No | No | Sí | No | No | No | No | No | No | No | No | No | No | No | No | No | 0
8512 | NH40-32/4SZ/III | Conmutador manual/automático mando directo tipo III 4P 32A | 8 | No | 420329 | 65 | SECCIONADOR CONMUTAD | ZHEJIANG CHINT ELECTRICS CO.LTD | No | No | Serie NH40-SZ | C | 6901800727248 |  | 0 | NH40-32/4SZ/III | NH40SZ.png | 8536901000 | 05081 | 3 | Artículos |  | Sí |  | Grupo de artículos | No | 210 |  | 03/06/14 |  | 30/09/24 | 30/06/17 | 208.64 |  | 0 | APP Soluciones para la industria | SECCIONADOR CONMUTAD | 1 | 312 | 1 | 209 | 1 | 34364.62 | 2 | 15.5 | 3 | 3.5 |  | 1 | CAJA MASTER | 4 |  | 1 |  | 1 | 0 | 0 | 0 | 0 | 0 | PNM | Comprar | Semanal | 1 | 1 | 120 |  | 22/10/2020.- DESMARCADO ARTICULO DE COMPRA POR BAJA EN CATALOGO 2021 |  |  | No | No | Sí | No | No | No | No | No | No | No | No | No | No | No | No | Sí | 0
8513 | NH40-32/4W | Seccionador manual mando eje prolongado 4P 32A | 0 | Sí | 393537 | 65 | SECCIONADOR CONMUTAD | ZHEJIANG CHINT ELECTRICS CO.LTD | No | No | Serie NH40-W |  | 6901800574521 |  | 0 | NH40-32/4W | NH40W.png | 8536901000 | 05081 | 3 | Artículos |  | Sí |  | Grupo de artículos | No | 210 |  | 05/10/10 |  | 01/10/24 | 16/02/15 | 10.96 |  | 0 | APP Soluciones para la industria | SECCIONADOR CONMUTAD | 1 | 385 | 1 | 315 | 1 | 62456.63 | 2 | 12.8 | 3 | 2 |  | 1 | CAJA MASTER | 16 |  | 1 |  | 1 | 0 | 0 | 0 | 0 | 0 | PNM | Comprar | Semanal | 1 | 1 | 90 |  | 22/10/2020.- DESMARCADO ARTICULO DE COMPRA POR BAJA EN CATALOGO 2021 |  | ARTICULO NO ROHS | No | No | Sí | No | No | No | No | No | No | No | No | No | No | No | Sí | No | 0
8514 | NH40-40/3 | Seccionador manual mando directo 3P 40A | 0 | Sí | 393526 | 65 | SECCIONADOR CONMUTAD | ZHEJIANG CHINT ELECTRICS CO.LTD | No | No | Serie NH40 |  | 6901800574415 |  | 0 | NH40-40/3 | NH40.png | 8536901000 | 05081 | 3 | Artículos |  | Sí |  | Grupo de artículos | No | 210 |  | 05/10/10 |  | 03/10/24 | 29/06/15 | 8.08 |  | 8.08 | APP Soluciones para la industria | SECCIONADOR CONMUTAD | 1 | 277 | 1 | 315 | 1 | 31411.8 | 2 | 9.56 | 3 | 0.37 |  | 1 | CAJA MASTER | 18 |  | 1 |  | 1 | 0 | 0 | 0 | 0 | 0 | PNM | Comprar | Semanal | 1 | 1 | 90 |  | 22/10/2020.- DESMARCADO ARTICULO DE COMPRA POR BAJA EN CATALOGO 2021 |  | ARTICULO NO ROHS | No | No | Sí | No | No | No | No | No | No | No | No | No | No | No | Sí | No | 0
8515 | NH40-40/3S | Conmutador manual mando directo 3P 40A | 0 | Sí | 393542 | 65 | SECCIONADOR CONMUTAD | ZHEJIANG CHINT ELECTRICS CO.LTD | No | No | Serie NH40-S |  | 6901800574576 |  | 0 | NH40-40/3S | NH40S.png | 8536901000 | 05081 | 3 | Artículos |  | Sí |  | Grupo de artículos | No | 210 |  | 05/10/10 |  | 02/10/24 |  | 0 |  | 0 | APP Soluciones para la industria | SECCIONADOR CONMUTAD | 1 | 290 | 1 | 385 | 1 | 43543.5 | 2 | 15.2 | 3 | 1.8 |  | 1 | CAJA MASTER | 8 |  | 1 |  | 1 | 0 | 0 | 0 | 0 | 0 | PNM | Comprar | Semanal | 8 | 8 | 90 |  | 22/10/2020.- DESMARCADO ARTICULO DE COMPRA POR BAJA EN CATALOGO 2021 ¦ 20/09/2019.- ARTICULO NO ROHS. |  | ARTICULO NO ROHS | No | No | Sí | No | No | No | No | No | No | No | No | No | No | No | Sí | No | 0
8516 | NH40-40/3SW | Conmutador manual mando eje prolongado 3P 40A | 0 | Sí | 393554 | 65 | SECCIONADOR CONMUTAD | ZHEJIANG CHINT ELECTRICS CO.LTD | No | No | Serie NH40-SW |  | 6901800574699 |  | 0 | NH40-40/3SW | NH40SW.png | 8536901000 | 05081 | 3 | Artículos |  | Sí |  | Grupo de artículos | No | 210 |  | 05/10/10 |  | 02/10/24 | 30/09/19 | 24.23 |  | 24.23 | APP Soluciones para la industria | SECCIONADOR CONMUTAD | 1 | 290 | 1 | 385 | 1 | 43543.5 | 2 | 16.3 | 3 | 2 |  | 1 | CAJA MASTER | 8 |  | 1 |  | 1 | 0 | 0 | 0 | 0 | 0 | PNM | Comprar | Semanal | 1 | 1 | 90 |  | 22/10/2020.- DESMARCADO ARTICULO DE COMPRA POR BAJA EN CATALOGO 2021 |  | ARTICULO NO ROHS | No | No | Sí | No | No | No | No | No | No | No | No | No | No | No | Sí | No | 0
8517 | NH40-40/3SZ/I | Conmutador manual/automático mando directo tipo I 3P 40A | 0 | Sí |  | 0 | SECCIONADOR CONMUTAD | ZHEJIANG CHINT ELECTRICS CO.LTD | No | No | Serie NH40-SZ |  |  |  | 0 |  | NH40SZ.png | 8536901000 | 05081 | 3 | Artículos |  | Sí |  | Grupo de artículos | No | 210 |  | 05/10/10 |  | 26/08/24 |  | 0 |  | 0 | APP Soluciones para la industria | SECCIONADOR CONMUTAD |  | 0 |  | 0 |  | 0 | 2 | 0 | 3 | 0 |  | 1 | PAQUETE | 1 |  | 1 |  | 1 | 0 | 0 | 0 | 0 | 0 | PNM | Comprar | Semanal | 0 | 0 | 90 |  |  |  | ARTICULO NO ROHS | No | No | Sí | No | No | No | No | No | No | No | No | No | No | No | No | No | 0
8518 | NH40-40/3SZ/II | Conmutador manual/automático mando directo tipo II 3P 40A | 0 | Sí |  | 0 | SECCIONADOR CONMUTAD | ZHEJIANG CHINT ELECTRICS CO.LTD | No | No | Serie NH40-SZ |  |  |  | 0 |  | NH40SZ.png | 8536901000 | 05081 | 3 | Artículos |  | Sí |  | Grupo de artículos | No | 210 |  | 05/10/10 |  | 26/08/24 |  | 0 |  | 0 | APP Soluciones para la industria | SECCIONADOR CONMUTAD |  | 0 |  | 0 |  | 0 | 2 | 0 | 3 | 0 |  | 1 | PAQUETE | 1 |  | 1 |  | 1 | 0 | 0 | 0 | 0 | 0 | PNM | Comprar | Semanal | 0 | 0 | 90 |  |  |  | ARTICULO NO ROHS | No | No | Sí | No | No | No | No | No | No | No | No | No | No | No | No | No | 0
8519 | NH40-40/3SZ/III | Conmutador manual/automático mando directo tipo III 3P 40A | 0 | Sí |  | 65 | SECCIONADOR CONMUTAD | ZHEJIANG CHINT ELECTRICS CO.LTD | No | No | Serie NH40-SZ |  |  |  | 0 | NH40-40/3SZ/III | NH40SZ.png | 8536901000 | 05081 | 3 | Artículos |  | Sí |  | Grupo de artículos | No | 210 |  | 05/10/10 |  | 26/08/24 |  | 0 |  | 0 | APP Soluciones para la industria | SECCIONADOR CONMUTAD |  | 0 |  | 0 |  | 0 | 2 | 0 | 3 | 0 |  | 1 | PAQUETE | 1 |  | 1 |  | 1 | 0 | 0 | 0 | 0 | 0 | PNM | Comprar | Semanal | 1 | 1 | 90 |  | 22/10/2020.- DESMARCADO ARTICULO DE COMPRA POR BAJA EN CATALOGO 2021 |  | ARTICULO NO ROHS | No | No | Sí | No | No | No | No | No | No | No | No | No | No | No | No | No | 0
8520 | NH40-40/3W | Seccionador manual mando eje prolongado 3P 40A | 0 | Sí | 393475 | 65 | SECCIONADOR CONMUTAD | ZHEJIANG CHINT ELECTRICS CO.LTD | No | No | Serie NH40-W |  | 6901800573906 |  | 0 | NH40-40/3W | NH40W.png | 8536901000 | 05081 | 3 | Artículos |  | Sí |  | Grupo de artículos | No | 210 |  | 05/10/10 |  | 01/10/24 | 21/05/15 | 10.52 |  | 10.52 | APP Soluciones para la industria | SECCIONADOR CONMUTAD | 1 | 385 | 1 | 315 | 1 | 62456.63 | 2 | 14.66 | 3 | 0.72 |  | 1 | CAJA MASTER | 16 |  | 1 |  | 1 | 0 | 0 | 0 | 0 | 0 | PNM | Comprar | Semanal | 1 | 1 | 90 |  | 22/10/2020.- DESMARCADO ARTICULO DE COMPRA POR BAJA EN CATALOGO 2021 ¦ 17/10/2019.- ARTICULO NO ROHS |  | ARTICULO NO ROHS | No | No | Sí | No | No | No | No | No | No | No | No | No | No | No | Sí | No | 0
8521 | NH40-40/3W/F | Seccionador manual mando eje prolongado 3P 40A+proteccion | 0 | Sí |  | 0 | SECCIONADOR CONMUTAD | ZHEJIANG CHINT ELECTRICS CO.LTD | No | No | Serie NH40-W |  |  |  | 0 |  | NH40W.png | 8536901000 | 05081 | 3 | Artículos |  | Sí |  | Grupo de artículos | No | 210 |  | 25/05/12 |  | 26/08/24 |  | 0 |  | 0 | APP Soluciones para la industria | SECCIONADOR CONMUTAD |  | 0 |  | 0 |  | 0 | 2 | 0 | 3 | 0 |  | 1 | PAQUETE | 1 |  | 1 |  | 1 | 0 | 0 | 0 | 0 | 0 | PNM | Comprar | Semanal | 0 | 0 | 90 |  |  |  | ARTICULO NO ROHS | No | No | Sí | No | No | No | No | No | No | No | No | No | No | No | Sí | No | 0
8522 | NH40-40/4 | Seccionador manual mando directo 4P 40A | 0 | Sí | 393532 | 65 | SECCIONADOR CONMUTAD | ZHEJIANG CHINT ELECTRICS CO.LTD | No | No | Serie NH40 |  | 6901800574477 |  | 0 | NH40-40/4 | NH40.png | 8536901000 | 05081 | 3 | Artículos |  | Sí |  | Grupo de artículos | No | 210 |  | 05/10/10 |  | 26/09/24 | 17/07/19 | 8.9 |  | 8.9 | APP Soluciones para la industria | SECCIONADOR CONMUTAD | 1 | 277 | 1 | 315 | 1 | 31411.8 | 2 | 11.4 | 3 | 0.47 |  | 1 | CAJA MASTER | 18 |  | 1 |  | 1 | 0 | 0 | 0 | 0 | 0 | PNM | Comprar | Semanal | 1 | 1 | 90 |  | 22/10/2020.- DESMARCADO ARTICULO DE COMPRA POR BAJA EN CATALOGO 2021 ¦ 18/02/2020.- ARTICULO NO ROHS |  | ARTICULO NO ROHS | No | No | Sí | No | No | No | No | No | No | No | No | No | No | No | Sí | No | 0
8523 | NH40-40/4S | Conmutador manual mando directo 4P 40A | 0 | Sí | 393548 | 65 | SECCIONADOR CONMUTAD | ZHEJIANG CHINT ELECTRICS CO.LTD | No | No | Serie NH40-S |  | 6901800574637 |  | 0 | NH40-40/4S | NH40S.png | 8536901000 | 05081 | 3 | Artículos |  | Sí |  | Grupo de artículos | No | 210 |  | 05/10/10 |  | 03/10/24 | 30/11/17 | 25.86 |  | 25.86 | APP Soluciones para la industria | SECCIONADOR CONMUTAD | 1 | 290 | 1 | 385 | 1 | 43543.5 | 2 | 16.23 | 3 | 1 |  | 1 | CAJA MASTER | 8 |  | 1 |  | 1 | 0 | 0 | 0 | 0 | 0 | PNM | Comprar | Semanal | 1 | 1 | 90 |  | 22/10/2020.- DESMARCADO ARTICULO DE COMPRA POR BAJA EN CATALOGO 2021 ¦ 04/12/2019.- ARTICULO NO ROHS ¦ NH40-40/4CS - CON C ES NUESTRO 4S - MANDO LATERAL SIN C SERIA MANDO CENTRAL |  | ARTICULO NO ROHS | No | No | Sí | No | No | No | No | No | No | No | No | No | No | No | Sí | No | 0
8524 | NH40-40/4SW | Conmutador manual mando eje prolongado 4P 40A | 0 | Sí | 393560 | 65 | SECCIONADOR CONMUTAD | ZHEJIANG CHINT ELECTRICS CO.LTD | No | No | Serie NH40-SW |  | 6901800574750 |  | 0 | NH40-40/4SW | NH40SW.png | 8536901000 | 05081 | 3 | Artículos |  | Sí |  | Grupo de artículos | No | 210 |  | 05/10/10 |  | 26/09/24 |  | 0 |  | 0 | APP Soluciones para la industria | SECCIONADOR CONMUTAD | 1 | 290 | 1 | 385 | 1 | 43543.5 | 2 | 21.6 | 3 | 2.82 |  | 1 | CAJA MASTER | 8 |  | 1 |  | 1 | 0 | 0 | 0 | 0 | 0 | PNM | Comprar | Semanal | 0 | 1 | 90 |  | 22/10/2020.- DESMARCADO ARTICULO DE COMPRA POR BAJA EN CATALOGO 2021 ¦ 13/12/2019.- ARTICULO NO ROHS. |  | NO ROHS | No | No | Sí | No | No | No | No | No | No | No | No | No | No | No | No | No | 0
8525 | NH40-40/4SZ/I | Conmutador manual/automático mando directo tipo I 4P 40A | 0 | Sí |  | 0 | SECCIONADOR CONMUTAD | ZHEJIANG CHINT ELECTRICS CO.LTD | No | No | Serie NH40-SZ |  |  |  | 0 |  | NH40SZ.png | 8536901000 | 05081 | 3 | Artículos |  | Sí |  | Grupo de artículos | No | 210 |  | 05/10/10 |  | 26/08/24 |  | 0 |  | 0 | APP Soluciones para la industria | SECCIONADOR CONMUTAD |  | 0 |  | 0 |  | 0 | 2 | 0 | 3 | 0 |  | 1 | PAQUETE | 1 |  | 1 |  | 1 | 0 | 0 | 0 | 0 | 0 | PNM | Comprar | Semanal | 0 | 0 | 90 |  |  |  | ARTICULO NO ROHS | No | No | Sí | No | No | No | No | No | No | No | No | No | No | No | No | No | 0
8526 | NH40-40/4SZ/II | Conmutador manual/automático mando directo tipo II 4P 40A | 0 | Sí |  | 0 | SECCIONADOR CONMUTAD | ZHEJIANG CHINT ELECTRICS CO.LTD | No | No | Serie NH40-SZ |  |  |  | 0 |  | NH40SZ.png | 8536901000 | 05081 | 3 | Artículos |  | Sí |  | Grupo de artículos | No | 210 |  | 05/10/10 |  | 26/08/24 |  | 0 |  | 0 | APP Soluciones para la industria | SECCIONADOR CONMUTAD |  | 0 |  | 0 |  | 0 | 2 | 0 | 3 | 0 |  | 1 | PAQUETE | 1 |  | 1 |  | 1 | 0 | 0 | 0 | 0 | 0 | PNM | Comprar | Semanal | 0 | 0 | 90 |  |  |  | ARTICULO NO ROHS | No | No | Sí | No | No | No | No | No | No | No | No | No | No | No | No | No | 0
8527 | NH40-40/4SZ/III | Conmutador manual/automático mando directo tipo III 4P 40A | 0 | Sí | 420294 | 65 | SECCIONADOR CONMUTAD | ZHEJIANG CHINT ELECTRICS CO.LTD | No | No | Serie NH40-SZ |  | 6901800575658 |  | 0 | NH40-40/4SZ/III | NH40SZ.png | 8536901000 | 05081 | 3 | Artículos |  | Sí |  | Grupo de artículos | No | 210 |  | 05/10/10 |  | 03/10/24 | 21/05/15 | 208.64 |  | 208.64 | APP Soluciones para la industria | SECCIONADOR CONMUTAD | 1 | 312 | 1 | 209 | 1 | 34364.62 | 2 | 13.85 | 3 | 3.5 |  | 1 | CAJA MASTER | 4 |  | 1 |  | 1 | 0 | 0 | 0 | 0 | 0 | PNM | Comprar | Semanal | 1 | 1 | 90 |  | 22/10/2020.- DESMARCADO ARTICULO DE COMPRA POR BAJA EN CATALOGO 2021 |  | ARTICULO NO ROHS | No | No | Sí | No | No | No | No | No | No | No | No | No | No | No | No | No | 0
8528 | NH40-40/4W | Seccionador manual mando eje prolongado 4P 40A | 0 | Sí | 393538 | 65 | SECCIONADOR CONMUTAD | ZHEJIANG CHINT ELECTRICS CO.LTD | No | No | Serie NH40-W |  | 6901800574538 |  | 0 | NH40-40/4W | NH40W.png | 8536901000 | 05081 | 3 | Artículos |  | Sí |  | Grupo de artículos | No | 210 |  | 05/10/10 |  | 01/10/24 | 29/06/15 | 10.96 |  | 10.96 | APP Soluciones para la industria | SECCIONADOR CONMUTAD | 1 | 385 | 1 | 315 | 1 | 62456.63 | 2 | 12.8 | 3 | 2 |  | 1 | CAJA MASTER | 16 |  | 1 |  | 1 | 0 | 0 | 0 | 0 | 0 | PNM | Comprar | Semanal | 1 | 1 | 90 |  | 22/10/2020.- DESMARCADO ARTICULO DE COMPRA POR BAJA EN CATALOGO 2021 |  | ARTICULO NO ROHS | No | No | Sí | No | No | No | No | No | No | No | No | No | No | No | Sí | No | 0
8529 | NH40-400/3 | Seccionador manual mando directo 3P 400A | 0 | Sí | 393266 | 65 | SECCIONADOR CONMUTAD | ZHEJIANG CHINT ELECTRICS CO.LTD | No | No | Serie NH40 |  | 6901800050247 |  | 0 | NH40-400/3 | NH40.png | 8536901000 | 05081 | 3 | Artículos |  | Sí |  | Grupo de artículos | No | 210 |  | 05/10/10 |  | 03/10/24 |  | 0 |  | 0 | APP Soluciones para la industria | SECCIONADOR CONMUTAD | 1 | 260 | 1 | 325 | 1 | 24927.5 | 2 | 10.61 | 3 | 5 |  | 1 | CAJA MASTER | 2 |  | 1 |  | 1 | 0 | 0 | 0 | 0 | 0 | PNM | Comprar | Semanal | 1 | 1 | 90 |  | 22/10/2020.- DESMARCADO ARTICULO DE COMPRA POR BAJA EN CATALOGO 2021 |  | ARTICULO NO ROHS | No | No | Sí | No | No | No | No | No | No | No | No | No | No | No | No | No | 0
8530 | NH40-400/3S | Conmutador manual mando directo 3P 400A | 0 | Sí | 393375 | 65 | SECCIONADOR CONMUTAD | ZHEJIANG CHINT ELECTRICS CO.LTD | No | No | Serie NH40-S |  | 6901800051749 |  | 0 | NH40-400/3S | NH40S.png | 8536901000 | 05081 | 3 | Artículos |  | Sí |  | Grupo de artículos | No | 210 |  | 05/10/10 |  | 03/10/24 | 30/09/19 | 97.4 |  | 97.4 | APP Soluciones para la industria | SECCIONADOR CONMUTAD | 1 | 275 | 1 | 295 | 1 | 25148.75 | 2 | 13.38 | 3 | 12 |  | 1 | CAJA MASTER | 1 |  | 1 |  | 1 | 0 | 0 | 0 | 0 | 0 | PNM | Comprar | Semanal | 1 | 1 | 90 |  | 22/10/2020.- DESMARCADO ARTICULO DE COMPRA POR BAJA EN CATALOGO 2021 |  | ARTICULO NO ROHS | No | No | Sí | No | No | No | No | No | No | No | No | No | No | No | Sí | No | 0
8531 | NH40-400/3SMandoCntr | Conmutador manual mando directo 3P 400A - MANDO CENTRADO | 0 | Sí | 677189 | 65 | SECCIONADOR CONMUTAD | ZHEJIANG CHINT ELECTRICS CO.LTD | No | No | Serie NH40-S |  |  |  | 0 |  | NH40S.png | 8536901000 | 05081 | 3 | Artículos |  | Sí |  | Grupo de artículos | No | 210 |  | 16/12/16 |  | 02/10/24 | 16/12/16 | 114.09 |  | 114.09 | APP Soluciones para la industria | SECCIONADOR CONMUTAD | 1 | 298 | 1 | 221 | 1 | 37407.34 | 2 | 13.6 | 3 | 10.9 |  | 1 | CAJA MASTER | 1 |  | 1 |  | 1 | 0 | 0 | 0 | 0 | 0 | PNM | Comprar | Semanal | 1 | 1 | 90 |  |  |  | ARTICULO NO ROHS | No | No | Sí | No | No | No | No | No | No | No | No | No | No | No | No | No | 0
8532 | NH40-400/3SW | Conmutador manual mando eje prolongado 3P 400A | 0 | Sí | 393393 | 65 | SECCIONADOR CONMUTAD | ZHEJIANG CHINT ELECTRICS CO.LTD | No | No | Serie NH40-SW |  | 6901800051923 |  | 0 | NH40-400/3SW | NH40SW.png | 8536901000 | 05081 | 3 | Artículos |  | Sí |  | Grupo de artículos | No | 210 |  | 05/10/10 |  | 02/10/24 |  | 0 |  | 0 | APP Soluciones para la industria | SECCIONADOR CONMUTAD | 1 | 275 | 1 | 295 | 1 | 25148.75 | 2 | 16.7 | 3 | 12.7 |  | 1 | CAJA MASTER | 1 |  | 1 |  | 1 | 0 | 0 | 0 | 0 | 0 | PNM | Comprar | Semanal | 1 | 1 | 90 |  | 22/10/2020.- DESMARCADO ARTICULO DE COMPRA POR BAJA EN CATALOGO 2021 |  | ARTICULO NO ROHS | No | No | Sí | No | No | No | No | No | No | No | No | No | No | No | Sí | No | 0
8533 | NH40-400/3SZ/I | Conmutador manual/automático mando directo tipo I 3P 400A | 0 | Sí | 420134 | 0 | SECCIONADOR CONMUTAD | ZHEJIANG CHINT ELECTRICS CO.LTD | No | No | Serie NH40-SZ |  | 6901800053125 |  | 0 |  | NH40SZ.png | 8536901000 | 05081 | 3 | Artículos |  | Sí |  | Grupo de artículos | No | 210 |  | 05/10/10 |  | 01/10/24 |  | 0 |  | 0 | APP Soluciones para la industria | SECCIONADOR CONMUTAD | 1 | 295 | 1 | 320 | 1 | 48616 | 2 | 19.5 | 3 | 18.5 |  | 1 | CAJA MASTER | 1 |  | 1 |  | 1 | 0 | 0 | 0 | 0 | 0 | PNM | Comprar | Semanal | 0 | 0 | 90 |  |  |  | ARTICULO NO ROHS | No | No | Sí | No | No | No | No | No | No | No | No | No | No | No | No | No | 0
8534 | NH40-400/3SZ/II | Conmutador manual/automático mando directo tipo II 3P 400A | 0 | Sí | 420122 | 0 | SECCIONADOR CONMUTAD | ZHEJIANG CHINT ELECTRICS CO.LTD | No | No | Serie NH40-SZ |  | 6901800053026 |  | 0 |  | NH40SZ.png | 8536901000 | 05081 | 3 | Artículos |  | Sí |  | Grupo de artículos | No | 210 |  | 05/10/10 |  | 01/10/24 |  | 0 |  | 0 | APP Soluciones para la industria | SECCIONADOR CONMUTAD | 1 | 295 | 1 | 320 | 1 | 48616 | 2 | 19.5 | 3 | 18.5 |  | 1 | CAJA MASTER | 1 |  | 1 |  | 1 | 0 | 0 | 0 | 0 | 0 | PNM | Comprar | Semanal | 0 | 0 | 90 |  |  |  | ARTICULO NO ROHS | No | No | Sí | No | No | No | No | No | No | No | No | No | No | No | No | No | 0
8535 | NH40-400/3SZ/III | Conmutador manual/automático mando directo tipo III 3P 400A | 0 | Sí | 420105 | 65 | SECCIONADOR CONMUTAD | ZHEJIANG CHINT ELECTRICS CO.LTD | No | No | Serie NH40-SZ |  | 6901800052883 |  | 0 | NH40-400/3SZ/III | NH40SZ.png | 8536901000 | 05081 | 3 | Artículos |  | Sí |  | Grupo de artículos | No | 210 |  | 05/10/10 |  | 01/10/24 |  | 0 |  | 0 | APP Soluciones para la industria | SECCIONADOR CONMUTAD | 1 | 295 | 1 | 320 | 1 | 48616 | 2 | 19.5 | 3 | 18.5 |  | 1 | CAJA MASTER | 1 |  | 1 |  | 1 | 0 | 0 | 0 | 0 | 0 | PNM | Comprar | Semanal | 1 | 1 | 90 |  | 22/10/2020.- DESMARCADO ARTICULO DE COMPRA POR BAJA EN CATALOGO 2021 |  | ARTICULO NO ROHS | No | No | Sí | No | No | No | No | No | No | No | No | No | No | No | No | No | 0
8536 | NH40-400/3W | Seccionador manual mando eje prolongado 3P 400A | 0 | Sí | 393279 | 65 | SECCIONADOR CONMUTAD | ZHEJIANG CHINT ELECTRICS CO.LTD | No | No | Serie NH40-W |  | 6901800050360 |  | 0 | NH40-400/3W | NH40W.png | 8536901000 | 05081 | 3 | Artículos |  | Sí |  | Grupo de artículos | No | 210 |  | 05/10/10 |  | 02/10/24 | 20/05/13 | 46.97 |  | 46.97 | APP Soluciones para la industria | SECCIONADOR CONMUTAD | 1 | 260 | 1 | 325 | 1 | 24927.5 | 2 | 12.3 | 3 | 5.35 |  | 1 | CAJA MASTER | 2 |  | 1 |  | 1 | 0 | 0 | 0 | 0 | 0 | PNM | Comprar | Semanal | 1 | 1 | 90 |  | 22/10/2020.- DESMARCADO ARTICULO DE COMPRA POR BAJA EN CATALOGO 2021 |  | ARTICULO NO ROHS | No | No | Sí | No | No | No | No | No | No | No | No | No | No | No | Sí | No | 0
8537 | NH40-400/4 | Seccionador manual mando directo 4P 400A | 0 | Sí | 393434 | 65 | SECCIONADOR CONMUTAD | ZHEJIANG CHINT ELECTRICS CO.LTD | No | No | Serie NH40 |  | 6901800051633 |  | 0 | NH40-400/4 | NH40.png | 8536901000 | 05081 | 3 | Artículos |  | Sí |  | Grupo de artículos | No | 210 |  | 05/10/10 |  | 26/09/24 | 25/10/18 | 56.13 |  | 56.13 | APP Soluciones para la industria | SECCIONADOR CONMUTAD | 1 | 0 | 1 | 0 | 1 | 0 | 2 | 0 | 2 | 6.5 |  | 1 | PAQUETE | 2 |  | 1 |  | 1 | 0 | 0 | 0 | 0 | 0 | PNM | Comprar | Semanal | 1 | 1 | 90 |  | 22/10/2020.- DESMARCADO ARTICULO DE COMPRA POR BAJA EN CATALOGO 2021 ¦ 16/08/2019.- It is informed that NH40 series couldn’t be produced by ROHS now, although the ROHS materials are in our system. Creo que es temporal. |  | ARTICULO NO ROHS | No | No | Sí | No | No | No | No | No | No | No | No | No | No | No | Sí | No | 0
8538 | NH40-400/4S | Conmutador manual mando directo 4P 400A | 0 | Sí | 393354 | 65 | SECCIONADOR CONMUTAD | ZHEJIANG CHINT ELECTRICS CO.LTD | No | No | Serie NH40-S |  | 6901800051541 |  | 0 | NH40-400/4S | NH40S.png | 8536901000 | 05081 | 3 | Artículos |  | Sí |  | Grupo de artículos | No | 210 |  | 05/10/10 |  | 03/10/24 | 30/09/19 | 118.87 |  | 118.87 | APP Soluciones para la industria | SECCIONADOR CONMUTAD | 1 | 255 | 1 | 295 | 1 | 28209.38 | 2 | 15.68 | 3 | 14.7 |  | 1 | CAJA MASTER | 1 |  | 1 |  | 1 | 0 | 0 | 0 | 0 | 0 | PNM | Comprar | Semanal | 1 | 1 | 90 |  | 22/10/2020.- DESMARCADO ARTICULO DE COMPRA POR BAJA EN CATALOGO 2021 ¦ 08/10/2019.- ARTICULO NO ROHS. |  | ARTICULO NO ROHS | No | No | Sí | No | No | No | No | No | No | No | No | No | No | No | Sí | No | 0
8539 | NH40-400/4SW | Conmutador manual mando eje prolongado 4P 400A | 0 | Sí | 393406 | 65 | SECCIONADOR CONMUTAD | ZHEJIANG CHINT ELECTRICS CO.LTD | No | No | Serie NH40-SW |  | 6901800052050 |  | 0 | NH40-400/4SW | NH40SW.png | 8536901000 | 05081 | 3 | Artículos |  | Sí |  | Grupo de artículos | No | 210 |  | 05/10/10 |  | 03/10/24 | 30/09/19 | 133.42 |  | 133.42 | APP Soluciones para la industria | SECCIONADOR CONMUTAD | 1 | 275 | 1 | 295 | 1 | 30421.88 | 2 | 17.09 | 3 | 13.55 |  | 1 | CAJA MASTER | 1 |  | 1 |  | 1 | 0 | 0 | 0 | 0 | 0 | PNM | Comprar | Semanal | 1 | 1 | 90 |  | 22/10/2020.- DESMARCADO ARTICULO DE COMPRA POR BAJA EN CATALOGO 2021 |  | ARTICULO NO ROHS | No | No | Sí | No | No | No | No | No | No | No | No | No | No | No | Sí | No | 0
8540 | NH40-400/4SZ/I | Conmutador manual/automático mando directo tipo I 4P 400A | 0 | Sí | 420128 | 0 | SECCIONADOR CONMUTAD | ZHEJIANG CHINT ELECTRICS CO.LTD | No | No | Serie NH40-SZ |  | 6901800053071 |  | 0 |  | NH40SZ.png | 8536901000 | 05081 | 3 | Artículos |  | Sí |  | Grupo de artículos | No | 210 |  | 05/10/10 |  | 01/10/24 |  | 0 |  | 0 | APP Soluciones para la industria | SECCIONADOR CONMUTAD | 1 | 306 | 1 | 332 | 1 | 53437.39 | 2 | 20.99 | 3 | 17.9 |  | 1 | CAJA MASTER | 1 |  | 1 |  | 1 | 0 | 0 | 0 | 0 | 0 | PNM | Comprar | Semanal | 0 | 0 | 90 |  |  |  | ARTICULO NO ROHS | No | No | Sí | No | No | No | No | No | No | No | No | No | No | No | No | No | 0
8541 | NH40-400/4SZ/II | Conmutador manual/automático mando directo tipo II 4P 400A | 0 | Sí | 420116 | 0 | SECCIONADOR CONMUTAD | ZHEJIANG CHINT ELECTRICS CO.LTD | No | No | Serie NH40-SZ |  | 6901800052975 |  | 0 |  | NH40SZ.png | 8536901000 | 05081 | 3 | Artículos |  | Sí |  | Grupo de artículos | No | 210 |  | 05/10/10 |  | 01/10/24 |  | 0 |  | 0 | APP Soluciones para la industria | SECCIONADOR CONMUTAD | 1 | 306 | 1 | 332 | 1 | 53437.39 | 2 | 20.3 | 3 | 17.9 |  | 1 | CAJA MASTER | 1 |  | 1 |  | 1 | 0 | 0 | 0 | 0 | 0 | PNM | Comprar | Semanal | 0 | 0 | 90 |  |  |  | ARTICULO NO ROHS | No | No | Sí | No | No | No | No | No | No | No | No | No | No | No | No | No | 0
8542 | NH40-400/4SZ/III | Conmutador manual/automático mando directo tipo III 4P 400A | 0 | Sí | 420110 | 65 | SECCIONADOR CONMUTAD | ZHEJIANG CHINT ELECTRICS CO.LTD | No | No | Serie NH40-SZ |  | 6901800052920 |  | 0 | NH40-400/4SZ/III | NH40SZ.png | 8536901000 | 05081 | 3 | Artículos |  | Sí |  | Grupo de artículos | No | 210 |  | 05/10/10 |  | 01/10/24 | 21/05/15 | 524.9 |  | 524.9 | APP Soluciones para la industria | SECCIONADOR CONMUTAD | 1 | 306 | 1 | 332 | 1 | 53437.39 | 2 | 20.3 | 3 | 17.9 |  | 1 | CAJA MASTER | 1 |  | 1 |  | 1 | 0 | 0 | 0 | 0 | 0 | PNM | Comprar | Semanal | 1 | 1 | 90 |  | 22/10/2020.- DESMARCADO ARTICULO DE COMPRA POR BAJA EN CATALOGO 2021 |  | ARTICULO NO ROHS | No | No | Sí | No | No | No | No | No | No | No | No | No | No | No | No | No | 0
8543 | NH40-400/4W | Seccionador manual mando eje prolongado 4P 400A | 14 | No | 393292 | 65 | SECCIONADOR CONMUTAD | ZHEJIANG CHINT ELECTRICS CO.LTD | No | No | Serie NH40-W | C | 6901800050483 |  | 0 | NH40-400/4W | NH40W.png | 8536901000 | 05081 | 3 | Artículos |  | Sí |  | Grupo de artículos | No | 210 |  | 05/10/10 |  | 26/09/24 | 21/05/15 | 62.37 |  | 0 | APP Soluciones para la industria | SECCIONADOR CONMUTAD | 1 | 295 | 1 | 340 | 1 | 32597.5 | 2 | 14.5 | 3 | 6.9 |  | 1 | CAJA MASTER | 2 |  | 1 |  | 1 | 0 | 0 | 0 | 0 | 0 | PNM | Comprar | Semanal | 1 | 1 | 120 |  | 22/10/2020.- DESMARCADO ARTICULO DE COMPRA POR BAJA EN CATALOGO 2021 |  |  | No | No | Sí | No | No | No | No | No | No | No | No | No | No | No | Sí | Sí | 0
8544 | NH40-63/3 | Seccionador manual mando directo 3P 63A | 0 | Sí | 393527 | 65 | SECCIONADOR CONMUTAD | ZHEJIANG CHINT ELECTRICS CO.LTD | No | No | Serie NH40 |  | 6901800574422 |  | 0 | NH40-63/3 | NH40.png | 8536901000 | 05081 | 3 | Artículos |  | Sí |  | Grupo de artículos | No | 210 |  | 05/10/10 |  | 03/10/24 | 21/05/15 | 8.92 |  | 8.92 | APP Soluciones para la industria | SECCIONADOR CONMUTAD | 1 | 277 | 1 | 315 | 1 | 31411.8 | 2 | 9.56 | 3 | 0.37 |  | 1 | CAJA MASTER | 18 |  | 1 |  | 1 | 0 | 0 | 0 | 0 | 0 | PNM | Comprar | Semanal | 1 | 1 | 90 |  | 22/10/2020.- DESMARCADO ARTICULO DE COMPRA POR BAJA EN CATALOGO 2021 |  | ARTICULO NO ROHS | No | No | Sí | No | No | No | No | No | No | No | No | No | No | No | Sí | No | 0
8545 | NH40-63/3S | Conmutador manual mando directo 3P 63A | 1 | No | 393543 | 65 | SECCIONADOR CONMUTAD | ZHEJIANG CHINT ELECTRICS CO.LTD | No | No | Serie NH40-S | C | 6901800574583 |  | 0 | NH40-63/3S | NH40S.png | 8536901000 | 05081 | 3 | Artículos |  | Sí |  | Grupo de artículos | No | 210 |  | 05/10/10 |  | 02/10/24 | 20/03/19 | 21.53 |  | 0 | APP Soluciones para la industria | SECCIONADOR CONMUTAD | 1 | 290 | 1 | 385 | 1 | 43543.5 | 2 | 15.2 | 3 | 1.8 |  | 1 | CAJA MASTER | 8 |  | 1 |  | 1 | 0 | 0 | 0 | 0 | 0 | PNM | Comprar | Semanal | 1 | 1 | 120 |  | 22/10/2020.- DESMARCADO ARTICULO DE COMPRA POR BAJA EN CATALOGO 2021 |  |  | No | No | Sí | No | No | No | No | No | No | No | No | No | No | No | Sí | Sí | 0
8546 | NH40-63/3SW | Conmutador manual mando eje prolongado 3P 63A | 0 | Sí | 393555 | 65 | SECCIONADOR CONMUTAD | ZHEJIANG CHINT ELECTRICS CO.LTD | No | No | Serie NH40-SW |  | 6901800574705 |  | 0 | NH40-63/3SW | NH40SW.png | 8536901000 | 05081 | 3 | Artículos |  | Sí |  | Grupo de artículos | No | 210 |  | 05/10/10 |  | 02/10/24 |  | 0 |  | 0 | APP Soluciones para la industria | SECCIONADOR CONMUTAD | 1 | 290 | 1 | 385 | 1 | 43543.5 | 2 | 16.3 | 3 | 2.7 |  | 1 | CAJA MASTER | 8 |  | 1 |  | 1 | 0 | 0 | 0 | 0 | 0 | PNM | Comprar | Semanal | 1 | 1 | 90 |  | 22/10/2020.- DESMARCADO ARTICULO DE COMPRA POR BAJA EN CATALOGO 2021 |  | ARTICULO NO ROHS | No | No | Sí | No | No | No | No | No | No | No | No | No | No | No | Sí | No | 0
8547 | NH40-63/3SZ/I | Conmutador manual/automático mando directo tipo I 3P 63A | 0 | Sí | 420286 | 0 | SECCIONADOR CONMUTAD | ZHEJIANG CHINT ELECTRICS CO.LTD | No | No | Serie NH40-SZ |  | 6901800053286 |  | 0 |  | NH40SZ.png | 8536901000 | 05081 | 3 | Artículos |  | Sí |  | Grupo de artículos | No | 210 |  | 05/10/10 |  | 01/10/24 |  | 0 |  | 0 | APP Soluciones para la industria | SECCIONADOR CONMUTAD | 1 | 312 | 1 | 209 | 1 | 34364.62 | 2 | 16.7 | 3 | 3.8 |  | 1 | CAJA MASTER | 4 |  | 1 |  | 1 | 0 | 0 | 0 | 0 | 0 | PNM | Comprar | Semanal | 0 | 0 | 90 |  |  |  | ARTICULO NO ROHS | No | No | Sí | No | No | No | No | No | No | No | No | No | No | No | No | No | 0