## LISTA OLD (hidden)
DESCRIPCIÓN | REFERENCIA | DESCRIPCIÓN3 | Tier1 | Tier2 | Neto_A | Neto_B | Neto_C | PVP_062023 | FAM | Descuento | EAN13 | CÓDIGO | CAJA (UD) | EMB (UD) | referencia2 | descripción2 | promocion
Contacto de alarme DZ158 | AL-1 | Contacto de alarme DZ158 | 5% | 15% |  |  |  | 62.95 | F5C | F5 |  |  |  |  | FALSE | FALSE
Contacto de sinalização 1NA/NC para Ex9B125 | AL3111 | Contacto de sinalização 1NA/NC para Ex9B125 | 5% | 15% |  |  |  | 68.12 | F5C | F5 |  |  |  |  | FALSE | FALSE
Armário superfície porta opaca 1050x950x250mm | ALBA/100PN | Armário superfície porta opaca 1050x950x250mm | 5% | 15% |  |  |  | 1358.47 | F10E | F10 |  |  |  |  | FALSE | FALSE
Armário superfície porta transp. 1050x950x250mm | ALBA/100PT | Armário superfície porta transp. 1050x950x250mm | 5% | 15% |  |  |  | 1466.12 | F10E | F10 |  |  |  |  | FALSE | FALSE
Armário superfície porta opaca 1050x950x250mm com acesso lat. | ALBA/101PN | Armário superfície porta opaca 1050x950x250mm com acesso lat. | 5% | 15% |  |  |  | 1358.47 | F10E | F10 |  |  |  |  | FALSE | FALSE
Armário superfície porta transp. 1050x950x250mmcom acesso lat. | ALBA/101PT | Armário superfície porta transp. 1050x950x250mmcom acesso lat. | 5% | 15% |  |  |  | 1466.12 | F10E | F10 |  |  |  |  | FALSE | FALSE
Armário superfície porta opaca 1050x650x250mm | ALBA/106PN | Armário superfície porta opaca 1050x650x250mm | 5% | 15% |  |  |  | 825.19 | F10E | F10 |  |  |  |  | FALSE | FALSE
Armário superfície porta transp. 1050x650x250mm | ALBA/106PT | Armário superfície porta transp. 1050x650x250mm | 5% | 15% |  |  |  | 925.53 | F10E | F10 |  |  |  |  | FALSE | FALSE
Armário superfície porta opaca 1350x950x250mm | ALBA/130PN | Armário superfície porta opaca 1350x950x250mm | 5% | 15% |  |  |  | 1824.37 | F10E | F10 |  |  |  |  | FALSE | FALSE
Armário superfície porta transp. 1350x950x250mm | ALBA/130PT | Armário superfície porta transp. 1350x950x250mm | 5% | 15% |  |  |  | 1948.19 | F10E | F10 |  |  |  |  | FALSE | FALSE
Armário superfície porta opaca 1350x950x250mm com acesso lat. | ALBA/131PN | Armário superfície porta opaca 1350x950x250mm com acesso lat. | 5% | 15% |  |  |  | 1824.37 | F10E | F10 |  |  |  |  | FALSE | FALSE
Armário superfície porta transp. 1350x950x250mm com acesso lat. | ALBA/131PT | Armário superfície porta transp. 1350x950x250mm com acesso lat. | 5% | 15% |  |  |  | 1948.19 | F10E | F10 |  |  |  |  | FALSE | FALSE
Armário superfície porta opaca 1350x650x250mm | ALBA/136PN | Armário superfície porta opaca 1350x650x250mm | 5% | 15% |  |  |  | 1069.27 | F10E | F10 |  |  |  |  | FALSE | FALSE
Armário superfície porta transp. 1350x650x250mm | ALBA/136PT | Armário superfície porta transp. 1350x650x250mm | 5% | 15% |  |  |  | 1255.9 | F10E | F10 |  |  |  |  | FALSE | FALSE
Armário superfície porta opaca 1650x950x250mm | ALBA/160PN | Armário superfície porta opaca 1650x950x250mm | 5% | 15% |  |  |  | 2490.14 | F10E | F10 |  |  |  |  | FALSE | FALSE
Armário superfície porta transp. 1650x950x250mm | ALBA/160PT | Armário superfície porta transp. 1650x950x250mm | 5% | 15% |  |  |  | 2707.8 | F10E | F10 |  |  |  |  | FALSE | FALSE
Armário superfície porta opaca 1650x950x250mm com acesso lat. | ALBA/161PN | Armário superfície porta opaca 1650x950x250mm com acesso lat. | 5% | 15% |  |  |  | 2490.14 | F10E | F10 |  |  |  |  | FALSE | FALSE
Armário superfície porta transp. 1650x950x250mm com acesso lat. | ALBA/161PT | Armário superfície porta transp. 1650x950x250mm com acesso lat. | 5% | 15% |  |  |  | 2707.8 | F10E | F10 |  |  |  |  | FALSE | FALSE
Armário superfície porta opaca 1650x650x250mm | ALBA/166PN | Armário superfície porta opaca 1650x650x250mm | 5% | 15% |  |  |  | 1625.07 | F10E | F10 |  |  |  |  | FALSE | FALSE
Armário superfície porta transp. 1650x650x250mm | ALBA/166PT | Armário superfície porta transp. 1650x650x250mm | 5% | 15% |  |  |  | 1908.8 | F10E | F10 |  |  |  |  | FALSE | FALSE
Armário superfície porta opaca 1950x950x250mm | ALBA/190PN | Armário superfície porta opaca 1950x950x250mm | 5% | 15% |  |  |  | 2798.87 | F10E | F10 |  |  |  |  | FALSE | FALSE
Armário superfície porta transp. 1950x950x250mm | ALBA/190PT | Armário superfície porta transp. 1950x950x250mm | 5% | 15% |  |  |  | 3043.61 | F10E | F10 |  |  |  |  | FALSE | FALSE
Armário superfície porta opaca 1950x950x250mm com acesso lat. | ALBA/191PN | Armário superfície porta opaca 1950x950x250mm com acesso lat. | 5% | 15% |  |  |  | 2798.87 | F10E | F10 |  |  |  |  | FALSE | FALSE
Armário superfície porta transp. 1950x950x250mm com acesso lat. | ALBA/191PT | Armário superfície porta transp. 1950x950x250mm com acesso lat. | 5% | 15% |  |  |  | 3043.61 | F10E | F10 |  |  |  |  | FALSE | FALSE
Armário superfície porta opaca 1950x650x250mm | ALBA/196PN | Armário superfície porta opaca 1950x650x250mm | 5% | 15% |  |  |  | 1826.5 | F10E | F10 |  |  |  |  | FALSE | FALSE
Armário superfície porta transp. 1950x650x250mm | ALBA/196PT | Armário superfície porta transp. 1950x650x250mm | 5% | 15% |  |  |  | 2145.57 | F10E | F10 |  |  |  |  | FALSE | FALSE
Platina de montagem interior 950x200mm | ALBA/PS10/200 | Platina de montagem interior 950x200mm | 5% | 15% |  |  |  | 129.16 | F10E | F10 |  |  |  |  | FALSE | FALSE
Platina de montagem interior 950x300mm | ALBA/PS10/300 | Platina de montagem interior 950x300mm | 5% | 15% |  |  |  | 82.47 | F10E | F10 |  |  |  |  | FALSE | FALSE
Platina de montagem interior 950x450mm | ALBA/PS10/450 | Platina de montagem interior 950x450mm | 5% | 15% |  |  |  | 105.05 | F10E | F10 |  |  |  |  | FALSE | FALSE
Platina de montagem interior 950x550mm | ALBA/PS10/550 | Platina de montagem interior 950x550mm | 5% | 15% |  |  |  | 123.91 | F10E | F10 |  |  |  |  | FALSE | FALSE
Platina de montagem interior 350x200mm | ALBA/PS3/200 | Platina de montagem interior 350x200mm | 5% | 15% |  |  |  | 63.88 | F10E | F10 |  |  |  |  | FALSE | FALSE
Platina de montagem interior 350x300mm | ALBA/PS3/300 | Platina de montagem interior 350x300mm | 5% | 15% |  |  |  | 68.45 | F10E | F10 |  |  |  |  | FALSE | FALSE
Platina de montagem interior 650x200mm | ALBA/PS6/200 | Platina de montagem interior 650x200mm | 5% | 15% |  |  |  | 72.65 | F10E | F10 |  |  |  |  | FALSE | FALSE
Platina de montagem interior 650x300mm | ALBA/PS6/300 | Platina de montagem interior 650x300mm | 5% | 15% |  |  |  | 79.19 | F10E | F10 |  |  |  |  | FALSE | FALSE
Platina de montagem interior 650x450mm | ALBA/PS6/450 | Platina de montagem interior 650x450mm | 5% | 15% |  |  |  | 87.95 | F10E | F10 |  |  |  |  | FALSE | FALSE
Platina de montagem interior 650x550mm | ALBA/PS6/550 | Platina de montagem interior 650x550mm | 5% | 15% |  |  |  | 95.29 | F10E | F10 |  |  |  |  | FALSE | FALSE
Calha Din fixa l:1000mm | ALBA/SA10 | Calha Din fixa l:1000mm | 5% | 15% |  |  |  | 34.9 | F10E | F10 |  |  |  |  | FALSE | FALSE
Calha Din regulável l:1000mm | ALBA/SA10R | Calha Din regulável l:1000mm | 5% | 15% |  |  |  | 41.18 | F10E | F10 |  |  |  |  | FALSE | FALSE
Calha Din fixa l:350mm | ALBA/SA3 | Calha Din fixa l:350mm | 5% | 15% |  |  |  | 30.31 | F10E | F10 |  |  |  |  | FALSE | FALSE
Calha Din regulável l:350mm | ALBA/SA3R | Calha Din regulável l:350mm | 5% | 15% |  |  |  | 36.57 | F10E | F10 |  |  |  |  | FALSE | FALSE
Calha Din fixa l:650mm | ALBA/SA6 | Calha Din fixa l:650mm | 5% | 15% |  |  |  | 33.22 | F10E | F10 |  |  |  |  | FALSE | FALSE
Calha Din regulável l:650mm | ALBA/SA6R | Calha Din regulável l:650mm | 5% | 15% |  |  |  | 39.51 | F10E | F10 |  |  |  |  | FALSE | FALSE
Calha "U" fixa l:1000mm | ALBA/SEC10 | Calha "U" fixa l:1000mm | 5% | 15% |  |  |  | 28 | F10E | F10 |  |  |  |  | FALSE | FALSE
Calha "U" regulável l:1000mm | ALBA/SEC10R | Calha "U" regulável l:1000mm | 5% | 15% |  |  |  | 41.58 | F10E | F10 |  |  |  |  | FALSE | FALSE
Calha "U" fixa l:350mm | ALBA/SEC3 | Calha "U" fixa l:350mm | 5% | 15% |  |  |  | 14.82 | F10E | F10 |  |  |  |  | FALSE | FALSE
Calha "U" regulável l:350mm | ALBA/SEC3R | Calha "U" regulável l:350mm | 5% | 15% |  |  |  | 37.98 | F10E | F10 |  |  |  |  | FALSE | FALSE
Calha "U" fixa l:650mm | ALBA/SEC6 | Calha "U" fixa l:650mm | 5% | 15% |  |  |  | 16.53 | F10E | F10 |  |  |  |  | FALSE | FALSE
Calha "U" regulável l:650mm | ALBA/SEC6R | Calha "U" regulável l:650mm | 5% | 15% |  |  |  | 44.78 | F10E | F10 |  |  |  |  | FALSE | FALSE
Platina frontal lisa 350x550mm | ALBA/TP3-11 | Platina frontal lisa 350x550mm | 5% | 15% |  |  |  | 67.28 | F10E | F10 |  |  |  |  | FALSE | FALSE
Platina frontal lisa 350x100mm | ALBA/TP3-2 | Platina frontal lisa 350x100mm | 5% | 15% |  |  |  | 28.82 | F10E | F10 |  |  |  |  | FALSE | FALSE
Platina frontal lisa 350x150mm | ALBA/TP3-3 | Platina frontal lisa 350x150mm | 5% | 15% |  |  |  | 35.11 | F10E | F10 |  |  |  |  | FALSE | FALSE
Platina frontal lisa 350x200mm | ALBA/TP3-4 | Platina frontal lisa 350x200mm | 5% | 15% |  |  |  | 41.18 | F10E | F10 |  |  |  |  | FALSE | FALSE
Platina frontal lisa 350x250mm | ALBA/TP3-5 | Platina frontal lisa 350x250mm | 5% | 15% |  |  |  | 47.45 | F10E | F10 |  |  |  |  | FALSE | FALSE
Platina frontal lisa 350x300mm | ALBA/TP3-6 | Platina frontal lisa 350x300mm | 5% | 15% |  |  |  | 53.5 | F10E | F10 |  |  |  |  | FALSE | FALSE
Platina frontal lisa 350x400mm | ALBA/TP3-8 | Platina frontal lisa 350x400mm | 5% | 15% |  |  |  | 59.97 | F10E | F10 |  |  |  |  | FALSE | FALSE
Platina frontal lisa 650x550mm | ALBA/TP6-11 | Platina frontal lisa 650x550mm | 5% | 15% |  |  |  | 69.38 | F10E | F10 |  |  |  |  | FALSE | FALSE
Platina frontal lisa 650x100mm | ALBA/TP6-2 | Platina frontal lisa 650x100mm | 5% | 15% |  |  |  | 30.31 | F10E | F10 |  |  |  |  | FALSE | FALSE
Platina frontal lisa 650x150mm | ALBA/TP6-3 | Platina frontal lisa 650x150mm | 5% | 15% |  |  |  | 47.77 | F10E | F10 |  |  |  |  | FALSE | FALSE
Platina frontal lisa 650x200mm | ALBA/TP6-4 | Platina frontal lisa 650x200mm | 5% | 15% |  |  |  | 43.68 | F10E | F10 |  |  |  |  | FALSE | FALSE
Platina frontal lisa 650x250mm | ALBA/TP6-5 | Platina frontal lisa 650x250mm | 5% | 15% |  |  |  | 49.3 | F10E | F10 |  |  |  |  | FALSE | FALSE
Platina frontal lisa 650x300mm | ALBA/TP6-6 | Platina frontal lisa 650x300mm | 5% | 15% |  |  |  | 53.13 | F10E | F10 |  |  |  |  | FALSE | FALSE
Platina frontal lisa 650x400mm | ALBA/TP6-8 | Platina frontal lisa 650x400mm | 5% | 15% |  |  |  | 56.64 | F10E | F10 |  |  |  |  | FALSE | FALSE
Platina frontal lisa 950x550mm | ALBA/TP9-11 | Platina frontal lisa 950x550mm | 5% | 15% |  |  |  | 73.36 | F10E | F10 |  |  |  |  | FALSE | FALSE
Platina frontal lisa 950x100mm | ALBA/TP9-2 | Platina frontal lisa 950x100mm | 5% | 15% |  |  |  | 31.57 | F10E | F10 |  |  |  |  | FALSE | FALSE
Platina frontal lisa 950x150mm | ALBA/TP9-3 | Platina frontal lisa 950x150mm | 5% | 15% |  |  |  | 38.25 | F10E | F10 |  |  |  |  | FALSE | FALSE
Platina frontal lisa 950x200mm | ALBA/TP9-4 | Platina frontal lisa 950x200mm | 5% | 15% |  |  |  | 45.14 | F10E | F10 |  |  |  |  | FALSE | FALSE
Platina frontal lisa 950x250mm | ALBA/TP9-5 | Platina frontal lisa 950x250mm | 5% | 15% |  |  |  | 51.82 | F10E | F10 |  |  |  |  | FALSE | FALSE
Platina frontal lisa 950x300mm | ALBA/TP9-6 | Platina frontal lisa 950x300mm | 5% | 15% |  |  |  | 58.5 | F10E | F10 |  |  |  |  | FALSE | FALSE
Platina frontal lisa 950x400mm | ALBA/TP9-8 | Platina frontal lisa 950x400mm | 5% | 15% |  |  |  | 65.42 | F10E | F10 |  |  |  |  | FALSE | FALSE
Platina frontal para int.caixa modular horizontal 250A 650x250mm | ALBA/TPSH6-5 | Platina frontal para int.caixa modular horizontal 250A 650x250mm | 5% | 15% |  |  |  | 83.57 | F10E | F10 |  |  |  |  | FALSE | FALSE
Platina frontal para int.caixa modular horizontal 400/630A 650x300mm | ALBA/TPSH6-6 | Platina frontal para int.caixa modular horizontal 400/630A 650x300mm | 5% | 15% |  |  |  | 116.22 | F10E | F10 |  |  |  |  | FALSE | FALSE
Platina frontal para int.caixa modular horizontal 250A 950x250mm | ALBA/TPSH9-5 | Platina frontal para int.caixa modular horizontal 250A 950x250mm | 5% | 15% |  |  |  | 99.3 | F10E | F10 |  |  |  |  | FALSE | FALSE
Platina frontal para int.caixa modular horizontal 400/630A 950x300mm | ALBA/TPSH9-6 | Platina frontal para int.caixa modular horizontal 400/630A 950x300mm | 5% | 15% |  |  |  | 121.59 | F10E | F10 |  |  |  |  | FALSE | FALSE
Platina frontal para int.caixa modular vertical 630A 350x550mm | ALBA/TPSV3-11 | Platina frontal para int.caixa modular vertical 630A 350x550mm | 5% | 15% |  |  |  | 132.48 | F10E | F10 |  |  |  |  | FALSE | FALSE
Platina frontal para int.caixa modular 125/250A 350x300mm vertical | ALBA/TPSV3-6 | Platina frontal para int.caixa modular 125/250A 350x300mm vertical | 5% | 15% |  |  |  | 82.79 | F10E | F10 |  |  |  |  | FALSE | FALSE
Platina frontal para int.caixa modular vertical 400A 350x450mm | ALBA/TPSV3-9 | Platina frontal para int.caixa modular vertical 400A 350x450mm | 5% | 15% |  |  |  | 87.98 | F10E | F10 |  |  |  |  | FALSE | FALSE
Platina frontal para int.caixa modular vertical 630A 650x550mm | ALBA/TPSV6-11 | Platina frontal para int.caixa modular vertical 630A 650x550mm | 5% | 15% |  |  |  | 144.8 | F10E | F10 |  |  |  |  | FALSE | FALSE
Platina frontal para int.caixa modular vertical 125A 650x250mm | ALBA/TPSV6-5 | Platina frontal para int.caixa modular vertical 125A 650x250mm | 5% | 15% |  |  |  | 83.57 | F10E | F10 |  |  |  |  | FALSE | FALSE
Platina frontal para int.caixa modular vertical 250A 650x300mm | ALBA/TPSV6-6 | Platina frontal para int.caixa modular vertical 250A 650x300mm | 5% | 15% |  |  |  | 94.24 | F10E | F10 |  |  |  |  | FALSE | FALSE
Platina frontal para int.caixa modular vertical 400A 650x450mm | ALBA/TPSV6-9 | Platina frontal para int.caixa modular vertical 400A 650x450mm | 5% | 15% |  |  |  | 111.57 | F10E | F10 |  |  |  |  | FALSE | FALSE
Platina frontal para int.caixa modular vertical 630A 950x550mm | ALBA/TPSV9-11 | Platina frontal para int.caixa modular vertical 630A 950x550mm | 5% | 15% |  |  |  | 175.93 | F10E | F10 |  |  |  |  | FALSE | FALSE
Platina frontal para int.caixa modular vertical 125A 950x250mm | ALBA/TPSV9-5 | Platina frontal para int.caixa modular vertical 125A 950x250mm | 5% | 15% |  |  |  | 99.3 | F10E | F10 |  |  |  |  | FALSE | FALSE
Platina frontal para int.caixa modular vertical 250A 950x300mm+B279 | ALBA/TPSV9-6 | Platina frontal para int.caixa modular vertical 250A 950x300mm+B279 | 5% | 15% |  |  |  | 121.59 | F10E | F10 |  |  |  |  | FALSE | FALSE
Platina frontal para int.caixa modular vertical 400A 950x450mm | ALBA/TPSV9-9 | Platina frontal para int.caixa modular vertical 400A 950x450mm | 5% | 15% |  |  |  | 141.45 | F10E | F10 |  |  |  |  | FALSE | FALSE
Platina modular Din 950x150mm 40 módulos | ALBA/TR10-3 | Platina modular Din 950x150mm 40 módulos | 5% | 15% |  |  |  | 36.57 | F10E | F10 |  |  |  |  | FALSE | FALSE
Platina modular Din 950x200mm 40 módulos | ALBA/TR10-4 | Platina modular Din 950x200mm 40 módulos | 5% | 15% |  |  |  | 42 | F10E | F10 |  |  |  |  | FALSE | FALSE
Platina modular Din 350x150mm 10 módulos | ALBA/TR3-3 | Platina modular Din 350x150mm 10 módulos | 5% | 15% |  |  |  | 35.11 | F10E | F10 |  |  |  |  | FALSE | FALSE
Platina modular Din 350x200mm 10 módulos | ALBA/TR3-4 | Platina modular Din 350x200mm 10 módulos | 5% | 15% |  |  |  | 40.34 | F10E | F10 |  |  |  |  | FALSE | FALSE
Platina modular Din 650x150mm 24 módulos | ALBA/TR6-3 | Platina modular Din 650x150mm 24 módulos | 5% | 15% |  |  |  | 35.64 | F10E | F10 |  |  |  |  | FALSE | FALSE
Platina modular Din 650x200mm 24 módulos | ALBA/TR6-4 | Platina modular Din 650x200mm 24 módulos | 5% | 15% |  |  |  | 39.39 | F10E | F10 |  |  |  |  | FALSE | FALSE
Rodapé com tampa frontal 950x150mm | ALBA/ZOC10 | Rodapé com tampa frontal 950x150mm | 5% | 15% |  |  |  | 207.25 | F10E | F10 |  |  |  |  | FALSE | FALSE
Rodapé com tampa frontal 650x150mm | ALBA/ZOC6 | Rodapé com tampa frontal 650x150mm | 5% | 15% |  |  |  | 155.81 | F10E | F10 |  |  |  |  | FALSE | FALSE
Relógio-prog. analógico 16A/230V, 100h reserva, prog. diária, 15 min./segmento, 1NA, 1mod | ATR-100 | Relógio-prog. analógico 16A/230V, 100h reserva, prog. diária, 15 min./segmento, 1NA, 1mod | 5% | 15% | 18.05 | 18.9525 | 19.9001 | 55.95 | F9E | F9 |  |  |  |  | FALSE | FALSE | 18
Contacto de sinalização de posição DZ158 | AUX-1 | Contacto de sinalização de posição DZ158 | 5% | 15% |  |  |  | 64.18 | F5C | F5 |  |  |  |  | FALSE | FALSE
Bloco de contacto auxiliar para NCH8-M - 1NO+1NC | AX-11/11 | Bloco de contacto auxiliar para NCH8-M - 1NO+1NC | 5% | 15% |  |  |  | 40.87 | F5M | F5 |  |  |  |  | FALSE | FALSE
Bloco de contacto auxiliar para NCH8-M - 2NO | AX-11/20 | Bloco de contacto auxiliar para NCH8-M - 2NO | 5% | 15% |  |  |  | 40.87 | F5M | F5 |  |  |  |  | FALSE | FALSE
Contacto auxiliar 1NA/NC para Ex9B125 | AX3111 | Contacto auxiliar 1NA/NC para Ex9B125 | 5% | 15% |  |  |  | 66.81 | F5C | F5 |  |  |  |  | FALSE | FALSE
Contacto auxiliar 2NA/NC para Ex9B125 | AX3122 | Contacto auxiliar 2NA/NC para Ex9B125 | 5% | 15% |  |  |  | 95.07 | F5C | F5 |  |  |  |  | FALSE | FALSE
Contacto auxiliar 1NA/NC para NL1 acessoriável B613 | AX-5 | Contacto auxiliar 1NA/NC para NL1 acessoriável B613 | 5% | 15% |  |  |  | 58.26 | F5C | F5 |  |  |  |  | FALSE | FALSE
Contacto auxiliar+sinalização 1NA/NC+1NA/NC para Ex9B125 | AXL31 | Contacto auxiliar+sinalização 1NA/NC+1NA/NC para Ex9B125 | 5% | 15% |  |  |  | 97.22 | F5C | F5 |  |  |  |  | FALSE | FALSE
Tampas cobremódulos recorte 45mm | B CC45 | Tampas cobremódulos recorte 45mm | 5% | 15% |  |  |  | 2.8 | F9P | F9 |  |  |  |  | FALSE | FALSE
IGA + PROT SOBRETENS PERM 2P 20A | BAST220 | IGA + PROT SOBRETENS PERM 2P 20A | 5% | 15% |  |  |  | 94.88 | F7S | F7 |  |  |  |  | FALSE | FALSE
IGA + PROT SOBRETENS PERM 2P 25A | BAST225 | IGA + PROT SOBRETENS PERM 2P 25A | 5% | 15% |  |  |  | 94.88 | F7S | F7 |  |  |  |  | FALSE | FALSE
IGA + PROT SOBRETENS PERM 2P 32A | BAST232 | IGA + PROT SOBRETENS PERM 2P 32A | 5% | 15% |  |  |  | 97.44 | F7S | F7 |  |  |  |  | FALSE | FALSE
IGA + PROT SOBRETENS PERM 2P 40A | BAST240 | IGA + PROT SOBRETENS PERM 2P 40A | 5% | 15% |  |  |  | 98.09 | F7S | F7 |  |  |  |  | FALSE | FALSE
IGA + PROT SOBRETENS PERM 2P 50A | BAST250 | IGA + PROT SOBRETENS PERM 2P 50A | 5% | 15% |  |  |  | 100.02 | F7S | F7 |  |  |  |  | FALSE | FALSE
IGA + PROT SOBRETENS PERM 2P 63A | BAST263 | IGA + PROT SOBRETENS PERM 2P 63A | 5% | 15% |  |  |  | 102.25 | F7S | F7 |  |  |  |  | FALSE | FALSE
IGA + PROT SOBRETENS PERM 4P 100A | BAST4100 | IGA + PROT SOBRETENS PERM 4P 100A | 5% | 15% |  |  |  | 388.05 | F7S | F7 |  |  |  |  | FALSE | FALSE
IGA + PROT SOBRETENS PERM 4P 125A | BAST4125 | IGA + PROT SOBRETENS PERM 4P 125A | 5% | 15% |  |  |  | 445.49 | F7S | F7 |  |  |  |  | FALSE | FALSE
IGA + PROT SOBRETENS PERM 4P 16A | BAST416 | IGA + PROT SOBRETENS PERM 4P 16A | 5% | 15% |  |  |  | 259.84 | F7S | F7 |  |  |  |  | FALSE | FALSE
IGA + PROT SOBRETENS PERM 4P 20A | BAST420 | IGA + PROT SOBRETENS PERM 4P 20A | 5% | 15% |  |  |  | 259.84 | F7S | F7 |  |  |  |  | FALSE | FALSE
IGA + PROT SOBRETENS PERM 4P 25A | BAST425 | IGA + PROT SOBRETENS PERM 4P 25A | 5% | 15% |  |  |  | 259.84 | F7S | F7 |  |  |  |  | FALSE | FALSE
IGA + PROT SOBRETENS PERM 4P 32A | BAST432 | IGA + PROT SOBRETENS PERM 4P 32A | 5% | 15% |  |  |  | 256.12 | F7S | F7 |  |  |  |  | FALSE | FALSE
IGA + PROT SOBRETENS PERM 4P 40A | BAST440 | IGA + PROT SOBRETENS PERM 4P 40A | 5% | 15% |  |  |  | 259.32 | F7S | F7 |  |  |  |  | FALSE | FALSE
IGA + PROT SOBRETENS PERM 4P 50A | BAST450 | IGA + PROT SOBRETENS PERM 4P 50A | 5% | 15% |  |  |  | 262.21 | F7S | F7 |  |  |  |  | FALSE | FALSE
IGA + PROT SOBRETENS PERM 4P 63A | BAST463 | IGA + PROT SOBRETENS PERM 4P 63A | 5% | 15% |  |  |  | 265.6 | F7S | F7 |  |  |  |  | FALSE | FALSE
IGA + PROT SOBRETENS PERM 4P 80A | BAST480 | IGA + PROT SOBRETENS PERM 4P 80A | 5% | 15% |  |  |  | 379.02 | F7S | F7 |  |  |  |  | FALSE | FALSE
Pentes de ligação de ponteira 100A 1P Long.: 1 metro | BB101-100 | Pentes de ligação de ponteira 100A 1P Long.: 1 metro | 5% | 15% |  |  |  | 41.07 | F5C | F5 |  |  |  |  | FALSE | FALSE
Pentes de ligação de ponteira 63A 1P Long.: 1 metro | BB101-63 | Pentes de ligação de ponteira 63A 1P Long.: 1 metro | 5% | 15% | 5.5105 | 5.786 | 6.0753 | 33.73 | F5C | F5 |  |  |  |  | FALSE | FALSE
Pentes de ligação de forquilha 63A 1P Long.: 1 metro | BB102-63 | Pentes de ligação de forquilha 63A 1P Long.: 1 metro | 5% | 15% |  |  |  | 36.97 | F5C | F5 |  |  |  |  | FALSE | FALSE
Pentes de ligação de ponteira 100A 2P Long.: 1 metro | BB201-100 | Pentes de ligação de ponteira 100A 2P Long.: 1 metro | 5% | 15% |  |  |  | 70.9 | F5C | F5 |  |  |  |  | FALSE | FALSE
Pentes de ligação de ponteira 63A 2P Long.: 1 metro | BB201-63 | Pentes de ligação de ponteira 63A 2P Long.: 1 metro | 5% | 15% |  |  |  | 59.86 | F5C | F5 |  |  |  |  | FALSE | FALSE
Pentes de ligação de forquilha 63A 2P Long.: 1 metro | BB202-63 | Pentes de ligação de forquilha 63A 2P Long.: 1 metro | 5% | 15% |  |  |  | 57.16 | F5C | F5 |  |  |  |  | FALSE | FALSE
Pentes de ligação de ponteira 63A 2P para interr.combinado Long.: 1 metro | BB203-63 | Pentes de ligação de ponteira 63A 2P para interr.combinado Long.: 1 metro | 5% | 15% |  |  |  | 51.15 | F5C | F5 |  |  |  |  | FALSE | FALSE
Pentes de ligação de ponteira 100A 3P Long.: 1 metro | BB301-100 | Pentes de ligação de ponteira 100A 3P Long.: 1 metro | 5% | 15% |  |  |  | 82.58 | F5C | F5 |  |  |  |  | FALSE | FALSE
Pentes de ligação de ponteira 63A 3P Long.: 1 metro | BB301-63 | Pentes de ligação de ponteira 63A 3P Long.: 1 metro | 5% | 15% |  |  |  | 67.71 | F5C | F5 |  |  |  |  | FALSE | FALSE
Pentes de ligação de forquilha 63A 3P Long.: 1 metro | BB302-63 | Pentes de ligação de forquilha 63A 3P Long.: 1 metro | 5% | 15% |  |  |  | 83.51 | F5C | F5 |  |  |  |  | FALSE | FALSE
Pentes de ligação de ponteira 63A 3P para interr.combinado Long.: 1 metro | BB303-63 | Pentes de ligação de ponteira 63A 3P para interr.combinado Long.: 1 metro | 5% | 15% |  |  |  | 95.21 | F5C | F5 |  |  |  |  | FALSE | FALSE
Pentes de ligação de ponteira 100A 4P Long.: 1 metro | BB401-100 | Pentes de ligação de ponteira 100A 4P Long.: 1 metro | 5% | 15% |  |  |  | 140.97 | F5C | F5 |  |  |  |  | FALSE | FALSE
Pentes de ligação de ponteira 63A 4P Long.: 1 metro | BB401-63 | Pentes de ligação de ponteira 63A 4P Long.: 1 metro | 5% | 15% |  |  |  | 105.83 | F5C | F5 |  |  |  |  | FALSE | FALSE
Pentes de ligação de forquilha 63A 4P Long.: 1 metro | BB402-63 | Pentes de ligação de forquilha 63A 4P Long.: 1 metro | 5% | 15% |  |  |  | 118.64 | F5C | F5 |  |  |  |  | FALSE | FALSE
Pentes de ligação de ponteira 63A 1P+N para int.1 módulo Long.: 1 metro | BB403-63 | Pentes de ligação de ponteira 63A 1P+N para int.1 módulo Long.: 1 metro | 5% | 15% |  |  |  | 80.27 | F5C | F5 |  |  |  |  | FALSE | FALSE
Transformador corrente classe de precisão 0,5 d:120mm 2000/5A | BH-0.66-120II/2000/0.5 | Transformador corrente classe de precisão 0,5 d:120mm 2000/5A | 5% | 15% |  |  |  | 216.87 | F5T | F5 |  |  |  |  | FALSE | FALSE
Transformador corrente classe de precisão 0,5 d:120mm 2500/5A | BH-0.66-120II/2500/0.5 | Transformador corrente classe de precisão 0,5 d:120mm 2500/5A | 5% | 15% |  |  |  | 248.06 | F5T | F5 |  |  |  |  | FALSE | FALSE
Transformador corrente classe de precisão 0,5 d:120mm 3000/5A | BH-0.66-120II/3000/0.5 | Transformador corrente classe de precisão 0,5 d:120mm 3000/5A | 5% | 15% |  |  |  | 279.52 | F5T | F5 |  |  |  |  | FALSE | FALSE
Transformador corrente classe de precisão 0,5 d:120mm 4000/5A | BH-0.66-120II/4000/0.5 | Transformador corrente classe de precisão 0,5 d:120mm 4000/5A | 5% | 15% |  |  |  | 323.41 | F5T | F5 |  |  |  |  | FALSE | FALSE
Transformador corrente classe de precisão 0,5 d:120mm 5000/5A | BH-0.66-120II/5000/0.5 | Transformador corrente classe de precisão 0,5 d:120mm 5000/5A | 5% | 15% |  |  |  | 344.71 | F5T | F5 |  |  |  |  | FALSE | FALSE
Transformador de corrente classe de precisão 0,5 d:30mm 150/5A | BH-0.66-30I/150/0.5 | Transformador de corrente classe de precisão 0,5 d:30mm 150/5A | 5% | 15% |  |  |  | 44.02 | F5T | F5 |  |  |  |  | FALSE | FALSE
Transformador de corrente classe de precisão 0,5 d:30mm 200/5A | BH-0.66-30I/200/0.5 | Transformador de corrente classe de precisão 0,5 d:30mm 200/5A | 5% | 15% |  |  |  | 44.02 | F5T | F5 |  |  |  |  | FALSE | FALSE
Transformador de corrente classe de precisão 0,5 d:30mm 250/5A | BH-0.66-30I/250/0.5 | Transformador de corrente classe de precisão 0,5 d:30mm 250/5A | 5% | 15% |  |  |  | 44.02 | F5T | F5 |  |  |  |  | FALSE | FALSE
Transformador de corrente classe de precisão 0,5 d:30mm 30/5A | BH-0.66-30I/30/0.5 | Transformador de corrente classe de precisão 0,5 d:30mm 30/5A | 5% | 15% |  |  |  | 44.02 | F5T | F5 |  |  |  |  | FALSE | FALSE
Transformador de corrente classe de precisão 0,5 d:30mm 300/5A | BH-0.66-30I/300/0.5 | Transformador de corrente classe de precisão 0,5 d:30mm 300/5A | 5% | 15% |  |  |  | 44.02 | F5T | F5 |  |  |  |  | FALSE | FALSE
Transformador de corrente classe de precisão 0,5 d:30mm 50/5A | BH-0.66-30I/50/0.5 | Transformador de corrente classe de precisão 0,5 d:30mm 50/5A | 5% | 15% |  |  |  | 44.02 | F5T | F5 |  |  |  |  | FALSE | FALSE
Transformador de corrente classe de precisão 0,5 d:30mm 100/5A | BH-0.66-30IB/100/0.5 | Transformador de corrente classe de precisão 0,5 d:30mm 100/5A | 5% | 15% |  |  |  | 45.41 | F5T | F5 |  |  |  |  | FALSE | FALSE
Transformador de corrente classe de precisão 0,5 d:30mm 75/5A | BH-0.66-30IB/75/0.5 | Transformador de corrente classe de precisão 0,5 d:30mm 75/5A | 5% | 15% |  |  |  | 44.02 | F5T | F5 |  |  |  |  | FALSE | FALSE
Transformador de corrente classe de precisão 0,5 d:40mm 200/5A | BH-0.66-40I/200/0.5 | Transformador de corrente classe de precisão 0,5 d:40mm 200/5A | 5% | 15% |  |  |  | 45.83 | F5T | F5 |  |  |  |  | FALSE | FALSE
Transformador de corrente classe de precisão 0,5 d:40mm 250/5A | BH-0.66-40I/250/0.5 | Transformador de corrente classe de precisão 0,5 d:40mm 250/5A | 5% | 15% |  |  |  | 45.83 | F5T | F5 |  |  |  |  | FALSE | FALSE
Transformador de corrente classe de precisão 0,5 d:40mm 300/5A | BH-0.66-40I/300/0.5 | Transformador de corrente classe de precisão 0,5 d:40mm 300/5A | 5% | 15% |  |  |  | 45.83 | F5T | F5 |  |  |  |  | FALSE | FALSE
Transformador de corrente classe de precisão 0,5 d:40mm 400/5A | BH-0.66-40I/400/0.5 | Transformador de corrente classe de precisão 0,5 d:40mm 400/5A | 5% | 15% |  |  |  | 45.83 | F5T | F5 |  |  |  |  | FALSE | FALSE
Transformador de corrente classe de precisão 0,5 d:40mm 500/5A | BH-0.66-40I/500/0.5 | Transformador de corrente classe de precisão 0,5 d:40mm 500/5A | 5% | 15% |  |  |  | 45.83 | F5T | F5 |  |  |  |  | FALSE | FALSE
Transformador de corrente classe de precisão 0,5 d:50mm 400/5A | BH-0.66-50I/400/0.5 | Transformador de corrente classe de precisão 0,5 d:50mm 400/5A | 5% | 15% |  |  |  | 55.16 | F5T | F5 |  |  |  |  | FALSE | FALSE
Transformador de corrente classe de precisão 0,5 d:50mm 500/5A | BH-0.66-50I/500/0.5 | Transformador de corrente classe de precisão 0,5 d:50mm 500/5A | 5% | 15% |  |  |  | 55.16 | F5T | F5 |  |  |  |  | FALSE | FALSE
Transformador de corrente classe de precisão 0,5 d:50mm 600/5A | BH-0.66-50I/600/0.5 | Transformador de corrente classe de precisão 0,5 d:50mm 600/5A | 5% | 15% |  |  |  | 58.49 | F5T | F5 |  |  |  |  | FALSE | FALSE
Transformador de corrente classe de precisão 0,5 d:50mm 750/5A | BH-0.66-50I/750/0.5 | Transformador de corrente classe de precisão 0,5 d:50mm 750/5A | 5% | 15% |  |  |  | 58.49 | F5T | F5 |  |  |  |  | FALSE | FALSE
Transformador de corrente classe de precisão 0,5 d:50mm 800/5A | BH-0.66-50I/800/0.5 | Transformador de corrente classe de precisão 0,5 d:50mm 800/5A | 5% | 15% |  |  |  | 58.49 | F5T | F5 |  |  |  |  | FALSE | FALSE
Transformador de corrente classe de precisão 0,5 d:80mm 1000/5A | BH-0.66-80I/1000/0.5 | Transformador de corrente classe de precisão 0,5 d:80mm 1000/5A | 5% | 15% |  |  |  | 107.25 | F5T | F5 |  |  |  |  | FALSE | FALSE
Transformador de corrente classe de precisão 0,5 d:80mm 1200/5A | BH-0.66-80I/1200/0.5 | Transformador de corrente classe de precisão 0,5 d:80mm 1200/5A | 5% | 15% |  |  |  | 110.32 | F5T | F5 |  |  |  |  | FALSE | FALSE
Transformador de corrente classe de precisão 0,5 d:80mm 1500/5A | BH-0.66-80I/1500/0.5 | Transformador de corrente classe de precisão 0,5 d:80mm 1500/5A | 5% | 15% |  |  |  | 113.52 | F5T | F5 |  |  |  |  | FALSE | FALSE
Transformador de corrente classe de precisão 0,5 d:80mm 2000/5A | BH-0.66-80I/2000/0.5 | Transformador de corrente classe de precisão 0,5 d:80mm 2000/5A | 5% | 15% |  |  |  | 147.92 | F5T | F5 |  |  |  |  | FALSE | FALSE
Transformador de corrente classe de precisão 0,5 d:80mm 2500/5A | BH-0.66-80I/2500/0.5 | Transformador de corrente classe de precisão 0,5 d:80mm 2500/5A | 5% | 15% |  |  |  | 158.36 | F5T | F5 |  |  |  |  | FALSE | FALSE
Transformador de corrente classe de precisão 0,5 d:80mm 1000/5A | BH-0.66-80II/1000/0.5 | Transformador de corrente classe de precisão 0,5 d:80mm 1000/5A | 5% | 15% |  |  |  | 124.92 | F5T | F5 |  |  |  |  | FALSE | FALSE
Transformador de corrente classe de precisão 0,5 d:80mm 1200/5A | BH-0.66-80II/1200/0.5 | Transformador de corrente classe de precisão 0,5 d:80mm 1200/5A | 5% | 15% |  |  |  | 124.92 | F5T | F5 |  |  |  |  | FALSE | FALSE
Transformador de corrente classe de precisão 0,5 d:80mm 1500/5A | BH-0.66-80II/1500/0.5 | Transformador de corrente classe de precisão 0,5 d:80mm 1500/5A | 5% | 15% |  |  |  | 130.78 | F5T | F5 |  |  |  |  | FALSE | FALSE
Transformador de corrente classe de precisão 0,5 d:80mm 2000/5A | BH-0.66-80II/2000/0.5 | Transformador de corrente classe de precisão 0,5 d:80mm 2000/5A | 5% | 15% |  |  |  | 153.56 | F5T | F5 |  |  |  |  | FALSE | FALSE
Transformador de corrente classe de precisão 0,5 d:80mm 2500/5A | BH-0.66-80II/2500/0.5 | Transformador de corrente classe de precisão 0,5 d:80mm 2500/5A | 5% | 15% |  |  |  | 172.49 | F5T | F5 |  |  |  |  | FALSE | FALSE
Bloqueio mecânico horizontal para NC2-115,150 | BMH-115 | Bloqueio mecânico horizontal para NC2-115,150 | 5% | 15% |  |  |  | 92.68 | F4I | F4 |  |  |  |  | FALSE | FALSE
Bloqueio mecânico horizontal para NC2-185 | BMH-185 | Bloqueio mecânico horizontal para NC2-185 | 5% | 15% |  |  |  | 105.67 | F4I | F4 |  |  |  |  | FALSE | FALSE
Bloqueio mecânico horizontal para NC2-225...500 | BMH-265 | Bloqueio mecânico horizontal para NC2-225...500 | 5% | 15% |  |  |  | 149.51 | F4I | F4 |  |  |  |  | FALSE | FALSE
Bloqueio mecânico horizontal para NC1-40...63 | BMH-40 | Bloqueio mecânico horizontal para NC1-40...63 | 5% | 15% |  |  |  | 23.87 | F4I | F4 |  |  |  |  | FALSE | FALSE
Bloqueio mecânico horizontal para NC2-630 | BMH-630 | Bloqueio mecânico horizontal para NC2-630 | 5% | 15% |  |  |  | 196.7 | F4I | F4 |  |  |  |  | FALSE | FALSE
Bloqueio mecânico horizontal para NC1-80,95 | BMH-80 | Bloqueio mecânico horizontal para NC1-80,95 | 5% | 15% |  |  |  | 23.87 | F4I | F4 |  |  |  |  | FALSE | FALSE
Bloqueio mecânico horizontal para NC1-12...32 | BMH-9 | Bloqueio mecânico horizontal para NC1-12...32 | 5% | 15% |  |  |  | 23.87 | F4I | F4 |  |  |  |  | FALSE | FALSE
Bobina para NC1-18 110Vca | BNC1/18-110VCA | Bobina para NC1-18 110Vca | 5% | 15% |  |  |  | 32.24 | F4I | F4 |  |  |  |  | FALSE | FALSE
Bobina para NC1-18 230Vca | BNC1/18-230VCA | Bobina para NC1-18 230Vca | 5% | 15% |  |  |  | 32.24 | F4I | F4 |  |  |  |  | FALSE | FALSE
Bobina para NC1-18 24Vca | BNC1/18-24VCA | Bobina para NC1-18 24Vca | 5% | 15% |  |  |  | 32.24 | F4I | F4 |  |  |  |  | FALSE | FALSE
Bobina para NC1-18 400Vca | BNC1/18-400VCA | Bobina para NC1-18 400Vca | 5% | 15% |  |  |  | 32.24 | F4I | F4 |  |  |  |  | FALSE | FALSE
Bobina para NC1-18 48Vca | BNC1/18-48VCA | Bobina para NC1-18 48Vca | 5% | 15% |  |  |  | 32.24 | F4I | F4 |  |  |  |  | FALSE | FALSE
Bobina para NC1-32 110Vca | BNC1/32-110VCA | Bobina para NC1-32 110Vca | 5% | 15% |  |  |  | 38.87 | F4I | F4 |  |  |  |  | FALSE | FALSE
Bobina para NC1-32 230Vca | BNC1/32-230VCA | Bobina para NC1-32 230Vca | 5% | 15% |  |  |  | 38.87 | F4I | F4 |  |  |  |  | FALSE | FALSE
Bobina para NC1-32 24Vca | BNC1/32-24VCA | Bobina para NC1-32 24Vca | 5% | 15% |  |  |  | 38.87 | F4I | F4 |  |  |  |  | FALSE | FALSE
Bobina para NC1-32 400Vca | BNC1/32-400VCA | Bobina para NC1-32 400Vca | 5% | 15% |  |  |  | 38.87 | F4I | F4 |  |  |  |  | FALSE | FALSE
Bobina para NC1-32 48Vca | BNC1/32-48VCA | Bobina para NC1-32 48Vca | 5% | 15% |  |  |  | 38.87 | F4I | F4 |  |  |  |  | FALSE | FALSE
Bobina para NC1-95 110Vca | BNC1/95-110VCA | Bobina para NC1-95 110Vca | 5% | 15% |  |  |  | 74.87 | F4I | F4 |  |  |  |  | FALSE | FALSE
Bobina para NC1-95 230Vca | BNC1/95-230VCA | Bobina para NC1-95 230Vca | 5% | 15% |  |  |  | 74.87 | F4I | F4 |  |  |  |  | FALSE | FALSE
Bobina para NC1-95 24Vca | BNC1/95-24VCA | Bobina para NC1-95 24Vca | 5% | 15% |  |  |  | 74.87 | F4I | F4 |  |  |  |  | FALSE | FALSE
Bobina para NC1-95 400Vca | BNC1/95-400VCA | Bobina para NC1-95 400Vca | 5% | 15% |  |  |  | 74.87 | F4I | F4 |  |  |  |  | FALSE | FALSE
Bobina para NC1-95 48Vca | BNC1/95-48VCA | Bobina para NC1-95 48Vca | 5% | 15% |  |  |  | 74.87 | F4I | F4 |  |  |  |  | FALSE | FALSE
Bobina para NC2-115 e 150 110Vca (Modelo novo) | BNC2/150-110VCA-JZ | Bobina para NC2-115 e 150 110Vca (Modelo novo) | 5% | 15% |  |  |  | 127.67 | F4I | F4 |  |  |  |  | FALSE | FALSE
Bobina para NC2-115 e 150 230Vca (Modelo novo) | BNC2/150-230VCA-JZ | Bobina para NC2-115 e 150 230Vca (Modelo novo) | 5% | 15% |  |  |  | 127.67 | F4I | F4 |  |  |  |  | FALSE | FALSE
Bobina para NC2-115 e 150 400Vca (Modelo novo) | BNC2/150-400VCA-JZ | Bobina para NC2-115 e 150 400Vca (Modelo novo) | 5% | 15% |  |  |  | 127.67 | F4I | F4 |  |  |  |  | FALSE | FALSE
Bobina para NC2-185 e 225 110Vca (Modelo novo) | BNC2/225-110VCA-JZ | Bobina para NC2-185 e 225 110Vca (Modelo novo) | 5% | 15% |  |  |  | 161.01 | F4I | F4 |  |  |  |  | FALSE | FALSE
Bobina para NC2-185 e 225 230Vca (Modelo novo) | BNC2/225-230VCA-JZ | Bobina para NC2-185 e 225 230Vca (Modelo novo) | 5% | 15% |  |  |  | 161.01 | F4I | F4 |  |  |  |  | FALSE | FALSE
Bobina para NC2-185 e 225 400Vca (Modelo novo) | BNC2/225-400VCA-JZ | Bobina para NC2-185 e 225 400Vca (Modelo novo) | 5% | 15% |  |  |  | 161.01 | F4I | F4 |  |  |  |  | FALSE | FALSE
Bobina para NC2-265 110Vca (Modelo novo) | BNC2/265-110VCA-JZ | Bobina para NC2-265 110Vca (Modelo novo) | 5% | 15% |  |  |  | 223.49 | F4I | F4 |  |  |  |  | FALSE | FALSE
Bobina para NC2-265 230Vca (Modelo novo) | BNC2/265-230VAC-JZ | Bobina para NC2-265 230Vca (Modelo novo) | 5% | 15% |  |  |  | 223.49 | F4I | F4 |  |  |  |  | FALSE | FALSE
Bobina para NC2-265 400Vca (Modelo novo) | BNC2/265-400VCA-JZ | Bobina para NC2-265 400Vca (Modelo novo) | 5% | 15% |  |  |  | 223.49 | F4I | F4 |  |  |  |  | FALSE | FALSE
Bobina para NC2-330 110Vca | BNC2/330-110VCA | Bobina para NC2-330 110Vca | 5% | 15% |  |  |  | 248.9 | F4I | F4 |  |  |  |  | FALSE | FALSE
Bobina para NC2-330 230Vca | BNC2/330-230VCA | Bobina para NC2-330 230Vca | 5% | 15% |  |  |  | 248.9 | F4I | F4 |  |  |  |  | FALSE | FALSE
Bobina para NC2-330 400Vca | BNC2/330-400VCA | Bobina para NC2-330 400Vca | 5% | 15% |  |  |  | 248.9 | F4I | F4 |  |  |  |  | FALSE | FALSE
Bobina para NC2-400 110Vca | BNC2/400-110VCA | Bobina para NC2-400 110Vca | 5% | 15% |  |  |  | 295.8 | F4I | F4 |  |  |  |  | FALSE | FALSE
Bobina para NC2-400 230Vca | BNC2/400-230VCA | Bobina para NC2-400 230Vca | 5% | 15% |  |  |  | 295.8 | F4I | F4 |  |  |  |  | FALSE | FALSE
Bobina para NC2-400 400Vca | BNC2/400-400VCA | Bobina para NC2-400 400Vca | 5% | 15% |  |  |  | 295.8 | F4I | F4 |  |  |  |  | FALSE | FALSE
Bobina para NC2-500 110Vca | BNC2/500-110VCA | Bobina para NC2-500 110Vca | 5% | 15% |  |  |  | 347.27 | F4I | F4 |  |  |  |  | FALSE | FALSE
Bobina para NC2-500 230Vca | BNC2/500-230VCA | Bobina para NC2-500 230Vca | 5% | 15% |  |  |  | 347.27 | F4I | F4 |  |  |  |  | FALSE | FALSE
Bobina para NC2-500 400Vca | BNC2/500-400VCA | Bobina para NC2-500 400Vca | 5% | 15% |  |  |  | 347.27 | F4I | F4 |  |  |  |  | FALSE | FALSE
Bobina para NC2-630 110Vca | BNC2/630-110VCA | Bobina para NC2-630 110Vca | 5% | 15% |  |  |  | 444.96 | F4I | F4 |  |  |  |  | FALSE | FALSE
Bobina para NC2-630 230Vca | BNC2/630-230VCA | Bobina para NC2-630 230Vca | 5% | 15% |  |  |  | 444.96 | F4I | F4 |  |  |  |  | FALSE | FALSE
Bobina para NC2-630 400Vca | BNC2/630-400VCA | Bobina para NC2-630 400Vca | 5% | 15% |  |  |  | 444.96 | F4I | F4 |  |  |  |  | FALSE | FALSE
Bobina para NC2-630 4Polos 110Vca | BNC2/630-4P-110VCA | Bobina para NC2-630 4Polos 110Vca | 5% | 15% |  |  |  | 450.92 | F4I | F4 |  |  |  |  | FALSE | FALSE
Bobina para NC2-630 4Polos 230Vca | BNC2/630-4P-230VCA | Bobina para NC2-630 4Polos 230Vca | 5% | 15% |  |  |  | 450.92 | F4I | F4 |  |  |  |  | FALSE | FALSE
Bobina para NC2-630 4Polos 400Vca | BNC2/630-4P-380VCA | Bobina para NC2-630 4Polos 400Vca | 5% | 15% |  |  |  | 450.92 | F4I | F4 |  |  |  |  | FALSE | FALSE
Base portafusiveis unipolar tipo NH Tamanho 00 | BRT36/00 | Base portafusiveis unipolar tipo NH Tamanho 00 | 5% | 15% |  |  |  | 9.13 | F5F | F5 |  |  |  |  | FALSE | FALSE
Base portafusiveis unipolar tipo NH Tamanho 1 | BRT36/1 | Base portafusiveis unipolar tipo NH Tamanho 1 | 5% | 15% |  |  |  | 26.4 | F5F | F5 |  |  |  |  | FALSE | FALSE
Base portafusiveis unipolar tipo NH Tamanho 2 | BRT36/2 | Base portafusiveis unipolar tipo NH Tamanho 2 | 5% | 15% |  |  |  | 32.16 | F5F | F5 |  |  |  |  | FALSE | FALSE
Base portafusiveis unipolar tipo NH Tamanho 3 | BRT36/3 | Base portafusiveis unipolar tipo NH Tamanho 3 | 5% | 15% |  |  |  | 50.26 | F5F | F5 |  |  |  |  | FALSE | FALSE
Base portafusiveis unipolar tipo NH Tamanho 4 | BRT36/4 | Base portafusiveis unipolar tipo NH Tamanho 4 | 5% | 15% |  |  |  | 226.78 | F5F | F5 |  |  |  |  | FALSE | FALSE
Base para montagem independente de relés NR2-25 | BRT-NR2-25 | Base para montagem independente de relés NR2-25 | 5% | 15% |  |  |  | 38 | F4I | F4 |  |  |  |  | FALSE | FALSE
Base para montagem independente de relés NR2-36 | BRT-NR2-36 | Base para montagem independente de relés NR2-36 | 5% | 15% |  |  |  | 40.02 | F4I | F4 |  |  |  |  | FALSE | FALSE
Base para montagem independente de relés NR2-93 | BRT-NR2-93 | Base para montagem independente de relés NR2-93 | 5% | 15% |  |  |  | 45.54 | F4I | F4 |  |  |  |  | FALSE | FALSE
Base para montagem independente de reléss NRE8-25 | BRT-NRE8-25 | Base para montagem independente de reléss NRE8-25 | 5% | 15% |  |  |  | 38.06 | F4I | F4 |  |  |  |  | FALSE | FALSE
Base para montagem independente de relés NRE8-40 | BRT-NRE8-40 | Base para montagem independente de relés NRE8-40 | 5% | 15% |  |  |  | 40.02 | F4I | F4 |  |  |  |  | FALSE | FALSE
Condensador paralelo trifásico 230Vca 10Kvar | BZMJ-0,23-10-3 | Condensador paralelo trifásico 230Vca 10Kvar | 5% | 15% |  |  |  | 295.54 | F9B | F9 |  |  |  |  | FALSE | FALSE
Condensador paralelo trifásico 230Vca 12Kvar | BZMJ-0,23-12-3 | Condensador paralelo trifásico 230Vca 12Kvar | 5% | 15% |  |  |  | 365.53 | F9B | F9 |  |  |  |  | FALSE | FALSE
Condensador paralelo trifásico 230Vca 15Kvar | BZMJ-0,23-15-3 | Condensador paralelo trifásico 230Vca 15Kvar | 5% | 15% |  |  |  | 407.53 | F9B | F9 |  |  |  |  | FALSE | FALSE
Condensador paralelo trifásico 230Vca 20Kvar | BZMJ-0,23-20-3 | Condensador paralelo trifásico 230Vca 20Kvar | 5% | 15% |  |  |  | 536.63 | F9B | F9 |  |  |  |  | FALSE | FALSE
Condensador paralelo trifásico 230Vca 5Kvar | BZMJ-0,23-5-3 | Condensador paralelo trifásico 230Vca 5Kvar | 5% | 15% |  |  |  | 178.87 | F9B | F9 |  |  |  |  | FALSE | FALSE
Condensador paralelo trifásico 230Vca 6Kvar | BZMJ-0,23-6-3 | Condensador paralelo trifásico 230Vca 6Kvar | 5% | 15% |  |  |  | 213.1 | F9B | F9 |  |  |  |  | FALSE | FALSE
Condensador paralelo trifásico 230Vca 7,5Kvar | BZMJ-0,23-7.5-3 | Condensador paralelo trifásico 230Vca 7,5Kvar | 5% | 15% |  |  |  | 236.44 | F9B | F9 |  |  |  |  | FALSE | FALSE
Condensador paralelo trifásico 450Vca 10Kvar | BZMJ-0,45-10-3 | Condensador paralelo trifásico 450Vca 10Kvar | 5% | 15% |  |  |  | 227.28 | F9B | F9 |  |  |  |  | FALSE | FALSE
Condensador paralelo trifásico 450Vca 12Kvar | BZMJ-0,45-12-3 | Condensador paralelo trifásico 450Vca 12Kvar | 5% | 15% |  |  |  | 250.79 | F9B | F9 |  |  |  |  | FALSE | FALSE
Condensador paralelo trifásico 450Vca 14Kvar | BZMJ-0,45-14-3 | Condensador paralelo trifásico 450Vca 14Kvar | 5% | 15% |  |  |  | 272.75 | F9B | F9 |  |  |  |  | FALSE | FALSE
Condensador paralelo trifásico 450Vca 15Kvar | BZMJ-0,45-15-3 | Condensador paralelo trifásico 450Vca 15Kvar | 5% | 15% |  |  |  | 285.24 | F9B | F9 |  |  |  |  | FALSE | FALSE
Condensador paralelo trifásico 450Vca 16Kvar | BZMJ-0,45-16-3 | Condensador paralelo trifásico 450Vca 16Kvar | 5% | 15% |  |  |  | 297.8 | F9B | F9 |  |  |  |  | FALSE | FALSE
Condensador paralelo trifásico 450Vca 18Kvar | BZMJ-0,45-18-3 | Condensador paralelo trifásico 450Vca 18Kvar | 5% | 15% |  |  |  | 307.21 | F9B | F9 |  |  |  |  | FALSE | FALSE
Condensador paralelo trifásico 450Vca 20Kvar | BZMJ-0,45-20-3 | Condensador paralelo trifásico 450Vca 20Kvar | 5% | 15% |  |  |  | 319.76 | F9B | F9 |  |  |  |  | FALSE | FALSE
Condensador paralelo trifásico 450Vca 25Kvar | BZMJ-0,45-25-3 | Condensador paralelo trifásico 450Vca 25Kvar | 5% | 15% |  |  |  | 349.49 | F9B | F9 |  |  |  |  | FALSE | FALSE
Condensador paralelo trifásico 450Vca 30Kvar | BZMJ-0,45-30-3 | Condensador paralelo trifásico 450Vca 30Kvar | 5% | 15% |  |  |  | 443.54 | F9B | F9 |  |  |  |  | FALSE | FALSE
Condensador paralelo trifásico 450Vca 3Kvar | BZMJ-0,45-3-3 | Condensador paralelo trifásico 450Vca 3Kvar | 5% | 15% |  |  |  | 167.73 | F9B | F9 |  |  |  |  | FALSE | FALSE
Condensador paralelo trifásico 450Vca 40Kvar | BZMJ-0,45-40-3 | Condensador paralelo trifásico 450Vca 40Kvar | 5% | 15% |  |  |  | 553.24 | F9B | F9 |  |  |  |  | FALSE | FALSE
Condensador paralelo trifásico 450Vca 50Kvar | BZMJ-0,45-50-3 | Condensador paralelo trifásico 450Vca 50Kvar | 5% | 15% |  |  |  | 600.28 | F9B | F9 |  |  |  |  | FALSE | FALSE
Condensador paralelo trifásico 450Vca 5Kvar | BZMJ-0,45-5-3 | Condensador paralelo trifásico 450Vca 5Kvar | 5% | 15% |  |  |  | 175.52 | F9B | F9 |  |  |  |  | FALSE | FALSE
Condensador paralelo trifásico 450Vca 60Kvar | BZMJ-0,45-60-3 | Condensador paralelo trifásico 450Vca 60Kvar | 5% | 15% |  |  |  | 705.33 | F9B | F9 |  |  |  |  | FALSE | FALSE
Condensador paralelo trifásico 450Vca 6Kvar | BZMJ-0,45-6-3 | Condensador paralelo trifásico 450Vca 6Kvar | 5% | 15% |  |  |  | 183.43 | F9B | F9 |  |  |  |  | FALSE | FALSE
Condensador paralelo trifásico 450Vca 7,5Kvar | BZMJ-0,45-7.5-3 | Condensador paralelo trifásico 450Vca 7,5Kvar | 5% | 15% |  |  |  | 188.1 | F9B | F9 |  |  |  |  | FALSE | FALSE
Condensador paralelo trifásico 450Vca 8Kvar | BZMJ-0,45-8-3 | Condensador paralelo trifásico 450Vca 8Kvar | 5% | 15% |  |  |  | 209.99 | F9B | F9 |  |  |  |  | FALSE | FALSE
Condensador paralelo trifásico 525Vca 10Kvar | BZMJ-0,525-10-3 | Condensador paralelo trifásico 525Vca 10Kvar | 5% | 15% |  |  |  | 225.55 | F9B | F9 |  |  |  |  | FALSE | FALSE
Condensador paralelo trifásico 525Vca 15Kvar | BZMJ-0,525-15-3 | Condensador paralelo trifásico 525Vca 15Kvar | 5% | 15% |  |  |  | 283.09 | F9B | F9 |  |  |  |  | FALSE | FALSE
Condensador paralelo trifásico 525Vca 20Kvar | BZMJ-0,525-20-3 | Condensador paralelo trifásico 525Vca 20Kvar | 5% | 15% |  |  |  | 317.32 | F9B | F9 |  |  |  |  | FALSE | FALSE
Condensador paralelo trifásico 525Vca 25Kvar | BZMJ-0,525-25-3 | Condensador paralelo trifásico 525Vca 25Kvar | 5% | 15% |  |  |  | 346.86 | F9B | F9 |  |  |  |  | FALSE | FALSE
Condensador paralelo trifásico 525Vca 30Kvar | BZMJ-0,525-30-3 | Condensador paralelo trifásico 525Vca 30Kvar | 5% | 15% |  |  |  | 440.19 | F9B | F9 |  |  |  |  | FALSE | FALSE
Condensador paralelo trifásico 525Vca 40Kvar | BZMJ-0,525-40-3 | Condensador paralelo trifásico 525Vca 40Kvar | 5% | 15% |  |  |  | 549.07 | F9B | F9 |  |  |  |  | FALSE | FALSE
Condensador paralelo trifásico 525Vca 50Kvar | BZMJ-0,525-50-3 | Condensador paralelo trifásico 525Vca 50Kvar | 5% | 15% |  |  |  | 595.72 | F9B | F9 |  |  |  |  | FALSE | FALSE
Condensador paralelo trifásico 525Vca 5Kvar | BZMJ-0,525-5-3 | Condensador paralelo trifásico 525Vca 5Kvar | 5% | 15% |  |  |  | 166.44 | F9B | F9 |  |  |  |  | FALSE | FALSE
Condensador paralelo trifásico 525Vca 60Kvar | BZMJ-0,525-60-3 | Condensador paralelo trifásico 525Vca 60Kvar | 5% | 15% |  |  |  | 699.94 | F9B | F9 |  |  |  |  | FALSE | FALSE
Carregador VE com leitor de cartão RFID, 2P, 32A - cabo 5m | C3-T2-B1-32R | Carregador VE com leitor de cartão RFID, 2P, 32A - cabo 5m | 5% | 15% |  |  |  | 807.54 | F12C | F12 |  |  |  |  | FALSE | FALSE
Carregador VE com leitor de cartão RFID, 2P, 32A - sem cabo | C3-T2-B2-32R | Carregador VE com leitor de cartão RFID, 2P, 32A - sem cabo | 5% | 15% |  |  |  | 744.76 | F12C | F12 |  |  |  |  | FALSE | FALSE
Carregador VE com leitor de cartão RFID, 4P, 32A - cabo 5m | C3-T2-B3-32R | Carregador VE com leitor de cartão RFID, 4P, 32A - cabo 5m | 5% | 15% |  |  |  | 925.5 | F12C | F12 |  |  |  |  | FALSE | FALSE
Carregador VE com leitor de cartão RFID, 4P, 32A - sem cabo | C3-T2-B4-32R | Carregador VE com leitor de cartão RFID, 4P, 32A - sem cabo | 5% | 15% |  |  |  | 858.69 | F12C | F12 |  |  |  |  | FALSE | FALSE
Relé de alternância CAT1 230Vac 1 modulo 18mm | CAT-1 | Relé de alternância CAT1 230Vac 1 modulo 18mm | 5% | 15% |  |  |  | 89.25 | F9E | F9 |  |  |  |  | FALSE | FALSE
Relógio-programador astronómico, 16A/230V, 32 prog, 10 anos batería, prog. diária/semanal, 2NA/NC | CH DTR-20 | Relógio-programador astronómico, 16A/230V, 32 prog, 10 anos batería, prog. diária/semanal, 2NA/NC | 5% | 15% |  |  |  | 209.74 | F9E | F9 |  |  |  |  | FALSE | FALSE
Sobretensão Transitoria D.C, classe II, In=20kA, 600Vcc, 2 mod | CHINTPV 2P 600 | Sobretensão Transitoria D.C, classe II, In=20kA, 600Vcc, 2 mod | 5% | 15% |  |  |  | CONSULTAR | F5C | F5 |  |  |  |  | FALSE | FALSE
Sobretensão Transitoria D.C, classe II, In=20kA, 1000Vcc, 3 mod, sem de sinal remoto | CHINTPV 3P 1000 | Sobretensão Transitoria D.C, classe II, In=20kA, 1000Vcc, 3 mod, sem de sinal remoto | 5% | 15% |  |  |  | CONSULTAR | F5C | F5 |  |  |  |  | FALSE | FALSE
Sobretensão Transitoria D.C, classe II, In=20kA, 1500Vcc, 3 mod. sem de sinal remoto | CHINTPV 3P 1500 | Sobretensão Transitoria D.C, classe II, In=20kA, 1500Vcc, 3 mod. sem de sinal remoto | 5% | 15% |  |  |  | CONSULTAR | F5C | F5 |  |  |  |  | FALSE | FALSE
Caixas de proteção de string DC ( com MC4), 1 String, 1 Entrada, 1 Saída, 16A C.C | CHST1116MC | Caixas de proteção de string DC ( com MC4), 1 String, 1 Entrada, 1 Saída, 16A C.C | 5% | 15% |  |  |  | CONSULTAR | F5V | F5 |  |  |  |  | FALSE | FALSE
Caixas de proteção de string DCs (MIXTA com MC4), 1 String, 1 Entrada, 1 Saída, 16A C.C, 10A C.A, | CHST1116MC10 | Caixas de proteção de string DCs (MIXTA com MC4), 1 String, 1 Entrada, 1 Saída, 16A C.C, 10A C.A, | 5% | 15% |  |  |  | CONSULTAR | F5V | F5 |  |  |  |  | FALSE | FALSE
Caixas de proteção de string DCs (MIXTA com MC4), 1 String, 1 Entrada, 1 Saída, 16A C.C, 16A C.A, | CHST1116MC16 | Caixas de proteção de string DCs (MIXTA com MC4), 1 String, 1 Entrada, 1 Saída, 16A C.C, 16A C.A, | 5% | 15% |  |  |  | CONSULTAR | F5V | F5 |  |  |  |  | FALSE | FALSE
Caixas de proteção de string DC (MIXTA com prensa), 1 String, 1 Entrada, 1 Saída, 16A C.C, 10A C.A | CHST1116P10 | Caixas de proteção de string DC (MIXTA com prensa), 1 String, 1 Entrada, 1 Saída, 16A C.C, 10A C.A | 5% | 15% |  |  |  | CONSULTAR | F5V | F5 |  |  |  |  | FALSE | FALSE
Caixas de proteção de string DC (MIXTA com prensa), 1 String, 1 Entrada, 1 Saída, 16A C.C, 16A C.A | CHST1116P16 | Caixas de proteção de string DC (MIXTA com prensa), 1 String, 1 Entrada, 1 Saída, 16A C.C, 16A C.A | 5% | 15% |  |  |  | CONSULTAR | F5V | F5 |  |  |  |  | FALSE | FALSE
Caixas de proteção de string DC ( com MC4), 2 String, 2 Entrada, 2 Saída, 16A C.C | CHST2216MC | Caixas de proteção de string DC ( com MC4), 2 String, 2 Entrada, 2 Saída, 16A C.C | 5% | 15% |  |  |  | CONSULTAR | F5V | F5 |  |  |  |  | FALSE | FALSE
Caixas de proteção de string DC (MIXTA com prensa), 2 String, 2 Entrada, 2 Saída, 16A C.C, 25A C.A | CHST2216P25 | Caixas de proteção de string DC (MIXTA com prensa), 2 String, 2 Entrada, 2 Saída, 16A C.C, 25A C.A | 5% | 15% |  |  |  | CONSULTAR | F5V | F5 |  |  |  |  | FALSE | FALSE
Caixas de proteção de string DC (MIXTA com prensa), 2 String, 2 Entrada, 2 Saída, 16A C.C, 32A C.A | CHST2216P32 | Caixas de proteção de string DC (MIXTA com prensa), 2 String, 2 Entrada, 2 Saída, 16A C.C, 32A C.A | 5% | 15% |  |  |  | CONSULTAR | F5V | F5 |  |  |  |  | FALSE | FALSE
Caixas de proteção de string DC (com MC4), 2 String, 2 Entrada, 2 Saída, 16A C.C | CHST22M16MC | Caixas de proteção de string DC (com MC4), 2 String, 2 Entrada, 2 Saída, 16A C.C | 5% | 15% |  |  |  | CONSULTAR | F5V | F5 |  |  |  |  | FALSE | FALSE
Caixas de proteção de string DC (MIXTA com prensa), 2 String, 2 Entrada, 2 Saída, 16A C.C, 25A C.A | CHST22M16P25 | Caixas de proteção de string DC (MIXTA com prensa), 2 String, 2 Entrada, 2 Saída, 16A C.C, 25A C.A | 5% | 15% |  |  |  | CONSULTAR | F5V | F5 |  |  |  |  | FALSE | FALSE
Caixas de proteção de string DC (MIXTA com prensa), 2 String, 2 Entrada, 2 Saída, 16A C.C, 32A C.A | CHST22M16P32 | Caixas de proteção de string DC (MIXTA com prensa), 2 String, 2 Entrada, 2 Saída, 16A C.C, 32A C.A | 5% | 15% |  |  |  | CONSULTAR | F5V | F5 |  |  |  |  | FALSE | FALSE
Caixas de proteção de string DC (MIXTA com prensa), 2 String, 2 Entrada, 2 Saída, 20A C.C, 25A C.A | CHST22M20P25 | Caixas de proteção de string DC (MIXTA com prensa), 2 String, 2 Entrada, 2 Saída, 20A C.C, 25A C.A | 5% | 15% |  |  |  | CONSULTAR | F5V | F5 |  |  |  |  | FALSE | FALSE
Caixas de proteção de string DC (MIXTA com prensa), 2 String, 2 Entrada, 2 Saída, 20A C.C, 32A C.A | CHST22M20P32 | Caixas de proteção de string DC (MIXTA com prensa), 2 String, 2 Entrada, 2 Saída, 20A C.C, 32A C.A | 5% | 15% |  |  |  | CONSULTAR | F5V | F5 |  |  |  |  | FALSE | FALSE
Caixas de proteção de string DC (com prensa), 3 String, 3 Entrada, 3 Saída, 16A C.C | CHST33M16P | Caixas de proteção de string DC (com prensa), 3 String, 3 Entrada, 3 Saída, 16A C.C | 5% | 15% |  |  |  | CONSULTAR | F5V | F5 |  |  |  |  | FALSE | FALSE
Caixas de proteção de string DC (com prensa), 4 String, 4 Entrada, 4 Saída, 16A C.C | CHST44M16P | Caixas de proteção de string DC (com prensa), 4 String, 4 Entrada, 4 Saída, 16A C.C | 5% | 15% |  |  |  | CONSULTAR | F5V | F5 |  |  |  |  | FALSE | FALSE
Condensadores para Correcção Factor de Potência 3P 200A 1NC 220Vca | CJ19-3-115-01-220 | Condensadores para Correcção Factor de Potência 3P 200A 1NC 220Vca | 5% | 15% |  |  |  | 610.07 | F4I | F4 |  |  |  |  | FALSE | FALSE
Condensadores para Correcção Factor de Potência 3P 200A 1NC 380Vca | CJ19-3-115-01-380 | Condensadores para Correcção Factor de Potência 3P 200A 1NC 380Vca | 5% | 15% |  |  |  | 610.07 | F4I | F4 |  |  |  |  | FALSE | FALSE
Condensadores para Correcção Factor de Potência 3P 200A 1NA 220Vca | CJ19-3-115-10-220 | Condensadores para Correcção Factor de Potência 3P 200A 1NA 220Vca | 5% | 15% |  |  |  | 610.07 | F4I | F4 |  |  |  |  | FALSE | FALSE
Condensadores para Correcção Factor de Potência 3P 200A 1NA 380Vca | CJ19-3-115-10-380 | Condensadores para Correcção Factor de Potência 3P 200A 1NA 380Vca | 5% | 15% |  |  |  | 610.07 | F4I | F4 |  |  |  |  | FALSE | FALSE
Condensadores para Correcção Factor de Potência 3P 200A 1NC 220Vca | CJ19-3-150-01-220 | Condensadores para Correcção Factor de Potência 3P 200A 1NC 220Vca | 5% | 15% |  |  |  | 695.71 | F4I | F4 |  |  |  |  | FALSE | FALSE
Condensadores para Correcção Factor de Potência 3P 200A 1NC 380Vca | CJ19-3-150-01-380 | Condensadores para Correcção Factor de Potência 3P 200A 1NC 380Vca | 5% | 15% |  |  |  | 695.71 | F4I | F4 |  |  |  |  | FALSE | FALSE
Condensadores para Correcção Factor de Potência 3P 200A 1NA 220Vca | CJ19-3-150-10-220 | Condensadores para Correcção Factor de Potência 3P 200A 1NA 220Vca | 5% | 15% |  |  |  | 695.71 | F4I | F4 |  |  |  |  | FALSE | FALSE
Condensadores para Correcção Factor de Potência 3P 200A 1NA 380Vca | CJ19-3-150-10-380 | Condensadores para Correcção Factor de Potência 3P 200A 1NA 380Vca | 5% | 15% |  |  |  | 695.71 | F4I | F4 |  |  |  |  | FALSE | FALSE
Condensadores para Correcção Factor de Potência 3P 275A 1NC 220Vca | CJ19-3-170-01-220 | Condensadores para Correcção Factor de Potência 3P 275A 1NC 220Vca | 5% | 15% |  |  |  | 755.4 | F4I | F4 |  |  |  |  | FALSE | FALSE
Condensadores para Correcção Factor de Potência 3P 275A 1NC 380Vca | CJ19-3-170-01-380 | Condensadores para Correcção Factor de Potência 3P 275A 1NC 380Vca | 5% | 15% |  |  |  | 755.4 | F4I | F4 |  |  |  |  | FALSE | FALSE
Condensadores para Correcção Factor de Potência 3P 275A 1NA 220Vca | CJ19-3-170-10-220 | Condensadores para Correcção Factor de Potência 3P 275A 1NA 220Vca | 5% | 15% |  |  |  | 755.4 | F4I | F4 |  |  |  |  | FALSE | FALSE
Condensadores para Correcção Factor de Potência 3P 275A 1NA 380Vca | CJ19-3-170-10-380 | Condensadores para Correcção Factor de Potência 3P 275A 1NA 380Vca | 5% | 15% |  |  |  | 755.4 | F4I | F4 |  |  |  |  | FALSE | FALSE
Condensadores para Correcção Factor de Potência 3P 25A 2NC 230Vca | CJ19-3-25-02-230 | Condensadores para Correcção Factor de Potência 3P 25A 2NC 230Vca | 5% | 15% |  |  |  | 93.11 | F4I | F4 |  |  |  |  | FALSE | FALSE
Condensadores para Correcção Factor de Potência 3P 25A 2NC 400Vca | CJ19-3-25-02-400 | Condensadores para Correcção Factor de Potência 3P 25A 2NC 400Vca | 5% | 15% |  |  |  | 93.11 | F4I | F4 |  |  |  |  | FALSE | FALSE
Condensadores para Correcção Factor de Potência 3P 25A 1NA+1NC 230Vca | CJ19-3-25-11-230 | Condensadores para Correcção Factor de Potência 3P 25A 1NA+1NC 230Vca | 5% | 15% |  |  |  | 93.11 | F4I | F4 |  |  |  |  | FALSE | FALSE
Condensadores para Correcção Factor de Potência 3P 25A 1NA+1NC 400Vca | CJ19-3-25-11-400 | Condensadores para Correcção Factor de Potência 3P 25A 1NA+1NC 400Vca | 5% | 15% |  |  |  | 93.11 | F4I | F4 |  |  |  |  | FALSE | FALSE
Condensadores para Correcção Factor de Potência 3P 25A 2NA 230Vca | CJ19-3-25-20-230 | Condensadores para Correcção Factor de Potência 3P 25A 2NA 230Vca | 5% | 15% |  |  |  | 93.11 | F4I | F4 |  |  |  |  | FALSE | FALSE
Condensadores para Correcção Factor de Potência 3P 25A 2NA 400Vca | CJ19-3-25-20-400 | Condensadores para Correcção Factor de Potência 3P 25A 2NA 400Vca | 5% | 15% |  |  |  | 93.11 | F4I | F4 |  |  |  |  | FALSE | FALSE
Condensadores para Correcção Factor de Potência 3P 32A 2NC 230Vca | CJ19-3-32-02-230 | Condensadores para Correcção Factor de Potência 3P 32A 2NC 230Vca | 5% | 15% |  |  |  | 126.53 | F4I | F4 |  |  |  |  | FALSE | FALSE
Condensadores para Correcção Factor de Potência 3P 32A 2NC 400Vca | CJ19-3-32-02-400 | Condensadores para Correcção Factor de Potência 3P 32A 2NC 400Vca | 5% | 15% |  |  |  | 126.53 | F4I | F4 |  |  |  |  | FALSE | FALSE
Condensadores para Correcção Factor de Potência 3P 32A 1NA+1NC 230Vca | CJ19-3-32-11-230 | Condensadores para Correcção Factor de Potência 3P 32A 1NA+1NC 230Vca | 5% | 15% |  |  |  | 126.53 | F4I | F4 |  |  |  |  | FALSE | FALSE
Condensadores para Correcção Factor de Potência 3P 32A 1NA+1NC 400Vca | CJ19-3-32-11-400 | Condensadores para Correcção Factor de Potência 3P 32A 1NA+1NC 400Vca | 5% | 15% |  |  |  | 126.53 | F4I | F4 |  |  |  |  | FALSE | FALSE
Condensadores para Correcção Factor de Potência 3P 32A 2NA 230Vca | CJ19-3-32-20-230 | Condensadores para Correcção Factor de Potência 3P 32A 2NA 230Vca | 5% | 15% |  |  |  | 126.53 | F4I | F4 |  |  |  |  | FALSE | FALSE
Condensadores para Correcção Factor de Potência 3P 32A 2NA 400Vca | CJ19-3-32-20-400 | Condensadores para Correcção Factor de Potência 3P 32A 2NA 400Vca | 5% | 15% |  |  |  | 126.53 | F4I | F4 |  |  |  |  | FALSE | FALSE
Condensadores para Correcção Factor de Potência 3P 40A 2NC 230Vca | CJ19-3-43-02-230 | Condensadores para Correcção Factor de Potência 3P 40A 2NC 230Vca | 5% | 15% |  |  |  | 148.62 | F4I | F4 |  |  |  |  | FALSE | FALSE
Condensadores para Correcção Factor de Potência 3P 40A 2NC 400Vca | CJ19-3-43-02-400 | Condensadores para Correcção Factor de Potência 3P 40A 2NC 400Vca | 5% | 15% |  |  |  | 148.62 | F4I | F4 |  |  |  |  | FALSE | FALSE
Condensadores para Correcção Factor de Potência 3P 40A 1NA+1NC 230Vca | CJ19-3-43-11-230 | Condensadores para Correcção Factor de Potência 3P 40A 1NA+1NC 230Vca | 5% | 15% |  |  |  | 148.62 | F4I | F4 |  |  |  |  | FALSE | FALSE
Condensadores para Correcção Factor de Potência 3P 40A 1NA+1NC 400Vca | CJ19-3-43-11-400 | Condensadores para Correcção Factor de Potência 3P 40A 1NA+1NC 400Vca | 5% | 15% |  |  |  | 148.62 | F4I | F4 |  |  |  |  | FALSE | FALSE
Condensadores para Correcção Factor de Potência 3P 40A 2NA 230Vca | CJ19-3-43-20-230 | Condensadores para Correcção Factor de Potência 3P 40A 2NA 230Vca | 5% | 15% |  |  |  | 148.62 | F4I | F4 |  |  |  |  | FALSE | FALSE
Condensadores para Correcção Factor de Potência 3P 40A 2NA 400Vca | CJ19-3-43-20-400 | Condensadores para Correcção Factor de Potência 3P 40A 2NA 400Vca | 5% | 15% |  |  |  | 148.62 | F4I | F4 |  |  |  |  | FALSE | FALSE
Condensadores para Correcção Factor de Potência 3P 63A 1NA+2NC 230Vca | CJ19-3-63-12-230 | Condensadores para Correcção Factor de Potência 3P 63A 1NA+2NC 230Vca | 5% | 15% |  |  |  | 183.73 | F4I | F4 |  |  |  |  | FALSE | FALSE
Condensadores para Correcção Factor de Potência 3P 63A 1NA+2NC 630Vca | CJ19-3-63-12-400 | Condensadores para Correcção Factor de Potência 3P 63A 1NA+2NC 630Vca | 5% | 15% |  |  |  | 183.73 | F4I | F4 |  |  |  |  | FALSE | FALSE
Condensadores para Correcção Factor de Potência 3P 63A 2NA+1NC 230Vca | CJ19-3-63-21-230 | Condensadores para Correcção Factor de Potência 3P 63A 2NA+1NC 230Vca | 5% | 15% |  |  |  | 183.73 | F4I | F4 |  |  |  |  | FALSE | FALSE
Condensadores para Correcção Factor de Potência 3P 63A 2NA+1NC 630Vca | CJ19-3-63-21-400 | Condensadores para Correcção Factor de Potência 3P 63A 2NA+1NC 630Vca | 5% | 15% |  |  |  | 183.73 | F4I | F4 |  |  |  |  | FALSE | FALSE
Condensadores para Correcção Factor de Potência 3P 95A 1NA+2NC 230Vca | CJ19-3-95-12-230 | Condensadores para Correcção Factor de Potência 3P 95A 1NA+2NC 230Vca | 5% | 15% |  |  |  | 431.73 | F4I | F4 |  |  |  |  | FALSE | FALSE
Condensadores para Correcção Factor de Potência 3P 95A 1NA+2NC 950Vca | CJ19-3-95-12-400 | Condensadores para Correcção Factor de Potência 3P 95A 1NA+2NC 950Vca | 5% | 15% |  |  |  | 431.73 | F4I | F4 |  |  |  |  | FALSE | FALSE
Condensadores para Correcção Factor de Potência 3P 95A 2NA+1NC 230Vca | CJ19-3-95-21-230 | Condensadores para Correcção Factor de Potência 3P 95A 2NA+1NC 230Vca | 5% | 15% |  |  |  | 431.73 | F4I | F4 |  |  |  |  | FALSE | FALSE
Condensadores para Correcção Factor de Potência 3P 95A 2NA+1NC 950Vca | CJ19-3-95-21-400 | Condensadores para Correcção Factor de Potência 3P 95A 2NA+1NC 950Vca | 5% | 15% |  |  |  | 431.73 | F4I | F4 |  |  |  |  | FALSE | FALSE
Relé de hidrónivel 230/400Vac | CNT1230/380 | Relé de hidrónivel 230/400Vac | 5% | 15% |  |  |  | 78.57 | F9E | F9 |  |  |  |  | FALSE | FALSE
Relé de hidrónivel 230/400Vca | CNT2230/380 | Relé de hidrónivel 230/400Vca | 5% | 15% |  |  |  | 93.28 | F9E | F9 |  |  |  |  | FALSE | FALSE
IGA + PROT SOBRETENS COMPACTO PERM+TRANS F+N 20A | COMT220 | IGA + PROT SOBRETENS COMPACTO PERM+TRANS F+N 20A | 5% | 15% |  |  |  | 153.86 | F7S | F7 |  |  |  |  | FALSE | FALSE
IGA + PROT SOBRETENS COMPACTO PERM+TRANS F+N 25A | COMT225 | IGA + PROT SOBRETENS COMPACTO PERM+TRANS F+N 25A | 5% | 15% |  |  |  | 153.86 | F7S | F7 |  |  |  |  | FALSE | FALSE
IGA + PROT SOBRETENS COMPACTO PERM+TRANS F+N 32A | COMT232 | IGA + PROT SOBRETENS COMPACTO PERM+TRANS F+N 32A | 5% | 15% |  |  |  | 155.46 | F7S | F7 |  |  |  |  | FALSE | FALSE
IGA + PROT SOBRETENS COMPACTO PERM+TRANS F+N 40A | COMT240 | IGA + PROT SOBRETENS COMPACTO PERM+TRANS F+N 40A | 5% | 15% |  |  |  | 156.81 | F7S | F7 |  |  |  |  | FALSE | FALSE
Sonda de nivel azul uso geral | CSNC | Sonda de nivel azul uso geral | 5% | 15% |  |  |  | 15.3 | F9E | F9 |  |  |  |  | FALSE | FALSE
Sonda de nivel vermelha uso geral | CSNR | Sonda de nivel vermelha uso geral | 5% | 15% |  |  |  | 15.3 | F9E | F9 |  |  |  |  | FALSE | FALSE
Interruptor de came 0-1, 3P, 25A, com bloqueio de segurança | CSX-01H-3P-25A | Interruptor de came 0-1, 3P, 25A, com bloqueio de segurança | 5% | 15% |  |  |  | 149.69 | F6C | F6 |  |  |  |  | FALSE | FALSE
Interruptor de came 0-1, 3P, 40A, com bloqueio de segurança | CSX-01H-3P-40A | Interruptor de came 0-1, 3P, 40A, com bloqueio de segurança | 5% | 15% |  |  |  | 207.05 | F6C | F6 |  |  |  |  | FALSE | FALSE
Interruptor de came 0-1, 3P, 63A, com bloqueio de segurança | CSX-01H-3P-63A | Interruptor de came 0-1, 3P, 63A, com bloqueio de segurança | 5% | 15% |  |  |  | 297.31 | F6C | F6 |  |  |  |  | FALSE | FALSE
Interruptor de came 0-1, 3P, 80A, com bloqueio de segurança | CSX-01H-3P-80A | Interruptor de came 0-1, 3P, 80A, com bloqueio de segurança | 5% | 15% |  |  |  | 413.27 | F6C | F6 |  |  |  |  | FALSE | FALSE
Interruptor de came 0-1, 4P, 25A, com bloqueio de segurança | CSX-01H-4P-25A | Interruptor de came 0-1, 4P, 25A, com bloqueio de segurança | 5% | 15% |  |  |  | 164.87 | F6C | F6 |  |  |  |  | FALSE | FALSE
Interruptor de came 0-1, 4P, 40A, com bloqueio de segurança | CSX-01H-4P-40A | Interruptor de came 0-1, 4P, 40A, com bloqueio de segurança | 5% | 15% |  |  |  | 251.47 | F6C | F6 |  |  |  |  | FALSE | FALSE
Interruptor de came 0-1, 4P, 63A, com bloqueio de segurança | CSX-01H-4P-63A | Interruptor de came 0-1, 4P, 63A, com bloqueio de segurança | 5% | 15% |  |  |  | 339.55 | F6C | F6 |  |  |  |  | FALSE | FALSE
Interruptor de came 0-1, 4P, 80A, com bloqueio de segurança | CSX-01H-4P-80A | Interruptor de came 0-1, 4P, 80A, com bloqueio de segurança | 5% | 15% |  |  |  | 458.4 | F6C | F6 |  |  |  |  | FALSE | FALSE
Interruptor de came 0-1, 3P, 25A | CSX-01S-3P-25A | Interruptor de came 0-1, 3P, 25A | 5% | 15% |  |  |  | 117.69 | F6C | F6 |  |  |  |  | FALSE | FALSE
Interruptor de came 0-1, 3P, 40A | CSX-01S-3P-40A | Interruptor de came 0-1, 3P, 40A | 5% | 15% |  |  |  | 176.58 | F6C | F6 |  |  |  |  | FALSE | FALSE
Interruptor de came 0-1, 3P, 63A | CSX-01S-3P-63A | Interruptor de came 0-1, 3P, 63A | 5% | 15% |  |  |  | 255.42 | F6C | F6 |  |  |  |  | FALSE | FALSE
Interruptor de came 0-1, 3P, 80A | CSX-01S-3P-80A | Interruptor de came 0-1, 3P, 80A | 5% | 15% |  |  |  | 370.37 | F6C | F6 |  |  |  |  | FALSE | FALSE
Interruptor de came 0-1, 4P, 25A | CSX-01S-4P-25A | Interruptor de came 0-1, 4P, 25A | 5% | 15% |  |  |  | 132.87 | F6C | F6 |  |  |  |  | FALSE | FALSE
Interruptor de came 0-1, 4P, 40A | CSX-01S-4P-40A | Interruptor de came 0-1, 4P, 40A | 5% | 15% |  |  |  | 221.02 | F6C | F6 |  |  |  |  | FALSE | FALSE
Interruptor de came 0-1, 4P, 63A | CSX-01S-4P-63A | Interruptor de came 0-1, 4P, 63A | 5% | 15% |  |  |  | 297.72 | F6C | F6 |  |  |  |  | FALSE | FALSE
Interruptor de came 0-1, 4P, 80A | CSX-01S-4P-80A | Interruptor de came 0-1, 4P, 80A | 5% | 15% |  |  |  | 401.91 | F6C | F6 |  |  |  |  | FALSE | FALSE
Comutador de came 0-1-2, 2P, 25A | CSX-02S-2P-25A | Comutador de came 0-1-2, 2P, 25A | 5% | 15% |  |  |  | 132.87 | F6C | F6 |  |  |  |  | FALSE | FALSE
Comutador de came 0-1-2, 2P, 40A | CSX-02S-2P-40A | Comutador de came 0-1-2, 2P, 40A | 5% | 15% |  |  |  | 221.18 | F6C | F6 |  |  |  |  | FALSE | FALSE
Comutador de came 0-1-2, 2P, 63A | CSX-02S-2P-63A | Comutador de came 0-1-2, 2P, 63A | 5% | 15% |  |  |  | 308.16 | F6C | F6 |  |  |  |  | FALSE | FALSE
Comutador de came 0-1-2, 2P, 80A | CSX-02S-2P-80A | Comutador de came 0-1-2, 2P, 80A | 5% | 15% |  |  |  | 428.34 | F6C | F6 |  |  |  |  | FALSE | FALSE
Comutador de came 0-1-2, 3P, 25A | CSX-02S-3P-25A | Comutador de came 0-1-2, 3P, 25A | 5% | 15% |  |  |  | 169.4 | F6C | F6 |  |  |  |  | FALSE | FALSE
Comutador de came 0-1-2, 3P, 40A | CSX-02S-3P-40A | Comutador de came 0-1-2, 3P, 40A | 5% | 15% |  |  |  | 270.05 | F6C | F6 |  |  |  |  | FALSE | FALSE
Comutador de came 0-1-2, 3P, 63A | CSX-02S-3P-63A | Comutador de came 0-1-2, 3P, 63A | 5% | 15% |  |  |  | 414.09 | F6C | F6 |  |  |  |  | FALSE | FALSE
Comutador de came 0-1-2, 3P, 80A | CSX-02S-3P-80A | Comutador de came 0-1-2, 3P, 80A | 5% | 15% |  |  |  | 633.56 | F6C | F6 |  |  |  |  | FALSE | FALSE
Comutador de came, 3 posições, 1P, 25A | CSX-03M-1P-25A | Comutador de came, 3 posições, 1P, 25A | 5% | 15% |  |  |  | 134.29 | F6C | F6 |  |  |  |  | FALSE | FALSE
Comutador de came, 3 posições, 1P, 40A | CSX-03M-1P-40A | Comutador de came, 3 posições, 1P, 40A | 5% | 15% |  |  |  | 222.87 | F6C | F6 |  |  |  |  | FALSE | FALSE
Comutador de came, 3 posições, 1P, 63A | CSX-03M-1P-63A | Comutador de came, 3 posições, 1P, 63A | 5% | 15% |  |  |  | 286.49 | F6C | F6 |  |  |  |  | FALSE | FALSE
Comutador de came, 3 posições, 1P, 80A | CSX-03M-1P-80A | Comutador de came, 3 posições, 1P, 80A | 5% | 15% |  |  |  | 366.71 | F6C | F6 |  |  |  |  | FALSE | FALSE
Comutador de came, 4 posições, 1P, 25A | CSX-04M-1P-25A | Comutador de came, 4 posições, 1P, 25A | 5% | 15% |  |  |  | 154.89 | F6C | F6 |  |  |  |  | FALSE | FALSE
Comutador de came, 4 posições, 1P, 40A | CSX-04M-1P-40A | Comutador de came, 4 posições, 1P, 40A | 5% | 15% |  |  |  | 244.5 | F6C | F6 |  |  |  |  | FALSE | FALSE
Comutador de came, 4 posições, 1P, 63A | CSX-04M-1P-63A | Comutador de came, 4 posições, 1P, 63A | 5% | 15% |  |  |  | 331.18 | F6C | F6 |  |  |  |  | FALSE | FALSE
Comutador de came, 4 posições, 1P, 80A | CSX-04M-1P-80A | Comutador de came, 4 posições, 1P, 80A | 5% | 15% |  |  |  | 447.09 | F6C | F6 |  |  |  |  | FALSE | FALSE
Comutador de came, 5 posições, 1P, 25A | CSX-05M-1P-25A | Comutador de came, 5 posições, 1P, 25A | 5% | 15% |  |  |  | 177.62 | F6C | F6 |  |  |  |  | FALSE | FALSE
Comutador de came, 5 posições, 1P, 40A | CSX-05M-1P-40A | Comutador de came, 5 posições, 1P, 40A | 5% | 15% |  |  |  | 269.36 | F6C | F6 |  |  |  |  | FALSE | FALSE
Comutador de came, 5 posições, 1P, 63A | CSX-05M-1P-63A | Comutador de came, 5 posições, 1P, 63A | 5% | 15% |  |  |  | 401.15 | F6C | F6 |  |  |  |  | FALSE | FALSE
Comutador de came, 5 posições, 1P, 80A | CSX-05M-1P-80A | Comutador de came, 5 posições, 1P, 80A | 5% | 15% |  |  |  | 597.72 | F6C | F6 |  |  |  |  | FALSE | FALSE
Comutador de came, 6 posições, 1P, 25A | CSX-06M-1P-25A | Comutador de came, 6 posições, 1P, 25A | 5% | 15% |  |  |  | 198.52 | F6C | F6 |  |  |  |  | FALSE | FALSE
Comutador de came, 6 posições, 1P, 40A | CSX-06M-1P-40A | Comutador de came, 6 posições, 1P, 40A | 5% | 15% |  |  |  | 297.22 | F6C | F6 |  |  |  |  | FALSE | FALSE
Comutador de came, 6 posições, 1P, 63A | CSX-06M-1P-63A | Comutador de came, 6 posições, 1P, 63A | 5% | 15% |  |  |  | 469.29 | F6C | F6 |  |  |  |  | FALSE | FALSE
Comutador de came, 6 posições, 1P, 80A | CSX-06M-1P-80A | Comutador de came, 6 posições, 1P, 80A | 5% | 15% |  |  |  | 741.48 | F6C | F6 |  |  |  |  | FALSE | FALSE
Comutador de came, 7 posições, 1P, 25A | CSX-07M-1P-25A | Comutador de came, 7 posições, 1P, 25A | 5% | 15% |  |  |  | 216.85 | F6C | F6 |  |  |  |  | FALSE | FALSE
Comutador de came, 7 posições, 1P, 40A | CSX-07M-1P-40A | Comutador de came, 7 posições, 1P, 40A | 5% | 15% |  |  |  | 317.94 | F6C | F6 |  |  |  |  | FALSE | FALSE
Comutador de came, 7 posições, 1P, 63A | CSX-07M-1P-63A | Comutador de came, 7 posições, 1P, 63A | 5% | 15% |  |  |  | 517.27 | F6C | F6 |  |  |  |  | FALSE | FALSE
Comutador de came, 7 posições, 1P, 80A | CSX-07M-1P-80A | Comutador de came, 7 posições, 1P, 80A | 5% | 15% |  |  |  | 760.38 | F6C | F6 |  |  |  |  | FALSE | FALSE
Transformador de corrente, núcleo aberto, 100/5A, classe de precisão 0.5 | CT 5/100A | Transformador de corrente, núcleo aberto, 100/5A, classe de precisão 0.5 | 5% | 15% |  |  |  | 144.24 | F5T | F5 |  |  |  |  | FALSE | FALSE
Transformador de corrente, núcleo aberto, 150/5A, classe de precisão 0.5 | CT 5/150A | Transformador de corrente, núcleo aberto, 150/5A, classe de precisão 0.5 | 5% | 15% |  |  |  | 144.24 | F5T | F5 |  |  |  |  | FALSE | FALSE
Transformador de corrente, núcleo aberto, 200/5A, classe de precisão 0.5 | CT 5/200A | Transformador de corrente, núcleo aberto, 200/5A, classe de precisão 0.5 | 5% | 15% |  |  |  | 144.24 | F5T | F5 |  |  |  |  | FALSE | FALSE
Transformador de corrente, núcleo aberto, 250/5A, classe de precisão 0.5 | CT 5/250A | Transformador de corrente, núcleo aberto, 250/5A, classe de precisão 0.5 | 5% | 15% |  |  |  | 144.24 | F5T | F5 |  |  |  |  | FALSE | FALSE
Transformador de corrente, núcleo aberto, 300/5A, classe de precisão 0.5 | CT 5/300A | Transformador de corrente, núcleo aberto, 300/5A, classe de precisão 0.5 | 5% | 15% |  |  |  | 144.24 | F5T | F5 |  |  |  |  | FALSE | FALSE
Transformador de corrente, núcleo aberto, 400/5A, classe de precisão 0.5 | CT 5/400A | Transformador de corrente, núcleo aberto, 400/5A, classe de precisão 0.5 | 5% | 15% |  |  |  | 187.77 | F5T | F5 |  |  |  |  | FALSE | FALSE
Transformador de corrente, núcleo aberto, 600/5A, classe de precisão 0.5 | CT 5/600A | Transformador de corrente, núcleo aberto, 600/5A, classe de precisão 0.5 | 5% | 15% |  |  |  | 187.77 | F5T | F5 |  |  |  |  | FALSE | FALSE
Transformador somador para uso com transformadores de corrente individual (por fases) - quando os conductores do sistema a proteger não cabem através do diámetro do toroidal. Para TC's de 5A no secundario, mín. classe precisão 0.5, potencia > 10 VA | CT-1/S | Transformador somador para uso com transformadores de corrente individual (por fases) - quando os conductores do sistema a proteger não cabem através do diámetro do toroidal. Para TC's de 5A no secundario, mín. classe precisão 0.5, potencia > 10 VA | 5% | 15% |  |  |  | 398.8 | F9E | F9 |  |  |  |  | FALSE | FALSE
Base conexão undecal (11 p.) para relés JTX-3C, JQX-10F/3Z y CNT1/2 | CZF11A-E | Base conexão undecal (11 p.) para relés JTX-3C, JQX-10F/3Z y CNT1/2 | 5% | 15% |  |  |  | 8.55 | F9E | F9 |  |  |  |  | FALSE | FALSE
Base conexão para relés JZX-22F/D de 2 contactos | CZY08A-E | Base conexão para relés JZX-22F/D de 2 contactos | 5% | 15% |  |  |  | 7.55 | F9R | F9 |  |  |  |  | FALSE | FALSE
Base conexão para relés JZX-22F/D de 3 contactos | CZY11A-E | Base conexão para relés JZX-22F/D de 3 contactos | 5% | 15% |  |  |  | 8.41 | F9R | F9 |  |  |  |  | FALSE | FALSE
Base conexão para relés JZX-22F/D de 4 contactos 3+4+4+3 | CZY14A-E | Base conexão para relés JZX-22F/D de 4 contactos 3+4+4+3 | 5% | 15% |  |  |  | 9.29 | F9R | F9 |  |  |  |  | FALSE | FALSE
Base conexão para relés JZX-22F/D de 4 contactos 4+4+2+4 | CZY14B-E | Base conexão para relés JZX-22F/D de 4 contactos 4+4+2+4 | 5% | 15% |  |  |  | 9.29 | F9R | F9 |  |  |  |  | FALSE | FALSE
Porta transp para caixas série PHS 12M | DR PHS 12T | Porta transp para caixas série PHS 12M | 5% | 15% |  |  |  | 8.65 | F9P | F9 |  |  |  |  | FALSE | FALSE
Porta transp para caixas série PHS 24M (2x12) | DR PHS 24T | Porta transp para caixas série PHS 24M (2x12) | 5% | 15% |  |  |  | 19.26 | F9P | F9 |  |  |  |  | FALSE | FALSE
Porta transp para caixas série PHS 36M (3x12) | DR PHS 36T | Porta transp para caixas série PHS 36M (3x12) | 5% | 15% |  |  |  | 29.71 | F9P | F9 |  |  |  |  | FALSE | FALSE
Porta transp para caixas série PHS 48M (4x12) | DR PHS 48T | Porta transp para caixas série PHS 48M (4x12) | 5% | 15% |  |  |  | 49.99 | F9P | F9 |  |  |  |  | FALSE | FALSE
Porta transp para caixas série PHS 4M | DR PHS 4T | Porta transp para caixas série PHS 4M | 5% | 15% |  |  |  | 4.87 | F9P | F9 |  |  |  |  | FALSE | FALSE
Porta transp para caixas série PHS 8M | DR PHS 8T | Porta transp para caixas série PHS 8M | 5% | 15% |  |  |  | 6.79 | F9P | F9 |  |  |  |  | FALSE | FALSE
Porta metálica para quadros série PMF 12M | DR PMF 12 | Porta metálica para quadros série PMF 12M | 5% | 15% |  |  |  | 40.18 | F7M | F7 |  |  |  |  | FALSE | FALSE
Porta metálica para quadros série PMF 24M (2x12) | DR PMF 24 | Porta metálica para quadros série PMF 24M (2x12) | 5% | 15% |  |  |  | 58.63 | F7M | F7 |  |  |  |  | FALSE | FALSE
Porta metálica paraquadros série PMF 36M (3x12) | DR PMF 36 | Porta metálica paraquadros série PMF 36M (3x12) | 5% | 15% |  |  |  | 80.42 | F7M | F7 |  |  |  |  | FALSE | FALSE
Porta metálica para quadros série PMF 48M (4x12) | DR PMF 48 | Porta metálica para quadros série PMF 48M (4x12) | 5% | 15% |  |  |  | 106.65 | F7M | F7 |  |  |  |  | FALSE | FALSE
Porta metálica para quadros série PMF 60M (5x12) | DR PMF 60 | Porta metálica para quadros série PMF 60M (5x12) | 5% | 15% |  |  |  | 175.18 | F7M | F7 |  |  |  |  | FALSE | FALSE
Porta transp para caixas série PNS/PNF 12M | DR PNS 12T | Porta transp para caixas série PNS/PNF 12M | 5% | 15% |  |  |  | 16.59 | F9P | F9 |  |  |  |  | FALSE | FALSE
Porta cega para caixas série PNS/PNF 12M | DR PNS 12W | Porta cega para caixas série PNS/PNF 12M | 5% | 15% |  |  |  | 15.56 | F9P | F9 |  |  |  |  | FALSE | FALSE
Porta transp para caixas série PNS/PNF 18M | DR PNS 18T | Porta transp para caixas série PNS/PNF 18M | 5% | 15% |  |  |  | 20.39 | F9P | F9 |  |  |  |  | FALSE | FALSE
Porta cega para caixas série PNS/PNF 18M | DR PNS 18W | Porta cega para caixas série PNS/PNF 18M | 5% | 15% |  |  |  | 18.99 | F9P | F9 |  |  |  |  | FALSE | FALSE
Porta transp para caixas série PNS/PNF 24M (2x12) | DR PNS 24T | Porta transp para caixas série PNS/PNF 24M (2x12) | 5% | 15% |  |  |  | 18.37 | F9P | F9 |  |  |  |  | FALSE | FALSE
Porta cega para caixas série PNS/PNF 24M (2x12) | DR PNS 24W | Porta cega para caixas série PNS/PNF 24M (2x12) | 5% | 15% |  |  |  | 17.59 | F9P | F9 |  |  |  |  | FALSE | FALSE
Porta transp para caixas série PNS/PNF 36M (2x18) | DR PNS 2x18T | Porta transp para caixas série PNS/PNF 36M (2x18) | 5% | 15% |  |  |  | 30 | F9P | F9 |  |  |  |  | FALSE | FALSE
Porta cega para caixas série PNS/PNF 36M (2x18) | DR PNS 2x18W | Porta cega para caixas série PNS/PNF 36M (2x18) | 5% | 15% |  |  |  | 27.66 | F9P | F9 |  |  |  |  | FALSE | FALSE
Porta transp para caixas série PNS/PNF 36M (3x12) | DR PNS 36T | Porta transp para caixas série PNS/PNF 36M (3x12) | 5% | 15% |  |  |  | 25.19 | F9P | F9 |  |  |  |  | FALSE | FALSE
Porta cega para caixas série PNS/PNF 36M (3x12) | DR PNS 36W | Porta cega para caixas série PNS/PNF 36M (3x12) | 5% | 15% |  |  |  | 23.27 | F9P | F9 |  |  |  |  | FALSE | FALSE
Porta transp para caixas série PNS/PNF 54M (3x18) | DR PNS 3x18T | Porta transp para caixas série PNS/PNF 54M (3x18) | 5% | 15% |  |  |  | 125.54 | F9P | F9 |  |  |  |  | FALSE | FALSE
Porta cega para caixas série PNS/PNF 54M (3x18) | DR PNS 3x18W | Porta cega para caixas série PNS/PNF 54M (3x18) | 5% | 15% |  |  |  | 125.54 | F9P | F9 |  |  |  |  | FALSE | FALSE
Porta transp para caixas série PNS/PNF 48M (4x12) | DR PNS 48T | Porta transp para caixas série PNS/PNF 48M (4x12) | 5% | 15% |  |  |  | 27.66 | F9P | F9 |  |  |  |  | FALSE | FALSE
Porta cega para caixas série PNS/PNF 48M (4x12) | DR PNS 48W | Porta cega para caixas série PNS/PNF 48M (4x12) | 5% | 15% |  |  |  | 26.26 | F9P | F9 |  |  |  |  | FALSE | FALSE
Porta transp para caixas série PNS/PNF 8M | DR PNS 8T | Porta transp para caixas série PNS/PNF 8M | 5% | 15% |  |  |  | 11.44 | F9P | F9 |  |  |  |  | FALSE | FALSE
Porta cega para caixas série PNS/PNF 8M | DR PNS 8W | Porta cega para caixas série PNS/PNF 8M | 5% | 15% |  |  |  | 10.35 | F9P | F9 |  |  |  |  | FALSE | FALSE
Porta transp para caixas série PXF 12M | DR PXF 12T | Porta transp para caixas série PXF 12M | 5% | 15% |  |  |  | 12.79 | F9P | F9 |  |  |  |  | FALSE | FALSE
Porta cega para caixas série PXF 12M | DR PXF 12W | Porta cega para caixas série PXF 12M | 5% | 15% |  |  |  | 11.28 | F9P | F9 |  |  |  |  | FALSE | FALSE
Porta transp para caixas série PXF 24M (2x12) | DR PXF 24T | Porta transp para caixas série PXF 24M (2x12) | 5% | 15% |  |  |  | 19.45 | F9P | F9 |  |  |  |  | FALSE | FALSE
Porta cega para caixas série PXF 24M (2x12) | DR PXF 24W | Porta cega para caixas série PXF 24M (2x12) | 5% | 15% |  |  |  | 17.75 | F9P | F9 |  |  |  |  | FALSE | FALSE
Disjuntor 1P 100A 10kA | DZ158-1-100 | Disjuntor 1P 100A 10kA | 5% | 15% |  |  |  | 103.61 | F5I | F5 |  |  |  |  | FALSE | FALSE
Disjuntor 1P 125A 10kA | DZ158-1-125 | Disjuntor 1P 125A 10kA | 5% | 15% |  |  |  | 120.84 | F5I | F5 |  |  |  |  | FALSE | FALSE
Disjuntor 1P 63A 10kA | DZ158-1-63 | Disjuntor 1P 63A 10kA | 5% | 15% |  |  |  | 80.56 | F5I | F5 |  |  |  |  | FALSE | FALSE
Disjuntor 1P 80A 10kA | DZ158-1-80 | Disjuntor 1P 80A 10kA | 5% | 15% |  |  |  | 91.58 | F5I | F5 |  |  |  |  | FALSE | FALSE
Disjuntor 2P 100A 10kA | DZ158-2-100 | Disjuntor 2P 100A 10kA | 5% | 15% |  |  |  | 183.16 | F5I | F5 |  |  |  |  | FALSE | FALSE
Disjuntor 2P 125A 10kA | DZ158-2-125 | Disjuntor 2P 125A 10kA | 5% | 15% |  |  |  | 227.33 | F5I | F5 |  |  |  |  | FALSE | FALSE
Disjuntor 2P 63A 10kA | DZ158-2-63 | Disjuntor 2P 63A 10kA | 5% | 15% |  |  |  | 139.64 | F5I | F5 |  |  |  |  | FALSE | FALSE
Disjuntor 2P 80A 10kA | DZ158-2-80 | Disjuntor 2P 80A 10kA | 5% | 15% |  |  |  | 172.87 | F5I | F5 |  |  |  |  | FALSE | FALSE
Disjuntor 3P 100A 10kA | DZ158-3-100 | Disjuntor 3P 100A 10kA | 5% | 15% |  |  |  | 315.34 | F5I | F5 |  |  |  |  | FALSE | FALSE
Disjuntor 3P 125A 10kA | DZ158-3-125 | Disjuntor 3P 125A 10kA | 5% | 15% |  |  |  | 367.35 | F5I | F5 |  |  |  |  | FALSE | FALSE
Disjuntor 3P 63A 10kA | DZ158-3-63 | Disjuntor 3P 63A 10kA | 5% | 15% |  |  |  | 268.43 | F5I | F5 |  |  |  |  | FALSE | FALSE
Disjuntor 3P 80A 10kA | DZ158-3-80 | Disjuntor 3P 80A 10kA | 5% | 15% |  |  |  | 288.86 | F5I | F5 |  |  |  |  | FALSE | FALSE
Disjuntor 4P 100A 10kA | DZ158-4-100 | Disjuntor 4P 100A 10kA | 5% | 15% |  |  |  | 365.22 | F5I | F5 |  |  |  |  | FALSE | FALSE
Disjuntor 4P 125A 10kA | DZ158-4-125 | Disjuntor 4P 125A 10kA | 5% | 15% |  |  |  | 430.14 | F5I | F5 |  |  |  |  | FALSE | FALSE
Disjuntor 4P 63A 10kA | DZ158-4-63 | Disjuntor 4P 63A 10kA | 5% | 15% |  |  |  | 308.45 | F5I | F5 |  |  |  |  | FALSE | FALSE
Disjuntor 4P 80A 10kA | DZ158-4-80 | Disjuntor 4P 80A 10kA | 5% | 15% |  |  |  | 338.32 | F5I | F5 |  |  |  |  | FALSE | FALSE
Carregador VE com controle de equilibrio (DLB), 2P, 32A - cabo 5m | E3-T2-B1-32D | Carregador VE com controle de equilibrio (DLB), 2P, 32A - cabo 5m | 5% | 15% |  |  |  | 627.46 | F12C | F12 |  |  |  |  | FALSE | FALSE
Carregador VE com controle de equilibrio (DLB), 2P, 32A - sem cabo | E3-T2-B2-32D | Carregador VE com controle de equilibrio (DLB), 2P, 32A - sem cabo | 5% | 15% |  |  |  | 578.68 | F12C | F12 |  |  |  |  | FALSE | FALSE
Carregador VE com controle de equilibrio (DLB), 4P, 32A - cabo 5m | E3-T2-B3-32D | Carregador VE com controle de equilibrio (DLB), 4P, 32A - cabo 5m | 5% | 15% |  |  |  | 663.52 | F12C | F12 |  |  |  |  | FALSE | FALSE
Carregador VE com controle de equilibrio (DLB), 4P, 32A - sem cabo | E3-T2-B4-32D | Carregador VE com controle de equilibrio (DLB), 4P, 32A - sem cabo | 5% | 15% |  |  |  | 610.55 | F12C | F12 |  |  |  |  | FALSE | FALSE
Disjuntor 1P 10A 4,5kA | eB-1-10C4,5 | Disjuntor 1P 10A 4,5kA | 5% | 15% | 0.8505 | 0.89303 | 0.93768 | 12.28 | F3A | F3 |  |  |  |  | FALSE | FALSE
Disjuntor 1P 16A 4,5kA | eB-1-16C4,5 | Disjuntor 1P 16A 4,5kA | 5% | 15% | 0.8505 | 0.89303 | 0.93768 | 12.28 | F3A | F3 |  |  |  |  | FALSE | FALSE
Disjuntor 1P 20A 4,5kA | eB-1-20C4,5 | Disjuntor 1P 20A 4,5kA | 5% | 15% | 0.8505 | 0.89303 | 0.93768 | 12.28 | F3A | F3 |  |  |  |  | FALSE | FALSE
Disjuntor 1P 25A 4,5kA | eB-1-25C4,5 | Disjuntor 1P 25A 4,5kA | 5% | 15% | 0.8505 | 0.89303 | 0.93768 | 12.28 | F3A | F3 |  |  |  |  | FALSE | FALSE
Disjuntor 1P 32A 4,5kA | eB-1-32C4,5 | Disjuntor 1P 32A 4,5kA | 5% | 15% | 0.8505 | 0.89303 | 0.93768 | 21.44 | F3A | F3 |  |  |  |  | FALSE | FALSE
Disjuntor 1P 40A 4,5kA | eB-1-40C4,5 | Disjuntor 1P 40A 4,5kA | 5% | 15% |  |  |  | 29.03 | F3A | F3 |  |  |  |  | FALSE | FALSE
Disjuntor 1P 50A 4,5kA | eB-1-50C4,5 | Disjuntor 1P 50A 4,5kA | 5% | 15% |  |  |  | 34.06 | F3A | F3 |  |  |  |  | FALSE | FALSE
Disjuntor 1P 63A 4,5kA | eB-1-63C4,5 | Disjuntor 1P 63A 4,5kA | 5% | 15% |  |  |  | 40.37 | F3A | F3 |  |  |  |  | FALSE | FALSE
Disjuntor 1P 6A 4,5kA | eB-1-6C4,5 | Disjuntor 1P 6A 4,5kA | 5% | 15% | 0.8667 | 0.91004 | 0.95554 | 26.49 | F3A | F3 |  |  |  |  | FALSE | FALSE
Disjuntor 3P 10A 4,5kA | eB-3-10C4,5 | Disjuntor 3P 10A 4,5kA | 5% | 15% | 3.9795 | 4.1785 | 4.3874 | 36.86 | F3A | F3 |  |  |  |  | FALSE | FALSE
Disjuntor 3P 16A 4,5kA | eB-3-16C4,5 | Disjuntor 3P 16A 4,5kA | 5% | 15% | 3.9795 | 4.1785 | 4.3874 | 36.86 | F3A | F3 |  |  |  |  | FALSE | FALSE
Disjuntor 3P 20A 4,5kA | eB-3-20C4,5 | Disjuntor 3P 20A 4,5kA | 5% | 15% | 3.9795 | 4.1785 | 4.3874 | 36.86 | F3A | F3 |  |  |  |  | FALSE | FALSE
Disjuntor 3P 25A 4,5kA | eB-3-25C4,5 | Disjuntor 3P 25A 4,5kA | 5% | 15% | 3.9795 | 4.1785 | 4.3874 | 36.86 | F3A | F3 |  |  |  |  | FALSE | FALSE
Disjuntor 3P 32A 4,5kA | eB-3-32C4,5 | Disjuntor 3P 32A 4,5kA | 5% | 15% | 3.9795 | 4.1785 | 4.3874 | 64.35 | F3A | F3 |  |  |  |  | FALSE | FALSE
Disjuntor 3P 40A 4,5kA | eB-3-40C4,5 | Disjuntor 3P 40A 4,5kA | 5% | 15% | 3.9795 | 4.1785 | 4.3874 | 87.07 | F3A | F3 |  |  |  |  | FALSE | FALSE
Disjuntor 3P 50A 4,5kA | eB-3-50C4,5 | Disjuntor 3P 50A 4,5kA | 5% | 15% | 4.0553 | 4.2581 | 4.471 | 102.2 | F3A | F3 |  |  |  |  | FALSE | FALSE
Disjuntor 3P 63A 4,5kA | eB-3-63C4,5 | Disjuntor 3P 63A 4,5kA | 5% | 15% | 4.0553 | 4.2581 | 4.471 | 121.12 | F3A | F3 |  |  |  |  | FALSE | FALSE
Disjuntor 3P 6A 4,5kA | eB-3-6C4,5 | Disjuntor 3P 6A 4,5kA | 5% | 15% |  |  |  | 79.5 | F3A | F3 |  |  |  |  | FALSE | FALSE
Disjuntor 4P 10A 4,5kA | eB-4-10C4,5 | Disjuntor 4P 10A 4,5kA | 5% | 15% | 5.985 | 6.2843 | 6.5985 | 49.17 | F3A | F3 |  |  |  |  | FALSE | FALSE
Disjuntor 4P 16A 4,5kA | eB-4-16C4,5 | Disjuntor 4P 16A 4,5kA | 5% | 15% | 5.985 | 6.2843 | 6.5985 | 49.17 | F3A | F3 |  |  |  |  | FALSE | FALSE
Disjuntor 4P 20A 4,5kA | eB-4-20C4,5 | Disjuntor 4P 20A 4,5kA | 5% | 15% | 5.985 | 6.2843 | 6.5985 | 49.17 | F3A | F3 |  |  |  |  | FALSE | FALSE
Disjuntor 4P 25A 4,5kA | eB-4-25C4,5 | Disjuntor 4P 25A 4,5kA | 5% | 15% | 5.985 | 6.2843 | 6.5985 | 49.17 | F3A | F3 |  |  |  |  | FALSE | FALSE
Disjuntor 4P 32A 4,5kA | eB-4-32C4,5 | Disjuntor 4P 32A 4,5kA | 5% | 15% | 5.985 | 6.2843 | 6.5985 | 85.8 | F3A | F3 |  |  |  |  | FALSE | FALSE
Disjuntor 4P 40A 4,5kA | eB-4-40C4,5 | Disjuntor 4P 40A 4,5kA | 5% | 15% | 5.985 | 6.2843 | 6.5985 | 116.07 | F3A | F3 |  |  |  |  | FALSE | FALSE
Disjuntor 4P 50A 4,5kA | eB-4-50C4,5 | Disjuntor 4P 50A 4,5kA | 5% | 15% | 6.099 | 6.404 | 6.7241 | 136.28 | F3A | F3 |  |  |  |  | FALSE | FALSE
Disjuntor 4P 63A 4,5kA | eB-4-63C4,5 | Disjuntor 4P 63A 4,5kA | 5% | 15% | 6.099 | 6.404 | 6.7241 | 161.51 | F3A | F3 |  |  |  |  | FALSE | FALSE
Disjuntor 4P 6A 4,5kA | eB-4-6C4,5 | Disjuntor 4P 6A 4,5kA | 5% | 15% |  |  |  | 105.99 | F3A | F3 |  |  |  |  | FALSE | FALSE
Platina de cobre lisa, 100x10mm, L=1750mm | EMB-BLC-10010/1750 | Platina de cobre lisa, 100x10mm, L=1750mm | 5% | 15% |  |  |  | 1570.73 | F7M | F7 |  |  |  |  | FALSE | FALSE
Platina de cobre lisa, 120x10mm, L=1750mm | EMB-BLC-12010/1750 | Platina de cobre lisa, 120x10mm, L=1750mm | 5% | 15% |  |  |  | 1907.4 | F7M | F7 |  |  |  |  | FALSE | FALSE
Platina de cobre lisa, 50x10mm, L=1750mm | EMB-BLC-5010/1750 | Platina de cobre lisa, 50x10mm, L=1750mm | 5% | 15% |  |  |  | 695.53 | F7M | F7 |  |  |  |  | FALSE | FALSE
Platina de cobre lisa, 60x10mm, L=1750mm | EMB-BLC-6010/1750 | Platina de cobre lisa, 60x10mm, L=1750mm | 5% | 15% |  |  |  | 942.64 | F7M | F7 |  |  |  |  | FALSE | FALSE
Platina de cobre lisa, 80x10mm, L=1750mm | EMB-BLC-8010/1750 | Platina de cobre lisa, 80x10mm, L=1750mm | 5% | 15% |  |  |  | 1256.97 | F7M | F7 |  |  |  |  | FALSE | FALSE
Platina de cobre perforada, 100x10mm, L=1750mm | EMB-BPC-10010/1750 | Platina de cobre perforada, 100x10mm, L=1750mm | 5% | 15% |  |  |  | 1704.7 | F7M | F7 |  |  |  |  | FALSE | FALSE
Platina de cobre perforada, 120x10mm, L=1750mm | EMB-BPC-12010/1750 | Platina de cobre perforada, 120x10mm, L=1750mm | 5% | 15% |  |  |  | 2052.94 | F7M | F7 |  |  |  |  | FALSE | FALSE
Platina de cobre perforada, 50x10mm, L=1750mm | EMB-BPC-5010/1750 | Platina de cobre perforada, 50x10mm, L=1750mm | 5% | 15% |  |  |  | 840.39 | F7M | F7 |  |  |  |  | FALSE | FALSE
Platina de cobre perforada, 60x10mm, L=1750mm | EMB-BPC-6010/1750 | Platina de cobre perforada, 60x10mm, L=1750mm | 5% | 15% |  |  |  | 1045.22 | F7M | F7 |  |  |  |  | FALSE | FALSE
Platina de cobre perforada, 80x10mm, L=1750mm | EMB-BPC-8010/1750 | Platina de cobre perforada, 80x10mm, L=1750mm | 5% | 15% |  |  |  | 1407.56 | F7M | F7 |  |  |  |  | FALSE | FALSE
Platina de cobre roscada, 20x5mm, M6, L=2000mm | EMB-BRC-2005/2000 | Platina de cobre roscada, 20x5mm, M6, L=2000mm | 5% | 15% |  |  |  | 231.84 | F7M | F7 |  |  |  |  | FALSE | FALSE
Platina de cobre roscada, 30x10mm, M8, L=1000mm | EMB-BRC-3010/1000 | Platina de cobre roscada, 30x10mm, M8, L=1000mm | 5% | 15% |  |  |  | 348.94 | F7M | F7 |  |  |  |  | FALSE | FALSE
Platina de cobre roscada, 32x5mm, M6, L=2000mm | EMB-BRC-3205/2000 | Platina de cobre roscada, 32x5mm, M6, L=2000mm | 5% | 15% |  |  |  | 341.18 | F7M | F7 |  |  |  |  | FALSE | FALSE
Kit barramento tetrapolar 160A, L=230mm | EMB-KIT-160-3PN-230 | Kit barramento tetrapolar 160A, L=230mm | 5% | 15% |  |  |  | 262.92 | F7M | F7 |  |  |  |  | FALSE | FALSE
Kit barramento tetrapolar 250A, L=230mm | EMB-KIT-250-3PN-230 | Kit barramento tetrapolar 250A, L=230mm | 5% | 15% |  |  |  | 291.58 | F7M | F7 |  |  |  |  | FALSE | FALSE
Kit barramento tetrapolar 250A, L=310mm | EMB-KIT-250-3PN-310 | Kit barramento tetrapolar 250A, L=310mm | 5% | 15% |  |  |  | 378.83 | F7M | F7 |  |  |  |  | FALSE | FALSE
Kit barramento tetrapolar 400A, L=305mm | EMB-KIT-400-3PN-300 | Kit barramento tetrapolar 400A, L=305mm | 5% | 15% |  |  |  | 535.03 | F7M | F7 |  |  |  |  | FALSE | FALSE
Kit barramento tetrapolar 400A, L=480mm | EMB-KIT-400-3PN-480 | Kit barramento tetrapolar 400A, L=480mm | 5% | 15% |  |  |  | 654.52 | F7M | F7 |  |  |  |  | FALSE | FALSE
Tampa de proteção para barramentos de 160-250A, L=1000mm | EMB-PRT-250 | Tampa de proteção para barramentos de 160-250A, L=1000mm | 5% | 15% |  |  |  | 53.19 | F7M | F7 |  |  |  |  | FALSE | FALSE
Tampa de proteção para barramentos de 400-630A, L=1000mm | EMB-PRT-630 | Tampa de proteção para barramentos de 400-630A, L=1000mm | 5% | 15% |  |  |  | 74.71 | F7M | F7 |  |  |  |  | FALSE | FALSE
Suporte tetrapolar para barramentos de 160-250A | EMB-SOP-250-3PN | Suporte tetrapolar para barramentos de 160-250A | 5% | 15% |  |  |  | 24.17 | F7M | F7 |  |  |  |  | FALSE | FALSE
Suporte tetrapolar escalonado para barramentos de 160-250A | EMB-SOP-250-3PN-K | Suporte tetrapolar escalonado para barramentos de 160-250A | 5% | 15% |  |  |  | 32.52 | F7M | F7 |  |  |  |  | FALSE | FALSE
Suporte tetrapolar para barramentos até 3.200A, L=400mm | EMB-SOP-3200-3PN-400 | Suporte tetrapolar para barramentos até 3.200A, L=400mm | 5% | 15% |  |  |  | 124.69 | F7M | F7 |  |  |  |  | FALSE | FALSE
Suporte tetrapolar para barras planas até 3.200A | EMB-SOP-3200-3PN-PL | Suporte tetrapolar para barras planas até 3.200A | 5% | 15% |  |  |  | 108.36 | F7M | F7 |  |  |  |  | FALSE | FALSE
Suporte tetrapolar para barramentos até 4.500A, L=600mm | EMB-SOP-4500-3PN-600 | Suporte tetrapolar para barramentos até 4.500A, L=600mm | 5% | 15% |  |  |  | 158.72 | F7M | F7 |  |  |  |  | FALSE | FALSE
Suporte tetrapolar para barramentos de 400-630A | EMB-SOP-630-3PN | Suporte tetrapolar para barramentos de 400-630A | 5% | 15% |  |  |  | 78.07 | F7M | F7 |  |  |  |  | FALSE | FALSE
Suporte tetrapolar componivel para barramentos até 7.400A | EMB-SOP-7400-3PN | Suporte tetrapolar componivel para barramentos até 7.400A | 5% | 15% |  |  |  | 108.7 | F7M | F7 |  |  |  |  | FALSE | FALSE
Perfil de aluminio para Suportes de barramentos, L=2000mm | EMB-SOP-ALM | Perfil de aluminio para Suportes de barramentos, L=2000mm | 5% | 15% |  |  |  | 99.79 | F7M | F7 |  |  |  |  | FALSE | FALSE
Perfil de PVC para Suporte de barramentos planos, L=2000mm | EMB-SOP-PVC | Perfil de PVC para Suporte de barramentos planos, L=2000mm | 5% | 15% |  |  |  | 86.09 | F7M | F7 |  |  |  |  | FALSE | FALSE
Fechadura metálica para chave tubular de doble bit, 5mm | EMF DLK DB5 | Fechadura metálica para chave tubular de doble bit, 5mm | 5% | 15% |  |  |  | 37.86 | F7M | F7 |  |  |  |  | FALSE | FALSE
Fechadura metálica de tipo pin quadrado, 6mm | EMF DLK SP6 | Fechadura metálica de tipo pin quadrado, 6mm | 5% | 15% |  |  |  | 38.48 | F7M | F7 |  |  |  |  | FALSE | FALSE
Porta opaca para EMF, 2 filas, 48 mod | EMF DR2 48W | Porta opaca para EMF, 2 filas, 48 mod | 5% | 15% |  |  |  | 139.26 | F7M | F7 |  |  |  |  | FALSE | FALSE
Porta opaca para EMF, 3 filas, 72 mod | EMF DR3 72W | Porta opaca para EMF, 3 filas, 72 mod | 5% | 15% |  |  |  | 175.68 | F7M | F7 |  |  |  |  | FALSE | FALSE
Porta opaca para EMF, 4 filas, 96 mod | EMF DR4 96W | Porta opaca para EMF, 4 filas, 96 mod | 5% | 15% |  |  |  | 202.63 | F7M | F7 |  |  |  |  | FALSE | FALSE
Porta opaca para EMF, 5 filas, 120 mod | EMF DR5 120W | Porta opaca para EMF, 5 filas, 120 mod | 5% | 15% |  |  |  | 210.4 | F7M | F7 |  |  |  |  | FALSE | FALSE
Porta opaca para EMF, 5 filas, 165 mod | EMF DR5 165W | Porta opaca para EMF, 5 filas, 165 mod | 5% | 15% |  |  |  | 252.78 | F7M | F7 |  |  |  |  | FALSE | FALSE
Porta opaca para EMF, 6 filas, 144 mod | EMF DR6 144W | Porta opaca para EMF, 6 filas, 144 mod | 5% | 15% |  |  |  | 228.88 | F7M | F7 |  |  |  |  | FALSE | FALSE
Porta opaca para EMF, 6 filas, 198 mod | EMF DR6 198W | Porta opaca para EMF, 6 filas, 198 mod | 5% | 15% |  |  |  | 270.95 | F7M | F7 |  |  |  |  | FALSE | FALSE
Tampa modular para EMF, H=141mm, 24 mod | EMF FP 1 24 | Tampa modular para EMF, H=141mm, 24 mod | 5% | 15% |  |  |  | 42.14 | F7M | F7 |  |  |  |  | FALSE | FALSE
Tampa modular para EMF, H=141mm, 33 mod | EMF FP 1 33 | Tampa modular para EMF, H=141mm, 33 mod | 5% | 15% |  |  |  | 43.52 | F7M | F7 |  |  |  |  | FALSE | FALSE
Tampa modular para EMF, H=212mm, 24 mod | EMF FP 1+ 24 | Tampa modular para EMF, H=212mm, 24 mod | 5% | 15% |  |  |  | 45.19 | F7M | F7 |  |  |  |  | FALSE | FALSE
Tampa modular para EMF, H=212mm, 33 mod | EMF FP 1+ 33 | Tampa modular para EMF, H=212mm, 33 mod | 5% | 15% |  |  |  | 51.6 | F7M | F7 |  |  |  |  | FALSE | FALSE
Tampa frontal lisa para EMF, H=71mm, 24 mod | EMF FPB 0+ 24 | Tampa frontal lisa para EMF, H=71mm, 24 mod | 5% | 15% |  |  |  | 28.26 | F7M | F7 |  |  |  |  | FALSE | FALSE
Tampa frontal lisa para EMF, H=71mm, 33 mod | EMF FPB 0+ 33 | Tampa frontal lisa para EMF, H=71mm, 33 mod | 5% | 15% |  |  |  | 37.11 | F7M | F7 |  |  |  |  | FALSE | FALSE
EMF-Kit de montagem NM8 Tamanho 250A, largura 24 módulos | EMF KIT 250 24 | EMF-Kit de montagem NM8 Tamanho 250A, largura 24 módulos | 5% | 15% |  |  |  | 316.56 | F7M | F7 |  |  |  |  | FALSE | FALSE
EMF-Kit de montagem NM8 Tamanho 250A, largura 33 módulos | EMF KIT 250 33 | EMF-Kit de montagem NM8 Tamanho 250A, largura 33 módulos | 5% | 15% |  |  |  | 352.79 | F7M | F7 |  |  |  |  | FALSE | FALSE
Adaptador de montagem para Fechadura, série EMF | EMF LMS | Adaptador de montagem para Fechadura, série EMF | 5% | 15% |  |  |  | 22.91 | F7M | F7 |  |  |  |  | FALSE | FALSE
Dobradiça para Porta metálica EMF | EMF SDH | Dobradiça para Porta metálica EMF | 5% | 15% |  |  |  | 22.44 | F7M | F7 |  |  |  |  | FALSE | FALSE
Barra de terminais N/PE, 2x25 + 45x16 | EMF TB45+2 | Barra de terminais N/PE, 2x25 + 45x16 | 5% | 15% |  |  |  | 39.09 | F7M | F7 |  |  |  |  | FALSE | FALSE
Suporte de barra de terminais TB45 | EMF TBH | Suporte de barra de terminais TB45 | 5% | 15% |  |  |  | 23.21 | F7M | F7 |  |  |  |  | FALSE | FALSE
Placa de montagem universal para EMF, H=160mm, 24 mod | EMF UMP 160 24 | Placa de montagem universal para EMF, H=160mm, 24 mod | 5% | 15% |  |  |  | 35.11 | F7M | F7 |  |  |  |  | FALSE | FALSE
Placa de montagem universal para EMF, H=160mm, 33 mod | EMF UMP 160 33 | Placa de montagem universal para EMF, H=160mm, 33 mod | 5% | 15% |  |  |  | 39.55 | F7M | F7 |  |  |  |  | FALSE | FALSE
Placa de montagem universal para EMF, H=80mm, 24 mod | EMF UMP 80 24 | Placa de montagem universal para EMF, H=80mm, 24 mod | 5% | 15% |  |  |  | 33.59 | F7M | F7 |  |  |  |  | FALSE | FALSE
Placa de montagem universal para EMF, H=80mm, 33 mod | EMF UMP 80 33 | Placa de montagem universal para EMF, H=80mm, 33 mod | 5% | 15% |  |  |  | 36.33 | F7M | F7 |  |  |  |  | FALSE | FALSE
Suporte mural para EMF de encastrar (4uds.) | EMFF MH | Suporte mural para EMF de encastrar (4uds.) | 5% | 15% |  |  |  | 23.67 | F7M | F7 |  |  |  |  | FALSE | FALSE
cabo de tierra de repuesto para EMF de encastrar | EMFF SMM | cabo de tierra de repuesto para EMF de encastrar | 5% | 15% |  |  |  | 11.45 | F7M | F7 |  |  |  |  | FALSE | FALSE
Env met encastrar, 2 filas, 48 mod, pta opaca, inc terminais NPE | EMFF2 48W | Env met encastrar, 2 filas, 48 mod, pta opaca, inc terminais NPE | 5% | 15% |  |  |  | 461.81 | F7M | F7 |  |  |  |  | FALSE | FALSE | 116.3497
Env met encastrar, 3 filas, 72 mod, pta opaca, inc terminais NPE | EMFF3 72W | Env met encastrar, 3 filas, 72 mod, pta opaca, inc terminais NPE | 5% | 15% |  |  |  | 555.73 | F7M | F7 |  |  |  |  | FALSE | FALSE | 128.5284
Env met encastrar, 4 filas, 96 mod, pta opaca, inc terminais NPE | EMFF4 96W | Env met encastrar, 4 filas, 96 mod, pta opaca, inc terminais NPE | 5% | 15% |  |  |  | 643.8 | F7M | F7 |  |  |  |  | FALSE | FALSE | 149.8
Env met encastrar, 5 filas, 120 mod, pta opaca, inc terminais NPE | EMFF5 120W | Env met encastrar, 5 filas, 120 mod, pta opaca, inc terminais NPE | 5% | 15% |  |  |  | 702.43 | F7M | F7 |  |  |  |  | FALSE | FALSE | 166.189
Env met encastrar, 5 filas, 165 mod, pta opaca, inc terminais NPE | EMFF5 165W | Env met encastrar, 5 filas, 165 mod, pta opaca, inc terminais NPE | 5% | 15% |  |  |  | 946.98 | F7M | F7 |  |  |  |  | FALSE | FALSE | 231.4775
Env met encastrar, 6 filas, 144 mod, pta opaca, inc terminais NPE | EMFF6 144W | Env met encastrar, 6 filas, 144 mod, pta opaca, inc terminais NPE | 5% | 15% |  |  |  | 816.37 | F7M | F7 |  |  |  |  | FALSE | FALSE | 189.9302
Env met encastrar, 6 filas, 198 mod, pta opaca, inc terminais NPE | EMFF6 198W | Env met encastrar, 6 filas, 198 mod, pta opaca, inc terminais NPE | 5% | 15% |  |  |  | 1074.73 | F7M | F7 |  |  |  |  | FALSE | FALSE | 249.2835
Cabo de terra de substituição para EMF de superfície | EMFS SMM | Cabo de terra de substituição para EMF de superfície | 5% | 15% |  |  |  | 11.45 | F7M | F7 |  |  |  |  | FALSE | FALSE
Env met superfície, 2 filas, 48 mod, pta opaca, inc terminais NPE | EMFS2 48W | Env met superfície, 2 filas, 48 mod, pta opaca, inc terminais NPE | 5% | 15% |  |  |  | 482.44 | F7M | F7 |  |  |  |  | FALSE | FALSE | 119.8401
Env met superfície, 3 filas, 72 mod, pta opaca, inc terminais NPE | EMFS3 72W | Env met superfície, 3 filas, 72 mod, pta opaca, inc terminais NPE | 5% | 15% |  |  |  | 545.42 | F7M | F7 |  |  |  |  | FALSE | FALSE | 132.3843
Env met superfície, 4 filas, 96 mod, pta opaca, inc terminais NPE | EMFS4 96W | Env met superfície, 4 filas, 96 mod, pta opaca, inc terminais NPE | 5% | 15% |  |  |  | 661.45 | F7M | F7 |  |  |  |  | FALSE | FALSE | 154.294
Env met superfície, 5 filas, 120 mod, pta opaca, inc terminais NPE | EMFS5 120W | Env met superfície, 5 filas, 120 mod, pta opaca, inc terminais NPE | 5% | 15% |  |  |  | 735.02 | F7M | F7 |  |  |  |  | FALSE | FALSE | 171.1746
Env met superfície, 5 filas, 165 mod, pta opaca, inc terminais NPE | EMFS5 165W | Env met superfície, 5 filas, 165 mod, pta opaca, inc terminais NPE | 5% | 15% |  |  |  | 1062.97 | F7M | F7 |  |  |  |  | FALSE | FALSE | 238.4218
Env met superfície, 6 filas, 144 mod, pta opaca, inc terminais NPE | EMFS6 144W | Env met superfície, 6 filas, 144 mod, pta opaca, inc terminais NPE | 5% | 15% |  |  |  | 808.96 | F7M | F7 |  |  |  |  | FALSE | FALSE | 195.6282
Env met superfície, 6 filas, 198 mod, pta opaca, inc terminais NPE | EMFS6 198W | Env met superfície, 6 filas, 198 mod, pta opaca, inc terminais NPE | 5% | 15% |  |  |  | 1221.75 | F7M | F7 |  |  |  |  | FALSE | FALSE | 256.762
Conversor RS485 a Ethernet TCP/IP; conexão até 32 instrumentos em línha | EMI-10M | Conversor RS485 a Ethernet TCP/IP; conexão até 32 instrumentos em línha | 5% | 15% |  |  |  | 1455.13 | F9E | F9 |  |  |  |  | FALSE | FALSE
Punho extração fusiveis tipo NH | ERT36 | Punho extração fusiveis tipo NH | 5% | 15% |  |  |  | 23.23 | F5F | F5 |  |  |  |  | FALSE | FALSE
Kit de recarga para VE, serie A, 2P, 16A | EVBOX-A-216 | Kit de recarga para VE, serie A, 2P, 16A | 5% | 15% |  |  |  | 251.88 | F12C | F12 |  |  |  |  | FALSE | FALSE
Kit de recarga para VE, serie B, 2P, 16A | EVBOX-B-216 | Kit de recarga para VE, serie B, 2P, 16A | 5% | 15% |  |  |  | 332.02 | F12C | F12 |  |  |  |  | FALSE | FALSE
Kit de recarga para VE, serie C, 2P, 16A | EVBOX-C-216 | Kit de recarga para VE, serie C, 2P, 16A | 5% | 15% |  |  |  | 356.06 | F12C | F12 |  |  |  |  | FALSE | FALSE
Kit de recarga para VE, serie D, 2P, 16A | EVBOX-D-216 | Kit de recarga para VE, serie D, 2P, 16A | 5% | 15% |  |  |  | 456.82 | F12C | F12 |  |  |  |  | FALSE | FALSE
Cabo VE para carregador E3 macho-fêmea, 5 pines (monofásico) | EV-CABLE-1-32 | Cabo VE para carregador E3 macho-fêmea, 5 pines (monofásico) | 5% | 15% |  |  |  | 364.23 | F12C | F12 |  |  |  |  | FALSE | FALSE
Cabo VE para carregador E3 macho-fêmea, 7 pines (trifásico) | EV-CABLE-3-32 | Cabo VE para carregador E3 macho-fêmea, 7 pines (trifásico) | 5% | 15% |  |  |  | 388.84 | F12C | F12 |  |  |  |  | FALSE | FALSE
Caixas de proteção para carregamento VE, serie A, 2P, 16A | EVPROT-A-216 | Caixas de proteção para carregamento VE, serie A, 2P, 16A | 5% | 15% |  |  |  | 243.3 | F12C | F12 |  |  |  |  | FALSE | FALSE
Caixas de proteção para carregamento VE, serie A, 2P, 32A | EVPROT-A-232 | Caixas de proteção para carregamento VE, serie A, 2P, 32A | 5% | 15% |  |  |  | 249.59 | F12C | F12 |  |  |  |  | FALSE | FALSE
Caixas de proteção para carregamento VE, serie A, 4P, 16A | EVPROT-A-416 | Caixas de proteção para carregamento VE, serie A, 4P, 16A | 5% | 15% |  |  |  | 509.48 | F12C | F12 |  |  |  |  | FALSE | FALSE
Caixas de proteção para carregamento VE, serie A, 4P, 32A | EVPROT-A-432 | Caixas de proteção para carregamento VE, serie A, 4P, 32A | 5% | 15% |  |  |  | 532.38 | F12C | F12 |  |  |  |  | FALSE | FALSE
Caixas de proteção para carregamento VE, serie B, 2P, 16A | EVPROT-B-216 | Caixas de proteção para carregamento VE, serie B, 2P, 16A | 5% | 15% |  |  |  | 349.19 | F12C | F12 |  |  |  |  | FALSE | FALSE
Caixas de proteção para carregamento VE, serie B, 2P, 32A | EVPROT-B-232 | Caixas de proteção para carregamento VE, serie B, 2P, 32A | 5% | 15% |  |  |  | 357.21 | F12C | F12 |  |  |  |  | FALSE | FALSE
Caixas de proteção para carregamento VE, serie B, 4P, 16A | EVPROT-B-416 | Caixas de proteção para carregamento VE, serie B, 4P, 16A | 5% | 15% |  |  |  | 732.74 | F12C | F12 |  |  |  |  | FALSE | FALSE
Caixas de proteção para carregamento VE, serie B, 4P, 32A | EVPROT-B-432 | Caixas de proteção para carregamento VE, serie B, 4P, 32A | 5% | 15% |  |  |  | 754.49 | F12C | F12 |  |  |  |  | FALSE | FALSE
Disjuntor 1P 100A B 20kA | Ex9B125 1P B100A | Disjuntor 1P 100A B 20kA | 5% | 15% |  |  |  | 180.45 | F5I | F5 |  |  |  |  | FALSE | FALSE
Disjuntor 1P 16A B 25kA | Ex9B125 1P B16A | Disjuntor 1P 16A B 25kA | 5% | 15% |  |  |  | 78.24 | F5I | F5 |  |  |  |  | FALSE | FALSE
Disjuntor 1P 20A B 25kA | Ex9B125 1P B20A | Disjuntor 1P 20A B 25kA | 5% | 15% |  |  |  | 80.93 | F5I | F5 |  |  |  |  | FALSE | FALSE
Disjuntor 1P 25A B 25kA | Ex9B125 1P B25A | Disjuntor 1P 25A B 25kA | 5% | 15% |  |  |  | 85.61 | F5I | F5 |  |  |  |  | FALSE | FALSE
Disjuntor 1P 32A B 25kA | Ex9B125 1P B32A | Disjuntor 1P 32A B 25kA | 5% | 15% |  |  |  | 90.39 | F5I | F5 |  |  |  |  | FALSE | FALSE
Disjuntor 1P 40A B 25kA | Ex9B125 1P B40A | Disjuntor 1P 40A B 25kA | 5% | 15% |  |  |  | 92.31 | F5I | F5 |  |  |  |  | FALSE | FALSE
Disjuntor 1P 50A B 25kA | Ex9B125 1P B50A | Disjuntor 1P 50A B 25kA | 5% | 15% |  |  |  | 107.6 | F5I | F5 |  |  |  |  | FALSE | FALSE
Disjuntor 1P 63A B 25kA | Ex9B125 1P B63A | Disjuntor 1P 63A B 25kA | 5% | 15% |  |  |  | 134.24 | F5I | F5 |  |  |  |  | FALSE | FALSE
Disjuntor 1P 80A B 20kA | Ex9B125 1P B80A | Disjuntor 1P 80A B 20kA | 5% | 15% |  |  |  | 149.66 | F5I | F5 |  |  |  |  | FALSE | FALSE
Disjuntor 1P 100A C 20kA | Ex9B125 1P C100A | Disjuntor 1P 100A C 20kA | 5% | 15% |  |  |  | 138.88 | F5I | F5 |  |  |  |  | FALSE | FALSE
Disjuntor 1P 16A C 25kA | Ex9B125 1P C16A | Disjuntor 1P 16A C 25kA | 5% | 15% |  |  |  | 68 | F5I | F5 |  |  |  |  | FALSE | FALSE
Disjuntor 1P 20A C 25kA | Ex9B125 1P C20A | Disjuntor 1P 20A C 25kA | 5% | 15% |  |  |  | 70.34 | F5I | F5 |  |  |  |  | FALSE | FALSE
Disjuntor 1P 25A C 25kA | Ex9B125 1P C25A | Disjuntor 1P 25A C 25kA | 5% | 15% |  |  |  | 74.35 | F5I | F5 |  |  |  |  | FALSE | FALSE
Disjuntor 1P 32A C 25kA | Ex9B125 1P C32A | Disjuntor 1P 32A C 25kA | 5% | 15% |  |  |  | 78.54 | F5I | F5 |  |  |  |  | FALSE | FALSE
Disjuntor 1P 40A C 25kA | Ex9B125 1P C40A | Disjuntor 1P 40A C 25kA | 5% | 15% |  |  |  | 80.15 | F5I | F5 |  |  |  |  | FALSE | FALSE
Disjuntor 1P 50A C 25kA | Ex9B125 1P C50A | Disjuntor 1P 50A C 25kA | 5% | 15% |  |  |  | 83.27 | F5I | F5 |  |  |  |  | FALSE | FALSE
Disjuntor 1P 63A C 25kA | Ex9B125 1P C63A | Disjuntor 1P 63A C 25kA | 5% | 15% |  |  |  | 90.39 | F5I | F5 |  |  |  |  | FALSE | FALSE
Disjuntor 1P 80A C 20kA | Ex9B125 1P C80A | Disjuntor 1P 80A C 20kA | 5% | 15% |  |  |  | 113.38 | F5I | F5 |  |  |  |  | FALSE | FALSE
Disjuntor 1P 100A D 20kA | Ex9B125 1P D100A | Disjuntor 1P 100A D 20kA | 5% | 15% |  |  |  | 190.46 | F5I | F5 |  |  |  |  | FALSE | FALSE
Disjuntor 1P 16A D 25kA | Ex9B125 1P D16A | Disjuntor 1P 16A D 25kA | 5% | 15% |  |  |  | 80.2 | F5I | F5 |  |  |  |  | FALSE | FALSE
Disjuntor 1P 20A D 25kA | Ex9B125 1P D20A | Disjuntor 1P 20A D 25kA | 5% | 15% |  |  |  | 82.97 | F5I | F5 |  |  |  |  | FALSE | FALSE
Disjuntor 1P 25A D 25kA | Ex9B125 1P D25A | Disjuntor 1P 25A D 25kA | 5% | 15% |  |  |  | 87.66 | F5I | F5 |  |  |  |  | FALSE | FALSE
Disjuntor 1P 32A D 25kA | Ex9B125 1P D32A | Disjuntor 1P 32A D 25kA | 5% | 15% |  |  |  | 92.61 | F5I | F5 |  |  |  |  | FALSE | FALSE
Disjuntor 1P 40A D 25kA | Ex9B125 1P D40A | Disjuntor 1P 40A D 25kA | 5% | 15% |  |  |  | 94.49 | F5I | F5 |  |  |  |  | FALSE | FALSE
Disjuntor 1P 50A D 25kA | Ex9B125 1P D50A | Disjuntor 1P 50A D 25kA | 5% | 15% |  |  |  | 109.59 | F5I | F5 |  |  |  |  | FALSE | FALSE
Disjuntor 1P 63A D 25kA | Ex9B125 1P D63A | Disjuntor 1P 63A D 25kA | 5% | 15% |  |  |  | 141.66 | F5I | F5 |  |  |  |  | FALSE | FALSE
Disjuntor 1P 80A D 20kA | Ex9B125 1P D80A | Disjuntor 1P 80A D 20kA | 5% | 15% |  |  |  | 168.87 | F5I | F5 |  |  |  |  | FALSE | FALSE
Disjuntor 2P 100A B 20kA | Ex9B125 2P B100A | Disjuntor 2P 100A B 20kA | 5% | 15% |  |  |  | 295.84 | F5I | F5 |  |  |  |  | FALSE | FALSE
Disjuntor 2P 16A B 25kA | Ex9B125 2P B16A | Disjuntor 2P 16A B 25kA | 5% | 15% |  |  |  | 205.03 | F5I | F5 |  |  |  |  | FALSE | FALSE
Disjuntor 2P 20A B 25kA | Ex9B125 2P B20A | Disjuntor 2P 20A B 25kA | 5% | 15% |  |  |  | 210.83 | F5I | F5 |  |  |  |  | FALSE | FALSE
Disjuntor 2P 25A B 25kA | Ex9B125 2P B25A | Disjuntor 2P 25A B 25kA | 5% | 15% |  |  |  | 222.8 | F5I | F5 |  |  |  |  | FALSE | FALSE
Disjuntor 2P 32A B 25kA | Ex9B125 2P B32A | Disjuntor 2P 32A B 25kA | 5% | 15% |  |  |  | 236.4 | F5I | F5 |  |  |  |  | FALSE | FALSE
Disjuntor 2P 40A B 25kA | Ex9B125 2P B40A | Disjuntor 2P 40A B 25kA | 5% | 15% |  |  |  | 239.93 | F5I | F5 |  |  |  |  | FALSE | FALSE
Disjuntor 2P 50A B 25kA | Ex9B125 2P B50A | Disjuntor 2P 50A B 25kA | 5% | 15% |  |  |  | 242.8 | F5I | F5 |  |  |  |  | FALSE | FALSE
Disjuntor 2P 63A B 25kA | Ex9B125 2P B63A | Disjuntor 2P 63A B 25kA | 5% | 15% |  |  |  | 247.71 | F5I | F5 |  |  |  |  | FALSE | FALSE
Disjuntor 2P 80A B 20kA | Ex9B125 2P B80A | Disjuntor 2P 80A B 20kA | 5% | 15% |  |  |  | 262.43 | F5I | F5 |  |  |  |  | FALSE | FALSE
Disjuntor 2P 100A C 20kA | Ex9B125 2P C100A | Disjuntor 2P 100A C 20kA | 5% | 15% |  |  |  | 257.16 | F5I | F5 |  |  |  |  | FALSE | FALSE
Disjuntor 2P 16A C 25kA | Ex9B125 2P C16A | Disjuntor 2P 16A C 25kA | 5% | 15% |  |  |  | 178.51 | F5I | F5 |  |  |  |  | FALSE | FALSE
Disjuntor 2P 20A C 25kA | Ex9B125 2P C20A | Disjuntor 2P 20A C 25kA | 5% | 15% |  |  |  | 183.54 | F5I | F5 |  |  |  |  | FALSE | FALSE
Disjuntor 2P 25A C 25kA | Ex9B125 2P C25A | Disjuntor 2P 25A C 25kA | 5% | 15% |  |  |  | 193.95 | F5I | F5 |  |  |  |  | FALSE | FALSE
Disjuntor 2P 32A C 25kA | Ex9B125 2P C32A | Disjuntor 2P 32A C 25kA | 5% | 15% |  |  |  | 205.8 | F5I | F5 |  |  |  |  | FALSE | FALSE
Disjuntor 2P 40A C 25kA | Ex9B125 2P C40A | Disjuntor 2P 40A C 25kA | 5% | 15% |  |  |  | 208.85 | F5I | F5 |  |  |  |  | FALSE | FALSE
Disjuntor 2P 50A C 25kA | Ex9B125 2P C50A | Disjuntor 2P 50A C 25kA | 5% | 15% |  |  |  | 211.37 | F5I | F5 |  |  |  |  | FALSE | FALSE
Disjuntor 2P 63A C 25kA | Ex9B125 2P C63A | Disjuntor 2P 63A C 25kA | 5% | 15% |  |  |  | 215.62 | F5I | F5 |  |  |  |  | FALSE | FALSE
Disjuntor 2P 80A C 20kA | Ex9B125 2P C80A | Disjuntor 2P 80A C 20kA | 5% | 15% |  |  |  | 228.49 | F5I | F5 |  |  |  |  | FALSE | FALSE
Disjuntor 2P 100A D 20kA | Ex9B125 2P D100A | Disjuntor 2P 100A D 20kA | 5% | 15% |  |  |  | 302.51 | F5I | F5 |  |  |  |  | FALSE | FALSE
Disjuntor 2P 16A D 25kA | Ex9B125 2P D16A | Disjuntor 2P 16A D 25kA | 5% | 15% |  |  |  | 213.89 | F5I | F5 |  |  |  |  | FALSE | FALSE
Disjuntor 2P 20A D 25kA | Ex9B125 2P D20A | Disjuntor 2P 20A D 25kA | 5% | 15% |  |  |  | 219.86 | F5I | F5 |  |  |  |  | FALSE | FALSE
Disjuntor 2P 25A D 25kA | Ex9B125 2P D25A | Disjuntor 2P 25A D 25kA | 5% | 15% |  |  |  | 232.43 | F5I | F5 |  |  |  |  | FALSE | FALSE
Disjuntor 2P 32A D 25kA | Ex9B125 2P D32A | Disjuntor 2P 32A D 25kA | 5% | 15% |  |  |  | 246.59 | F5I | F5 |  |  |  |  | FALSE | FALSE
Disjuntor 2P 40A D 25kA | Ex9B125 2P D40A | Disjuntor 2P 40A D 25kA | 5% | 15% |  |  |  | 250.21 | F5I | F5 |  |  |  |  | FALSE | FALSE
Disjuntor 2P 50A D 25kA | Ex9B125 2P D50A | Disjuntor 2P 50A D 25kA | 5% | 15% |  |  |  | 253.24 | F5I | F5 |  |  |  |  | FALSE | FALSE
Disjuntor 2P 63A D 25kA | Ex9B125 2P D63A | Disjuntor 2P 63A D 25kA | 5% | 15% |  |  |  | 258.34 | F5I | F5 |  |  |  |  | FALSE | FALSE
Disjuntor 2P 80A D 20kA | Ex9B125 2P D80A | Disjuntor 2P 80A D 20kA | 5% | 15% |  |  |  | 273.78 | F5I | F5 |  |  |  |  | FALSE | FALSE
Disjuntor 3P 100A B 20kA | Ex9B125 3P B100A | Disjuntor 3P 100A B 20kA | 5% | 15% |  |  |  | 386.64 | F5I | F5 |  |  |  |  | FALSE | FALSE
Disjuntor 3P 16A B 25kA | Ex9B125 3P B16A | Disjuntor 3P 16A B 25kA | 5% | 15% |  |  |  | 279.56 | F5I | F5 |  |  |  |  | FALSE | FALSE
Disjuntor 3P 20A B 25kA | Ex9B125 3P B20A | Disjuntor 3P 20A B 25kA | 5% | 15% |  |  |  | 287.76 | F5I | F5 |  |  |  |  | FALSE | FALSE
Disjuntor 3P 25A B 25kA | Ex9B125 3P B25A | Disjuntor 3P 25A B 25kA | 5% | 15% |  |  |  | 303.26 | F5I | F5 |  |  |  |  | FALSE | FALSE
Disjuntor 3P 32A B 25kA | Ex9B125 3P B32A | Disjuntor 3P 32A B 25kA | 5% | 15% |  |  |  | 321.11 | F5I | F5 |  |  |  |  | FALSE | FALSE
Disjuntor 3P 40A B 25kA | Ex9B125 3P B40A | Disjuntor 3P 40A B 25kA | 5% | 15% |  |  |  | 325.47 | F5I | F5 |  |  |  |  | FALSE | FALSE
Disjuntor 3P 50A B 25kA | Ex9B125 3P B50A | Disjuntor 3P 50A B 25kA | 5% | 15% |  |  |  | 329.12 | F5I | F5 |  |  |  |  | FALSE | FALSE
Disjuntor 3P 63A B 25kA | Ex9B125 3P B63A | Disjuntor 3P 63A B 25kA | 5% | 15% |  |  |  | 335.53 | F5I | F5 |  |  |  |  | FALSE | FALSE
Disjuntor 3P 80A B 20kA | Ex9B125 3P B80A | Disjuntor 3P 80A B 20kA | 5% | 15% |  |  |  | 372.22 | F5I | F5 |  |  |  |  | FALSE | FALSE
Disjuntor 3P 100A C 20kA | Ex9B125 3P C100A | Disjuntor 3P 100A C 20kA | 5% | 15% |  |  |  | 354.5 | F5I | F5 |  |  |  |  | FALSE | FALSE
Disjuntor 3P 16A C 25kA | Ex9B125 3P C16A | Disjuntor 3P 16A C 25kA | 5% | 15% |  |  |  | 265.55 | F5I | F5 |  |  |  |  | FALSE | FALSE
Disjuntor 3P 20A C 25kA | Ex9B125 3P C20A | Disjuntor 3P 20A C 25kA | 5% | 15% |  |  |  | 273.33 | F5I | F5 |  |  |  |  | FALSE | FALSE
Disjuntor 3P 25A C 25kA | Ex9B125 3P C25A | Disjuntor 3P 25A C 25kA | 5% | 15% |  |  |  | 288.06 | F5I | F5 |  |  |  |  | FALSE | FALSE
Disjuntor 3P 32A C 25kA | Ex9B125 3P C32A | Disjuntor 3P 32A C 25kA | 5% | 15% |  |  |  | 305 | F5I | F5 |  |  |  |  | FALSE | FALSE
Disjuntor 3P 40A C 25kA | Ex9B125 3P C40A | Disjuntor 3P 40A C 25kA | 5% | 15% |  |  |  | 309.13 | F5I | F5 |  |  |  |  | FALSE | FALSE
Disjuntor 3P 50A C 25kA | Ex9B125 3P C50A | Disjuntor 3P 50A C 25kA | 5% | 15% |  |  |  | 312.6 | F5I | F5 |  |  |  |  | FALSE | FALSE
Disjuntor 3P 63A C 25kA | Ex9B125 3P C63A | Disjuntor 3P 63A C 25kA | 5% | 15% |  |  |  | 318.71 | F5I | F5 |  |  |  |  | FALSE | FALSE
Disjuntor 3P 80A C 20kA | Ex9B125 3P C80A | Disjuntor 3P 80A C 20kA | 5% | 15% |  |  |  | 353.54 | F5I | F5 |  |  |  |  | FALSE | FALSE
Disjuntor 3P 100A D 20kA | Ex9B125 3P D100A | Disjuntor 3P 100A D 20kA | 5% | 15% |  |  |  | 403.18 | F5I | F5 |  |  |  |  | FALSE | FALSE
Disjuntor 3P 16A D 25kA | Ex9B125 3P D16A | Disjuntor 3P 16A D 25kA | 5% | 15% |  |  |  | 285.84 | F5I | F5 |  |  |  |  | FALSE | FALSE
Disjuntor 3P 20A D 25kA | Ex9B125 3P D20A | Disjuntor 3P 20A D 25kA | 5% | 15% |  |  |  | 294.16 | F5I | F5 |  |  |  |  | FALSE | FALSE
Disjuntor 3P 25A D 25kA | Ex9B125 3P D25A | Disjuntor 3P 25A D 25kA | 5% | 15% |  |  |  | 310.02 | F5I | F5 |  |  |  |  | FALSE | FALSE
Disjuntor 3P 32A D 25kA | Ex9B125 3P D32A | Disjuntor 3P 32A D 25kA | 5% | 15% |  |  |  | 328.29 | F5I | F5 |  |  |  |  | FALSE | FALSE
Disjuntor 3P 40A D 25kA | Ex9B125 3P D40A | Disjuntor 3P 40A D 25kA | 5% | 15% |  |  |  | 332.72 | F5I | F5 |  |  |  |  | FALSE | FALSE
Disjuntor 3P 50A D 25kA | Ex9B125 3P D50A | Disjuntor 3P 50A D 25kA | 5% | 15% |  |  |  | 336.55 | F5I | F5 |  |  |  |  | FALSE | FALSE
Disjuntor 3P 63A D 25kA | Ex9B125 3P D63A | Disjuntor 3P 63A D 25kA | 5% | 15% |  |  |  | 343.01 | F5I | F5 |  |  |  |  | FALSE | FALSE
Disjuntor 3P 80A D 20kA | Ex9B125 3P D80A | Disjuntor 3P 80A D 20kA | 5% | 15% |  |  |  | 379.45 | F5I | F5 |  |  |  |  | FALSE | FALSE
Disjuntor 4P 100A B 20kA | Ex9B125 4P B100A | Disjuntor 4P 100A B 20kA | 5% | 15% |  |  |  | 568.77 | F5I | F5 |  |  |  |  | FALSE | FALSE
Disjuntor 4P 16A B 25kA | Ex9B125 4P B16A | Disjuntor 4P 16A B 25kA | 5% | 15% |  |  |  | 370.63 | F5I | F5 |  |  |  |  | FALSE | FALSE
Disjuntor 4P 20A B 25kA | Ex9B125 4P B20A | Disjuntor 4P 20A B 25kA | 5% | 15% |  |  |  | 381.47 | F5I | F5 |  |  |  |  | FALSE | FALSE
Disjuntor 4P 25A B 25kA | Ex9B125 4P B25A | Disjuntor 4P 25A B 25kA | 5% | 15% |  |  |  | 402.05 | F5I | F5 |  |  |  |  | FALSE | FALSE
Disjuntor 4P 32A B 25kA | Ex9B125 4P B32A | Disjuntor 4P 32A B 25kA | 5% | 15% |  |  |  | 425.69 | F5I | F5 |  |  |  |  | FALSE | FALSE
Disjuntor 4P 40A B 25kA | Ex9B125 4P B40A | Disjuntor 4P 40A B 25kA | 5% | 15% |  |  |  | 431.44 | F5I | F5 |  |  |  |  | FALSE | FALSE
Disjuntor 4P 50A B 25kA | Ex9B125 4P B50A | Disjuntor 4P 50A B 25kA | 5% | 15% |  |  |  | 436.31 | F5I | F5 |  |  |  |  | FALSE | FALSE
Disjuntor 4P 63A B 25kA | Ex9B125 4P B63A | Disjuntor 4P 63A B 25kA | 5% | 15% |  |  |  | 444.82 | F5I | F5 |  |  |  |  | FALSE | FALSE
Disjuntor 4P 80A B 20kA | Ex9B125 4P B80A | Disjuntor 4P 80A B 20kA | 5% | 15% |  |  |  | 539.76 | F5I | F5 |  |  |  |  | FALSE | FALSE
Disjuntor 4P 100A C 20kA | Ex9B125 4P C100A | Disjuntor 4P 100A C 20kA | 5% | 15% |  |  |  | 480.85 | F5I | F5 |  |  |  |  | FALSE | FALSE
Disjuntor 4P 16A C 25kA | Ex9B125 4P C16A | Disjuntor 4P 16A C 25kA | 5% | 15% |  |  |  | 377.82 | F5I | F5 |  |  |  |  | FALSE | FALSE
Disjuntor 4P 20A C 25kA | Ex9B125 4P C20A | Disjuntor 4P 20A C 25kA | 5% | 15% |  |  |  | 386.54 | F5I | F5 |  |  |  |  | FALSE | FALSE
Disjuntor 4P 25A C 25kA | Ex9B125 4P C25A | Disjuntor 4P 25A C 25kA | 5% | 15% |  |  |  | 393.06 | F5I | F5 |  |  |  |  | FALSE | FALSE
Disjuntor 4P 32A C 25kA | Ex9B125 4P C32A | Disjuntor 4P 32A C 25kA | 5% | 15% |  |  |  | 422.05 | F5I | F5 |  |  |  |  | FALSE | FALSE
Disjuntor 4P 40A C 25kA | Ex9B125 4P C40A | Disjuntor 4P 40A C 25kA | 5% | 15% |  |  |  | 426.69 | F5I | F5 |  |  |  |  | FALSE | FALSE
Disjuntor 4P 50A C 25kA | Ex9B125 4P C50A | Disjuntor 4P 50A C 25kA | 5% | 15% |  |  |  | 430.58 | F5I | F5 |  |  |  |  | FALSE | FALSE
Disjuntor 4P 63A C 25kA | Ex9B125 4P C63A | Disjuntor 4P 63A C 25kA | 5% | 15% |  |  |  | 437.43 | F5I | F5 |  |  |  |  | FALSE | FALSE
Disjuntor 4P 80A C 20kA | Ex9B125 4P C80A | Disjuntor 4P 80A C 20kA | 5% | 15% |  |  |  | 465.47 | F5I | F5 |  |  |  |  | FALSE | FALSE
Disjuntor 4P 100A D 20kA | Ex9B125 4P D100A | Disjuntor 4P 100A D 20kA | 5% | 15% |  |  |  | 558.96 | F5I | F5 |  |  |  |  | FALSE | FALSE
Disjuntor 4P 16A D 25kA | Ex9B125 4P D16A | Disjuntor 4P 16A D 25kA | 5% | 15% |  |  |  | 376.51 | F5I | F5 |  |  |  |  | FALSE | FALSE
Disjuntor 4P 20A D 25kA | Ex9B125 4P D20A | Disjuntor 4P 20A D 25kA | 5% | 15% |  |  |  | 387.52 | F5I | F5 |  |  |  |  | FALSE | FALSE
Disjuntor 4P 25A D 25kA | Ex9B125 4P D25A | Disjuntor 4P 25A D 25kA | 5% | 15% |  |  |  | 408.35 | F5I | F5 |  |  |  |  | FALSE | FALSE
Disjuntor 4P 32A D 25kA | Ex9B125 4P D32A | Disjuntor 4P 32A D 25kA | 5% | 15% |  |  |  | 432.46 | F5I | F5 |  |  |  |  | FALSE | FALSE
Disjuntor 4P 40A D 25kA | Ex9B125 4P D40A | Disjuntor 4P 40A D 25kA | 5% | 15% |  |  |  | 438.26 | F5I | F5 |  |  |  |  | FALSE | FALSE
Disjuntor 4P 50A D 25kA | Ex9B125 4P D50A | Disjuntor 4P 50A D 25kA | 5% | 15% |  |  |  | 443.18 | F5I | F5 |  |  |  |  | FALSE | FALSE
Disjuntor 4P 63A D 25kA | Ex9B125 4P D63A | Disjuntor 4P 63A D 25kA | 5% | 15% |  |  |  | 451.8 | F5I | F5 |  |  |  |  | FALSE | FALSE
Disjuntor 4P 80A D 20kA | Ex9B125 4P D80A | Disjuntor 4P 80A D 20kA | 5% | 15% |  |  |  | 530.92 | F5I | F5 |  |  |  |  | FALSE | FALSE
Contador de energía monofásico, 45A, 230 VCA | Ex9EM 1P 1M 45A 1T | Contador de energía monofásico, 45A, 230 VCA | 5% | 15% |  |  |  | 81.76 | F9E | F9 |  |  |  |  | FALSE | FALSE
Contador de energía electromecânico, monofásico, 45A, 230 VCA | Ex9EM 1P 1M 45A 1T MCH | Contador de energía electromecânico, monofásico, 45A, 230 VCA | 5% | 15% |  |  |  | 60.39 | F9E | F9 |  |  |  |  | FALSE | FALSE
Contador de energía monofásico, 80A, 230 VCA, multi-tarifa, Modbus | Ex9EM 1P 1M 80A MO MT | Contador de energía monofásico, 80A, 230 VCA, multi-tarifa, Modbus | 5% | 15% |  |  |  | 102.21 | F9E | F9 |  |  |  |  | FALSE | FALSE
Contador de energía trifásico, 80A, 400 VCA | Ex9EM 3P 4M 80A 1T | Contador de energía trifásico, 80A, 400 VCA | 5% | 15% |  |  |  | 239.44 | F9E | F9 |  |  |  |  | FALSE | FALSE
Contador de energía trifásico, medida indirecta con TI (5A), 400 VCA | Ex9EM 3P 4M CT 1T | Contador de energía trifásico, medida indirecta con TI (5A), 400 VCA | 5% | 15% |  |  |  | 227.77 | F9E | F9 |  |  |  |  | FALSE | FALSE
Cont. Energía Smart, 1P, 45A, 230V, 2-tarifas | Ex9EMS 1P 1M 45A 2T | Cont. Energía Smart, 1P, 45A, 230V, 2-tarifas | 5% | 15% |  |  |  | 114.76 | F9E | F9 |  |  |  |  | FALSE | FALSE
Cont. Energía Smart, 1P, 45A, 230V, 2-tarifas, ModBus | Ex9EMS 1P 1M 45A MO 2T | Cont. Energía Smart, 1P, 45A, 230V, 2-tarifas, ModBus | 5% | 15% |  |  |  | 138.42 | F9E | F9 |  |  |  |  | FALSE | FALSE
Contador de energía multifunção monofásico, 100A, 230V, duas tarifas | Ex9EMS 1P 2M 100A 2T | Contador de energía multifunção monofásico, 100A, 230V, duas tarifas | 5% | 15% |  |  |  | 135.14 | F9E | F9 |  |  |  |  | FALSE | FALSE
Contador de energía multifunção monofásico, 100A, 230V, modbus, tarifa dupla | Ex9EMS 1P 2M 100A MO 2T | Contador de energía multifunção monofásico, 100A, 230V, modbus, tarifa dupla | 5% | 15% |  |  |  | 169.66 | F9E | F9 |  |  |  |  | FALSE | FALSE
Contador de energía multifunção trifásico, 100A, 3x230V, tarifa dupla | Ex9EMS 3P 4M 100A 2T | Contador de energía multifunção trifásico, 100A, 3x230V, tarifa dupla | 5% | 15% |  |  |  | 274.54 | F9E | F9 |  |  |  |  | FALSE | FALSE
Contador de energía multifunção trifásico, 100A, 3x230V, modbus, tarifa dupla | Ex9EMS 3P 4M 100A MO 2T | Contador de energía multifunção trifásico, 100A, 3x230V, modbus, tarifa dupla | 5% | 15% |  |  |  | 309.88 | F9E | F9 |  |  |  |  | FALSE | FALSE
Contador de energía multifunção trifásico, TC (5A), 3x230V, tarifa dupla | Ex9EMS 3P 4M CT 2T | Contador de energía multifunção trifásico, TC (5A), 3x230V, tarifa dupla | 5% | 15% |  |  |  | 263.73 | F9E | F9 |  |  |  |  | FALSE | FALSE
Contador de energía multifunção trifásico, TC (5A), 3x230V, modbus, tarifa dupla | Ex9EMS 3P 4M CT MO 2T | Contador de energía multifunção trifásico, TC (5A), 3x230V, modbus, tarifa dupla | 5% | 15% |  |  |  | 298.48 | F9E | F9 |  |  |  |  | FALSE | FALSE
Adaptador para IR cabo 1M | Ex9EMS IR BR 1M | Adaptador para IR cabo 1M | 5% | 15% |  |  |  | 17.64 | F9E | F9 |  |  |  |  | FALSE | FALSE
Adaptador para IR IR cabo 2M | Ex9EMS IR BR 2M | Adaptador para IR IR cabo 2M | 5% | 15% |  |  |  | 24.85 | F9E | F9 |  |  |  |  | FALSE | FALSE
Adaptador para IR IR cabo 4M | Ex9EMS IR BR 4M | Adaptador para IR IR cabo 4M | 5% | 15% |  |  |  | 24.85 | F9E | F9 |  |  |  |  | FALSE | FALSE
Cabo USB | Ex9EMS IR USB | Cabo USB | 5% | 15% |  |  |  | 119.96 | F9E | F9 |  |  |  |  | FALSE | FALSE
Base Portafusíveis 1P DC-20B com Sinalização 1000Vcc | Ex9FP 1P 30A | Base Portafusíveis 1P DC-20B com Sinalização 1000Vcc | 5% | 15% |  |  |  | 8.74 | F5C | F5 |  |  |  |  | FALSE | FALSE
Base Portafusíveis 2P DC-20B com Sinalização 1000Vcc | Ex9FP 2P 30A | Base Portafusíveis 2P DC-20B com Sinalização 1000Vcc | 5% | 15% |  |  |  | 17.48 | F5C | F5 |  |  |  |  | FALSE | FALSE
Interruptores seccionadores DC, ocupa 1M, 1P, 16A | Ex9IP 1P 16A | Interruptores seccionadores DC, ocupa 1M, 1P, 16A | 5% | 15% |  |  |  | 26.43 | F5C | F5 |  |  |  |  | FALSE | FALSE
Interruptores seccionadores DC, ocupa 1M, 1P, 32A | Ex9IP 1P 32A | Interruptores seccionadores DC, ocupa 1M, 1P, 32A | 5% | 15% |  |  |  | 34.02 | F5C | F5 |  |  |  |  | FALSE | FALSE
Interruptores seccionadores DC, ocupa 1M, 1P, 50A | Ex9IP 1P 50A | Interruptores seccionadores DC, ocupa 1M, 1P, 50A | 5% | 15% |  |  |  | 46.03 | F5C | F5 |  |  |  |  | FALSE | FALSE
Interruptores seccionadores DC, ocupa 1M, 1P, 63A | Ex9IP 1P 63A | Interruptores seccionadores DC, ocupa 1M, 1P, 63A | 5% | 15% |  |  |  | 50.88 | F5C | F5 |  |  |  |  | FALSE | FALSE
Interruptores seccionadores DC, ocupa 2M, 2P, 16A | Ex9IP 2P 16A | Interruptores seccionadores DC, ocupa 2M, 2P, 16A | 5% | 15% |  |  |  | 58.44 | F5C | F5 |  |  |  |  | FALSE | FALSE
Interruptores seccionadores DC, ocupa 2M, 2P, 32A | Ex9IP 2P 32A | Interruptores seccionadores DC, ocupa 2M, 2P, 32A | 5% | 15% |  |  |  | 65.01 | F5C | F5 |  |  |  |  | FALSE | FALSE
Interruptores seccionadores DC, ocupa 2M, 2P, 50A | Ex9IP 2P 50A | Interruptores seccionadores DC, ocupa 2M, 2P, 50A | 5% | 15% |  |  |  | 81.17 | F5C | F5 |  |  |  |  | FALSE | FALSE
Interruptores seccionadores DC, ocupa 2M, 2P, 63A | Ex9IP 2P 63A | Interruptores seccionadores DC, ocupa 2M, 2P, 63A | 5% | 15% |  |  |  | 87.22 | F5C | F5 |  |  |  |  | FALSE | FALSE
Interruptores seccionadores DC, ocupa 3M, 3P, 16A | Ex9IP 3P 16A | Interruptores seccionadores DC, ocupa 3M, 3P, 16A | 5% | 15% |  |  |  | 116.12 | F5C | F5 |  |  |  |  | FALSE | FALSE
Interruptores seccionadores DC, ocupa 3M, 3P, 32A | Ex9IP 3P 32A | Interruptores seccionadores DC, ocupa 3M, 3P, 32A | 5% | 15% |  |  |  | 138.16 | F5C | F5 |  |  |  |  | FALSE | FALSE
Interruptores seccionadores DC, ocupa 3M, 3P, 50A | Ex9IP 3P 50A | Interruptores seccionadores DC, ocupa 3M, 3P, 50A | 5% | 15% |  |  |  | 152.18 | F5C | F5 |  |  |  |  | FALSE | FALSE
Interruptores seccionadores DC, ocupa 3M, 3P, 63A | Ex9IP 3P 63A | Interruptores seccionadores DC, ocupa 3M, 3P, 63A | 5% | 15% |  |  |  | 168.19 | F5C | F5 |  |  |  |  | FALSE | FALSE
Interruptores seccionadores DC, ocupa 4M, 4P, 16A | Ex9IP 4P 16A | Interruptores seccionadores DC, ocupa 4M, 4P, 16A | 5% | 15% |  |  |  | 157.99 | F5C | F5 |  |  |  |  | FALSE | FALSE
Interruptores seccionadores DC, ocupa 4M, 4P, 32A | Ex9IP 4P 32A | Interruptores seccionadores DC, ocupa 4M, 4P, 32A | 5% | 15% |  |  |  | 187.97 | F5C | F5 |  |  |  |  | FALSE | FALSE
Interruptores seccionadores DC, ocupa 4M, 4P, 50A | Ex9IP 4P 50A | Interruptores seccionadores DC, ocupa 4M, 4P, 50A | 5% | 15% |  |  |  | 207.03 | F5C | F5 |  |  |  |  | FALSE | FALSE
Interruptores seccionadores DC, ocupa 4M, 4P, 63A | Ex9IP 4P 63A | Interruptores seccionadores DC, ocupa 4M, 4P, 63A | 5% | 15% |  |  |  | 228.83 | F5C | F5 |  |  |  |  | FALSE | FALSE
Int. crepuscular analógico 230V, 1NA, 1mod | Ex9LAS | Int. crepuscular analógico 230V, 1NA, 1mod | 5% | 15% |  |  |  | 145.3 | F9E | F9 |  |  |  |  | FALSE | FALSE
Int. crepuscular digital com função horária, 230V, 1NA, 1mod | Ex9LDS | Int. crepuscular digital com função horária, 230V, 1NA, 1mod | 5% | 15% |  |  |  | 337.08 | F9E | F9 |  |  |  |  | FALSE | FALSE
Interruptores seccionadores compactoem caixa moldada, tamanho M1, In=100 A, 3-pole, DC type | Ex9M1SD DC100 3P | Interruptores seccionadores compactoem caixa moldada, tamanho M1, In=100 A, 3-pole, DC type | 5% | 15% |  |  |  | 426.73 | F4C | F4 |  |  |  |  | FALSE | FALSE
Interruptores seccionadores em caixa moldada, tamanho M1, In=100 A, 4-pole, DC type | Ex9M1SD DC100 4P | Interruptores seccionadores em caixa moldada, tamanho M1, In=100 A, 4-pole, DC type | 5% | 15% |  |  |  | 526.07 | F4C | F4 |  |  |  |  | FALSE | FALSE
Interruptores seccionadores em caixa moldada, tamanho M1, In=125 A, 3-pole, DC type | Ex9M1SD DC125 3P | Interruptores seccionadores em caixa moldada, tamanho M1, In=125 A, 3-pole, DC type | 5% | 15% |  |  |  | 451.58 | F4C | F4 |  |  |  |  | FALSE | FALSE
Interruptores seccionadores em caixa moldada, tamanho M1, In=125 A, 4-pole, DC type | Ex9M1SD DC125 4P | Interruptores seccionadores em caixa moldada, tamanho M1, In=125 A, 4-pole, DC type | 5% | 15% |  |  |  | 555.42 | F4C | F4 |  |  |  |  | FALSE | FALSE
Interruptores seccionadores em caixa moldada, tamanho M1, In=63 A, 3-pole, DC type | Ex9M1SD DC63 3P | Interruptores seccionadores em caixa moldada, tamanho M1, In=63 A, 3-pole, DC type | 5% | 15% |  |  |  | 378.64 | F4C | F4 |  |  |  |  | FALSE | FALSE
Interruptores seccionadores em caixa moldada, tamanho M1, In=63 A, 4-pole, DC type | Ex9M1SD DC63 4P | Interruptores seccionadores em caixa moldada, tamanho M1, In=63 A, 4-pole, DC type | 5% | 15% |  |  |  | 486.5 | F4C | F4 |  |  |  |  | FALSE | FALSE
Interruptores seccionadores em caixa moldada, tamanho M2, In=160 A, 3-pole, DC type | Ex9M2SD DC160 3P | Interruptores seccionadores em caixa moldada, tamanho M2, In=160 A, 3-pole, DC type | 5% | 15% |  |  |  | 638.79 | F4C | F4 |  |  |  |  | FALSE | FALSE
Interruptores seccionadores em caixa moldada, tamanho M2, In=160 A, 4-pole, DC type | Ex9M2SD DC160 4P | Interruptores seccionadores em caixa moldada, tamanho M2, In=160 A, 4-pole, DC type | 5% | 15% |  |  |  | 766.78 | F4C | F4 |  |  |  |  | FALSE | FALSE
Interruptores seccionadores em caixa moldada, tamanho M2, In=200 A, 3-pole, DC type | Ex9M2SD DC200 3P | Interruptores seccionadores em caixa moldada, tamanho M2, In=200 A, 3-pole, DC type | 5% | 15% |  |  |  | 700.65 | F4C | F4 |  |  |  |  | FALSE | FALSE
Interruptores seccionadores em caixa moldada, tamanho M2, In=200 A, 4-pole, DC type | Ex9M2SD DC200 4P | Interruptores seccionadores em caixa moldada, tamanho M2, In=200 A, 4-pole, DC type | 5% | 15% |  |  |  | 871.78 | F4C | F4 |  |  |  |  | FALSE | FALSE
Interruptores seccionadores em caixa moldada, tamanho M2, In=250 A, 3-pole, DC type | Ex9M2SD DC250 3P | Interruptores seccionadores em caixa moldada, tamanho M2, In=250 A, 3-pole, DC type | 5% | 15% |  |  |  | 767.96 | F4C | F4 |  |  |  |  | FALSE | FALSE
Interruptores seccionadores em caixa moldada, tamanho M2, In=250 A, 4-pole, DC type | Ex9M2SD DC250 4P | Interruptores seccionadores em caixa moldada, tamanho M2, In=250 A, 4-pole, DC type | 5% | 15% |  |  |  | 1020.64 | F4C | F4 |  |  |  |  | FALSE | FALSE
Interruptores seccionadores em caixa moldada, tamanho M3, In=400 A, 3-pole, DC type | Ex9M3SD DC400 3P | Interruptores seccionadores em caixa moldada, tamanho M3, In=400 A, 3-pole, DC type | 5% | 15% |  |  |  | 1326.53 | F4C | F4 |  |  |  |  | FALSE | FALSE
Interruptores seccionadores em caixa moldada, tamanho M3, In=400 A, 4-pole, DC type | Ex9M3SD DC400 4P | Interruptores seccionadores em caixa moldada, tamanho M3, In=400 A, 4-pole, DC type | 5% | 15% |  |  |  | 1569.72 | F4C | F4 |  |  |  |  | FALSE | FALSE
Interruptores seccionadores em caixa moldada, tamanho M4, In=630 A, 3-pole, DC type | Ex9M4SD DC630 3P | Interruptores seccionadores em caixa moldada, tamanho M4, In=630 A, 3-pole, DC type | 5% | 15% |  |  |  | 1775.52 | F4C | F4 |  |  |  |  | FALSE | FALSE
Interruptores seccionadores em caixa moldada, tamanho M4, In=630 A, 4-pole, DC type | Ex9M4SD DC630 4P | Interruptores seccionadores em caixa moldada, tamanho M4, In=630 A, 4-pole, DC type | 5% | 15% |  |  |  | 2022.31 | F4C | F4 |  |  |  |  | FALSE | FALSE
Interruptores seccionadores em caixa moldada, tamanho M5, In=800 A, 3-pole, DC type | Ex9M5SD DC800 3P | Interruptores seccionadores em caixa moldada, tamanho M5, In=800 A, 3-pole, DC type | 5% | 15% |  |  |  | 2346.56 | F4C | F4 |  |  |  |  | FALSE | FALSE
Interruptores seccionadores em caixa moldada, tamanho M5, In=800 A, 4-pole, DC type | Ex9M5SD DC800 4P | Interruptores seccionadores em caixa moldada, tamanho M5, In=800 A, 4-pole, DC type | 5% | 15% |  |  |  | 2585.37 | F4C | F4 |  |  |  |  | FALSE | FALSE
Disjuntor em caixa moldada para CC, Tamanho M1, Icu=Ics=25kA, In=100A, 3P | Ex9MD1B TM DC100 3P | Disjuntor em caixa moldada para CC, Tamanho M1, Icu=Ics=25kA, In=100A, 3P | 5% | 15% |  |  |  | 738.51 | F4C | F4 |  |  |  |  | FALSE | FALSE
Disjuntor em caixa moldada para CC, Tamanho M1, Icu=Ics=25kA, In=100A, 4P | Ex9MD1B TM DC100 4P | Disjuntor em caixa moldada para CC, Tamanho M1, Icu=Ics=25kA, In=100A, 4P | 5% | 15% |  |  |  | 878.54 | F4C | F4 |  |  |  |  | FALSE | FALSE
Disjuntor em caixa moldada para CC, Tamanho M1, Icu=Ics=25kA, In=125A, 3P | Ex9MD1B TM DC125 3P | Disjuntor em caixa moldada para CC, Tamanho M1, Icu=Ics=25kA, In=125A, 3P | 5% | 15% |  |  |  | 825.79 | F4C | F4 |  |  |  |  | FALSE | FALSE
Disjuntor em caixa moldada para CC, Tamanho M1, Icu=Ics=25kA, In=125A, 4P | Ex9MD1B TM DC125 4P | Disjuntor em caixa moldada para CC, Tamanho M1, Icu=Ics=25kA, In=125A, 4P | 5% | 15% |  |  |  | 980.38 | F4C | F4 |  |  |  |  | FALSE | FALSE
Disjuntor em caixa moldada para CC, Tamanho M1, Icu=Ics=25kA, In=16A, 3P | Ex9MD1B TM DC16 3P | Disjuntor em caixa moldada para CC, Tamanho M1, Icu=Ics=25kA, In=16A, 3P | 5% | 15% |  |  |  | 648.35 | F4C | F4 |  |  |  |  | FALSE | FALSE
Disjuntor em caixa moldada para CC, Tamanho M1, Icu=Ics=25kA, In=16A, 4P | Ex9MD1B TM DC16 4P | Disjuntor em caixa moldada para CC, Tamanho M1, Icu=Ics=25kA, In=16A, 4P | 5% | 15% |  |  |  | 811.79 | F4C | F4 |  |  |  |  | FALSE | FALSE
Disjuntor em caixa moldada para CC, Tamanho M1, Icu=Ics=25kA, In=20A, 3P | Ex9MD1B TM DC20 3P | Disjuntor em caixa moldada para CC, Tamanho M1, Icu=Ics=25kA, In=20A, 3P | 5% | 15% |  |  |  | 648.35 | F4C | F4 |  |  |  |  | FALSE | FALSE
Disjuntor em caixa moldada para CC, Tamanho M1, Icu=Ics=25kA, In=20A, 4P | Ex9MD1B TM DC20 4P | Disjuntor em caixa moldada para CC, Tamanho M1, Icu=Ics=25kA, In=20A, 4P | 5% | 15% |  |  |  | 811.79 | F4C | F4 |  |  |  |  | FALSE | FALSE
Disjuntor em caixa moldada para CC, Tamanho M1, Icu=Ics=25kA, In=25A, 3P | Ex9MD1B TM DC25 3P | Disjuntor em caixa moldada para CC, Tamanho M1, Icu=Ics=25kA, In=25A, 3P | 5% | 15% |  |  |  | 648.35 | F4C | F4 |  |  |  |  | FALSE | FALSE
Disjuntor em caixa moldada para CC, Tamanho M1, Icu=Ics=25kA, In=25A, 4P | Ex9MD1B TM DC25 4P | Disjuntor em caixa moldada para CC, Tamanho M1, Icu=Ics=25kA, In=25A, 4P | 5% | 15% |  |  |  | 811.79 | F4C | F4 |  |  |  |  | FALSE | FALSE
Disjuntor em caixa moldada para CC, Tamanho M1, Icu=Ics=25kA, In=32A, 3P | Ex9MD1B TM DC32 3P | Disjuntor em caixa moldada para CC, Tamanho M1, Icu=Ics=25kA, In=32A, 3P | 5% | 15% |  |  |  | 648.35 | F4C | F4 |  |  |  |  | FALSE | FALSE
Disjuntor em caixa moldada para CC, Tamanho M1, Icu=Ics=25kA, In=32A, 4P | Ex9MD1B TM DC32 4P | Disjuntor em caixa moldada para CC, Tamanho M1, Icu=Ics=25kA, In=32A, 4P | 5% | 15% |  |  |  | 811.79 | F4C | F4 |  |  |  |  | FALSE | FALSE
Disjuntor em caixa moldada para CC, Tamanho M1, Icu=Ics=25kA, In=40A, 3P | Ex9MD1B TM DC40 3P | Disjuntor em caixa moldada para CC, Tamanho M1, Icu=Ics=25kA, In=40A, 3P | 5% | 15% |  |  |  | 648.35 | F4C | F4 |  |  |  |  | FALSE | FALSE
Disjuntor em caixa moldada para CC, Tamanho M1, Icu=Ics=25kA, In=40A, 4P | Ex9MD1B TM DC40 4P | Disjuntor em caixa moldada para CC, Tamanho M1, Icu=Ics=25kA, In=40A, 4P | 5% | 15% |  |  |  | 811.79 | F4C | F4 |  |  |  |  | FALSE | FALSE
Disjuntor em caixa moldada para CC, Tamanho M1, Icu=Ics=25kA, In=50A, 3P | Ex9MD1B TM DC50 3P | Disjuntor em caixa moldada para CC, Tamanho M1, Icu=Ics=25kA, In=50A, 3P | 5% | 15% |  |  |  | 648.35 | F4C | F4 |  |  |  |  | FALSE | FALSE
Disjuntor em caixa moldada para CC, Tamanho M1, Icu=Ics=25kA, In=50A, 4P | Ex9MD1B TM DC50 4P | Disjuntor em caixa moldada para CC, Tamanho M1, Icu=Ics=25kA, In=50A, 4P | 5% | 15% |  |  |  | 811.79 | F4C | F4 |  |  |  |  | FALSE | FALSE
Disjuntor em caixa moldada para CC, Tamanho M1, Icu=Ics=25kA, In=63A, 3P | Ex9MD1B TM DC63 3P | Disjuntor em caixa moldada para CC, Tamanho M1, Icu=Ics=25kA, In=63A, 3P | 5% | 15% |  |  |  | 648.35 | F4C | F4 |  |  |  |  | FALSE | FALSE
Disjuntor em caixa moldada para CC, Tamanho M1, Icu=Ics=25kA, In=63A, 4P | Ex9MD1B TM DC63 4P | Disjuntor em caixa moldada para CC, Tamanho M1, Icu=Ics=25kA, In=63A, 4P | 5% | 15% |  |  |  | 811.79 | F4C | F4 |  |  |  |  | FALSE | FALSE
Disjuntor em caixa moldada para CC, Tamanho M1, Icu=Ics=25kA, In=80A, 3P | Ex9MD1B TM DC80 3P | Disjuntor em caixa moldada para CC, Tamanho M1, Icu=Ics=25kA, In=80A, 3P | 5% | 15% |  |  |  | 708 | F4C | F4 |  |  |  |  | FALSE | FALSE
Disjuntor em caixa moldada para CC, Tamanho M1, Icu=Ics=25kA, In=80A, 4P | Ex9MD1B TM DC80 4P | Disjuntor em caixa moldada para CC, Tamanho M1, Icu=Ics=25kA, In=80A, 4P | 5% | 15% |  |  |  | 852.14 | F4C | F4 |  |  |  |  | FALSE | FALSE
Disjuntor em caixa moldada para DC, Tamanho M2, Icu=Ics=25kA, In=160A, 3P | Ex9MD2B TM DC160 3P | Disjuntor em caixa moldada para DC, Tamanho M2, Icu=Ics=25kA, In=160A, 3P | 5% | 15% |  |  |  | 849.94 | F4C | F4 |  |  |  |  | FALSE | FALSE
Disjuntor em caixa moldada para DC, Tamanho M2, Icu=Ics=25kA, In=160A, 4P | Ex9MD2B TM DC160 4P | Disjuntor em caixa moldada para DC, Tamanho M2, Icu=Ics=25kA, In=160A, 4P | 5% | 15% |  |  |  | 1060.17 | F4C | F4 |  |  |  |  | FALSE | FALSE
Disjuntor em caixa moldada para DC, Tamanho M2, Icu=Ics=25kA, In=180A, 3P | Ex9MD2B TM DC180 3P | Disjuntor em caixa moldada para DC, Tamanho M2, Icu=Ics=25kA, In=180A, 3P | 5% | 15% |  |  |  | 872.79 | F4C | F4 |  |  |  |  | FALSE | FALSE
Disjuntor em caixa moldada para DC, Tamanho M2, Icu=Ics=25kA, In=180A, 4P | Ex9MD2B TM DC180 4P | Disjuntor em caixa moldada para DC, Tamanho M2, Icu=Ics=25kA, In=180A, 4P | 5% | 15% |  |  |  | 1111.26 | F4C | F4 |  |  |  |  | FALSE | FALSE
Disjuntor em caixa moldada para DC, Tamanho M2, Icu=Ics=25kA, In=200A, 3P | Ex9MD2B TM DC200 3P | Disjuntor em caixa moldada para DC, Tamanho M2, Icu=Ics=25kA, In=200A, 3P | 5% | 15% |  |  |  | 898.97 | F4C | F4 |  |  |  |  | FALSE | FALSE
Disjuntor em caixa moldada para DC, Tamanho M2, Icu=Ics=25kA, In=200A, 4P | Ex9MD2B TM DC200 4P | Disjuntor em caixa moldada para DC, Tamanho M2, Icu=Ics=25kA, In=200A, 4P | 5% | 15% |  |  |  | 1182.23 | F4C | F4 |  |  |  |  | FALSE | FALSE
Disjuntor em caixa moldada para DC, Tamanho M2, Icu=Ics=25kA, In=225A, 3P | Ex9MD2B TM DC225 3P | Disjuntor em caixa moldada para DC, Tamanho M2, Icu=Ics=25kA, In=225A, 3P | 5% | 15% |  |  |  | 931.66 | F4C | F4 |  |  |  |  | FALSE | FALSE
Disjuntor em caixa moldada para DC, Tamanho M2, Icu=Ics=25kA, In=225A, 4P | Ex9MD2B TM DC225 4P | Disjuntor em caixa moldada para DC, Tamanho M2, Icu=Ics=25kA, In=225A, 4P | 5% | 15% |  |  |  | 1242.23 | F4C | F4 |  |  |  |  | FALSE | FALSE
Disjuntor em caixa moldada para DC, Tamanho M2, Icu=Ics=25kA, In=250A, 3P | Ex9MD2B TM DC250 3P | Disjuntor em caixa moldada para DC, Tamanho M2, Icu=Ics=25kA, In=250A, 3P | 5% | 15% |  |  |  | 975.24 | F4C | F4 |  |  |  |  | FALSE | FALSE
Disjuntor em caixa moldada para DC, Tamanho M2, Icu=Ics=25kA, In=250A, 4P | Ex9MD2B TM DC250 4P | Disjuntor em caixa moldada para DC, Tamanho M2, Icu=Ics=25kA, In=250A, 4P | 5% | 15% |  |  |  | 1291.25 | F4C | F4 |  |  |  |  | FALSE | FALSE
Disjuntor em caixa moldada para DC, Tamanho M3, Icu=Ics=25kA, In=315A, 3P | Ex9MD3B TM DC315 3P | Disjuntor em caixa moldada para DC, Tamanho M3, Icu=Ics=25kA, In=315A, 3P | 5% | 15% |  |  |  | 1203.72 | F4C | F4 |  |  |  |  | FALSE | FALSE
Disjuntor em caixa moldada para DC, Tamanho M3, Icu=Ics=25kA, In=315A, 4P | Ex9MD3B TM DC315 4P | Disjuntor em caixa moldada para DC, Tamanho M3, Icu=Ics=25kA, In=315A, 4P | 5% | 15% |  |  |  | 1520.98 | F4C | F4 |  |  |  |  | FALSE | FALSE
Disjuntor em caixa moldada para DC, Tamanho M3, Icu=Ics=25kA, In=350A, 3P | Ex9MD3B TM DC350 3P | Disjuntor em caixa moldada para DC, Tamanho M3, Icu=Ics=25kA, In=350A, 3P | 5% | 15% |  |  |  | 1367.6 | F4C | F4 |  |  |  |  | FALSE | FALSE
Disjuntor em caixa moldada para DC, Tamanho M3, Icu=Ics=25kA, In=350A, 4P | Ex9MD3B TM DC350 4P | Disjuntor em caixa moldada para DC, Tamanho M3, Icu=Ics=25kA, In=350A, 4P | 5% | 15% |  |  |  | 1640 | F4C | F4 |  |  |  |  | FALSE | FALSE
Disjuntor em caixa moldada para DC, Tamanho M3, Icu=Ics=25kA, In=400A, 3-pole | Ex9MD3B TM DC400 3P | Disjuntor em caixa moldada para DC, Tamanho M3, Icu=Ics=25kA, In=400A, 3-pole | 5% | 15% |  |  |  | 1513.94 | F4C | F4 |  |  |  |  | FALSE | FALSE
Disjuntor em caixa moldada para DC, Tamanho M3, Icu=Ics=25kA, In=400A, 4P | Ex9MD3B TM DC400 4P | Disjuntor em caixa moldada para DC, Tamanho M3, Icu=Ics=25kA, In=400A, 4P | 5% | 15% |  |  |  | 1823.95 | F4C | F4 |  |  |  |  | FALSE | FALSE
Disjuntor em caixa moldada para DC, Tamanho M4, Icu=Ics=25kA, In=500A, 3P | Ex9MD4B TM DC500 3P | Disjuntor em caixa moldada para DC, Tamanho M4, Icu=Ics=25kA, In=500A, 3P | 5% | 15% |  |  |  | 1803.41 | F4C | F4 |  |  |  |  | FALSE | FALSE
Disjuntor em caixa moldada para DC, Tamanho M4, Icu=Ics=25kA, In=500A, 4P | Ex9MD4B TM DC500 4P | Disjuntor em caixa moldada para DC, Tamanho M4, Icu=Ics=25kA, In=500A, 4P | 5% | 15% |  |  |  | 2077.97 | F4C | F4 |  |  |  |  | FALSE | FALSE
Disjuntor em caixa moldada para DC, Tamanho M4, Icu=Ics=25kA, In=630A, 3P | Ex9MD4B TM DC630 3P | Disjuntor em caixa moldada para DC, Tamanho M4, Icu=Ics=25kA, In=630A, 3P | 5% | 15% |  |  |  | 1966.85 | F4C | F4 |  |  |  |  | FALSE | FALSE
Disjuntor em caixa moldada para DC, Tamanho M4, Icu=Ics=25kA, In=630A, 4P | Ex9MD4B TM DC630 4P | Disjuntor em caixa moldada para DC, Tamanho M4, Icu=Ics=25kA, In=630A, 4P | 5% | 15% |  |  |  | 2258.89 | F4C | F4 |  |  |  |  | FALSE | FALSE
Disjuntor em caixa moldada para DC, Tamanho M5, Icu=Ics=25kA, In=700A, 3P | Ex9MD5B TM DC700 3P | Disjuntor em caixa moldada para DC, Tamanho M5, Icu=Ics=25kA, In=700A, 3P | 5% | 15% |  |  |  | 2307.83 | F4C | F4 |  |  |  |  | FALSE | FALSE
Disjuntor em caixa moldada para DC, Tamanho M5, Icu=Ics=25kA, In=700A, 4P | Ex9MD5B TM DC700 4P | Disjuntor em caixa moldada para DC, Tamanho M5, Icu=Ics=25kA, In=700A, 4P | 5% | 15% |  |  |  | 2693.8 | F4C | F4 |  |  |  |  | FALSE | FALSE
Disjuntor em caixa moldada para DC, Tamanho M5, Icu=Ics=25kA, In=800A, 3P | Ex9MD5B TM DC800 3P | Disjuntor em caixa moldada para DC, Tamanho M5, Icu=Ics=25kA, In=800A, 3P | 5% | 15% |  |  |  | 2581.75 | F4C | F4 |  |  |  |  | FALSE | FALSE
Disjuntor em caixa moldada para DC, Tamanho M5, Icu=Ics=25kA, In=800A, 4P | Ex9MD5B TM DC800 4P | Disjuntor em caixa moldada para DC, Tamanho M5, Icu=Ics=25kA, In=800A, 4P | 5% | 15% |  |  |  | 2993.12 | F4C | F4 |  |  |  |  | FALSE | FALSE
Reloj-prog analógico 16A/230V, 50h reserva, prog. diária, 1NA, 1mod | Ex9TAMQ2 1NO 230V | Reloj-prog analógico 16A/230V, 50h reserva, prog. diária, 1NA, 1mod | 5% | 15% |  |  |  | 88.53 | F9E | F9 |  |  |  |  | FALSE | FALSE
Reloj-prog analógico 16A/230V, sem reserva, prog. diária, 1NA, 1mod | Ex9TAMS2 1NO 230V | Reloj-prog analógico 16A/230V, sem reserva, prog. diária, 1NA, 1mod | 5% | 15% |  |  |  | 53.58 | F9E | F9 |  |  |  |  | FALSE | FALSE
Prot. Sobretensão Transit, classe I+II (B+C), Iimp=100kA, mod conexão de neutro - NPE (RECAMBIO) | Ex9UE1+2 100 NPE M | Prot. Sobretensão Transit, classe I+II (B+C), Iimp=100kA, mod conexão de neutro - NPE (RECAMBIO) | 5% | 15% |  |  |  | 436.06 | F7S | F7 |  |  |  |  | FALSE | FALSE
Prot. Sobretensão Transit, classe I+II (B+C), Iimp=12,5kA, Uc=275Vca, mod enchuf de fase (RECAMBIO) | Ex9UE1+2 12.5 1P 275M | Prot. Sobretensão Transit, classe I+II (B+C), Iimp=12,5kA, Uc=275Vca, mod enchuf de fase (RECAMBIO) | 5% | 15% |  |  |  | 169 | F7S | F7 |  |  |  |  | FALSE | FALSE
Prot. Sobretensão Transit, classe I+II (B+C), Iimp=12,5kA, Uc=275Vca, 1PN, com cont de sinal remoto | Ex9UE1+2 12.5R 1PN 275 | Prot. Sobretensão Transit, classe I+II (B+C), Iimp=12,5kA, Uc=275Vca, 1PN, com cont de sinal remoto | 5% | 15% |  |  |  | 344.24 | F7S | F7 |  |  |  |  | FALSE | FALSE
Prot. Sobretensão Transit, classe I+II (B+C), Iimp=12,5kA, Uc=275Vca, 3PN, com cont de sinal remoto | Ex9UE1+2 12.5R 3PN 275 | Prot. Sobretensão Transit, classe I+II (B+C), Iimp=12,5kA, Uc=275Vca, 3PN, com cont de sinal remoto | 5% | 15% |  |  |  | 713.5 | F7S | F7 |  |  |  |  | FALSE | FALSE
Prot. Sobretensão Transit, classe I+II (B+C), Iimp=25kA, Uc=280Vca, mod enchuf de fase (RECAMBIO) | Ex9UE1+2 25 1P 280M | Prot. Sobretensão Transit, classe I+II (B+C), Iimp=25kA, Uc=280Vca, mod enchuf de fase (RECAMBIO) | 5% | 15% |  |  |  | 301.41 | F7S | F7 |  |  |  |  | FALSE | FALSE
Prot. Sobretensão Transit, classe I+II (B+C), Iimp=25kA, Uc=280Vca, 3PN, com cont de sinal remoto | Ex9UE1+2 25R 3PN 280 | Prot. Sobretensão Transit, classe I+II (B+C), Iimp=25kA, Uc=280Vca, 3PN, com cont de sinal remoto | 5% | 15% |  |  |  | 1350.07 | F7S | F7 |  |  |  |  | FALSE | FALSE
Prot. Sobretensão Transit, classe I+II (B+C), Iimp=50kA, mod enchuf de neutro - NPE (RECAMBIO) | Ex9UE1+2 50 NPE M | Prot. Sobretensão Transit, classe I+II (B+C), Iimp=50kA, mod enchuf de neutro - NPE (RECAMBIO) | 5% | 15% |  |  |  | 194.02 | F7S | F7 |  |  |  |  | FALSE | FALSE
Prot. Sobretensão Transit DC, classe II, In=20kA, 600Vcc, 2 mod | Ex9UEP 20 2P 600 | Prot. Sobretensão Transit DC, classe II, In=20kA, 600Vcc, 2 mod | 5% | 15% |  |  |  | 169.17 | F5C | F5 |  |  |  |  | FALSE | FALSE | 22.7
Prot. Sobretensão Transit DC -Cartucho de substituição apenas para o modelo: Ex9UEP 20 2P 600 | Ex9UEP 20 2P 600 M | Prot. Sobretensão Transit DC -Cartucho de substituição apenas para o modelo: Ex9UEP 20 2P 600 | 5% | 15% |  |  |  | 80.16 | F5C | F5 |  |  |  |  | FALSE | FALSE
Prot. Sobretensão Transit DC, classe II, In=20kA, 750Vcc, 2 mod | Ex9UEP 20 2P 750 | Prot. Sobretensão Transit DC, classe II, In=20kA, 750Vcc, 2 mod | 5% | 15% |  |  |  | 187.93 | F5C | F5 |  |  |  |  | FALSE | FALSE
Prot. Sobretensão Transit DC -Cartucho de substituição apenas para o modelo: Ex9UEP 20 2P 750 | Ex9UEP 20 2P 750 M | Prot. Sobretensão Transit DC -Cartucho de substituição apenas para o modelo: Ex9UEP 20 2P 750 | 5% | 15% |  |  |  | 82.97 | F5C | F5 |  |  |  |  | FALSE | FALSE
Prot. Sobretensão Transit DC, classe II, In=20kA, 1200Vcc, 3 mod | Ex9UEP 20 3P 1200 | Prot. Sobretensão Transit DC, classe II, In=20kA, 1200Vcc, 3 mod | 5% | 15% |  |  |  | 196.1 | F5C | F5 |  |  |  |  | FALSE | FALSE
Prot. Sobretensão Transit DC - Cartucho de substituição apenas para o modelo: Ex9UEP 20 3P 1200 | Ex9UEP 20 3P 1200 M | Prot. Sobretensão Transit DC - Cartucho de substituição apenas para o modelo: Ex9UEP 20 3P 1200 | 5% | 15% |  |  |  | 86.3 | F5C | F5 |  |  |  |  | FALSE | FALSE
Prot. Sobretensão Transit DC, classe II, In=20kA, 1500Vcc, 3 mod | Ex9UEP 20 3P 1500 | Prot. Sobretensão Transit DC, classe II, In=20kA, 1500Vcc, 3 mod | 5% | 15% |  |  |  | 211.55 | F5C | F5 |  |  |  |  | FALSE | FALSE | 30.3
Prot. Sobretensão Transit. DC - Cartucho de substituição apenas para o modelo: Ex9UEP 20 3P 1500 | Ex9UEP 20 3P 1500 M | Prot. Sobretensão Transit. DC - Cartucho de substituição apenas para o modelo: Ex9UEP 20 3P 1500 | 5% | 15% |  |  |  | 89.31 | F5C | F5 |  |  |  |  | FALSE | FALSE
Prot. Sobretensão Transit DC, classe II, In=20kA, 600Vcc, 2 mod, c-sinalização | Ex9UEP 20R 2P 600 | Prot. Sobretensão Transit DC, classe II, In=20kA, 600Vcc, 2 mod, c-sinalização | 5% | 15% |  |  |  | 183.06 | F5C | F5 |  |  |  |  | FALSE | FALSE
Prot. Sobretensão Transit DC, classe II, In=20kA, 750Vcc, 2 mod, c-sinalização | Ex9UEP 20R 2P 750 | Prot. Sobretensão Transit DC, classe II, In=20kA, 750Vcc, 2 mod, c-sinalização | 5% | 15% |  |  |  | 192.87 | F5C | F5 |  |  |  |  | FALSE | FALSE
Prot. Sobretensão Transit DC, classe II, In=20kA, 1200Vcc, 3 mod, c-sinalização | Ex9UEP 20R 3P 1200 | Prot. Sobretensão Transit DC, classe II, In=20kA, 1200Vcc, 3 mod, c-sinalização | 5% | 15% |  |  |  | 205.32 | F5C | F5 |  |  |  |  | FALSE | FALSE
Prot. Sobretensão Transit DC, classe II, In=20kA, 1500Vcc, 3 mod, c-sinalização | Ex9UEP 20R 3P 1500 | Prot. Sobretensão Transit DC, classe II, In=20kA, 1500Vcc, 3 mod, c-sinalização | 5% | 15% |  |  |  | 217.89 | F5C | F5 |  |  |  |  | FALSE | FALSE
Contacto auxiliar mont.cabeça 2NC para NC1/NC2 | F4-02 | Contacto auxiliar mont.cabeça 2NC para NC1/NC2 | 5% | 15% |  |  |  | 9.07 | F4I | F4 |  |  |  |  | FALSE | FALSE
Contacto auxiliar mont.cabeça 4NC para NC1/NC2 | F4-04 | Contacto auxiliar mont.cabeça 4NC para NC1/NC2 | 5% | 15% |  |  |  | 18.41 | F4I | F4 |  |  |  |  | FALSE | FALSE
Contacto auxiliar mont.cabeça 1NA+1NC para NC1/NC2 | F4-11 | Contacto auxiliar mont.cabeça 1NA+1NC para NC1/NC2 | 5% | 15% |  |  |  | 9.07 | F4I | F4 |  |  |  |  | FALSE | FALSE
Contacto auxiliar mont.cabeça 1NA+3NC para NC1/NC2 | F4-13 | Contacto auxiliar mont.cabeça 1NA+3NC para NC1/NC2 | 5% | 15% |  |  |  | 18.41 | F4I | F4 |  |  |  |  | FALSE | FALSE
Contacto auxiliar mont.cabeça 2NA para NC1/NC2 | F4-20 | Contacto auxiliar mont.cabeça 2NA para NC1/NC2 | 5% | 15% |  |  |  | 9.07 | F4I | F4 |  |  |  |  | FALSE | FALSE
Contacto auxiliar mont.cabeça 2NA+2NC para NC1/NC2 | F4-22 | Contacto auxiliar mont.cabeça 2NA+2NC para NC1/NC2 | 5% | 15% |  |  |  | 18.41 | F4I | F4 |  |  |  |  | FALSE | FALSE
Contacto auxiliar mont.cabeça 3NA+1NC para NC1/NC2 | F4-31 | Contacto auxiliar mont.cabeça 3NA+1NC para NC1/NC2 | 5% | 15% |  |  |  | 18.41 | F4I | F4 |  |  |  |  | FALSE | FALSE
Contacto auxiliar mont.cabeça 4NA para NC1/NC2 | F4-40 | Contacto auxiliar mont.cabeça 4NA para NC1/NC2 | 5% | 15% |  |  |  | 18.41 | F4I | F4 |  |  |  |  | FALSE | FALSE
Temporizadores pneumáticos para contactores 0,1...3seg. para NC1/NC2 | F5-D0 | Temporizadores pneumáticos para contactores 0,1...3seg. para NC1/NC2 | 5% | 15% |  |  |  | 69.95 | F4I | F4 |  |  |  |  | FALSE | FALSE
Temporizadores pneumáticos para contactores 0,1...30seg. para NC1/NC2 | F5-D2 | Temporizadores pneumáticos para contactores 0,1...30seg. para NC1/NC2 | 5% | 15% |  |  |  | 69.95 | F4I | F4 |  |  |  |  | FALSE | FALSE
Temporizadores pneumáticos para contactores 10,,,180seg. para NC1/NC2 | F5-D4 | Temporizadores pneumáticos para contactores 10,,,180seg. para NC1/NC2 | 5% | 15% |  |  |  | 83.9 | F4I | F4 |  |  |  |  | FALSE | FALSE
Temporizadores pneumáticos para contactores 0,1...3seg. para NC1/NC2 | F5-T0 | Temporizadores pneumáticos para contactores 0,1...3seg. para NC1/NC2 | 5% | 15% |  |  |  | 69.95 | F4I | F4 |  |  |  |  | FALSE | FALSE
Temporizadores pneumáticos para contactores 0,1...30seg. para NC1/NC2 | F5-T2 | Temporizadores pneumáticos para contactores 0,1...30seg. para NC1/NC2 | 5% | 15% |  |  |  | 69.95 | F4I | F4 |  |  |  |  | FALSE | FALSE
Temporizadores pneumáticos para contactores 10,,,180seg. para NC1/NC2 | F5-T4 | Temporizadores pneumáticos para contactores 10,,,180seg. para NC1/NC2 | 5% | 15% |  |  |  | 83.9 | F4I | F4 |  |  |  |  | FALSE | FALSE
Contacto auxiliar mont.cabeça 2NC para NC6 | F6-02 | Contacto auxiliar mont.cabeça 2NC para NC6 | 5% | 15% |  |  |  | 9.12 | F4I | F4 |  |  |  |  | FALSE | FALSE
Contacto auxiliar mont.cabeça 4NC para NC6 | F6-04 | Contacto auxiliar mont.cabeça 4NC para NC6 | 5% | 15% |  |  |  | 18.53 | F4I | F4 |  |  |  |  | FALSE | FALSE
Contacto auxiliar mont.cabeça 1NA+1NC para NC6 | F6-11 | Contacto auxiliar mont.cabeça 1NA+1NC para NC6 | 5% | 15% |  |  |  | 9.12 | F4I | F4 |  |  |  |  | FALSE | FALSE
Contacto auxiliar mont.cabeça 1NA+3NC para NC6 | F6-13 | Contacto auxiliar mont.cabeça 1NA+3NC para NC6 | 5% | 15% |  |  |  | 18.53 | F4I | F4 |  |  |  |  | FALSE | FALSE
Contacto auxiliar mont.cabeça 2NA para NC6 | F6-20 | Contacto auxiliar mont.cabeça 2NA para NC6 | 5% | 15% |  |  |  | 9.12 | F4I | F4 |  |  |  |  | FALSE | FALSE
Contacto auxiliar mont.cabeça 2NA+2NC para NC6 | F6-22 | Contacto auxiliar mont.cabeça 2NA+2NC para NC6 | 5% | 15% |  |  |  | 18.53 | F4I | F4 |  |  |  |  | FALSE | FALSE
Contacto auxiliar mont.cabeça 3NA+1NC para NC6 | F6-31 | Contacto auxiliar mont.cabeça 3NA+1NC para NC6 | 5% | 15% |  |  |  | 18.53 | F4I | F4 |  |  |  |  | FALSE | FALSE
Contacto auxiliar mont.cabeça 4NA para NC6 | F6-40 | Contacto auxiliar mont.cabeça 4NA para NC6 | 5% | 15% |  |  |  | 18.53 | F4I | F4 |  |  |  |  | FALSE | FALSE
Contacto auxiliar mont.cabeça 2NC para NC8 | F8-02 | Contacto auxiliar mont.cabeça 2NC para NC8 | 5% | 15% |  |  |  | 11 | F4I | F4 |  |  |  |  | FALSE | FALSE
Contacto auxiliar mont.cabeça 4NC para NC8 | F8-04 | Contacto auxiliar mont.cabeça 4NC para NC8 | 5% | 15% |  |  |  | 24.31 | F4I | F4 |  |  |  |  | FALSE | FALSE
Contacto auxiliar mont.cabeça 1NA+1NC para NC8 | F8-11 | Contacto auxiliar mont.cabeça 1NA+1NC para NC8 | 5% | 15% |  |  |  | 11 | F4I | F4 |  |  |  |  | FALSE | FALSE
Contacto auxiliar mont.cabeça 1NA+3NC para NC8 | F8-13 | Contacto auxiliar mont.cabeça 1NA+3NC para NC8 | 5% | 15% |  |  |  | 24.31 | F4I | F4 |  |  |  |  | FALSE | FALSE
Contacto auxiliar mont.cabeça 2NA para NC8 | F8-20 | Contacto auxiliar mont.cabeça 2NA para NC8 | 5% | 15% |  |  |  | 11 | F4I | F4 |  |  |  |  | FALSE | FALSE
Contacto auxiliar mont.cabeça 2NA+2NC para NC8 | F8-22 | Contacto auxiliar mont.cabeça 2NA+2NC para NC8 | 5% | 15% |  |  |  | 24.31 | F4I | F4 |  |  |  |  | FALSE | FALSE
Contacto auxiliar mont.cabeça 3NA+1NC para NC8 | F8-31 | Contacto auxiliar mont.cabeça 3NA+1NC para NC8 | 5% | 15% |  |  |  | 24.31 | F4I | F4 |  |  |  |  | FALSE | FALSE
Contacto auxiliar mont.cabeça 4NA para NC8 | F8-40 | Contacto auxiliar mont.cabeça 4NA para NC8 | 5% | 15% |  |  |  | 24.31 | F4I | F4 |  |  |  |  | FALSE | FALSE
Bloqueio mecânico vertical para 2 contactores NC2 | FF | Bloqueio mecânico vertical para 2 contactores NC2 | 5% | 15% |  |  |  | 76.02 | F4I | F4 |  |  |  |  | FALSE | FALSE
Bloqueio mecânico vertical para 2 contactores NC2 | FG | Bloqueio mecânico vertical para 2 contactores NC2 | 5% | 15% |  |  |  | 76.02 | F4I | F4 |  |  |  |  | FALSE | FALSE
Bloqueio mecânico vertical para 2 contactores NC2 | FH | Bloqueio mecânico vertical para 2 contactores NC2 | 5% | 15% |  |  |  | 102.47 | F4I | F4 |  |  |  |  | FALSE | FALSE
Tampa frontal lisa para FHS-S2 | FHS BP S2 | Tampa frontal lisa para FHS-S2 | 5% | 15% |  |  |  | 26.12 | F7P | F7 |  |  |  |  | FALSE | FALSE
Tampa frontal lisa para FHS-S3 y FHS-S4 | FHS BP S3-4 | Tampa frontal lisa para FHS-S3 y FHS-S4 | 5% | 15% |  |  |  | 31.92 | F7P | F7 |  |  |  |  | FALSE | FALSE
Tampa frontal lisa para FHS-S5 | FHS BP S5 | Tampa frontal lisa para FHS-S5 | 5% | 15% |  |  |  | 36.46 | F7P | F7 |  |  |  |  | FALSE | FALSE
Tampa frontal lisa para FHS-S6 | FHS BP S6 | Tampa frontal lisa para FHS-S6 | 5% | 15% |  |  |  | 40.45 | F7P | F7 |  |  |  |  | FALSE | FALSE
Tampa frontal lisa para FHS-S7 | FHS BP S7 | Tampa frontal lisa para FHS-S7 | 5% | 15% |  |  |  | 44.7 | F7P | F7 |  |  |  |  | FALSE | FALSE
Tampa frontal lisa para FHS-S2 | FHS DBP S2 | Tampa frontal lisa para FHS-S2 | 5% | 15% |  |  |  | 54.01 | F7P | F7 |  |  |  |  | FALSE | FALSE
Tampa frontal lisa para FHS-S3 y FHS-S4 | FHS DBP S3-4 | Tampa frontal lisa para FHS-S3 y FHS-S4 | 5% | 15% |  |  |  | 58.68 | F7P | F7 |  |  |  |  | FALSE | FALSE
Tampa frontal lisa para FHS-S5 | FHS DBP S5 | Tampa frontal lisa para FHS-S5 | 5% | 15% |  |  |  | 66.78 | F7P | F7 |  |  |  |  | FALSE | FALSE
Tampa frontal lisa para FHS-S6 | FHS DBP S6 | Tampa frontal lisa para FHS-S6 | 5% | 15% |  |  |  | 76.44 | F7P | F7 |  |  |  |  | FALSE | FALSE
Tampa frontal lisa para FHS-S7 | FHS DBP S7 | Tampa frontal lisa para FHS-S7 | 5% | 15% |  |  |  | 88.68 | F7P | F7 |  |  |  |  | FALSE | FALSE
Suporte para fixação mural, aço galvanizado | FHS GB | Suporte para fixação mural, aço galvanizado | 5% | 15% |  |  |  | 13.17 | F7P | F7 |  |  |  |  | FALSE | FALSE
Fechadura de segurança com chaves código YALE | FHS HSL | Fechadura de segurança com chaves código YALE | 5% | 15% |  |  |  | 38.63 | F7P | F7 |  |  |  |  | FALSE | FALSE
Placa de montagem de poliéster completa para FHS-S1 | FHS IBP S1 | Placa de montagem de poliéster completa para FHS-S1 | 5% | 15% |  |  |  | 33.26 | F7M | F7 |  |  |  |  | FALSE | FALSE
Placa de montagem de poliéster completa para FHS-S2 | FHS IBP S2 | Placa de montagem de poliéster completa para FHS-S2 | 5% | 15% |  |  |  | 68.36 | F7M | F7 |  |  |  |  | FALSE | FALSE
Placa de montagem de poliéster completa para FHS-S3 | FHS IBP S3 | Placa de montagem de poliéster completa para FHS-S3 | 5% | 15% |  |  |  | 96.97 | F7M | F7 |  |  |  |  | FALSE | FALSE
Placa de montagem de poliéster completa para FHS-S4 | FHS IBP S4 | Placa de montagem de poliéster completa para FHS-S4 | 5% | 15% |  |  |  | 130.78 | F7M | F7 |  |  |  |  | FALSE | FALSE
Placa de montagem de poliéster completa para FHS-S5 | FHS IBP S5 | Placa de montagem de poliéster completa para FHS-S5 | 5% | 15% |  |  |  | 156.59 | F7M | F7 |  |  |  |  | FALSE | FALSE
Placa de montagem de poliéster completa para FHS-S6 | FHS IBP S6 | Placa de montagem de poliéster completa para FHS-S6 | 5% | 15% |  |  |  | 238.83 | F7M | F7 |  |  |  |  | FALSE | FALSE
Placa de montagem metálica completa para FHS-S1 | FHS MBP S1 | Placa de montagem metálica completa para FHS-S1 | 5% | 15% |  |  |  | 16.19 | F7P | F7 |  |  |  |  | FALSE | FALSE
Placa de montagem metálica completa para FHS-S2 | FHS MBP S2 | Placa de montagem metálica completa para FHS-S2 | 5% | 15% |  |  |  | 21.35 | F7P | F7 |  |  |  |  | FALSE | FALSE
Placa de montagem metálica completa para FHS-S3 | FHS MBP S3 | Placa de montagem metálica completa para FHS-S3 | 5% | 15% |  |  |  | 36.84 | F7P | F7 |  |  |  |  | FALSE | FALSE
Placa de montagem metálica completa para FHS-S4 | FHS MBP S4 | Placa de montagem metálica completa para FHS-S4 | 5% | 15% |  |  |  | 44.98 | F7P | F7 |  |  |  |  | FALSE | FALSE
Placa de montagem metálica completa para FHS-S5 | FHS MBP S5 | Placa de montagem metálica completa para FHS-S5 | 5% | 15% |  |  |  | 63.85 | F7P | F7 |  |  |  |  | FALSE | FALSE
Placa de montagem metálica completa para FHS-S6 | FHS MBP S6 | Placa de montagem metálica completa para FHS-S6 | 5% | 15% |  |  |  | 106.07 | F7P | F7 |  |  |  |  | FALSE | FALSE
Placa de montagem metálica completa para FHS-S7 | FHS MBP S7 | Placa de montagem metálica completa para FHS-S7 | 5% | 15% |  |  |  | 189.59 | F7P | F7 |  |  |  |  | FALSE | FALSE
Montante vertical, para FHS-S2, 3 filas (2UDS) | FHS MF S2 | Montante vertical, para FHS-S2, 3 filas (2UDS) | 5% | 15% |  |  |  | 78.17 | F7P | F7 |  |  |  |  | FALSE | FALSE
Montante vertical, para FHS-S3, 3 filas (2UDS) | FHS MF S3 | Montante vertical, para FHS-S3, 3 filas (2UDS) | 5% | 15% |  |  |  | 82.95 | F7P | F7 |  |  |  |  | FALSE | FALSE
Montante vertical, para FHS-S4 y FHS-S5, 4 filas (2UDS) | FHS MF S4-5 | Montante vertical, para FHS-S4 y FHS-S5, 4 filas (2UDS) | 5% | 15% |  |  |  | 105.14 | F7P | F7 |  |  |  |  | FALSE | FALSE
Montante vertical, para FHS-S6, 5 filas (2UDS) | FHS MF S6 | Montante vertical, para FHS-S6, 5 filas (2UDS) | 5% | 15% |  |  |  | 126.35 | F7P | F7 |  |  |  |  | FALSE | FALSE
Montante vertical, para FHS-S7, 5 filas (2UDS) | FHS MF S7 | Montante vertical, para FHS-S7, 5 filas (2UDS) | 5% | 15% |  |  |  | 166.35 | F7P | F7 |  |  |  |  | FALSE | FALSE
Placa de montagem metálica parcial para FHS-S2 | FHS MSB S2 | Placa de montagem metálica parcial para FHS-S2 | 5% | 15% |  |  |  | 33.32 | F7P | F7 |  |  |  |  | FALSE | FALSE
Placa de montagem metálica parcial para FHS-S3 y FHS-S4 | FHS MSB S3-4 | Placa de montagem metálica parcial para FHS-S3 y FHS-S4 | 5% | 15% |  |  |  | 39.85 | F7P | F7 |  |  |  |  | FALSE | FALSE
Placa de montagem metálica parcial para FHS-S5 | FHS MSB S5 | Placa de montagem metálica parcial para FHS-S5 | 5% | 15% |  |  |  | 46.33 | F7P | F7 |  |  |  |  | FALSE | FALSE
Placa de montagem metálica parcial para FHS-S6 | FHS MSB S6 | Placa de montagem metálica parcial para FHS-S6 | 5% | 15% |  |  |  | 57.8 | F7P | F7 |  |  |  |  | FALSE | FALSE
Placa de montagem metálica parcial para FHS-S7 | FHS MSB S7 | Placa de montagem metálica parcial para FHS-S7 | 5% | 15% |  |  |  | 73.27 | F7P | F7 |  |  |  |  | FALSE | FALSE
Suporte metálico para fixação em poste o D>80mm, para FHS-S1 y FHS-S2 | FHS PM S1-2 | Suporte metálico para fixação em poste o D>80mm, para FHS-S1 y FHS-S2 | 5% | 15% |  |  |  | 134.19 | F7P | F7 |  |  |  |  | FALSE | FALSE
Suporte metálico para fixação em poste D>80mm, para FHS-S3, FHS-S4 y FHS-S5 | FHS PM S3-4-5 | Suporte metálico para fixação em poste D>80mm, para FHS-S3, FHS-S4 y FHS-S5 | 5% | 15% |  |  |  | 145.28 | F7P | F7 |  |  |  |  | FALSE | FALSE
Carril DIN e Tampa frontal modular para FHS-S2, 12M | FHS PW S2 | Carril DIN e Tampa frontal modular para FHS-S2, 12M | 5% | 15% |  |  |  | 45.51 | F7P | F7 |  |  |  |  | FALSE | FALSE
Carril DIN e Tampa frontal modular para FHS-S3 y FHS-S4, 18M | FHS PW S3-4 | Carril DIN e Tampa frontal modular para FHS-S3 y FHS-S4, 18M | 5% | 15% |  |  |  | 49.07 | F7P | F7 |  |  |  |  | FALSE | FALSE
Carril DIN e Tampa frontal modular para FHS-S5, 24M | FHS PW S5 | Carril DIN e Tampa frontal modular para FHS-S5, 24M | 5% | 15% |  |  |  | 56.73 | F7P | F7 |  |  |  |  | FALSE | FALSE
Carril DIN e Tampa frontal modular para FHS-S6, 28M | FHS PW S6 | Carril DIN e Tampa frontal modular para FHS-S6, 28M | 5% | 15% |  |  |  | 64.23 | F7P | F7 |  |  |  |  | FALSE | FALSE
Carril DIN e Tampa frontal modular para FHS-S7, 40M | FHS PW S7 | Carril DIN e Tampa frontal modular para FHS-S7, 40M | 5% | 15% |  |  |  | 74.25 | F7P | F7 |  |  |  |  | FALSE | FALSE
Suporte para fixação mural, aço inoxidavel | FHS SB | Suporte para fixação mural, aço inoxidavel | 5% | 15% |  |  |  | 29.18 | F7P | F7 |  |  |  |  | FALSE | FALSE
Ajuste de profundidade de placa, para FHS-S2, reg 70mm (4 UDS) | FHS SK S2 | Ajuste de profundidade de placa, para FHS-S2, reg 70mm (4 UDS) | 5% | 15% |  |  |  | 69.04 | F7P | F7 |  |  |  |  | FALSE | FALSE
Ajuste de profundidade de placa, para FHS-S3 y FHS-S4, reg 110mm (4 UDS) | FHS SK S3-4 | Ajuste de profundidade de placa, para FHS-S3 y FHS-S4, reg 110mm (4 UDS) | 5% | 15% |  |  |  | 72.6 | F7P | F7 |  |  |  |  | FALSE | FALSE
Ajuste de profundidade de placa, para FHS-S5, reg 150mm (4 UDS) | FHS SK S5 | Ajuste de profundidade de placa, para FHS-S5, reg 150mm (4 UDS) | 5% | 15% |  |  |  | 78.3 | F7P | F7 |  |  |  |  | FALSE | FALSE
Ajuste de profundidade de placa, para FHS-S6, reg 190mm (4UDS) | FHS SK S6 | Ajuste de profundidade de placa, para FHS-S6, reg 190mm (4UDS) | 5% | 15% |  |  |  | 93.1 | F7P | F7 |  |  |  |  | FALSE | FALSE
Ajuste de profundidade de placa, para FHS-S7, reg 240mm (4UDS) | FHS SK S7 | Ajuste de profundidade de placa, para FHS-S7, reg 240mm (4UDS) | 5% | 15% |  |  |  | 102.27 | F7P | F7 |  |  |  |  | FALSE | FALSE
Porta interior de poliéster para FHS-S2 | FHS TID S2 | Porta interior de poliéster para FHS-S2 | 5% | 15% |  |  |  | 108.09 | F7P | F7 |  |  |  |  | FALSE | FALSE
Porta interior de poliéster para FHS-S3 | FHS TID S3 | Porta interior de poliéster para FHS-S3 | 5% | 15% |  |  |  | 134.52 | F7P | F7 |  |  |  |  | FALSE | FALSE
Porta interior de poliéster para FHS-S4 | FHS TID S4 | Porta interior de poliéster para FHS-S4 | 5% | 15% |  |  |  | 145.48 | F7P | F7 |  |  |  |  | FALSE | FALSE
Porta interior de poliéster para FHS-S5 | FHS TID S5 | Porta interior de poliéster para FHS-S5 | 5% | 15% |  |  |  | 168.79 | F7P | F7 |  |  |  |  | FALSE | FALSE
Porta interior de poliéster para FHS-S6 | FHS TID S6 | Porta interior de poliéster para FHS-S6 | 5% | 15% |  |  |  | 209.71 | F7P | F7 |  |  |  |  | FALSE | FALSE
Porta interior de poliéster para FHS-S7 | FHS TID S7 | Porta interior de poliéster para FHS-S7 | 5% | 15% |  |  |  | 348.47 | F7P | F7 |  |  |  |  | FALSE | FALSE
Env poliéster sup, IP66, pta opaca, 305x260x160 | FHS-S1 W | Env poliéster sup, IP66, pta opaca, 305x260x160 | 5% | 15% |  |  |  | 187.35 | F7P | F7 |  |  |  |  | FALSE | FALSE
Env poliéster sup, IP66, pta opaca, para 36M, 430x340x180 | FHS-S2 36W | Env poliéster sup, IP66, pta opaca, para 36M, 430x340x180 | 5% | 15% |  |  |  | 221.02 | F7P | F7 |  |  |  |  | FALSE | FALSE
Env poliéster sup, IP66, pta opaca, para 54M, 505x450x220 | FHS-S3 54W | Env poliéster sup, IP66, pta opaca, para 54M, 505x450x220 | 5% | 15% |  |  |  | 305.57 | F7P | F7 |  |  |  |  | FALSE | FALSE
Env poliéster sup, IP66, pta opaca, para 72M, 655x450x220 | FHS-S4 72W | Env poliéster sup, IP66, pta opaca, para 72M, 655x450x220 | 5% | 15% |  |  |  | 364.23 | F7P | F7 |  |  |  |  | FALSE | FALSE
Env poliéster sup, IP66, pta opaca, para 96M, 655x560x260 | FHS-S5 96W | Env poliéster sup, IP66, pta opaca, para 96M, 655x560x260 | 5% | 15% |  |  |  | 466.93 | F7P | F7 |  |  |  |  | FALSE | FALSE
Env poliéster sup, IP66, pta opaca, para 140M, 810x630x300 | FHS-S6 140W | Env poliéster sup, IP66, pta opaca, para 140M, 810x630x300 | 5% | 15% |  |  |  | 641.58 | F7P | F7 |  |  |  |  | FALSE | FALSE
Env poliéster sup, IP66, pta opaca, para 200M, 1060x850x350 | FHS-S7 200W | Env poliéster sup, IP66, pta opaca, para 200M, 1060x850x350 | 5% | 15% |  |  |  | 924.44 | F7P | F7 |  |  |  |  | FALSE | FALSE
Bloqueio mecânico vertical para 2 contactores NC2 | FK | Bloqueio mecânico vertical para 2 contactores NC2 | 5% | 15% |  |  |  | 102.47 | F4I | F4 |  |  |  |  | FALSE | FALSE
Bloqueio mecânico vertical para 2 contactores NC2 | FL | Bloqueio mecânico vertical para 2 contactores NC2 | 5% | 15% |  |  |  | 120.98 | F4I | F4 |  |  |  |  | FALSE | FALSE
Bloqueio mecânico vertical para 2 contactores NC2 | GG | Bloqueio mecânico vertical para 2 contactores NC2 | 5% | 15% |  |  |  | 76.02 | F4I | F4 |  |  |  |  | FALSE | FALSE
Bloqueio mecânico vertical para 2 contactores NC2 | GH | Bloqueio mecânico vertical para 2 contactores NC2 | 5% | 15% |  |  |  | 97.19 | F4I | F4 |  |  |  |  | FALSE | FALSE
Bloqueio mecânico vertical para 2 contactores NC2 | GK | Bloqueio mecânico vertical para 2 contactores NC2 | 5% | 15% |  |  |  | 97.19 | F4I | F4 |  |  |  |  | FALSE | FALSE
Bloqueio mecânico vertical para 2 contactores NC2 | GL | Bloqueio mecânico vertical para 2 contactores NC2 | 5% | 15% |  |  |  | 115.05 | F4I | F4 |  |  |  |  | FALSE | FALSE
Calha Din 35 Long.: 1 metro | GUIADIN35 | Calha Din 35 Long.: 1 metro | 5% | 15% |  |  |  | 22.74 | F5C | F5 |  |  |  |  | FALSE | FALSE
Bloqueio mecânico vertical para 2 contactores NC2 | HH | Bloqueio mecânico vertical para 2 contactores NC2 | 5% | 15% |  |  |  | 128.9 | F4I | F4 |  |  |  |  | FALSE | FALSE
Bloqueio mecânico vertical para 2 contactores NC2 | HK | Bloqueio mecânico vertical para 2 contactores NC2 | 5% | 15% |  |  |  | 128.58 | F4I | F4 |  |  |  |  | FALSE | FALSE
Bloqueio mecânico vertical para 2 contactores NC2 | HL | Bloqueio mecânico vertical para 2 contactores NC2 | 5% | 15% |  |  |  | 127.92 | F4I | F4 |  |  |  |  | FALSE | FALSE
Transformador de tensão 100VA 110-48/48-24 | JBK5-100-110-48/48-24 | Transformador de tensão 100VA 110-48/48-24 | 5% | 15% |  |  |  | 49.43 | F8T | F8 |  |  |  |  | FALSE | FALSE
Transformador de tensão 100VA 230/110V | JBK5-100-230/110 | Transformador de tensão 100VA 230/110V | 5% | 15% |  |  |  | 49.43 | F8T | F8 |  |  |  |  | FALSE | FALSE
Transformador de tensão 100VA 230/12V | JBK5-100-230/12 | Transformador de tensão 100VA 230/12V | 5% | 15% |  |  |  | 49.43 | F8T | F8 |  |  |  |  | FALSE | FALSE
Transformador de tensão 100VA 23/24 | JBK5-100-230/24 | Transformador de tensão 100VA 23/24 | 5% | 15% |  |  |  | 49.43 | F8T | F8 |  |  |  |  | FALSE | FALSE
Transformador de tensão 100VA 230/36V | JBK5-100-230/36 | Transformador de tensão 100VA 230/36V | 5% | 15% |  |  |  | 49.43 | F8T | F8 |  |  |  |  | FALSE | FALSE
Transformador de tensão 100VA 230/400V | JBK5-100-230/400 | Transformador de tensão 100VA 230/400V | 5% | 15% |  |  |  | 49.43 | F8T | F8 |  |  |  |  | FALSE | FALSE
Transformador de tensão 100VA 230/6V | JBK5-100-230/6 | Transformador de tensão 100VA 230/6V | 5% | 15% |  |  |  | 49.43 | F8T | F8 |  |  |  |  | FALSE | FALSE
Transformador de tensão 100VA 230-110/110-24 | JBK5-100-230-110/110-24 | Transformador de tensão 100VA 230-110/110-24 | 5% | 15% |  |  |  | 49.43 | F8T | F8 |  |  |  |  | FALSE | FALSE
Transformador de tensão 100VA 230-110/110-48 | JBK5-100-230-110/110-48 | Transformador de tensão 100VA 230-110/110-48 | 5% | 15% |  |  |  | 49.43 | F8T | F8 |  |  |  |  | FALSE | FALSE
Transformador de tensão 100VA 400/110V | JBK5-100-400/110 | Transformador de tensão 100VA 400/110V | 5% | 15% |  |  |  | 49.43 | F8T | F8 |  |  |  |  | FALSE | FALSE
Transformador de tensão 100VA 400/12V | JBK5-100-400/12 | Transformador de tensão 100VA 400/12V | 5% | 15% |  |  |  | 49.43 | F8T | F8 |  |  |  |  | FALSE | FALSE
Transformador de tensão 100VA 400/230V | JBK5-100-400/230 | Transformador de tensão 100VA 400/230V | 5% | 15% |  |  |  | 49.43 | F8T | F8 |  |  |  |  | FALSE | FALSE
Transformador de tensão 100VA 400/24 | JBK5-100-400/24 | Transformador de tensão 100VA 400/24 | 5% | 15% |  |  |  | 49.43 | F8T | F8 |  |  |  |  | FALSE | FALSE
Transformador de tensão 100VA 400/36V | JBK5-100-400/36 | Transformador de tensão 100VA 400/36V | 5% | 15% |  |  |  | 49.43 | F8T | F8 |  |  |  |  | FALSE | FALSE
Transformador de tensão 100VA 400/6V | JBK5-100-400/6 | Transformador de tensão 100VA 400/6V | 5% | 15% |  |  |  | 49.43 | F8T | F8 |  |  |  |  | FALSE | FALSE
Transformador de tensão 100VA 400-230/110-24 | JBK5-100-400-230/110-24 | Transformador de tensão 100VA 400-230/110-24 | 5% | 15% |  |  |  | 49.43 | F8T | F8 |  |  |  |  | FALSE | FALSE
Transformador de tensão 100VA 400-230/110-48 | JBK5-100-400-230/110-48 | Transformador de tensão 100VA 400-230/110-48 | 5% | 15% |  |  |  | 49.43 | F8T | F8 |  |  |  |  | FALSE | FALSE
Transformador de tensão 100VA 400-230/230-110 | JBK5-100-400-230/230-110 | Transformador de tensão 100VA 400-230/230-110 | 5% | 15% |  |  |  | 49.43 | F8T | F8 |  |  |  |  | FALSE | FALSE
Transformador de tensão 100VA 400-230/230-24 | JBK5-100-400-230/230-24 | Transformador de tensão 100VA 400-230/230-24 | 5% | 15% |  |  |  | 49.43 | F8T | F8 |  |  |  |  | FALSE | FALSE
Transformador de tensão 100VA 400-230/230-48 | JBK5-100-400-230/230-48 | Transformador de tensão 100VA 400-230/230-48 | 5% | 15% |  |  |  | 49.43 | F8T | F8 |  |  |  |  | FALSE | FALSE
Transformador de tensão 100VA 400-230/48-24 | JBK5-100-400-230/48-24 | Transformador de tensão 100VA 400-230/48-24 | 5% | 15% |  |  |  | 49.43 | F8T | F8 |  |  |  |  | FALSE | FALSE
Transformador de tensão 160VA 110-48/48-24 | JBK5-160-110-48/48-24 | Transformador de tensão 160VA 110-48/48-24 | 5% | 15% |  |  |  | 64.04 | F8T | F8 |  |  |  |  | FALSE | FALSE
Transformador de tensão 160VA 230/110V | JBK5-160-230/110 | Transformador de tensão 160VA 230/110V | 5% | 15% |  |  |  | 64.04 | F8T | F8 |  |  |  |  | FALSE | FALSE
Transformador de tensão 160VA 230/12V | JBK5-160-230/12 | Transformador de tensão 160VA 230/12V | 5% | 15% |  |  |  | 64.04 | F8T | F8 |  |  |  |  | FALSE | FALSE
Transformador de tensão 160VA 230/24 | JBK5-160-230/24 | Transformador de tensão 160VA 230/24 | 5% | 15% |  |  |  | 64.04 | F8T | F8 |  |  |  |  | FALSE | FALSE
Transformador de tensão 160VA 230/36V | JBK5-160-230/36 | Transformador de tensão 160VA 230/36V | 5% | 15% |  |  |  | 64.04 | F8T | F8 |  |  |  |  | FALSE | FALSE
Transformador de tensão 160VA 230/400V | JBK5-160-230/400 | Transformador de tensão 160VA 230/400V | 5% | 15% |  |  |  | 64.04 | F8T | F8 |  |  |  |  | FALSE | FALSE
Transformador de tensão 160VA 230/6V | JBK5-160-230/6 | Transformador de tensão 160VA 230/6V | 5% | 15% |  |  |  | 64.04 | F8T | F8 |  |  |  |  | FALSE | FALSE
Transformador de tensão 160VA 230-110/110-24 | JBK5-160-230-110/110-24 | Transformador de tensão 160VA 230-110/110-24 | 5% | 15% |  |  |  | 64.04 | F8T | F8 |  |  |  |  | FALSE | FALSE
Transformador de tensão 160VA 230-110/110-48 | JBK5-160-230-110/110-48 | Transformador de tensão 160VA 230-110/110-48 | 5% | 15% |  |  |  | 64.04 | F8T | F8 |  |  |  |  | FALSE | FALSE
Transformador de tensão 160VA 400/110V | JBK5-160-400/110 | Transformador de tensão 160VA 400/110V | 5% | 15% |  |  |  | 64.04 | F8T | F8 |  |  |  |  | FALSE | FALSE
Transformador de tensão 160VA 400/12V | JBK5-160-400/12 | Transformador de tensão 160VA 400/12V | 5% | 15% |  |  |  | 64.04 | F8T | F8 |  |  |  |  | FALSE | FALSE
Transformador de tensão 160VA 400/230 | JBK5-160-400/230 | Transformador de tensão 160VA 400/230 | 5% | 15% |  |  |  | 64.04 | F8T | F8 |  |  |  |  | FALSE | FALSE
Transformador de tensão 160VA 400/24V | JBK5-160-400/24 | Transformador de tensão 160VA 400/24V | 5% | 15% |  |  |  | 64.04 | F8T | F8 |  |  |  |  | FALSE | FALSE
Transformador de tensão 160VA 400/36V | JBK5-160-400/36 | Transformador de tensão 160VA 400/36V | 5% | 15% |  |  |  | 64.04 | F8T | F8 |  |  |  |  | FALSE | FALSE
Transformador de tensão 160VA 400/6V | JBK5-160-400/6 | Transformador de tensão 160VA 400/6V | 5% | 15% |  |  |  | 64.04 | F8T | F8 |  |  |  |  | FALSE | FALSE
Transformador de tensão 160VA 400-230/110-24 | JBK5-160-400-230/110-24 | Transformador de tensão 160VA 400-230/110-24 | 5% | 15% |  |  |  | 64.04 | F8T | F8 |  |  |  |  | FALSE | FALSE
Transformador de tensão 160VA 400-230/110-48 | JBK5-160-400-230/110-48 | Transformador de tensão 160VA 400-230/110-48 | 5% | 15% |  |  |  | 64.04 | F8T | F8 |  |  |  |  | FALSE | FALSE
Transformador de tensão 160VA 400-230/230-110 | JBK5-160-400-230/230-110 | Transformador de tensão 160VA 400-230/230-110 | 5% | 15% |  |  |  | 64.04 | F8T | F8 |  |  |  |  | FALSE | FALSE
Transformador de tensão 160VA 400-230/230-24 | JBK5-160-400-230/230-24 | Transformador de tensão 160VA 400-230/230-24 | 5% | 15% |  |  |  | 64.04 | F8T | F8 |  |  |  |  | FALSE | FALSE
Transformador de tensão 160VA 400-230/230-48 | JBK5-160-400-230/230-48 | Transformador de tensão 160VA 400-230/230-48 | 5% | 15% |  |  |  | 64.04 | F8T | F8 |  |  |  |  | FALSE | FALSE
Transformador de tensão 160VA 400-230/48-24 | JBK5-160-400-230/48-24 | Transformador de tensão 160VA 400-230/48-24 | 5% | 15% |  |  |  | 64.04 | F8T | F8 |  |  |  |  | FALSE | FALSE
Transformador de tensão 250VA 110-48/48-24 | JBK5-250-110-48/48-24 | Transformador de tensão 250VA 110-48/48-24 | 5% | 15% |  |  |  | 77.45 | F8T | F8 |  |  |  |  | FALSE | FALSE
Transformador de tensão 250VA 230/110V | JBK5-250-230/110 | Transformador de tensão 250VA 230/110V | 5% | 15% |  |  |  | 77.44 | F8T | F8 |  |  |  |  | FALSE | FALSE
Transformador de tensão 250VA 230/12V | JBK5-250-230/12 | Transformador de tensão 250VA 230/12V | 5% | 15% |  |  |  | 77.44 | F8T | F8 |  |  |  |  | FALSE | FALSE
Transformador de tensão 250VA 230/24 | JBK5-250-230/24 | Transformador de tensão 250VA 230/24 | 5% | 15% |  |  |  | 77.44 | F8T | F8 |  |  |  |  | FALSE | FALSE
Transformador de tensão 250VA 230/36V | JBK5-250-230/36 | Transformador de tensão 250VA 230/36V | 5% | 15% |  |  |  | 77.44 | F8T | F8 |  |  |  |  | FALSE | FALSE
Transformador de tensão 250VA 230/400V | JBK5-250-230/400 | Transformador de tensão 250VA 230/400V | 5% | 15% |  |  |  | 77.44 | F8T | F8 |  |  |  |  | FALSE | FALSE
Transformador de tensão 250VA 230/6V | JBK5-250-230/6 | Transformador de tensão 250VA 230/6V | 5% | 15% |  |  |  | 77.44 | F8T | F8 |  |  |  |  | FALSE | FALSE
Transformador de tensão 250VA 230-110/110-24 | JBK5-250-230-110/110-24 | Transformador de tensão 250VA 230-110/110-24 | 5% | 15% |  |  |  | 77.44 | F8T | F8 |  |  |  |  | FALSE | FALSE
Transformador de tensão 250VA 230-110/110-48 | JBK5-250-230-110/110-48 | Transformador de tensão 250VA 230-110/110-48 | 5% | 15% |  |  |  | 77.44 | F8T | F8 |  |  |  |  | FALSE | FALSE
Transformador de tensão 250VA 400/110V | JBK5-250-400/110 | Transformador de tensão 250VA 400/110V | 5% | 15% |  |  |  | 77.44 | F8T | F8 |  |  |  |  | FALSE | FALSE
Transformador de tensão 250VA 400/12V | JBK5-250-400/12 | Transformador de tensão 250VA 400/12V | 5% | 15% |  |  |  | 77.44 | F8T | F8 |  |  |  |  | FALSE | FALSE
Transformador de tensão 250VA 400/230 | JBK5-250-400/230 | Transformador de tensão 250VA 400/230 | 5% | 15% |  |  |  | 77.44 | F8T | F8 |  |  |  |  | FALSE | FALSE
Transformador de tensão 250VA 400/24V | JBK5-250-400/24 | Transformador de tensão 250VA 400/24V | 5% | 15% |  |  |  | 77.44 | F8T | F8 |  |  |  |  | FALSE | FALSE
Transformador de tensão 250VA 400/36V | JBK5-250-400/36 | Transformador de tensão 250VA 400/36V | 5% | 15% |  |  |  | 77.44 | F8T | F8 |  |  |  |  | FALSE | FALSE
Transformador de tensão 250VA 400/6V | JBK5-250-400/6 | Transformador de tensão 250VA 400/6V | 5% | 15% |  |  |  | 77.44 | F8T | F8 |  |  |  |  | FALSE | FALSE
Transformador de tensão 250VA 400-230/110-24 | JBK5-250-400-230/110-24 | Transformador de tensão 250VA 400-230/110-24 | 5% | 15% |  |  |  | 77.44 | F8T | F8 |  |  |  |  | FALSE | FALSE
Transformador de tensão 250VA 400-230/110-48 | JBK5-250-400-230/110-48 | Transformador de tensão 250VA 400-230/110-48 | 5% | 15% |  |  |  | 77.44 | F8T | F8 |  |  |  |  | FALSE | FALSE
Transformador de tensão 250VA 400-230/230-110 | JBK5-250-400-230/230-110 | Transformador de tensão 250VA 400-230/230-110 | 5% | 15% |  |  |  | 77.44 | F8T | F8 |  |  |  |  | FALSE | FALSE
Transformador de tensão 250VA 400-230/230-24 | JBK5-250-400-230/230-24 | Transformador de tensão 250VA 400-230/230-24 | 5% | 15% |  |  |  | 77.44 | F8T | F8 |  |  |  |  | FALSE | FALSE
Transformador de tensão 250VA 400-230/230-48 | JBK5-250-400-230/230-48 | Transformador de tensão 250VA 400-230/230-48 | 5% | 15% |  |  |  | 77.44 | F8T | F8 |  |  |  |  | FALSE | FALSE
Transformador de tensão 250VA 400-230/48-24 | JBK5-250-400-230/48-24 | Transformador de tensão 250VA 400-230/48-24 | 5% | 15% |  |  |  | 77.44 | F8T | F8 |  |  |  |  | FALSE | FALSE
Transformador de tensão 400VA 110-48/48-24 | JBK5-400-110-48/48-24 | Transformador de tensão 400VA 110-48/48-24 | 5% | 15% |  |  |  | 119.13 | F8T | F8 |  |  |  |  | FALSE | FALSE
Transformador de tensão 400VA 230/110V | JBK5-400-230/110 | Transformador de tensão 400VA 230/110V | 5% | 15% |  |  |  | 119.13 | F8T | F8 |  |  |  |  | FALSE | FALSE
Transformador de tensão 400VA 230/12V | JBK5-400-230/12 | Transformador de tensão 400VA 230/12V | 5% | 15% |  |  |  | 119.13 | F8T | F8 |  |  |  |  | FALSE | FALSE
Transformador de tensão 400VA 230/24 | JBK5-400-230/24 | Transformador de tensão 400VA 230/24 | 5% | 15% |  |  |  | 119.13 | F8T | F8 |  |  |  |  | FALSE | FALSE
Transformador de tensão 400VA 230/36V | JBK5-400-230/36 | Transformador de tensão 400VA 230/36V | 5% | 15% |  |  |  | 119.13 | F8T | F8 |  |  |  |  | FALSE | FALSE
Transformador de tensão 400VA 230/400V | JBK5-400-230/400 | Transformador de tensão 400VA 230/400V | 5% | 15% |  |  |  | 119.13 | F8T | F8 |  |  |  |  | FALSE | FALSE
Transformador de tensão 400VA 230/6V | JBK5-400-230/6 | Transformador de tensão 400VA 230/6V | 5% | 15% |  |  |  | 119.13 | F8T | F8 |  |  |  |  | FALSE | FALSE
Transformador de tensão 400VA 230-110/110-24 | JBK5-400-230-110/110-24 | Transformador de tensão 400VA 230-110/110-24 | 5% | 15% |  |  |  | 119.13 | F8T | F8 |  |  |  |  | FALSE | FALSE
Transformador de tensão 400VA 230-110/110-48 | JBK5-400-230-110/110-48 | Transformador de tensão 400VA 230-110/110-48 | 5% | 15% |  |  |  | 119.13 | F8T | F8 |  |  |  |  | FALSE | FALSE
Transformador de tensão 400VA 400/110V | JBK5-400-400/110 | Transformador de tensão 400VA 400/110V | 5% | 15% |  |  |  | 119.13 | F8T | F8 |  |  |  |  | FALSE | FALSE
Transformador de tensão 400VA 400/12V | JBK5-400-400/12 | Transformador de tensão 400VA 400/12V | 5% | 15% |  |  |  | 119.13 | F8T | F8 |  |  |  |  | FALSE | FALSE
Transformador de tensão 400VA 400/230 | JBK5-400-400/230 | Transformador de tensão 400VA 400/230 | 5% | 15% |  |  |  | 119.13 | F8T | F8 |  |  |  |  | FALSE | FALSE
Transformador de tensão 400VA 400/24V | JBK5-400-400/24 | Transformador de tensão 400VA 400/24V | 5% | 15% |  |  |  | 119.13 | F8T | F8 |  |  |  |  | FALSE | FALSE
Transformador de tensão 400VA 400/36V | JBK5-400-400/36 | Transformador de tensão 400VA 400/36V | 5% | 15% |  |  |  | 119.13 | F8T | F8 |  |  |  |  | FALSE | FALSE
Transformador de tensão 400VA 400/6V | JBK5-400-400/6 | Transformador de tensão 400VA 400/6V | 5% | 15% |  |  |  | 119.13 | F8T | F8 |  |  |  |  | FALSE | FALSE
Transformador de tensão 400VA 400-230/110-24 | JBK5-400-400-230/110-24 | Transformador de tensão 400VA 400-230/110-24 | 5% | 15% |  |  |  | 119.13 | F8T | F8 |  |  |  |  | FALSE | FALSE
Transformador de tensão 400VA 400-230/110-48 | JBK5-400-400-230/110-48 | Transformador de tensão 400VA 400-230/110-48 | 5% | 15% |  |  |  | 119.13 | F8T | F8 |  |  |  |  | FALSE | FALSE
Transformador de tensão 400VA 400-230/230-110 | JBK5-400-400-230/230-110 | Transformador de tensão 400VA 400-230/230-110 | 5% | 15% |  |  |  | 119.13 | F8T | F8 |  |  |  |  | FALSE | FALSE
Transformador de tensão 400VA 400-230/230-24 | JBK5-400-400-230/230-24 | Transformador de tensão 400VA 400-230/230-24 | 5% | 15% |  |  |  | 119.13 | F8T | F8 |  |  |  |  | FALSE | FALSE
Transformador de tensão 400VA 400-230/230-48 | JBK5-400-400-230/230-48 | Transformador de tensão 400VA 400-230/230-48 | 5% | 15% |  |  |  | 119.13 | F8T | F8 |  |  |  |  | FALSE | FALSE
Transformador de tensão 400VA 400-230/48-24 | JBK5-400-400-230/48-24 | Transformador de tensão 400VA 400-230/48-24 | 5% | 15% |  |  |  | 119.13 | F8T | F8 |  |  |  |  | FALSE | FALSE
Transformador de tensão 40VA 110-48/48-24 | JBK5-40-110-48/48-24 | Transformador de tensão 40VA 110-48/48-24 | 5% | 15% |  |  |  | 39.1 | F8T | F8 |  |  |  |  | FALSE | FALSE
Transformador de tensão 40VA 230/110V | JBK5-40-230/110 | Transformador de tensão 40VA 230/110V | 5% | 15% |  |  |  | 39.1 | F8T | F8 |  |  |  |  | FALSE | FALSE
Transformador de tensão 40VA 230/12 | JBK5-40-230/12 | Transformador de tensão 40VA 230/12 | 5% | 15% |  |  |  | 39.1 | F8T | F8 |  |  |  |  | FALSE | FALSE
Transformador de tensão 40VA 230/24 | JBK5-40-230/24 | Transformador de tensão 40VA 230/24 | 5% | 15% |  |  |  | 39.1 | F8T | F8 |  |  |  |  | FALSE | FALSE
Transformador de tensão 40VA 230/36V | JBK5-40-230/36 | Transformador de tensão 40VA 230/36V | 5% | 15% |  |  |  | 39.1 | F8T | F8 |  |  |  |  | FALSE | FALSE
Transformador de tensão 40VA 230/400V | JBK5-40-230/400 | Transformador de tensão 40VA 230/400V | 5% | 15% |  |  |  | 39.1 | F8T | F8 |  |  |  |  | FALSE | FALSE
Transformador de tensão 40VA 230/6V | JBK5-40-230/6 | Transformador de tensão 40VA 230/6V | 5% | 15% |  |  |  | 39.1 | F8T | F8 |  |  |  |  | FALSE | FALSE
Transformador de tensão 40VA 230-110/110-24 | JBK5-40-230-110/110-24 | Transformador de tensão 40VA 230-110/110-24 | 5% | 15% |  |  |  | 39.1 | F8T | F8 |  |  |  |  | FALSE | FALSE
Transformador de tensão 40VA 230-110/110-48 | JBK5-40-230-110/110-48 | Transformador de tensão 40VA 230-110/110-48 | 5% | 15% |  |  |  | 39.1 | F8T | F8 |  |  |  |  | FALSE | FALSE
Transformador de tensão 40VA 400/110 | JBK5-40-400/110 | Transformador de tensão 40VA 400/110 | 5% | 15% |  |  |  | 39.1 | F8T | F8 |  |  |  |  | FALSE | FALSE
Transformador de tensão 40VA 400/12V | JBK5-40-400/12 | Transformador de tensão 40VA 400/12V | 5% | 15% |  |  |  | 39.1 | F8T | F8 |  |  |  |  | FALSE | FALSE
Transformador de tensão 40VA 400/230 | JBK5-40-400/230 | Transformador de tensão 40VA 400/230 | 5% | 15% |  |  |  | 39.1 | F8T | F8 |  |  |  |  | FALSE | FALSE
Transformador de tensão 40VA 400/24V | JBK5-40-400/24 | Transformador de tensão 40VA 400/24V | 5% | 15% |  |  |  | 39.1 | F8T | F8 |  |  |  |  | FALSE | FALSE
Transformador de tensão 40VA 400/36V | JBK5-40-400/36 | Transformador de tensão 40VA 400/36V | 5% | 15% |  |  |  | 39.1 | F8T | F8 |  |  |  |  | FALSE | FALSE
Transformador de tensão 40VA 400/6V | JBK5-40-400/6 | Transformador de tensão 40VA 400/6V | 5% | 15% |  |  |  | 39.1 | F8T | F8 |  |  |  |  | FALSE | FALSE
Transformador de tensão 40VA 400-230/110-24 | JBK5-40-400-230/110-24 | Transformador de tensão 40VA 400-230/110-24 | 5% | 15% |  |  |  | 39.1 | F8T | F8 |  |  |  |  | FALSE | FALSE
Transformador de tensão 40VA 400-230/110-48 | JBK5-40-400-230/110-48 | Transformador de tensão 40VA 400-230/110-48 | 5% | 15% |  |  |  | 39.1 | F8T | F8 |  |  |  |  | FALSE | FALSE
Transformador de tensão 40VA 400-230/230-110 | JBK5-40-400-230/230-110 | Transformador de tensão 40VA 400-230/230-110 | 5% | 15% |  |  |  | 39.1 | F8T | F8 |  |  |  |  | FALSE | FALSE
Transformador de tensão 40VA 400-230/230-24 | JBK5-40-400-230/230-24 | Transformador de tensão 40VA 400-230/230-24 | 5% | 15% |  |  |  | 39.1 | F8T | F8 |  |  |  |  | FALSE | FALSE
Transformador de tensão 40VA 400-230/230-48 | JBK5-40-400-230/230-48 | Transformador de tensão 40VA 400-230/230-48 | 5% | 15% |  |  |  | 39.1 | F8T | F8 |  |  |  |  | FALSE | FALSE
Transformador de tensão 40VA 400-230/48-24 | JBK5-40-400-230/48-24 | Transformador de tensão 40VA 400-230/48-24 | 5% | 15% |  |  |  | 39.1 | F8T | F8 |  |  |  |  | FALSE | FALSE
Transformador de tensão 630VA 110-48/48-24 | JBK5-630-110-48/48-24 | Transformador de tensão 630VA 110-48/48-24 | 5% | 15% |  |  |  | 156.36 | F8T | F8 |  |  |  |  | FALSE | FALSE
Transformador de tensão 630VA 230/110V | JBK5-630-230/110 | Transformador de tensão 630VA 230/110V | 5% | 15% |  |  |  | 156.36 | F8T | F8 |  |  |  |  | FALSE | FALSE
Transformador de tensão 630VA 230/12V | JBK5-630-230/12 | Transformador de tensão 630VA 230/12V | 5% | 15% |  |  |  | 156.36 | F8T | F8 |  |  |  |  | FALSE | FALSE
Transformador de tensão 630VA 230/24V | JBK5-630-230/24 | Transformador de tensão 630VA 230/24V | 5% | 15% |  |  |  | 156.36 | F8T | F8 |  |  |  |  | FALSE | FALSE
Transformador de tensão 630VA 230/36V | JBK5-630-230/36 | Transformador de tensão 630VA 230/36V | 5% | 15% |  |  |  | 156.36 | F8T | F8 |  |  |  |  | FALSE | FALSE
Transformador de tensão 630VA 230/400V | JBK5-630-230/400 | Transformador de tensão 630VA 230/400V | 5% | 15% |  |  |  | 156.36 | F8T | F8 |  |  |  |  | FALSE | FALSE
Transformador de tensão 630VA 230/6V | JBK5-630-230/6 | Transformador de tensão 630VA 230/6V | 5% | 15% |  |  |  | 156.36 | F8T | F8 |  |  |  |  | FALSE | FALSE
Transformador de tensão 630VA 230-110/110-24 | JBK5-630-230-110/110-24 | Transformador de tensão 630VA 230-110/110-24 | 5% | 15% |  |  |  | 156.36 | F8T | F8 |  |  |  |  | FALSE | FALSE
Transformador de tensão 630VA 230-110/110-48 | JBK5-630-230-110/110-48 | Transformador de tensão 630VA 230-110/110-48 | 5% | 15% |  |  |  | 156.36 | F8T | F8 |  |  |  |  | FALSE | FALSE
Transformador de tensão 630VA 400/110V | JBK5-630-400/110 | Transformador de tensão 630VA 400/110V | 5% | 15% |  |  |  | 156.36 | F8T | F8 |  |  |  |  | FALSE | FALSE
Transformador de tensão 630VA 400/12V | JBK5-630-400/12 | Transformador de tensão 630VA 400/12V | 5% | 15% |  |  |  | 156.36 | F8T | F8 |  |  |  |  | FALSE | FALSE
Transformador de tensão 630VA 400/230V | JBK5-630-400/230 | Transformador de tensão 630VA 400/230V | 5% | 15% |  |  |  | 156.36 | F8T | F8 |  |  |  |  | FALSE | FALSE
Transformador de tensão 630VA 400/24V | JBK5-630-400/24 | Transformador de tensão 630VA 400/24V | 5% | 15% |  |  |  | 156.36 | F8T | F8 |  |  |  |  | FALSE | FALSE
Transformador de tensão 630VA 400/36V | JBK5-630-400/36 | Transformador de tensão 630VA 400/36V | 5% | 15% |  |  |  | 156.36 | F8T | F8 |  |  |  |  | FALSE | FALSE
Transformador de tensão 630VA 400/6V | JBK5-630-400/6 | Transformador de tensão 630VA 400/6V | 5% | 15% |  |  |  | 156.36 | F8T | F8 |  |  |  |  | FALSE | FALSE
Transformador de tensão 630VA 400-230/110-24 | JBK5-630-400-230/110-24 | Transformador de tensão 630VA 400-230/110-24 | 5% | 15% |  |  |  | 156.36 | F8T | F8 |  |  |  |  | FALSE | FALSE
Transformador de tensão 630VA 400-230/110-48 | JBK5-630-400-230/110-48 | Transformador de tensão 630VA 400-230/110-48 | 5% | 15% |  |  |  | 156.36 | F8T | F8 |  |  |  |  | FALSE | FALSE
Transformador de tensão 630VA 400-230/230-110 | JBK5-630-400-230/230-110 | Transformador de tensão 630VA 400-230/230-110 | 5% | 15% |  |  |  | 156.36 | F8T | F8 |  |  |  |  | FALSE | FALSE
Transformador de tensão 630VA 400-230/230-24 | JBK5-630-400-230/230-24 | Transformador de tensão 630VA 400-230/230-24 | 5% | 15% |  |  |  | 156.36 | F8T | F8 |  |  |  |  | FALSE | FALSE
Transformador de tensão 630VA 400-230/230-48 | JBK5-630-400-230/230-48 | Transformador de tensão 630VA 400-230/230-48 | 5% | 15% |  |  |  | 156.36 | F8T | F8 |  |  |  |  | FALSE | FALSE
Transformador de tensão 630VA 400-230/48-24 | JBK5-630-400-230/48-24 | Transformador de tensão 630VA 400-230/48-24 | 5% | 15% |  |  |  | 156.36 | F8T | F8 |  |  |  |  | FALSE | FALSE
Transformador de tensão 63VA 110-48/48-24 | JBK5-63-110-48/48-24 | Transformador de tensão 63VA 110-48/48-24 | 5% | 15% |  |  |  | 44.87 | F8T | F8 |  |  |  |  | FALSE | FALSE
Transformador de tensão 63VA 230/110V | JBK5-63-230/110 | Transformador de tensão 63VA 230/110V | 5% | 15% |  |  |  | 44.87 | F8T | F8 |  |  |  |  | FALSE | FALSE
Transformador de tensão 63VA 230/12 | JBK5-63-230/12 | Transformador de tensão 63VA 230/12 | 5% | 15% |  |  |  | 44.87 | F8T | F8 |  |  |  |  | FALSE | FALSE
Transformador de tensão 63VA 230/24 | JBK5-63-230/24 | Transformador de tensão 63VA 230/24 | 5% | 15% |  |  |  | 44.87 | F8T | F8 |  |  |  |  | FALSE | FALSE
Transformador de tensão 63VA 230/36V | JBK5-63-230/36 | Transformador de tensão 63VA 230/36V | 5% | 15% |  |  |  | 44.87 | F8T | F8 |  |  |  |  | FALSE | FALSE
Transformador de tensão 63VA 230/400 | JBK5-63-230/400 | Transformador de tensão 63VA 230/400 | 5% | 15% |  |  |  | 44.87 | F8T | F8 |  |  |  |  | FALSE | FALSE
Transformador de tensão 63VA 230/6V | JBK5-63-230/6 | Transformador de tensão 63VA 230/6V | 5% | 15% |  |  |  | 44.87 | F8T | F8 |  |  |  |  | FALSE | FALSE
Transformador de tensão 63VA 400/110V | JBK5-63-400/110 | Transformador de tensão 63VA 400/110V | 5% | 15% |  |  |  | 44.87 | F8T | F8 |  |  |  |  | FALSE | FALSE
Transformador de tensão 63VA 400/12V | JBK5-63-400/12 | Transformador de tensão 63VA 400/12V | 5% | 15% |  |  |  | 44.87 | F8T | F8 |  |  |  |  | FALSE | FALSE
Transformador de tensão 63VA 400/230 | JBK5-63-400/230 | Transformador de tensão 63VA 400/230 | 5% | 15% |  |  |  | 44.87 | F8T | F8 |  |  |  |  | FALSE | FALSE
Transformador de tensão 63VA 400/24 | JBK5-63-400/24 | Transformador de tensão 63VA 400/24 | 5% | 15% |  |  |  | 44.87 | F8T | F8 |  |  |  |  | FALSE | FALSE
Transformador de tensão 63VA 400/36V | JBK5-63-400/36 | Transformador de tensão 63VA 400/36V | 5% | 15% |  |  |  | 44.87 | F8T | F8 |  |  |  |  | FALSE | FALSE
Transformador de tensão 63VA 400/6V | JBK5-63-400/6 | Transformador de tensão 63VA 400/6V | 5% | 15% |  |  |  | 44.87 | F8T | F8 |  |  |  |  | FALSE | FALSE
Transformador de tensão 63VA 400-220/110-24 | JBK5-63-400-230/110-24 | Transformador de tensão 63VA 400-220/110-24 | 5% | 15% |  |  |  | 44.87 | F8T | F8 |  |  |  |  | FALSE | FALSE
Transformador de tensão 63VA 400-230/110-48 | JBK5-63-400-230/110-48 | Transformador de tensão 63VA 400-230/110-48 | 5% | 15% |  |  |  | 44.87 | F8T | F8 |  |  |  |  | FALSE | FALSE
Transformador de tensão 63VA 400-230/230-110 | JBK5-63-400-230/230-110 | Transformador de tensão 63VA 400-230/230-110 | 5% | 15% |  |  |  | 44.87 | F8T | F8 |  |  |  |  | FALSE | FALSE
Transformador de tensão 63VA 400-230/230-24 | JBK5-63-400-230/230-24 | Transformador de tensão 63VA 400-230/230-24 | 5% | 15% |  |  |  | 44.87 | F8T | F8 |  |  |  |  | FALSE | FALSE
Transformador de tensão 63VA 400-230/230-48 | JBK5-63-400-230/230-48 | Transformador de tensão 63VA 400-230/230-48 | 5% | 15% |  |  |  | 44.87 | F8T | F8 |  |  |  |  | FALSE | FALSE
Transformador de tensão 63VA 400-230/48-24 | JBK5-63-400-230/48-24 | Transformador de tensão 63VA 400-230/48-24 | 5% | 15% |  |  |  | 44.87 | F8T | F8 |  |  |  |  | FALSE | FALSE
Relé térmico de gama alargada 5-25A, 220VAC | JD-5E-25A-220V | Relé térmico de gama alargada 5-25A, 220VAC | 5% | 15% |  |  |  | 116.48 | F4I | F4 |  |  |  |  | FALSE | FALSE
Relé térmico de gama alargada 1-5A, 220VAC | JD-5E-5A-220V | Relé térmico de gama alargada 1-5A, 220VAC | 5% | 15% |  |  |  | 131.03 | F4I | F4 |  |  |  |  | FALSE | FALSE
Mini-relé 5A 2NA/NC 110Vca | JZX-22F/D/110CA-2ZS/6 | Mini-relé 5A 2NA/NC 110Vca | 5% | 15% |  |  |  | 6.87 | F9R | F9 |  |  |  |  | FALSE | FALSE
Mini-relé 5A 3NA/NC 110Vca | JZX-22F/D/110CA-3ZS/6 | Mini-relé 5A 3NA/NC 110Vca | 5% | 15% |  |  |  | 7.06 | F9R | F9 |  |  |  |  | FALSE | FALSE
Mini-relé 3A 4NA/NC 110Vca | JZX-22F/D/110CA-4ZS/6 | Mini-relé 3A 4NA/NC 110Vca | 5% | 15% |  |  |  | 7.43 | F9R | F9 |  |  |  |  | FALSE | FALSE
Mini-relé 5A 2NA/NC 110Vcc | JZX-22F/D/110CC-2ZS/6 | Mini-relé 5A 2NA/NC 110Vcc | 5% | 15% |  |  |  | 6.87 | F9R | F9 |  |  |  |  | FALSE | FALSE
Mini-relé 5A 3NA/NC 110Vcc | JZX-22F/D/110CC-3ZS/6 | Mini-relé 5A 3NA/NC 110Vcc | 5% | 15% |  |  |  | 7.06 | F9R | F9 |  |  |  |  | FALSE | FALSE
Mini-relé 3A 4NA/NC 110Vcc | JZX-22F/D/110CC-4ZS/6 | Mini-relé 3A 4NA/NC 110Vcc | 5% | 15% |  |  |  | 7.43 | F9R | F9 |  |  |  |  | FALSE | FALSE
Mini-relé 5A 2NA/NC 127Vca | JZX-22F/D/127CA-2ZS/6 | Mini-relé 5A 2NA/NC 127Vca | 5% | 15% |  |  |  | 6.87 | F9R | F9 |  |  |  |  | FALSE | FALSE
Mini-relé 5A 3NA/NC 127Vca | JZX-22F/D/127CA-3ZS/6 | Mini-relé 5A 3NA/NC 127Vca | 5% | 15% |  |  |  | 7.06 | F9R | F9 |  |  |  |  | FALSE | FALSE
Mini-relé 3A 4NA/NC 127Vca | JZX-22F/D/127CA-4ZS/6 | Mini-relé 3A 4NA/NC 127Vca | 5% | 15% |  |  |  | 7.43 | F9R | F9 |  |  |  |  | FALSE | FALSE
Mini-relé 5A 2NA/NC 127Vcc | JZX-22F/D/127CC-2ZS/6 | Mini-relé 5A 2NA/NC 127Vcc | 5% | 15% |  |  |  | 6.87 | F9R | F9 |  |  |  |  | FALSE | FALSE
Mini-relé 5A 3NA/NC 127Vcc | JZX-22F/D/127CC-3ZS/6 | Mini-relé 5A 3NA/NC 127Vcc | 5% | 15% |  |  |  | 7.06 | F9R | F9 |  |  |  |  | FALSE | FALSE
Mini-relé 3A 4NA/NC 127Vcc | JZX-22F/D/127CC-4ZS/6 | Mini-relé 3A 4NA/NC 127Vcc | 5% | 15% |  |  |  | 7.43 | F9R | F9 |  |  |  |  | FALSE | FALSE
Mini-relé 5A 2NA/NC 12Vca | JZX-22F/D/12CA-2ZS/6 | Mini-relé 5A 2NA/NC 12Vca | 5% | 15% |  |  |  | 6.42 | F9R | F9 |  |  |  |  | FALSE | FALSE
Mini-relé 5A 3NA/NC 12Vca | JZX-22F/D/12CA-3ZS/6 | Mini-relé 5A 3NA/NC 12Vca | 5% | 15% |  |  |  | 6.63 | F9R | F9 |  |  |  |  | FALSE | FALSE
Mini-relé 3A 4NA/NC 12Vca | JZX-22F/D/12CA-4ZS/6 | Mini-relé 3A 4NA/NC 12Vca | 5% | 15% |  |  |  | 6.92 | F9R | F9 |  |  |  |  | FALSE | FALSE
Mini-relé 5A 2NA/NC 12Vcc | JZX-22F/D/12CC-2ZS/6 | Mini-relé 5A 2NA/NC 12Vcc | 5% | 15% |  |  |  | 6.42 | F9R | F9 |  |  |  |  | FALSE | FALSE
Mini-relé 5A 3NA/NC 12Vcc | JZX-22F/D/12CC-3ZS/6 | Mini-relé 5A 3NA/NC 12Vcc | 5% | 15% |  |  |  | 6.63 | F9R | F9 |  |  |  |  | FALSE | FALSE
Mini-relé 3A 4NA/NC 12Vcc | JZX-22F/D/12CC-4ZS/6 | Mini-relé 3A 4NA/NC 12Vcc | 5% | 15% |  |  |  | 6.92 | F9R | F9 |  |  |  |  | FALSE | FALSE
Mini-relé 5A 2NA/NC 220Vca | JZX-22F/D/220CA-2ZS/6 | Mini-relé 5A 2NA/NC 220Vca | 5% | 15% |  |  |  | 7.7 | F9R | F9 |  |  |  |  | FALSE | FALSE
Mini-relé 5A 3NA/NC 220Vca | JZX-22F/D/220CA-3ZS/6 | Mini-relé 5A 3NA/NC 220Vca | 5% | 15% |  |  |  | 7.85 | F9R | F9 |  |  |  |  | FALSE | FALSE
Mini-relé 3A 4NA/NC 220Vca | JZX-22F/D/220CA-4ZS/6 | Mini-relé 3A 4NA/NC 220Vca | 5% | 15% |  |  |  | 8.08 | F9R | F9 |  |  |  |  | FALSE | FALSE
Mini-relé 5A 2NA/NC 220Vcc | JZX-22F/D/220CC-2ZS/6 | Mini-relé 5A 2NA/NC 220Vcc | 5% | 15% |  |  |  | 7.7 | F9R | F9 |  |  |  |  | FALSE | FALSE
Mini-relé 5A 3NA/NC 220Vcc | JZX-22F/D/220CC-3ZS/6 | Mini-relé 5A 3NA/NC 220Vcc | 5% | 15% |  |  |  | 7.85 | F9R | F9 |  |  |  |  | FALSE | FALSE
Mini-relé 3A 4NA/NC 220Vcc | JZX-22F/D/220CC-4ZS/6 | Mini-relé 3A 4NA/NC 220Vcc | 5% | 15% |  |  |  | 8.08 | F9R | F9 |  |  |  |  | FALSE | FALSE
Mini-relé 5A 2NA/NC 24Vca | JZX-22F/D/24CA-2ZS/6 | Mini-relé 5A 2NA/NC 24Vca | 5% | 15% |  |  |  | 6.42 | F9R | F9 |  |  |  |  | FALSE | FALSE
Mini-relé 5A 3NA/NC 24Vca | JZX-22F/D/24CA-3ZS/6 | Mini-relé 5A 3NA/NC 24Vca | 5% | 15% |  |  |  | 6.63 | F9R | F9 |  |  |  |  | FALSE | FALSE
Mini-relé 3A 4NA/NC 24Vca | JZX-22F/D/24CA-4ZS/6 | Mini-relé 3A 4NA/NC 24Vca | 5% | 15% |  |  |  | 6.92 | F9R | F9 |  |  |  |  | FALSE | FALSE
Mini-relé 5A 2NA/NC 24Vcc | JZX-22F/D/24CC-2ZS/6 | Mini-relé 5A 2NA/NC 24Vcc | 5% | 15% |  |  |  | 6.42 | F9R | F9 |  |  |  |  | FALSE | FALSE
Mini-relé 5A 3NA/NC 24Vcc | JZX-22F/D/24CC-3ZS/6 | Mini-relé 5A 3NA/NC 24Vcc | 5% | 15% |  |  |  | 6.63 | F9R | F9 |  |  |  |  | FALSE | FALSE
Mini-relé 3A 4NA/NC 24Vcc | JZX-22F/D/24CC-4ZS/6 | Mini-relé 3A 4NA/NC 24Vcc | 5% | 15% |  |  |  | 6.92 | F9R | F9 |  |  |  |  | FALSE | FALSE
Mini-relé 5A 2NA/NC 36Vca | JZX-22F/D/36CA-2ZS/6 | Mini-relé 5A 2NA/NC 36Vca | 5% | 15% |  |  |  | 6.42 | F9R | F9 |  |  |  |  | FALSE | FALSE
Mini-relé 5A 3NA/NC 36Vca | JZX-22F/D/36CA-3ZS/6 | Mini-relé 5A 3NA/NC 36Vca | 5% | 15% |  |  |  | 6.63 | F9R | F9 |  |  |  |  | FALSE | FALSE
Mini-relé 3A 4NA/NC 36Vca | JZX-22F/D/36CA-4ZS/6 | Mini-relé 3A 4NA/NC 36Vca | 5% | 15% |  |  |  | 6.92 | F9R | F9 |  |  |  |  | FALSE | FALSE
Mini-relé 5A 2NA/NC 36Vcc | JZX-22F/D/36CC-2ZS/6 | Mini-relé 5A 2NA/NC 36Vcc | 5% | 15% |  |  |  | 6.42 | F9R | F9 |  |  |  |  | FALSE | FALSE
Mini-relé 5A 3NA/NC 36Vcc | JZX-22F/D/36CC-3ZS/6 | Mini-relé 5A 3NA/NC 36Vcc | 5% | 15% |  |  |  | 6.63 | F9R | F9 |  |  |  |  | FALSE | FALSE
Mini-relé 3A 4NA/NC 36Vcc | JZX-22F/D/36CC-4ZS/6 | Mini-relé 3A 4NA/NC 36Vcc | 5% | 15% |  |  |  | 6.92 | F9R | F9 |  |  |  |  | FALSE | FALSE
Mini-relé 5A 2NA/NC 380Vca | JZX-22F/D/380CA-2ZS/6 | Mini-relé 5A 2NA/NC 380Vca | 5% | 15% |  |  |  | 7.7 | F9R | F9 |  |  |  |  | FALSE | FALSE
Mini-relé 5A 3NA/NC 380Vca | JZX-22F/D/380CA-3ZS/6 | Mini-relé 5A 3NA/NC 380Vca | 5% | 15% |  |  |  | 7.85 | F9R | F9 |  |  |  |  | FALSE | FALSE
Mini-relé 3A 4NA/NC 380Vca | JZX-22F/D/380CA-4ZS/6 | Mini-relé 3A 4NA/NC 380Vca | 5% | 15% |  |  |  | 8.08 | F9R | F9 |  |  |  |  | FALSE | FALSE
Mini-relé 5A 2NA/NC 48Vca | JZX-22F/D/48CA-2ZS/6 | Mini-relé 5A 2NA/NC 48Vca | 5% | 15% |  |  |  | 6.42 | F9R | F9 |  |  |  |  | FALSE | FALSE
Mini-relé 5A 3NA/NC 48Vca | JZX-22F/D/48CA-3ZS/6 | Mini-relé 5A 3NA/NC 48Vca | 5% | 15% |  |  |  | 6.63 | F9R | F9 |  |  |  |  | FALSE | FALSE
Mini-relé 3A 4NA/NC 48Vca | JZX-22F/D/48CA-4ZS/6 | Mini-relé 3A 4NA/NC 48Vca | 5% | 15% |  |  |  | 6.92 | F9R | F9 |  |  |  |  | FALSE | FALSE
Mini-relé 5A 2NA/NC 48Vcc | JZX-22F/D/48CC-2ZS/6 | Mini-relé 5A 2NA/NC 48Vcc | 5% | 15% |  |  |  | 6.42 | F9R | F9 |  |  |  |  | FALSE | FALSE
Mini-relé 5A 3NA/NC 48Vcc | JZX-22F/D/48CC-3ZS/6 | Mini-relé 5A 3NA/NC 48Vcc | 5% | 15% |  |  |  | 6.63 | F9R | F9 |  |  |  |  | FALSE | FALSE
Mini-relé 3A 4NA/NC 48Vcc | JZX-22F/D/48CC-4ZS/6 | Mini-relé 3A 4NA/NC 48Vcc | 5% | 15% |  |  |  | 6.92 | F9R | F9 |  |  |  |  | FALSE | FALSE
Mini-relé 5A 2NA/NC 6Vca | JZX-22F/D/6CA-2ZS/6 | Mini-relé 5A 2NA/NC 6Vca | 5% | 15% |  |  |  | 6.42 | F9R | F9 |  |  |  |  | FALSE | FALSE
Mini-relé 5A 3NA/NC 6Vca | JZX-22F/D/6CA-3ZS/6 | Mini-relé 5A 3NA/NC 6Vca | 5% | 15% |  |  |  | 6.63 | F9R | F9 |  |  |  |  | FALSE | FALSE
Mini-relé 3A 4NA/NC 6Vca | JZX-22F/D/6CA-4ZS/6 | Mini-relé 3A 4NA/NC 6Vca | 5% | 15% |  |  |  | 6.92 | F9R | F9 |  |  |  |  | FALSE | FALSE
Mini-relé 5A 2NA/NC 6Vcc | JZX-22F/D/6CC-2ZS/6 | Mini-relé 5A 2NA/NC 6Vcc | 5% | 15% |  |  |  | 6.42 | F9R | F9 |  |  |  |  | FALSE | FALSE
Mini-relé 5A 3NA/NC 6Vcc | JZX-22F/D/6CC-3ZS/6 | Mini-relé 5A 3NA/NC 6Vcc | 5% | 15% |  |  |  | 6.63 | F9R | F9 |  |  |  |  | FALSE | FALSE
Mini-relé 3A 4NA/NC 6Vcc | JZX-22F/D/6CC-4ZS/6 | Mini-relé 3A 4NA/NC 6Vcc | 5% | 15% |  |  |  | 6.92 | F9R | F9 |  |  |  |  | FALSE | FALSE
Caixas de proteção de string DC, 1 String, 1 Entrada, 1 Saída, 10A, 500Vdc, Configuração Y | KFVBOXC1110 | Caixas de proteção de string DC, 1 String, 1 Entrada, 1 Saída, 10A, 500Vdc, Configuração Y | 5% | 15% |  |  |  | 360.46 | F5V | F5 |  |  |  |  | FALSE | FALSE
Caixas de proteção de string DC, 1 String, 1 Entrada, 1 Saída, 10A, 500Vdc, Configuração U | KFVBOXC1110U | Caixas de proteção de string DC, 1 String, 1 Entrada, 1 Saída, 10A, 500Vdc, Configuração U | 5% | 15% |  |  |  | 317.48 | F5V | F5 |  |  |  |  | FALSE | FALSE
Caixas de proteção de string DC, 1 String, 1 Entrada, 1 Saída, 16A, 500Vdc, Configuração Y | KFVBOXC1116 | Caixas de proteção de string DC, 1 String, 1 Entrada, 1 Saída, 16A, 500Vdc, Configuração Y | 5% | 15% |  |  |  | 360.46 | F5V | F5 |  |  |  |  | FALSE | FALSE
Caixas de proteção de string DC, 1 String, 1 Entrada, 1 Saída, 16A, 500Vdc, Configuração U | KFVBOXC1116U | Caixas de proteção de string DC, 1 String, 1 Entrada, 1 Saída, 16A, 500Vdc, Configuração U | 5% | 15% |  |  |  | 317.48 | F5V | F5 |  |  |  |  | FALSE | FALSE
Caixas de proteção de string DC, 2 Strings, 2 Entrada, 2 Saída, 10A, 500Vdc, Configuração Y | KFVBOXC2210 | Caixas de proteção de string DC, 2 Strings, 2 Entrada, 2 Saída, 10A, 500Vdc, Configuração Y | 5% | 15% |  |  |  | 761.98 | F5V | F5 |  |  |  |  | FALSE | FALSE
Caixas de proteção de string DC, 2 Strings, 2 Entrada, 2 Saída, 16A, 500Vdc, Configuração Y | KFVBOXC2216 | Caixas de proteção de string DC, 2 Strings, 2 Entrada, 2 Saída, 16A, 500Vdc, Configuração Y | 5% | 15% |  |  |  | 761.98 | F5V | F5 |  |  |  |  | FALSE | FALSE
Caixas de proteção de string DC, 2 Strings, 2 Entrada, 2 Saída, 10A, 1000Vdc, Configuração Y | KFVBOXC22M16 | Caixas de proteção de string DC, 2 Strings, 2 Entrada, 2 Saída, 10A, 1000Vdc, Configuração Y | 5% | 15% |  |  |  | 1100.01 | F5V | F5 |  |  |  |  | FALSE | FALSE
Caixas de proteção de string DC, 2 Strings, 2 Entrada, 2 Saída, 16A, 1000Vdc, Configuração Y | KFVBOXC22M20 | Caixas de proteção de string DC, 2 Strings, 2 Entrada, 2 Saída, 16A, 1000Vdc, Configuração Y | 5% | 15% |  |  |  | 1100.01 | F5V | F5 |  |  |  |  | FALSE | FALSE
Caixas de proteção de string DC, 3 Strings, 3 Entrada, 3 Saída, 16A, 1000Vdc, Configuração Y | KFVBOXC33M16 | Caixas de proteção de string DC, 3 Strings, 3 Entrada, 3 Saída, 16A, 1000Vdc, Configuração Y | 5% | 15% |  |  |  | 1750.52 | F5V | F5 |  |  |  |  | FALSE | FALSE
Relogio-programador 160/240Vca - 10 programas ON/OFF - 1 circuito 1NA/NC | KG10D-1Z | Relogio-programador 160/240Vca - 10 programas ON/OFF - 1 circuito 1NA/NC | 5% | 15% |  |  |  | 84.69 | F9E | F9 |  |  |  |  | FALSE | FALSE
Bloqueio mecânico vertical para 2 contactores NC2 | KK | Bloqueio mecânico vertical para 2 contactores NC2 | 5% | 15% |  |  |  | 128.58 | F4I | F4 |  |  |  |  | FALSE | FALSE
Bloqueio mecânico vertical para 2 contactores NC2 | KL | Bloqueio mecânico vertical para 2 contactores NC2 | 5% | 15% |  |  |  | 128.58 | F4I | F4 |  |  |  |  | FALSE | FALSE
Fechadura metálica com chave para caixas série PHS | LK PH M | Fechadura metálica com chave para caixas série PHS | 5% | 15% |  |  |  | 29.02 | F9P | F9 |  |  |  |  | FALSE | FALSE
Fechadura metálica com chave para quadros série PMF | LK PM M | Fechadura metálica com chave para quadros série PMF | 5% | 15% |  |  |  | 26.4 | F7M | F7 |  |  |  |  | FALSE | FALSE
Fechadura metálica com chave para caixas série PNS/PNF | LK PN M | Fechadura metálica com chave para caixas série PNS/PNF | 5% | 15% |  |  |  | 21.45 | F9P | F9 |  |  |  |  | FALSE | FALSE
Bloqueio plástico interruptores automáticos | LK2 | Bloqueio plástico interruptores automáticos | 5% | 15% |  |  |  | 3.99 | F5C | F5 |  |  |  |  | FALSE | FALSE
Bloqueio mecânico vertical para 2 contactores NC2-630 | LL | Bloqueio mecânico vertical para 2 contactores NC2-630 | 5% | 15% |  |  |  | 127.92 | F4I | F4 |  |  |  |  | FALSE | FALSE
Chave de aperto para instalação NP2, NP8, ND16 | Llave Apriete NP/ND | Chave de aperto para instalação NP2, NP8, ND16 | 5% | 15% |  |  |  | 10.1 | F4P | F4 |  |  |  |  | FALSE | FALSE
Fechadura com chave para Armários NXW5 | M22P/W | Fechadura com chave para Armários NXW5 | 5% | 15% |  |  |  | 30.58 | F7M | F7 |  |  |  |  | FALSE | FALSE
Invólucro metálico IP66 com placa de montagem 1000x1000x300mm | MHS 100100/30 | Invólucro metálico IP66 com placa de montagem 1000x1000x300mm | 5% | 15% |  |  |  | 1076.39 | F7M | F7 |  |  |  |  | FALSE | FALSE
Invólucro metálico IP66 com placa de montagem 1000x600x300mm | MHS 10060/30 | Invólucro metálico IP66 com placa de montagem 1000x600x300mm | 5% | 15% |  |  |  | 706.9 | F7M | F7 |  |  |  |  | FALSE | FALSE
Invólucro metálico IP66 com placa de montagem 1000x800x300mm | MHS 10080/30 | Invólucro metálico IP66 com placa de montagem 1000x800x300mm | 5% | 15% |  |  |  | 883.26 | F7M | F7 |  |  |  |  | FALSE | FALSE
Invólucro metálico IP66 com placa de montagem 1200x1000x300mm | MHS 120100/30 | Invólucro metálico IP66 com placa de montagem 1200x1000x300mm | 5% | 15% |  |  |  | 1169.14 | F7M | F7 |  |  |  |  | FALSE | FALSE
Invólucro metálico IP66 com placa de montagem 1200x600x300mm | MHS 12060/30 | Invólucro metálico IP66 com placa de montagem 1200x600x300mm | 5% | 15% |  |  |  | 835.08 | F7M | F7 |  |  |  |  | FALSE | FALSE
Invólucro metálico IP66 com placa de montagem 1200x800x300mm | MHS 12080/30 | Invólucro metálico IP66 com placa de montagem 1200x800x300mm | 5% | 15% |  |  |  | 936.3 | F7M | F7 |  |  |  |  | FALSE | FALSE
Invólucro metálico IP66 com placa de montagem 300x200x150mm | MHS 3020/15 | Invólucro metálico IP66 com placa de montagem 300x200x150mm | 5% | 15% |  |  |  | 137.44 | F7M | F7 |  |  |  |  | FALSE | FALSE
Invólucro metálico IP66 com placa de montagem 300x300x150mm | MHS 3030/15 | Invólucro metálico IP66 com placa de montagem 300x300x150mm | 5% | 15% |  |  |  | 150.42 | F7M | F7 |  |  |  |  | FALSE | FALSE
Invólucro metálico IP66 com placa de montagem 300x300x200mm | MHS 3030/20 | Invólucro metálico IP66 com placa de montagem 300x300x200mm | 5% | 15% |  |  |  | 167.96 | F7M | F7 |  |  |  |  | FALSE | FALSE
Invólucro metálico IP66 com placa de montagem 400x300x150mm | MHS 4030/15 | Invólucro metálico IP66 com placa de montagem 400x300x150mm | 5% | 15% |  |  |  | 160.11 | F7M | F7 |  |  |  |  | FALSE | FALSE
Invólucro metálico IP66 com placa de montagem 400x300x200mm | MHS 4030/20 | Invólucro metálico IP66 com placa de montagem 400x300x200mm | 5% | 15% |  |  |  | 183.92 | F7M | F7 |  |  |  |  | FALSE | FALSE
Invólucro metálico IP66 com placa de montagem 400x400x200mm | MHS 4040/20 | Invólucro metálico IP66 com placa de montagem 400x400x200mm | 5% | 15% |  |  |  | 229.27 | F7M | F7 |  |  |  |  | FALSE | FALSE
Invólucro metálico IP66 com placa de montagem 500x400x150mm | MHS 5040/15 | Invólucro metálico IP66 com placa de montagem 500x400x150mm | 5% | 15% |  |  |  | 245.95 | F7M | F7 |  |  |  |  | FALSE | FALSE
Invólucro metálico IP66 com placa de montagem 500x400x200mm | MHS 5040/20 | Invólucro metálico IP66 com placa de montagem 500x400x200mm | 5% | 15% |  |  |  | 249.65 | F7M | F7 |  |  |  |  | FALSE | FALSE
Invólucro metálico IP66 com placa de montagem 600x400x200mm | MHS 6040/20 | Invólucro metálico IP66 com placa de montagem 600x400x200mm | 5% | 15% |  |  |  | 283.8 | F7M | F7 |  |  |  |  | FALSE | FALSE
Invólucro metálico IP66 com placa de montagem 600x400x300mm | MHS 6040/30 | Invólucro metálico IP66 com placa de montagem 600x400x300mm | 5% | 15% |  |  |  | 350.6 | F7M | F7 |  |  |  |  | FALSE | FALSE
Invólucro metálico IP66 com placa de montagem 600x500x200mm | MHS 6050/20 | Invólucro metálico IP66 com placa de montagem 600x500x200mm | 5% | 15% |  |  |  | 340.9 | F7M | F7 |  |  |  |  | FALSE | FALSE
Invólucro metálico IP66 com placa de montagem 600x600x200mm | MHS 6060/20 | Invólucro metálico IP66 com placa de montagem 600x600x200mm | 5% | 15% |  |  |  | 373.48 | F7M | F7 |  |  |  |  | FALSE | FALSE
Invólucro metálico IP66 com placa de montagem 600x600x300mm | MHS 6060/30 | Invólucro metálico IP66 com placa de montagem 600x600x300mm | 5% | 15% |  |  |  | 441.71 | F7M | F7 |  |  |  |  | FALSE | FALSE
Invólucro metálico IP66 com placa de montagem 600x800x300mm | MHS 6080/30 | Invólucro metálico IP66 com placa de montagem 600x800x300mm | 5% | 15% |  |  |  | 617.06 | F7M | F7 |  |  |  |  | FALSE | FALSE
Invólucro metálico IP66 com placa de montagem 700x500x200mm | MHS 7050/20 | Invólucro metálico IP66 com placa de montagem 700x500x200mm | 5% | 15% |  |  |  | 384.11 | F7M | F7 |  |  |  |  | FALSE | FALSE
Invólucro metálico IP66 com placa de montagem 700x500x300mm | MHS 7050/30 | Invólucro metálico IP66 com placa de montagem 700x500x300mm | 5% | 15% |  |  |  | 415.55 | F7M | F7 |  |  |  |  | FALSE | FALSE
Invólucro metálico IP66 com placa de montagem 800x600x200mm | MHS 8060/20 | Invólucro metálico IP66 com placa de montagem 800x600x200mm | 5% | 15% |  |  |  | 504.37 | F7M | F7 |  |  |  |  | FALSE | FALSE
Invólucro metálico IP66 com placa de montagem 800x600x300mm | MHS 8060/30 | Invólucro metálico IP66 com placa de montagem 800x600x300mm | 5% | 15% |  |  |  | 566.1 | F7M | F7 |  |  |  |  | FALSE | FALSE
Tampa lisa MHS 100x300mm | MHS CP 10 30 | Tampa lisa MHS 100x300mm | 5% | 15% |  |  |  | 26.73 | F7M | F7 |  |  |  |  | FALSE | FALSE
Tampa lisa MHS 100x400mm | MHS CP 10 40 | Tampa lisa MHS 100x400mm | 5% | 15% |  |  |  | 28.44 | F7M | F7 |  |  |  |  | FALSE | FALSE
Tampa lisa MHS 100x500mm | MHS CP 10 50 | Tampa lisa MHS 100x500mm | 5% | 15% |  |  |  | 32.51 | F7M | F7 |  |  |  |  | FALSE | FALSE
Tampa lisa MHS 100x600mm | MHS CP 10 60 | Tampa lisa MHS 100x600mm | 5% | 15% |  |  |  | 34.72 | F7M | F7 |  |  |  |  | FALSE | FALSE
Tampa lisa MHS 120x300mm | MHS CP 12 30 | Tampa lisa MHS 120x300mm | 5% | 15% |  |  |  | 28.09 | F7M | F7 |  |  |  |  | FALSE | FALSE
Tampa modular MHS 120x300mm 12M | MHS CP 12 30 12M | Tampa modular MHS 120x300mm 12M | 5% | 15% |  |  |  | 33.01 | F7M | F7 |  |  |  |  | FALSE | FALSE
Tampa lisa MHS 120x400mm | MHS CP 12 40 | Tampa lisa MHS 120x400mm | 5% | 15% |  |  |  | 32.22 | F7M | F7 |  |  |  |  | FALSE | FALSE
Tampa modular MHS 120x400mm 12M | MHS CP 12 40 18M | Tampa modular MHS 120x400mm 12M | 5% | 15% |  |  |  | 38.07 | F7M | F7 |  |  |  |  | FALSE | FALSE
Tampa lisa MHS 120x500mm | MHS CP 12 50 | Tampa lisa MHS 120x500mm | 5% | 15% |  |  |  | 34.36 | F7M | F7 |  |  |  |  | FALSE | FALSE
Tampa modular MHS 120x500mm 24M | MHS CP 12 50 24M | Tampa modular MHS 120x500mm 24M | 5% | 15% |  |  |  | 41.77 | F7M | F7 |  |  |  |  | FALSE | FALSE
Tampa lisa MHS 120x600mm | MHS CP 12 60 | Tampa lisa MHS 120x600mm | 5% | 15% |  |  |  | 38.07 | F7M | F7 |  |  |  |  | FALSE | FALSE
Tampa modular MHS 120x600mm 29M | MHS CP 12 60 29M | Tampa modular MHS 120x600mm 29M | 5% | 15% |  |  |  | 43.84 | F7M | F7 |  |  |  |  | FALSE | FALSE
Tampa lisa MHS 160x300mm | MHS CP 16 30 | Tampa lisa MHS 160x300mm | 5% | 15% |  |  |  | 31.37 | F7M | F7 |  |  |  |  | FALSE | FALSE
Tampa modular MHS 160x300mm 12M | MHS CP 16 30 12M | Tampa modular MHS 160x300mm 12M | 5% | 15% |  |  |  | 35.93 | F7M | F7 |  |  |  |  | FALSE | FALSE
Tampa lisa MHS 160x400mm | MHS CP 16 40 | Tampa lisa MHS 160x400mm | 5% | 15% |  |  |  | 35.64 | F7M | F7 |  |  |  |  | FALSE | FALSE
Tampa modular MHS 160x400mm 18M | MHS CP 16 40 18M | Tampa modular MHS 160x400mm 18M | 5% | 15% |  |  |  | 40.56 | F7M | F7 |  |  |  |  | FALSE | FALSE
Tampa lisa MHS 160x500mm | MHS CP 16 50 | Tampa lisa MHS 160x500mm | 5% | 15% |  |  |  | 39.14 | F7M | F7 |  |  |  |  | FALSE | FALSE
Tampa modular MHS 160x500mm 24M | MHS CP 16 50 24M | Tampa modular MHS 160x500mm 24M | 5% | 15% |  |  |  | 45.34 | F7M | F7 |  |  |  |  | FALSE | FALSE
Tampa lisa MHS 160x600mm | MHS CP 16 60 | Tampa lisa MHS 160x600mm | 5% | 15% |  |  |  | 42.06 | F7M | F7 |  |  |  |  | FALSE | FALSE
Tampa modular MHS 160x600mm 29M | MHS CP 16 60 29M | Tampa modular MHS 160x600mm 29M | 5% | 15% |  |  |  | 46.91 | F7M | F7 |  |  |  |  | FALSE | FALSE
Carril DIN MHS largura 300mm (12 modulos) | MHS DIN 30 12M | Carril DIN MHS largura 300mm (12 modulos) | 5% | 15% |  |  |  | 17.9 | F7M | F7 |  |  |  |  | FALSE | FALSE
Carril DIN MHS largura 400mm (18 modulos) | MHS DIN 40 18M | Carril DIN MHS largura 400mm (18 modulos) | 5% | 15% |  |  |  | 19.77 | F7M | F7 |  |  |  |  | FALSE | FALSE
Carril DIN MHS largura 500mm (24 modulos) | MHS DIN 50 24M | Carril DIN MHS largura 500mm (24 modulos) | 5% | 15% |  |  |  | 21.66 | F7M | F7 |  |  |  |  | FALSE | FALSE
Carril DIN MHS largura 600mm (29 modulos) | MHS DIN 60 29M | Carril DIN MHS largura 600mm (29 modulos) | 5% | 15% |  |  |  | 23.53 | F7M | F7 |  |  |  |  | FALSE | FALSE
Chassis modular MHS h=1000mm | MHS MF 100 | Chassis modular MHS h=1000mm | 5% | 15% |  |  |  | 111.38 | F7M | F7 |  |  |  |  | FALSE | FALSE
Chassis modular MHS h=1200mm | MHS MF 120 | Chassis modular MHS h=1200mm | 5% | 15% |  |  |  | 152.45 | F7M | F7 |  |  |  |  | FALSE | FALSE
Chassis modular MHS h=300mm | MHS MF 30 | Chassis modular MHS h=300mm | 5% | 15% |  |  |  | 46.34 | F7M | F7 |  |  |  |  | FALSE | FALSE
Chassis modular MHS h=400mm | MHS MF 40 | Chassis modular MHS h=400mm | 5% | 15% |  |  |  | 56.18 | F7M | F7 |  |  |  |  | FALSE | FALSE
Chassis modular MHS h=500mm | MHS MF 50 | Chassis modular MHS h=500mm | 5% | 15% |  |  |  | 64.8 | F7M | F7 |  |  |  |  | FALSE | FALSE
Chassis modular MHS h=600mm | MHS MF 60 | Chassis modular MHS h=600mm | 5% | 15% |  |  |  | 76.1 | F7M | F7 |  |  |  |  | FALSE | FALSE
Chassis modular MHS h=700mm | MHS MF 70 | Chassis modular MHS h=700mm | 5% | 15% |  |  |  | 82.85 | F7M | F7 |  |  |  |  | FALSE | FALSE
Chassis modular MHS h=800mm | MHS MF 80 | Chassis modular MHS h=800mm | 5% | 15% |  |  |  | 91.28 | F7M | F7 |  |  |  |  | FALSE | FALSE
fixação a poste MHS largura 300mm, 2 grapas | MHS PM 0030-2 | fixação a poste MHS largura 300mm, 2 grapas | 5% | 15% |  |  |  | 208.13 | F7M | F7 |  |  |  |  | FALSE | FALSE
fixação a poste MHS largura 400mm, 2 grapas | MHS PM 0040-2 | fixação a poste MHS largura 400mm, 2 grapas | 5% | 15% |  |  |  | 219.13 | F7M | F7 |  |  |  |  | FALSE | FALSE
fixação a poste MHS largura 500mm, 2 grapas | MHS PM 0050-2 | fixação a poste MHS largura 500mm, 2 grapas | 5% | 15% |  |  |  | 230.12 | F7M | F7 |  |  |  |  | FALSE | FALSE
fixação a poste MHS largura 600mm, 2 grapas | MHS PM 0060-2 | fixação a poste MHS largura 600mm, 2 grapas | 5% | 15% |  |  |  | 241.07 | F7M | F7 |  |  |  |  | FALSE | FALSE
fixação a poste MHS largura 300mm, 3 grapas | MHS PM 0060-3 | fixação a poste MHS largura 300mm, 3 grapas | 5% | 15% |  |  |  | 361.55 | F7M | F7 |  |  |  |  | FALSE | FALSE
fixação a poste MHS largura 800mm, 3 grapas | MHS PM 0080-3 | fixação a poste MHS largura 800mm, 3 grapas | 5% | 15% |  |  |  | 401.8 | F7M | F7 |  |  |  |  | FALSE | FALSE
Tejadilho de proteção MHS 1000x300mm | MHS RC 100 30 | Tejadilho de proteção MHS 1000x300mm | 5% | 15% |  |  |  | 287.23 | F7M | F7 |  |  |  |  | FALSE | FALSE
Tejadilho de proteção MHS 300x150mm | MHS RC 30 15 | Tejadilho de proteção MHS 300x150mm | 5% | 15% |  |  |  | 95.11 | F7M | F7 |  |  |  |  | FALSE | FALSE
Tejadilho de proteção MHS 300x200mm | MHS RC 30 20 | Tejadilho de proteção MHS 300x200mm | 5% | 15% |  |  |  | 115.41 | F7M | F7 |  |  |  |  | FALSE | FALSE
Tejadilho de proteção MHS 400x150mm | MHS RC 40 15 | Tejadilho de proteção MHS 400x150mm | 5% | 15% |  |  |  | 115.63 | F7M | F7 |  |  |  |  | FALSE | FALSE
Tejadilho de proteção MHS 400x200mm | MHS RC 40 20 | Tejadilho de proteção MHS 400x200mm | 5% | 15% |  |  |  | 121.45 | F7M | F7 |  |  |  |  | FALSE | FALSE
Tejadilho de proteção MHS 400x300mm | MHS RC 40 30 | Tejadilho de proteção MHS 400x300mm | 5% | 15% |  |  |  | 147.55 | F7M | F7 |  |  |  |  | FALSE | FALSE
Tejadilho de proteção MHS 500x200mm | MHS RC 50 20 | Tejadilho de proteção MHS 500x200mm | 5% | 15% |  |  |  | 136.15 | F7M | F7 |  |  |  |  | FALSE | FALSE
Tejadilho de proteção MHS 500x300mm | MHS RC 50 30 | Tejadilho de proteção MHS 500x300mm | 5% | 15% |  |  |  | 176.2 | F7M | F7 |  |  |  |  | FALSE | FALSE
Tejadilho de proteção MHS 600x200mm | MHS RC 60 20 | Tejadilho de proteção MHS 600x200mm | 5% | 15% |  |  |  | 148.69 | F7M | F7 |  |  |  |  | FALSE | FALSE
Tejadilho de proteção MHS 600x300mm | MHS RC 60 30 | Tejadilho de proteção MHS 600x300mm | 5% | 15% |  |  |  | 208.33 | F7M | F7 |  |  |  |  | FALSE | FALSE
Tejadilho de proteção MHS 800x200mm | MHS RC 80 20 | Tejadilho de proteção MHS 800x200mm | 5% | 15% |  |  |  | 189.69 | F7M | F7 |  |  |  |  | FALSE | FALSE
Tejadilho de proteção MHS 800x300mm | MHS RC 80 30 | Tejadilho de proteção MHS 800x300mm | 5% | 15% |  |  |  | 219.53 | F7M | F7 |  |  |  |  | FALSE | FALSE
Fixação mural MHS, 4 uds | MHS WB 4 | Fixação mural MHS, 4 uds | 5% | 15% |  |  |  | 29.53 | F7M | F7 |  |  |  |  | FALSE | FALSE
Fixação mural MHS, 6 uds | MHS WB 6 | Fixação mural MHS, 6 uds | 5% | 15% |  |  |  | 39.32 | F7M | F7 |  |  |  |  | FALSE | FALSE
Int. de corte no ar NA1, 2000/1000A, 3P, Manual/Extraivel, Relé (tipo M) 230V | NA1-2000/1000-3MNE-M230 | Int. de corte no ar NA1, 2000/1000A, 3P, Manual/Extraivel, Relé (tipo M) 230V | 5% | 15% |  |  |  | 9304.79 | F5A | F5 |  |  |  |  | FALSE | FALSE
Int. de corte no ar NA1, 2000/1000A, 3P, Manual/Extraivel, Relé (tipo M) 400V | NA1-2000/1000-3MNE-M400 | Int. de corte no ar NA1, 2000/1000A, 3P, Manual/Extraivel, Relé (tipo M) 400V | 5% | 15% |  |  |  | 9304.79 | F5A | F5 |  |  |  |  | FALSE | FALSE
Int. de corte no ar NA1, 2000/1000A, 3P, Manual/Fixo, Relé (tipo M) 230V | NA1-2000/1000-3MNF-M230 | Int. de corte no ar NA1, 2000/1000A, 3P, Manual/Fixo, Relé (tipo M) 230V | 5% | 15% |  |  |  | 6898.01 | F5A | F5 |  |  |  |  | FALSE | FALSE
Int. de corte no ar NA1, 2000/1000A, 3P, Manual/Fixo, Relé (tipo M) 400V | NA1-2000/1000-3MNF-M400 | Int. de corte no ar NA1, 2000/1000A, 3P, Manual/Fixo, Relé (tipo M) 400V | 5% | 15% |  |  |  | 6898.01 | F5A | F5 |  |  |  |  | FALSE | FALSE
Int. de corte no ar NA1, 2000/1000A, 3P, Motorizado/Extraivel, Relé (tipo H) 230V | NA1-2000/1000-3MOE-H230 | Int. de corte no ar NA1, 2000/1000A, 3P, Motorizado/Extraivel, Relé (tipo H) 230V | 5% | 15% |  |  |  | 12982.12 | F5A | F5 |  |  |  |  | FALSE | FALSE
Int. de corte no ar NA1, 2000/1000A, 3P, Motorizado/Extraivel, Relé (tipo M) 230V | NA1-2000/1000-3MOE-M230 | Int. de corte no ar NA1, 2000/1000A, 3P, Motorizado/Extraivel, Relé (tipo M) 230V | 5% | 15% |  |  |  | 10818.43 | F5A | F5 |  |  |  |  | FALSE | FALSE
Int. de corte no ar NA1, 2000/1000A, 3P, Motorizado/Extraivel, Relé (tipo M) 400V | NA1-2000/1000-3MOE-M400 | Int. de corte no ar NA1, 2000/1000A, 3P, Motorizado/Extraivel, Relé (tipo M) 400V | 5% | 15% |  |  |  | 10818.43 | F5A | F5 |  |  |  |  | FALSE | FALSE
Int. de corte no ar NA1, 2000/1000A, 3P, Motorizado/Fixo, Relé (tipo H) 230V | NA1-2000/1000-3MOF-H230 | Int. de corte no ar NA1, 2000/1000A, 3P, Motorizado/Fixo, Relé (tipo H) 230V | 5% | 15% |  |  |  | 10093.97 | F5A | F5 |  |  |  |  | FALSE | FALSE
Int. de corte no ar NA1, 2000/1000A, 3P, Motorizado/Fixo, Relé (tipo M) 230V | NA1-2000/1000-3MOF-M230 | Int. de corte no ar NA1, 2000/1000A, 3P, Motorizado/Fixo, Relé (tipo M) 230V | 5% | 15% |  |  |  | 8411.64 | F5A | F5 |  |  |  |  | FALSE | FALSE
Int. de corte no ar NA1, 2000/1000A, 3P, Motorizado/Fixo, Relé (tipo M) 400V | NA1-2000/1000-3MOF-M400 | Int. de corte no ar NA1, 2000/1000A, 3P, Motorizado/Fixo, Relé (tipo M) 400V | 5% | 15% |  |  |  | 8411.64 | F5A | F5 |  |  |  |  | FALSE | FALSE
Int. de corte no ar NA1, 2000/1000A, 4P, Manual/Extraivel, Relé (tipo M) 230V | NA1-2000/1000-4MNE-M230 | Int. de corte no ar NA1, 2000/1000A, 4P, Manual/Extraivel, Relé (tipo M) 230V | 5% | 15% |  |  |  | 11819.02 | F5A | F5 |  |  |  |  | FALSE | FALSE
Int. de corte no ar NA1, 2000/1000A, 4P, Manual/Extraivel, Relé (tipo M) 400V | NA1-2000/1000-4MNE-M400 | Int. de corte no ar NA1, 2000/1000A, 4P, Manual/Extraivel, Relé (tipo M) 400V | 5% | 15% |  |  |  | 11819.02 | F5A | F5 |  |  |  |  | FALSE | FALSE
Int. de corte no ar NA1, 2000/1000A, 4P, Manual/Fixo, Relé (tipo M) 230V | NA1-2000/1000-4MNF-M230 | Int. de corte no ar NA1, 2000/1000A, 4P, Manual/Fixo, Relé (tipo M) 230V | 5% | 15% |  |  |  | 8590.27 | F5A | F5 |  |  |  |  | FALSE | FALSE
Int. de corte no ar NA1, 2000/1000A, 4P, Manual/Fixo, Relé (tipo M) 400V | NA1-2000/1000-4MNF-M400 | Int. de corte no ar NA1, 2000/1000A, 4P, Manual/Fixo, Relé (tipo M) 400V | 5% | 15% |  |  |  | 8590.27 | F5A | F5 |  |  |  |  | FALSE | FALSE
Int. de corte no ar NA1, 2000/1000A, 4P, Motorizado/Extraivel, Relé (tipo H) 230V | NA1-2000/1000-4MOE-H230 | Int. de corte no ar NA1, 2000/1000A, 4P, Motorizado/Extraivel, Relé (tipo H) 230V | 5% | 15% |  |  |  | 15999.19 | F5A | F5 |  |  |  |  | FALSE | FALSE
Int. de corte no ar NA1, 2000/1000A, 4P, Motorizado/Extraivel, Relé (tipo M) 230V | NA1-2000/1000-4MOE-M230 | Int. de corte no ar NA1, 2000/1000A, 4P, Motorizado/Extraivel, Relé (tipo M) 230V | 5% | 15% |  |  |  | 13332.65 | F5A | F5 |  |  |  |  | FALSE | FALSE
Int. de corte no ar NA1, 2000/1000A, 4P, Motorizado/Extraivel, Relé (tipo M) 400V | NA1-2000/1000-4MOE-M400 | Int. de corte no ar NA1, 2000/1000A, 4P, Motorizado/Extraivel, Relé (tipo M) 400V | 5% | 15% |  |  |  | 13332.65 | F5A | F5 |  |  |  |  | FALSE | FALSE
Int. de corte no ar NA1, 2000/1000A, 4P, Motorizado/Fixo, Relé (tipo H) 230V | NA1-2000/1000-4MOF-H230 | Int. de corte no ar NA1, 2000/1000A, 4P, Motorizado/Fixo, Relé (tipo H) 230V | 5% | 15% |  |  |  | 12124.69 | F5A | F5 |  |  |  |  | FALSE | FALSE
Int. de corte no ar NA1, 2000/1000A, 4P, Motorizado/Fixo, Relé (tipo M) 230V | NA1-2000/1000-4MOF-M230 | Int. de corte no ar NA1, 2000/1000A, 4P, Motorizado/Fixo, Relé (tipo M) 230V | 5% | 15% |  |  |  | 10103.9 | F5A | F5 |  |  |  |  | FALSE | FALSE
Int. de corte no ar NA1, 2000/1000A, 4P, Motorizado/Fixo, Relé (tipo M) 400V | NA1-2000/1000-4MOF-M400 | Int. de corte no ar NA1, 2000/1000A, 4P, Motorizado/Fixo, Relé (tipo M) 400V | 5% | 15% |  |  |  | 10103.9 | F5A | F5 |  |  |  |  | FALSE | FALSE
Int. de corte no ar NA1, 2000/1250A, 3P, Manual/Extraivel, Relé (tipo M) 230V | NA1-2000/1250-3MNE-M230 | Int. de corte no ar NA1, 2000/1250A, 3P, Manual/Extraivel, Relé (tipo M) 230V | 5% | 15% |  |  |  | 9992.45 | F5A | F5 |  |  |  |  | FALSE | FALSE
Int. de corte no ar NA1, 2000/1250A, 3P, Manual/Extraivel, Relé (tipo M) 400V | NA1-2000/1250-3MNE-M400 | Int. de corte no ar NA1, 2000/1250A, 3P, Manual/Extraivel, Relé (tipo M) 400V | 5% | 15% |  |  |  | 9992.45 | F5A | F5 |  |  |  |  | FALSE | FALSE
Int. de corte no ar NA1, 2000/1250A, 3P, Manual/Fixo, Relé (tipo M) 230V | NA1-2000/1250-3MNF-M230 | Int. de corte no ar NA1, 2000/1250A, 3P, Manual/Fixo, Relé (tipo M) 230V | 5% | 15% |  |  |  | 7628.64 | F5A | F5 |  |  |  |  | FALSE | FALSE
Int. de corte no ar NA1, 2000/1250A, 3P, Manual/Fixo, Relé (tipo M) 400V | NA1-2000/1250-3MNF-M400 | Int. de corte no ar NA1, 2000/1250A, 3P, Manual/Fixo, Relé (tipo M) 400V | 5% | 15% |  |  |  | 7628.64 | F5A | F5 |  |  |  |  | FALSE | FALSE
Int. de corte no ar NA1, 2000/1250A, 3P, Motorizado/Extraivel, Relé (tipo H) 230V | NA1-2000/1250-3MOE-H230 | Int. de corte no ar NA1, 2000/1250A, 3P, Motorizado/Extraivel, Relé (tipo H) 230V | 5% | 15% |  |  |  | 13807.3 | F5A | F5 |  |  |  |  | FALSE | FALSE
Int. de corte no ar NA1, 2000/1250A, 3P, Motorizado/Extraivel, Relé (tipo M) 230V | NA1-2000/1250-3MOE-M230 | Int. de corte no ar NA1, 2000/1250A, 3P, Motorizado/Extraivel, Relé (tipo M) 230V | 5% | 15% |  |  |  | 11506.08 | F5A | F5 |  |  |  |  | FALSE | FALSE
Int. de corte no ar NA1, 2000/1250A, 3P, Motorizado/Extraivel, Relé (tipo M) 400V | NA1-2000/1250-3MOE-M400 | Int. de corte no ar NA1, 2000/1250A, 3P, Motorizado/Extraivel, Relé (tipo M) 400V | 5% | 15% |  |  |  | 11506.08 | F5A | F5 |  |  |  |  | FALSE | FALSE
Int. de corte no ar NA1, 2000/1250A, 3P, Motorizado/Fixo, Relé (tipo H) 230V | NA1-2000/1250-3MOF-H230 | Int. de corte no ar NA1, 2000/1250A, 3P, Motorizado/Fixo, Relé (tipo H) 230V | 5% | 15% |  |  |  | 10970.73 | F5A | F5 |  |  |  |  | FALSE | FALSE
Int. de corte no ar NA1, 2000/1250A, 3P, Motorizado/Fixo, Relé (tipo M) 230V | NA1-2000/1250-3MOF-M230 | Int. de corte no ar NA1, 2000/1250A, 3P, Motorizado/Fixo, Relé (tipo M) 230V | 5% | 15% |  |  |  | 9142.27 | F5A | F5 |  |  |  |  | FALSE | FALSE
Int. de corte no ar NA1, 2000/1250A, 3P, Motorizado/Fixo, Relé (tipo M) 400V | NA1-2000/1250-3MOF-M400 | Int. de corte no ar NA1, 2000/1250A, 3P, Motorizado/Fixo, Relé (tipo M) 400V | 5% | 15% |  |  |  | 9142.27 | F5A | F5 |  |  |  |  | FALSE | FALSE
Int. de corte no ar NA1, 2000/1250A, 4P, Manual/Extraivel, Relé (tipo M) 230V | NA1-2000/1250-4MNE-M230 | Int. de corte no ar NA1, 2000/1250A, 4P, Manual/Extraivel, Relé (tipo M) 230V | 5% | 15% |  |  |  | 12571.14 | F5A | F5 |  |  |  |  | FALSE | FALSE
Int. de corte no ar NA1, 2000/1250A, 4P, Manual/Extraivel, Relé (tipo M) 400V | NA1-2000/1250-4MNE-M400 | Int. de corte no ar NA1, 2000/1250A, 4P, Manual/Extraivel, Relé (tipo M) 400V | 5% | 15% |  |  |  | 12571.14 | F5A | F5 |  |  |  |  | FALSE | FALSE
Int. de corte no ar NA1, 2000/1250A, 4P, Manual/Fixo, Relé (tipo M) 230V | NA1-2000/1250-4MNF-M230 | Int. de corte no ar NA1, 2000/1250A, 4P, Manual/Fixo, Relé (tipo M) 230V | 5% | 15% |  |  |  | 9612.09 | F5A | F5 |  |  |  |  | FALSE | FALSE
Int. de corte no ar NA1, 2000/1250A, 4P, Manual/Fixo, Relé (tipo M) 400V | NA1-2000/1250-4MNF-M400 | Int. de corte no ar NA1, 2000/1250A, 4P, Manual/Fixo, Relé (tipo M) 400V | 5% | 15% |  |  |  | 9612.09 | F5A | F5 |  |  |  |  | FALSE | FALSE
Int. de corte no ar NA1, 2000/1250A, 4P, Motorizado/Extraivel, Relé (tipo H) 230V | NA1-2000/1250-4MOE-H230 | Int. de corte no ar NA1, 2000/1250A, 4P, Motorizado/Extraivel, Relé (tipo H) 230V | 5% | 15% |  |  |  | 16901.73 | F5A | F5 |  |  |  |  | FALSE | FALSE
Int. de corte no ar NA1, 2000/1250A, 4P, Motorizado/Extraivel, Relé (tipo M) 230V | NA1-2000/1250-4MOE-M230 | Int. de corte no ar NA1, 2000/1250A, 4P, Motorizado/Extraivel, Relé (tipo M) 230V | 5% | 15% |  |  |  | 14084.77 | F5A | F5 |  |  |  |  | FALSE | FALSE
Int. de corte no ar NA1, 2000/1250A, 4P, Motorizado/Extraivel, Relé (tipo M) 400V | NA1-2000/1250-4MOE-M400 | Int. de corte no ar NA1, 2000/1250A, 4P, Motorizado/Extraivel, Relé (tipo M) 400V | 5% | 15% |  |  |  | 14084.77 | F5A | F5 |  |  |  |  | FALSE | FALSE
Int. de corte no ar NA1, 2000/1250A, 4P, Motorizado/Fixo, Relé (tipo H) 230V | NA1-2000/1250-4MOF-H230 | Int. de corte no ar NA1, 2000/1250A, 4P, Motorizado/Fixo, Relé (tipo H) 230V | 5% | 15% |  |  |  | 13350.86 | F5A | F5 |  |  |  |  | FALSE | FALSE
Int. de corte no ar NA1, 2000/1250A, 4P, Motorizado/Fixo, Relé (tipo M) 230V | NA1-2000/1250-4MOF-M230 | Int. de corte no ar NA1, 2000/1250A, 4P, Motorizado/Fixo, Relé (tipo M) 230V | 5% | 15% |  |  |  | 11125.72 | F5A | F5 |  |  |  |  | FALSE | FALSE
Int. de corte no ar NA1, 2000/1250A, 4P, Motorizado/Fixo, Relé (tipo M) 400V | NA1-2000/1250-4MOF-M400 | Int. de corte no ar NA1, 2000/1250A, 4P, Motorizado/Fixo, Relé (tipo M) 400V | 5% | 15% |  |  |  | 11125.72 | F5A | F5 |  |  |  |  | FALSE | FALSE
Int. de corte no ar NA1, 2000/1600A, 3P, Manual/Extraivel, Relé (tipo M) 230V | NA1-2000/1600-3MNE-M230 | Int. de corte no ar NA1, 2000/1600A, 3P, Manual/Extraivel, Relé (tipo M) 230V | 5% | 15% |  |  |  | 12356.25 | F5A | F5 |  |  |  |  | FALSE | FALSE
Int. de corte no ar NA1, 2000/1600A, 3P, Manual/Extraivel, Relé (tipo M) 400V | NA1-2000/1600-3MNE-M400 | Int. de corte no ar NA1, 2000/1600A, 3P, Manual/Extraivel, Relé (tipo M) 400V | 5% | 15% |  |  |  | 12356.25 | F5A | F5 |  |  |  |  | FALSE | FALSE
Int. de corte no ar NA1, 2000/1600A, 3P, Manual/Fixo, Relé (tipo M) 230V | NA1-2000/1600-3MNF-M230 | Int. de corte no ar NA1, 2000/1600A, 3P, Manual/Fixo, Relé (tipo M) 230V | 5% | 15% |  |  |  | 8778.31 | F5A | F5 |  |  |  |  | FALSE | FALSE
Int. de corte no ar NA1, 2000/1600A, 3P, Manual/Fixo, Relé (tipo M) 400V | NA1-2000/1600-3MNF-M400 | Int. de corte no ar NA1, 2000/1600A, 3P, Manual/Fixo, Relé (tipo M) 400V | 5% | 15% |  |  |  | 8778.31 | F5A | F5 |  |  |  |  | FALSE | FALSE
Int. de corte no ar NA1, 2000/1600A, 3P, Motorizado/Extraivel, Relé (tipo H) 230V | NA1-2000/1600-3MOE-H230 | Int. de corte no ar NA1, 2000/1600A, 3P, Motorizado/Extraivel, Relé (tipo H) 230V | 5% | 15% |  |  |  | 16643.86 | F5A | F5 |  |  |  |  | FALSE | FALSE
Int. de corte no ar NA1, 2000/1600A, 3P, Motorizado/Extraivel, Relé (tipo M) 230V | NA1-2000/1600-3MOE-M230 | Int. de corte no ar NA1, 2000/1600A, 3P, Motorizado/Extraivel, Relé (tipo M) 230V | 5% | 15% |  |  |  | 13869.89 | F5A | F5 |  |  |  |  | FALSE | FALSE
Int. de corte no ar NA1, 2000/1600A, 3P, Motorizado/Extraivel, Relé (tipo M) 400V | NA1-2000/1600-3MOE-M400 | Int. de corte no ar NA1, 2000/1600A, 3P, Motorizado/Extraivel, Relé (tipo M) 400V | 5% | 15% |  |  |  | 13869.89 | F5A | F5 |  |  |  |  | FALSE | FALSE
Int. de corte no ar NA1, 2000/1600A, 3P, Motorizado/Fixo, Relé (tipo H) 230V | NA1-2000/1600-3MOF-H230 | Int. de corte no ar NA1, 2000/1600A, 3P, Motorizado/Fixo, Relé (tipo H) 230V | 5% | 15% |  |  |  | 12350.34 | F5A | F5 |  |  |  |  | FALSE | FALSE
Int. de corte no ar NA1, 2000/1600A, 3P, Motorizado/Fixo, Relé (tipo M) 230V | NA1-2000/1600-3MOF-M230 | Int. de corte no ar NA1, 2000/1600A, 3P, Motorizado/Fixo, Relé (tipo M) 230V | 5% | 15% |  |  |  | 10291.94 | F5A | F5 |  |  |  |  | FALSE | FALSE
Int. de corte no ar NA1, 2000/1600A, 3P, Motorizado/Fixo, Relé (tipo M) 400V | NA1-2000/1600-3MOF-M400 | Int. de corte no ar NA1, 2000/1600A, 3P, Motorizado/Fixo, Relé (tipo M) 400V | 5% | 15% |  |  |  | 10291.94 | F5A | F5 |  |  |  |  | FALSE | FALSE
Int. de corte no ar NA1, 2000/1600A, 4P, Manual/Extraivel, Relé (tipo M) 230V | NA1-2000/1600-4MNE-M230 | Int. de corte no ar NA1, 2000/1600A, 4P, Manual/Extraivel, Relé (tipo M) 230V | 5% | 15% |  |  |  | 14322.51 | F5A | F5 |  |  |  |  | FALSE | FALSE
Int. de corte no ar NA1, 2000/1600A, 4P, Manual/Extraivel, Relé (tipo M) 400V | NA1-2000/1600-4MNE-M400 | Int. de corte no ar NA1, 2000/1600A, 4P, Manual/Extraivel, Relé (tipo M) 400V | 5% | 15% |  |  |  | 14322.51 | F5A | F5 |  |  |  |  | FALSE | FALSE
Int. de corte no ar NA1, 2000/1600A, 4P, Manual/Fixo, Relé (tipo M) 230V | NA1-2000/1600-4MNF-M230 | Int. de corte no ar NA1, 2000/1600A, 4P, Manual/Fixo, Relé (tipo M) 230V | 5% | 15% |  |  |  | 11024.99 | F5A | F5 |  |  |  |  | FALSE | FALSE
Int. de corte no ar NA1, 2000/1600A, 4P, Manual/Fixo, Relé (tipo M) 400V | NA1-2000/1600-4MNF-M400 | Int. de corte no ar NA1, 2000/1600A, 4P, Manual/Fixo, Relé (tipo M) 400V | 5% | 15% |  |  |  | 11024.99 | F5A | F5 |  |  |  |  | FALSE | FALSE
Int. de corte no ar NA1, 2000/1600A, 4P, Motorizado/Extraivel, Relé (tipo H) 230V | NA1-2000/1600-4MOE-H230 | Int. de corte no ar NA1, 2000/1600A, 4P, Motorizado/Extraivel, Relé (tipo H) 230V | 5% | 15% |  |  |  | 19003.36 | F5A | F5 |  |  |  |  | FALSE | FALSE
Int. de corte no ar NA1, 2000/1600A, 4P, Motorizado/Extraivel, Relé (tipo M) 230V | NA1-2000/1600-4MOE-M230 | Int. de corte no ar NA1, 2000/1600A, 4P, Motorizado/Extraivel, Relé (tipo M) 230V | 5% | 15% |  |  |  | 15836.14 | F5A | F5 |  |  |  |  | FALSE | FALSE
Int. de corte no ar NA1, 2000/1600A, 4P, Motorizado/Extraivel, Relé (tipo M) 400V | NA1-2000/1600-4MOE-M400 | Int. de corte no ar NA1, 2000/1600A, 4P, Motorizado/Extraivel, Relé (tipo M) 400V | 5% | 15% |  |  |  | 15836.14 | F5A | F5 |  |  |  |  | FALSE | FALSE
Int. de corte no ar NA1, 2000/1600A, 4P, Motorizado/Fixo, Relé (tipo H) 230V | NA1-2000/1600-4MOF-H230 | Int. de corte no ar NA1, 2000/1600A, 4P, Motorizado/Fixo, Relé (tipo H) 230V | 5% | 15% |  |  |  | 15046.35 | F5A | F5 |  |  |  |  | FALSE | FALSE
Int. de corte no ar NA1, 2000/1600A, 4P, Motorizado/Fixo, Relé (tipo M) 230V | NA1-2000/1600-4MOF-M230 | Int. de corte no ar NA1, 2000/1600A, 4P, Motorizado/Fixo, Relé (tipo M) 230V | 5% | 15% |  |  |  | 12538.62 | F5A | F5 |  |  |  |  | FALSE | FALSE
Int. de corte no ar NA1, 2000/1600A, 4P, Motorizado/Fixo, Relé (tipo M) 400V | NA1-2000/1600-4MOF-M400 | Int. de corte no ar NA1, 2000/1600A, 4P, Motorizado/Fixo, Relé (tipo M) 400V | 5% | 15% |  |  |  | 12538.62 | F5A | F5 |  |  |  |  | FALSE | FALSE
Int. de corte no ar NA1, 2000/2000A, 3P, Manual/Extraivel, Relé (tipo M) 230V | NA1-2000/2000-3MNE-M230 | Int. de corte no ar NA1, 2000/2000A, 3P, Manual/Extraivel, Relé (tipo M) 230V | 5% | 15% |  |  |  | 14505.17 | F5A | F5 |  |  |  |  | FALSE | FALSE
Int. de corte no ar NA1, 2000/2000A, 3P, Manual/Extraivel, Relé (tipo M) 400V | NA1-2000/2000-3MNE-M400 | Int. de corte no ar NA1, 2000/2000A, 3P, Manual/Extraivel, Relé (tipo M) 400V | 5% | 15% |  |  |  | 14505.17 | F5A | F5 |  |  |  |  | FALSE | FALSE
Int. de corte no ar NA1, 2000/2000A, 3P, Manual/Fixo, Relé (tipo M) 230V | NA1-2000/2000-3MNF-M230 | Int. de corte no ar NA1, 2000/2000A, 3P, Manual/Fixo, Relé (tipo M) 230V | 5% | 15% |  |  |  | 10502.81 | F5A | F5 |  |  |  |  | FALSE | FALSE
Int. de corte no ar NA1, 2000/2000A, 3P, Manual/Fixo, Relé (tipo M) 400V | NA1-2000/2000-3MNF-M400 | Int. de corte no ar NA1, 2000/2000A, 3P, Manual/Fixo, Relé (tipo M) 400V | 5% | 15% |  |  |  | 10502.81 | F5A | F5 |  |  |  |  | FALSE | FALSE
Int. de corte no ar NA1, 2000/2000A, 3P, Motorizado/Extraivel, Relé (tipo H) 230V | NA1-2000/2000-3MOE-H230 | Int. de corte no ar NA1, 2000/2000A, 3P, Motorizado/Extraivel, Relé (tipo H) 230V | 5% | 15% |  |  |  | 19222.56 | F5A | F5 |  |  |  |  | FALSE | FALSE
Int. de corte no ar NA1, 2000/2000A, 3P, Motorizado/Extraivel, Relé (tipo M) 230V | NA1-2000/2000-3MOE-M230 | Int. de corte no ar NA1, 2000/2000A, 3P, Motorizado/Extraivel, Relé (tipo M) 230V | 5% | 15% |  |  |  | 16018.8 | F5A | F5 |  |  |  |  | FALSE | FALSE
Int. de corte no ar NA1, 2000/2000A, 3P, Motorizado/Extraivel, Relé (tipo M) 400V | NA1-2000/2000-3MOE-M400 | Int. de corte no ar NA1, 2000/2000A, 3P, Motorizado/Extraivel, Relé (tipo M) 400V | 5% | 15% |  |  |  | 16018.8 | F5A | F5 |  |  |  |  | FALSE | FALSE
Int. de corte no ar NA1, 2000/2000A, 3P, Motorizado/Fixo, Relé (tipo H) 230V | NA1-2000/2000-3MOF-H230 | Int. de corte no ar NA1, 2000/2000A, 3P, Motorizado/Fixo, Relé (tipo H) 230V | 5% | 15% |  |  |  | 14419.74 | F5A | F5 |  |  |  |  | FALSE | FALSE
Int. de corte no ar NA1, 2000/2000A, 3P, Motorizado/Fixo, Relé (tipo M) 230V | NA1-2000/2000-3MOF-M230 | Int. de corte no ar NA1, 2000/2000A, 3P, Motorizado/Fixo, Relé (tipo M) 230V | 5% | 15% |  |  |  | 12016.44 | F5A | F5 |  |  |  |  | FALSE | FALSE
Int. de corte no ar NA1, 2000/2000A, 3P, Motorizado/Fixo, Relé (tipo M) 400V | NA1-2000/2000-3MOF-M400 | Int. de corte no ar NA1, 2000/2000A, 3P, Motorizado/Fixo, Relé (tipo M) 400V | 5% | 15% |  |  |  | 12016.44 | F5A | F5 |  |  |  |  | FALSE | FALSE
Int. de corte no ar NA1, 2000/2000A, 4P, Manual/Extraivel, Relé (tipo M) 230V | NA1-2000/2000-4MNE-M230 | Int. de corte no ar NA1, 2000/2000A, 4P, Manual/Extraivel, Relé (tipo M) 230V | 5% | 15% |  |  |  | 16116.84 | F5A | F5 |  |  |  |  | FALSE | FALSE
Int. de corte no ar NA1, 2000/2000A, 4P, Manual/Extraivel, Relé (tipo M) 400V | NA1-2000/2000-4MNE-M400 | Int. de corte no ar NA1, 2000/2000A, 4P, Manual/Extraivel, Relé (tipo M) 400V | 5% | 15% |  |  |  | 16116.84 | F5A | F5 |  |  |  |  | FALSE | FALSE
Int. de corte no ar NA1, 2000/2000A, 4P, Manual/Fixo, Relé (tipo M) 230V | NA1-2000/2000-4MNF-M230 | Int. de corte no ar NA1, 2000/2000A, 4P, Manual/Fixo, Relé (tipo M) 230V | 5% | 15% |  |  |  | 12882.73 | F5A | F5 |  |  |  |  | FALSE | FALSE
Int. de corte no ar NA1, 2000/2000A, 4P, Manual/Fixo, Relé (tipo M) 400V | NA1-2000/2000-4MNF-M400 | Int. de corte no ar NA1, 2000/2000A, 4P, Manual/Fixo, Relé (tipo M) 400V | 5% | 15% |  |  |  | 12882.73 | F5A | F5 |  |  |  |  | FALSE | FALSE
Int. de corte no ar NA1, 2000/2000A, 4P, Motorizado/Extraivel, Relé (tipo H) 230V | NA1-2000/2000-4MOE-H230 | Int. de corte no ar NA1, 2000/2000A, 4P, Motorizado/Extraivel, Relé (tipo H) 230V | 5% | 15% |  |  |  | 21156.58 | F5A | F5 |  |  |  |  | FALSE | FALSE
Int. de corte no ar NA1, 2000/2000A, 4P, Motorizado/Extraivel, Relé (tipo M) 230V | NA1-2000/2000-4MOE-M230 | Int. de corte no ar NA1, 2000/2000A, 4P, Motorizado/Extraivel, Relé (tipo M) 230V | 5% | 15% |  |  |  | 17630.48 | F5A | F5 |  |  |  |  | FALSE | FALSE
Int. de corte no ar NA1, 2000/2000A, 4P, Motorizado/Extraivel, Relé (tipo M) 400V | NA1-2000/2000-4MOE-M400 | Int. de corte no ar NA1, 2000/2000A, 4P, Motorizado/Extraivel, Relé (tipo M) 400V | 5% | 15% |  |  |  | 17630.48 | F5A | F5 |  |  |  |  | FALSE | FALSE
Int. de corte no ar NA1, 2000/2000A, 4P, Motorizado/Fixo, Relé (tipo H) 230V | NA1-2000/2000-4MOF-H230 | Int. de corte no ar NA1, 2000/2000A, 4P, Motorizado/Fixo, Relé (tipo H) 230V | 5% | 15% |  |  |  | 17275.63 | F5A | F5 |  |  |  |  | FALSE | FALSE
Int. de corte no ar NA1, 2000/2000A, 4P, Motorizado/Fixo, Relé (tipo M) 230V | NA1-2000/2000-4MOF-M230 | Int. de corte no ar NA1, 2000/2000A, 4P, Motorizado/Fixo, Relé (tipo M) 230V | 5% | 15% |  |  |  | 14396.36 | F5A | F5 |  |  |  |  | FALSE | FALSE
Int. de corte no ar NA1, 2000/2000A, 4P, Motorizado/Fixo, Relé (tipo M) 400V | NA1-2000/2000-4MOF-M400 | Int. de corte no ar NA1, 2000/2000A, 4P, Motorizado/Fixo, Relé (tipo M) 400V | 5% | 15% |  |  |  | 14396.36 | F5A | F5 |  |  |  |  | FALSE | FALSE
Int. de corte no ar NA1, 3200/2000A, 3P, Manual/Extraivel, Relé (tipo M) 230V | NA1-3200/2000-3MNE-M230 | Int. de corte no ar NA1, 3200/2000A, 3P, Manual/Extraivel, Relé (tipo M) 230V | 5% | 15% |  |  |  | 15552.75 | F5A | F5 |  |  |  |  | FALSE | FALSE
Int. de corte no ar NA1, 3200/2000A, 3P, Manual/Extraivel, Relé (tipo M) 400V | NA1-3200/2000-3MNE-M400 | Int. de corte no ar NA1, 3200/2000A, 3P, Manual/Extraivel, Relé (tipo M) 400V | 5% | 15% |  |  |  | 15552.75 | F5A | F5 |  |  |  |  | FALSE | FALSE
Int. de corte no ar NA1, 3200/2000A, 3P, Manual/Fixo, Relé (tipo M) 230V | NA1-3200/2000-3MNF-M230 | Int. de corte no ar NA1, 3200/2000A, 3P, Manual/Fixo, Relé (tipo M) 230V | 5% | 15% |  |  |  | 11819.02 | F5A | F5 |  |  |  |  | FALSE | FALSE
Int. de corte no ar NA1, 3200/2000A, 3P, Manual/Fixo, Relé (tipo M) 400V | NA1-3200/2000-3MNF-M400 | Int. de corte no ar NA1, 3200/2000A, 3P, Manual/Fixo, Relé (tipo M) 400V | 5% | 15% |  |  |  | 11819.02 | F5A | F5 |  |  |  |  | FALSE | FALSE
Int. de corte no ar NA1, 3200/2000A, 3P, Motorizado/Extraivel, Relé (tipo H) 230V | NA1-3200/2000-3MOE-H230 | Int. de corte no ar NA1, 3200/2000A, 3P, Motorizado/Extraivel, Relé (tipo H) 230V | 5% | 15% |  |  |  | 20632.13 | F5A | F5 |  |  |  |  | FALSE | FALSE
Int. de corte no ar NA1, 3200/2000A, 3P, Motorizado/Extraivel, Relé (tipo M) 230V | NA1-3200/2000-3MOE-M230 | Int. de corte no ar NA1, 3200/2000A, 3P, Motorizado/Extraivel, Relé (tipo M) 230V | 5% | 15% |  |  |  | 17193.43 | F5A | F5 |  |  |  |  | FALSE | FALSE
Int. de corte no ar NA1, 3200/2000A, 3P, Motorizado/Extraivel, Relé (tipo M) 400V | NA1-3200/2000-3MOE-M400 | Int. de corte no ar NA1, 3200/2000A, 3P, Motorizado/Extraivel, Relé (tipo M) 400V | 5% | 15% |  |  |  | 17193.43 | F5A | F5 |  |  |  |  | FALSE | FALSE
Int. de corte no ar NA1, 3200/2000A, 3P, Motorizado/Fixo, Relé (tipo H) 230V | NA1-3200/2000-3MOF-H230 | Int. de corte no ar NA1, 3200/2000A, 3P, Motorizado/Fixo, Relé (tipo H) 230V | 5% | 15% |  |  |  | 16151.65 | F5A | F5 |  |  |  |  | FALSE | FALSE
Int. de corte no ar NA1, 3200/2000A, 3P, Motorizado/Fixo, Relé (tipo M) 230V | NA1-3200/2000-3MOF-M230 | Int. de corte no ar NA1, 3200/2000A, 3P, Motorizado/Fixo, Relé (tipo M) 230V | 5% | 15% |  |  |  | 13459.7 | F5A | F5 |  |  |  |  | FALSE | FALSE
Int. de corte no ar NA1, 3200/2000A, 3P, Motorizado/Fixo, Relé (tipo M) 400V | NA1-3200/2000-3MOF-M400 | Int. de corte no ar NA1, 3200/2000A, 3P, Motorizado/Fixo, Relé (tipo M) 400V | 5% | 15% |  |  |  | 13459.7 | F5A | F5 |  |  |  |  | FALSE | FALSE
Int. de corte no ar NA1, 3200/2000A, 4P, Manual/Extraivel, Relé (tipo M) 230V | NA1-3200/2000-4MNE-M230 | Int. de corte no ar NA1, 3200/2000A, 4P, Manual/Extraivel, Relé (tipo M) 230V | 5% | 15% |  |  |  | 17782.24 | F5A | F5 |  |  |  |  | FALSE | FALSE
Int. de corte no ar NA1, 3200/2000A, 4P, Manual/Extraivel, Relé (tipo M) 400V | NA1-3200/2000-4MNE-M400 | Int. de corte no ar NA1, 3200/2000A, 4P, Manual/Extraivel, Relé (tipo M) 400V | 5% | 15% |  |  |  | 17782.24 | F5A | F5 |  |  |  |  | FALSE | FALSE
Int. de corte no ar NA1, 3200/2000A, 4P, Manual/Fixo, Relé (tipo M) 230V | NA1-3200/2000-4MNF-M230 | Int. de corte no ar NA1, 3200/2000A, 4P, Manual/Fixo, Relé (tipo M) 230V | 5% | 15% |  |  |  | 13957.19 | F5A | F5 |  |  |  |  | FALSE | FALSE
Int. de corte no ar NA1, 3200/2000A, 4P, Manual/Fixo, Relé (tipo M) 400V | NA1-3200/2000-4MNF-M400 | Int. de corte no ar NA1, 3200/2000A, 4P, Manual/Fixo, Relé (tipo M) 400V | 5% | 15% |  |  |  | 13957.19 | F5A | F5 |  |  |  |  | FALSE | FALSE
Int. de corte no ar NA1, 3200/2000A, 4P, Motorizado/Extraivel, Relé (tipo H) 230V | NA1-3200/2000-4MOE-H230 | Int. de corte no ar NA1, 3200/2000A, 4P, Motorizado/Extraivel, Relé (tipo H) 230V | 5% | 15% |  |  |  | 23307.52 | F5A | F5 |  |  |  |  | FALSE | FALSE
Int. de corte no ar NA1, 3200/2000A, 4P, Motorizado/Extraivel, Relé (tipo M) 230V | NA1-3200/2000-4MOE-M230 | Int. de corte no ar NA1, 3200/2000A, 4P, Motorizado/Extraivel, Relé (tipo M) 230V | 5% | 15% |  |  |  | 19422.93 | F5A | F5 |  |  |  |  | FALSE | FALSE
Int. de corte no ar NA1, 3200/2000A, 4P, Motorizado/Extraivel, Relé (tipo M) 400V | NA1-3200/2000-4MOE-M400 | Int. de corte no ar NA1, 3200/2000A, 4P, Motorizado/Extraivel, Relé (tipo M) 400V | 5% | 15% |  |  |  | 19422.93 | F5A | F5 |  |  |  |  | FALSE | FALSE
Int. de corte no ar NA1, 3200/2000A, 4P, Motorizado/Fixo, Relé (tipo H) 230V | NA1-3200/2000-4MOF-H230 | Int. de corte no ar NA1, 3200/2000A, 4P, Motorizado/Fixo, Relé (tipo H) 230V | 5% | 15% |  |  |  | 18717.45 | F5A | F5 |  |  |  |  | FALSE | FALSE
Int. de corte no ar NA1, 3200/2000A, 4P, Motorizado/Fixo, Relé (tipo M) 230V | NA1-3200/2000-4MOF-M230 | Int. de corte no ar NA1, 3200/2000A, 4P, Motorizado/Fixo, Relé (tipo M) 230V | 5% | 15% |  |  |  | 15597.87 | F5A | F5 |  |  |  |  | FALSE | FALSE
Int. de corte no ar NA1, 3200/2000A, 4P, Motorizado/Fixo, Relé (tipo M) 400V | NA1-3200/2000-4MOF-M400 | Int. de corte no ar NA1, 3200/2000A, 4P, Motorizado/Fixo, Relé (tipo M) 400V | 5% | 15% |  |  |  | 15597.87 | F5A | F5 |  |  |  |  | FALSE | FALSE
Int. de corte no ar NA1, 3200/2500A, 3P, Manual/Extraivel, Relé (tipo M) 230V | NA1-3200/2500-3MNE-M230 | Int. de corte no ar NA1, 3200/2500A, 3P, Manual/Extraivel, Relé (tipo M) 230V | 5% | 15% |  |  |  | 18260.38 | F5A | F5 |  |  |  |  | FALSE | FALSE
Int. de corte no ar NA1, 3200/2500A, 3P, Manual/Extraivel, Relé (tipo M) 400V | NA1-3200/2500-3MNE-M400 | Int. de corte no ar NA1, 3200/2500A, 3P, Manual/Extraivel, Relé (tipo M) 400V | 5% | 15% |  |  |  | 18260.38 | F5A | F5 |  |  |  |  | FALSE | FALSE
Int. de corte no ar NA1, 3200/2500A, 3P, Manual/Fixo, Relé (tipo M) 230V | NA1-3200/2500-3MNF-M230 | Int. de corte no ar NA1, 3200/2500A, 3P, Manual/Fixo, Relé (tipo M) 230V | 5% | 15% |  |  |  | 12871.99 | F5A | F5 |  |  |  |  | FALSE | FALSE
Int. de corte no ar NA1, 3200/2500A, 3P, Manual/Fixo, Relé (tipo M) 400V | NA1-3200/2500-3MNF-M400 | Int. de corte no ar NA1, 3200/2500A, 3P, Manual/Fixo, Relé (tipo M) 400V | 5% | 15% |  |  |  | 12871.99 | F5A | F5 |  |  |  |  | FALSE | FALSE
Int. de corte no ar NA1, 3200/2500A, 3P, Motorizado/Extraivel, Relé (tipo H) 230V | NA1-3200/2500-3MOE-H230 | Int. de corte no ar NA1, 3200/2500A, 3P, Motorizado/Extraivel, Relé (tipo H) 230V | 5% | 15% |  |  |  | 23881.29 | F5A | F5 |  |  |  |  | FALSE | FALSE
Int. de corte no ar NA1, 3200/2500A, 3P, Motorizado/Extraivel, Relé (tipo M) 230V | NA1-3200/2500-3MOE-M230 | Int. de corte no ar NA1, 3200/2500A, 3P, Motorizado/Extraivel, Relé (tipo M) 230V | 5% | 15% |  |  |  | 19901.07 | F5A | F5 |  |  |  |  | FALSE | FALSE
Int. de corte no ar NA1, 3200/2500A, 3P, Motorizado/Extraivel, Relé (tipo M) 400V | NA1-3200/2500-3MOE-M400 | Int. de corte no ar NA1, 3200/2500A, 3P, Motorizado/Extraivel, Relé (tipo M) 400V | 5% | 15% |  |  |  | 19901.07 | F5A | F5 |  |  |  |  | FALSE | FALSE
Int. de corte no ar NA1, 3200/2500A, 3P, Motorizado/Fixo, Relé (tipo H) 230V | NA1-3200/2500-3MOF-H230 | Int. de corte no ar NA1, 3200/2500A, 3P, Motorizado/Fixo, Relé (tipo H) 230V | 5% | 15% |  |  |  | 17415.21 | F5A | F5 |  |  |  |  | FALSE | FALSE
Int. de corte no ar NA1, 3200/2500A, 3P, Motorizado/Fixo, Relé (tipo M) 230V | NA1-3200/2500-3MOF-M230 | Int. de corte no ar NA1, 3200/2500A, 3P, Motorizado/Fixo, Relé (tipo M) 230V | 5% | 15% |  |  |  | 14512.68 | F5A | F5 |  |  |  |  | FALSE | FALSE
Int. de corte no ar NA1, 3200/2500A, 3P, Motorizado/Fixo, Relé (tipo M) 400V | NA1-3200/2500-3MOF-M400 | Int. de corte no ar NA1, 3200/2500A, 3P, Motorizado/Fixo, Relé (tipo M) 400V | 5% | 15% |  |  |  | 14512.68 | F5A | F5 |  |  |  |  | FALSE | FALSE
Int. de corte no ar NA1, 3200/2500A, 4P, Manual/Extraivel, Relé (tipo M) 230V | NA1-3200/2500-4MNE-M230 | Int. de corte no ar NA1, 3200/2500A, 4P, Manual/Extraivel, Relé (tipo M) 230V | 5% | 15% |  |  |  | 24465.37 | F5A | F5 |  |  |  |  | FALSE | FALSE
Int. de corte no ar NA1, 3200/2500A, 4P, Manual/Extraivel, Relé (tipo M) 400V | NA1-3200/2500-4MNE-M400 | Int. de corte no ar NA1, 3200/2500A, 4P, Manual/Extraivel, Relé (tipo M) 400V | 5% | 15% |  |  |  | 24465.37 | F5A | F5 |  |  |  |  | FALSE | FALSE
Int. de corte no ar NA1, 3200/2500A, 4P, Manual/Fixo, Relé (tipo M) 230V | NA1-3200/2500-4MNF-M230 | Int. de corte no ar NA1, 3200/2500A, 4P, Manual/Fixo, Relé (tipo M) 230V | 5% | 15% |  |  |  | 20616.66 | F5A | F5 |  |  |  |  | FALSE | FALSE
Int. de corte no ar NA1, 3200/2500A, 4P, Manual/Fixo, Relé (tipo M) 400V | NA1-3200/2500-4MNF-M400 | Int. de corte no ar NA1, 3200/2500A, 4P, Manual/Fixo, Relé (tipo M) 400V | 5% | 15% |  |  |  | 20616.66 | F5A | F5 |  |  |  |  | FALSE | FALSE
Int. de corte no ar NA1, 3200/2500A, 4P, Motorizado/Extraivel, Relé (tipo H) 230V | NA1-3200/2500-4MOE-H230 | Int. de corte no ar NA1, 3200/2500A, 4P, Motorizado/Extraivel, Relé (tipo H) 230V | 5% | 15% |  |  |  | 31327.27 | F5A | F5 |  |  |  |  | FALSE | FALSE
Int. de corte no ar NA1, 3200/2500A, 4P, Motorizado/Extraivel, Relé (tipo M) 230V | NA1-3200/2500-4MOE-M230 | Int. de corte no ar NA1, 3200/2500A, 4P, Motorizado/Extraivel, Relé (tipo M) 230V | 5% | 15% |  |  |  | 26106.05 | F5A | F5 |  |  |  |  | FALSE | FALSE
Int. de corte no ar NA1, 3200/2500A, 4P, Motorizado/Extraivel, Relé (tipo M) 400V | NA1-3200/2500-4MOE-M400 | Int. de corte no ar NA1, 3200/2500A, 4P, Motorizado/Extraivel, Relé (tipo M) 400V | 5% | 15% |  |  |  | 26106.05 | F5A | F5 |  |  |  |  | FALSE | FALSE
Int. de corte no ar NA1, 3200/2500A, 4P, Motorizado/Fixo, Relé (tipo H) 230V | NA1-3200/2500-4MOF-H230 | Int. de corte no ar NA1, 3200/2500A, 4P, Motorizado/Fixo, Relé (tipo H) 230V | 5% | 15% |  |  |  | 26708.83 | F5A | F5 |  |  |  |  | FALSE | FALSE
Int. de corte no ar NA1, 3200/2500A, 4P, Motorizado/Fixo, Relé (tipo M) 230V | NA1-3200/2500-4MOF-M230 | Int. de corte no ar NA1, 3200/2500A, 4P, Motorizado/Fixo, Relé (tipo M) 230V | 5% | 15% |  |  |  | 22257.36 | F5A | F5 |  |  |  |  | FALSE | FALSE
Int. de corte no ar NA1, 3200/2500A, 4P, Motorizado/Fixo, Relé (tipo M) 400V | NA1-3200/2500-4MOF-M400 | Int. de corte no ar NA1, 3200/2500A, 4P, Motorizado/Fixo, Relé (tipo M) 400V | 5% | 15% |  |  |  | 22257.36 | F5A | F5 |  |  |  |  | FALSE | FALSE
Int. de corte no ar NA1, 3200/3200A, 3P, Manual/Extraivel, Relé (tipo M) 230V | NA1-3200/3200-3MNE-M230 | Int. de corte no ar NA1, 3200/3200A, 3P, Manual/Extraivel, Relé (tipo M) 230V | 5% | 15% |  |  |  | 23799.2 | F5A | F5 |  |  |  |  | FALSE | FALSE
Int. de corte no ar NA1, 3200/3200A, 3P, Manual/Extraivel, Relé (tipo M) 400V | NA1-3200/3200-3MNE-M400 | Int. de corte no ar NA1, 3200/3200A, 3P, Manual/Extraivel, Relé (tipo M) 400V | 5% | 15% |  |  |  | 23799.2 | F5A | F5 |  |  |  |  | FALSE | FALSE
Int. de corte no ar NA1, 3200/3200A, 3P, Manual/Fixo, Relé (tipo M) 230V | NA1-3200/3200-3MNF-M230 | Int. de corte no ar NA1, 3200/3200A, 3P, Manual/Fixo, Relé (tipo M) 230V | 5% | 15% |  |  |  | 17728.53 | F5A | F5 |  |  |  |  | FALSE | FALSE
Int. de corte no ar NA1, 3200/3200A, 3P, Manual/Fixo, Relé (tipo M) 400V | NA1-3200/3200-3MNF-M400 | Int. de corte no ar NA1, 3200/3200A, 3P, Manual/Fixo, Relé (tipo M) 400V | 5% | 15% |  |  |  | 17728.53 | F5A | F5 |  |  |  |  | FALSE | FALSE
Int. de corte no ar NA1, 3200/3200A, 3P, Motorizado/Extraivel, Relé (tipo H) 230V | NA1-3200/3200-3MOE-H230 | Int. de corte no ar NA1, 3200/3200A, 3P, Motorizado/Extraivel, Relé (tipo H) 230V | 5% | 15% |  |  |  | 30527.87 | F5A | F5 |  |  |  |  | FALSE | FALSE
Int. de corte no ar NA1, 3200/3200A, 3P, Motorizado/Extraivel, Relé (tipo M) 230V | NA1-3200/3200-3MOE-M230 | Int. de corte no ar NA1, 3200/3200A, 3P, Motorizado/Extraivel, Relé (tipo M) 230V | 5% | 15% |  |  |  | 25439.89 | F5A | F5 |  |  |  |  | FALSE | FALSE
Int. de corte no ar NA1, 3200/3200A, 3P, Motorizado/Extraivel, Relé (tipo M) 400V | NA1-3200/3200-3MOE-M400 | Int. de corte no ar NA1, 3200/3200A, 3P, Motorizado/Extraivel, Relé (tipo M) 400V | 5% | 15% |  |  |  | 25439.89 | F5A | F5 |  |  |  |  | FALSE | FALSE
Int. de corte no ar NA1, 3200/3200A, 3P, Motorizado/Fixo, Relé (tipo H) 230V | NA1-3200/3200-3MOF-H230 | Int. de corte no ar NA1, 3200/3200A, 3P, Motorizado/Fixo, Relé (tipo H) 230V | 5% | 15% |  |  |  | 23243.06 | F5A | F5 |  |  |  |  | FALSE | FALSE
Int. de corte no ar NA1, 3200/3200A, 3P, Motorizado/Fixo, Relé (tipo M) 230V | NA1-3200/3200-3MOF-M230 | Int. de corte no ar NA1, 3200/3200A, 3P, Motorizado/Fixo, Relé (tipo M) 230V | 5% | 15% |  |  |  | 19369.23 | F5A | F5 |  |  |  |  | FALSE | FALSE
Int. de corte no ar NA1, 3200/3200A, 3P, Motorizado/Fixo, Relé (tipo M) 400V | NA1-3200/3200-3MOF-M400 | Int. de corte no ar NA1, 3200/3200A, 3P, Motorizado/Fixo, Relé (tipo M) 400V | 5% | 15% |  |  |  | 19369.23 | F5A | F5 |  |  |  |  | FALSE | FALSE
Int. de corte no ar NA1, 3200/3200A, 4P, Manual/Extraivel, Relé (tipo M) 230V | NA1-3200/3200-4MNE-M230 | Int. de corte no ar NA1, 3200/3200A, 4P, Manual/Extraivel, Relé (tipo M) 230V | 5% | 15% |  |  |  | 28795.42 | F5A | F5 |  |  |  |  | FALSE | FALSE
Int. de corte no ar NA1, 3200/3200A, 4P, Manual/Extraivel, Relé (tipo M) 400V | NA1-3200/3200-4MNE-M400 | Int. de corte no ar NA1, 3200/3200A, 4P, Manual/Extraivel, Relé (tipo M) 400V | 5% | 15% |  |  |  | 28795.42 | F5A | F5 |  |  |  |  | FALSE | FALSE
Int. de corte no ar NA1, 3200/3200A, 4P, Manual/Fixo, Relé (tipo M) 230V | NA1-3200/3200-4MNF-M230 | Int. de corte no ar NA1, 3200/3200A, 4P, Manual/Fixo, Relé (tipo M) 230V | 5% | 15% |  |  |  | 23100.82 | F5A | F5 |  |  |  |  | FALSE | FALSE
Int. de corte no ar NA1, 3200/3200A, 4P, Manual/Fixo, Relé (tipo M) 400V | NA1-3200/3200-4MNF-M400 | Int. de corte no ar NA1, 3200/3200A, 4P, Manual/Fixo, Relé (tipo M) 400V | 5% | 15% |  |  |  | 23100.82 | F5A | F5 |  |  |  |  | FALSE | FALSE
Int. de corte no ar NA1, 3200/3200A, 4P, Motorizado/Extraivel, Relé (tipo H) 230V | NA1-3200/3200-4MOE-H230 | Int. de corte no ar NA1, 3200/3200A, 4P, Motorizado/Extraivel, Relé (tipo H) 230V | 5% | 15% |  |  |  | 36523.34 | F5A | F5 |  |  |  |  | FALSE | FALSE
Int. de corte no ar NA1, 3200/3200A, 4P, Motorizado/Extraivel, Relé (tipo M) 230V | NA1-3200/3200-4MOE-M230 | Int. de corte no ar NA1, 3200/3200A, 4P, Motorizado/Extraivel, Relé (tipo M) 230V | 5% | 15% |  |  |  | 30436.12 | F5A | F5 |  |  |  |  | FALSE | FALSE
Int. de corte no ar NA1, 3200/3200A, 4P, Motorizado/Extraivel, Relé (tipo M) 400V | NA1-3200/3200-4MOE-M400 | Int. de corte no ar NA1, 3200/3200A, 4P, Motorizado/Extraivel, Relé (tipo M) 400V | 5% | 15% |  |  |  | 30436.12 | F5A | F5 |  |  |  |  | FALSE | FALSE
Int. de corte no ar NA1, 3200/3200A, 4P, Motorizado/Fixo, Relé (tipo H) 230V | NA1-3200/3200-4MOF-H230 | Int. de corte no ar NA1, 3200/3200A, 4P, Motorizado/Fixo, Relé (tipo H) 230V | 5% | 15% |  |  |  | 29689.8 | F5A | F5 |  |  |  |  | FALSE | FALSE
Int. de corte no ar NA1, 3200/3200A, 4P, Motorizado/Fixo, Relé (tipo M) 230V | NA1-3200/3200-4MOF-M230 | Int. de corte no ar NA1, 3200/3200A, 4P, Motorizado/Fixo, Relé (tipo M) 230V | 5% | 15% |  |  |  | 24741.5 | F5A | F5 |  |  |  |  | FALSE | FALSE
Int. de corte no ar NA1, 3200/3200A, 4P, Motorizado/Fixo, Relé (tipo M) 400V | NA1-3200/3200-4MOF-M400 | Int. de corte no ar NA1, 3200/3200A, 4P, Motorizado/Fixo, Relé (tipo M) 400V | 5% | 15% |  |  |  | 24741.5 | F5A | F5 |  |  |  |  | FALSE | FALSE
Int. de corte no ar NA1, 4000/4000A, 3P, Manual/Extraivel, Relé (tipo M) 230V | NA1-4000/4000-3MNE-M230 | Int. de corte no ar NA1, 4000/4000A, 3P, Manual/Extraivel, Relé (tipo M) 230V | 5% | 15% |  |  |  | 33576.76 | F5A | F5 |  |  |  |  | FALSE | FALSE
Int. de corte no ar NA1, 4000/4000A, 3P, Manual/Extraivel, Relé (tipo M) 400V | NA1-4000/4000-3MNE-M400 | Int. de corte no ar NA1, 4000/4000A, 3P, Manual/Extraivel, Relé (tipo M) 400V | 5% | 15% |  |  |  | 33576.76 | F5A | F5 |  |  |  |  | FALSE | FALSE
Int. de corte no ar NA1, 4000/4000A, 3P, Manual/Fixo, Relé (tipo M) 230V | NA1-4000/4000-3MNF-M230 | Int. de corte no ar NA1, 4000/4000A, 3P, Manual/Fixo, Relé (tipo M) 230V | 5% | 15% |  |  |  | 23369.42 | F5A | F5 |  |  |  |  | FALSE | FALSE
Int. de corte no ar NA1, 4000/4000A, 3P, Manual/Fixo, Relé (tipo M) 400V | NA1-4000/4000-3MNF-M400 | Int. de corte no ar NA1, 4000/4000A, 3P, Manual/Fixo, Relé (tipo M) 400V | 5% | 15% |  |  |  | 23369.42 | F5A | F5 |  |  |  |  | FALSE | FALSE
Int. de corte no ar NA1, 4000/4000A, 3P, Motorizado/Extraivel, Relé (tipo H) 230V | NA1-4000/4000-3MOE-H230 | Int. de corte no ar NA1, 4000/4000A, 3P, Motorizado/Extraivel, Relé (tipo H) 230V | 5% | 15% |  |  |  | 42260.93 | F5A | F5 |  |  |  |  | FALSE | FALSE
Int. de corte no ar NA1, 4000/4000A, 3P, Motorizado/Extraivel, Relé (tipo M) 230V | NA1-4000/4000-3MOE-M230 | Int. de corte no ar NA1, 4000/4000A, 3P, Motorizado/Extraivel, Relé (tipo M) 230V | 5% | 15% |  |  |  | 35217.45 | F5A | F5 |  |  |  |  | FALSE | FALSE
Int. de corte no ar NA1, 4000/4000A, 3P, Motorizado/Extraivel, Relé (tipo M) 400V | NA1-4000/4000-3MOE-M400 | Int. de corte no ar NA1, 4000/4000A, 3P, Motorizado/Extraivel, Relé (tipo M) 400V | 5% | 15% |  |  |  | 35217.45 | F5A | F5 |  |  |  |  | FALSE | FALSE
Int. de corte no ar NA1, 4000/4000A, 3P, Motorizado/Fixo, Relé (tipo H) 230V | NA1-4000/4000-3MOF-H230 | Int. de corte no ar NA1, 4000/4000A, 3P, Motorizado/Fixo, Relé (tipo H) 230V | 5% | 15% |  |  |  | 30012.13 | F5A | F5 |  |  |  |  | FALSE | FALSE
Int. de corte no ar NA1, 4000/4000A, 3P, Motorizado/Fixo, Relé (tipo M) 230V | NA1-4000/4000-3MOF-M230 | Int. de corte no ar NA1, 4000/4000A, 3P, Motorizado/Fixo, Relé (tipo M) 230V | 5% | 15% |  |  |  | 25010.11 | F5A | F5 |  |  |  |  | FALSE | FALSE
Int. de corte no ar NA1, 4000/4000A, 3P, Motorizado/Fixo, Relé (tipo M) 400V | NA1-4000/4000-3MOF-M400 | Int. de corte no ar NA1, 4000/4000A, 3P, Motorizado/Fixo, Relé (tipo M) 400V | 5% | 15% |  |  |  | 25010.11 | F5A | F5 |  |  |  |  | FALSE | FALSE
Int. de corte no ar NA1, 6300/4000A, 3P, Manual/Extraivel, Relé (tipo M) 230V | NA1-6300/4000-3MNE-M230 | Int. de corte no ar NA1, 6300/4000A, 3P, Manual/Extraivel, Relé (tipo M) 230V | 5% | 15% |  |  |  | 39539.99 | F5A | F5 |  |  |  |  | FALSE | FALSE
Int. de corte no ar NA1, 6300/4000A, 3P, Motorizado/Extraivel, Relé (tipo H) 230V | NA1-6300/4000-3MOE-H230 | Int. de corte no ar NA1, 6300/4000A, 3P, Motorizado/Extraivel, Relé (tipo H) 230V | 5% | 15% |  |  |  | 49416.81 | F5A | F5 |  |  |  |  | FALSE | FALSE
Int. de corte no ar NA1, 6300/4000A, 3P, Motorizado/Extraivel, Relé (tipo M) 230V | NA1-6300/4000-3MOE-M230 | Int. de corte no ar NA1, 6300/4000A, 3P, Motorizado/Extraivel, Relé (tipo M) 230V | 5% | 15% |  |  |  | 41180.67 | F5A | F5 |  |  |  |  | FALSE | FALSE
Int. de corte no ar NA1, 6300/4000A, 3P, Motorizado/Extraivel, Relé (tipo M) 400V | NA1-6300/4000-3MOE-M400 | Int. de corte no ar NA1, 6300/4000A, 3P, Motorizado/Extraivel, Relé (tipo M) 400V | 5% | 15% |  |  |  | 41180.67 | F5A | F5 |  |  |  |  | FALSE | FALSE
Int. de corte no ar NA1, 6300/4000A, 4P, Manual/Extraivel, Relé (tipo M) 230V | NA1-6300/4000-4MNE-M230 | Int. de corte no ar NA1, 6300/4000A, 4P, Manual/Extraivel, Relé (tipo M) 230V | 5% | 15% |  |  |  | 49156.37 | F5A | F5 |  |  |  |  | FALSE | FALSE
Int. de corte no ar NA1, 6300/4000A, 4P, Manual/Extraivel, Relé (tipo M) 400V | NA1-6300/4000-4MNE-M400 | Int. de corte no ar NA1, 6300/4000A, 4P, Manual/Extraivel, Relé (tipo M) 400V | 5% | 15% |  |  |  | 49156.37 | F5A | F5 |  |  |  |  | FALSE | FALSE
Int. de corte no ar NA1, 6300/4000A, 4P, Motorizado/Extraivel, Relé (tipo H) 230V | NA1-6300/4000-4MOE-H230 | Int. de corte no ar NA1, 6300/4000A, 4P, Motorizado/Extraivel, Relé (tipo H) 230V | 5% | 15% |  |  |  | 60956.47 | F5A | F5 |  |  |  |  | FALSE | FALSE
Int. de corte no ar NA1, 6300/4000A, 4P, Motorizado/Extraivel, Relé (tipo M) 230V | NA1-6300/4000-4MOE-M230 | Int. de corte no ar NA1, 6300/4000A, 4P, Motorizado/Extraivel, Relé (tipo M) 230V | 5% | 15% |  |  |  | 50797.05 | F5A | F5 |  |  |  |  | FALSE | FALSE
Int. de corte no ar NA1, 6300/4000A, 4P, Motorizado/Extraivel, Relé (tipo M) 400V | NA1-6300/4000-4MOE-M400 | Int. de corte no ar NA1, 6300/4000A, 4P, Motorizado/Extraivel, Relé (tipo M) 400V | 5% | 15% |  |  |  | 50797.05 | F5A | F5 |  |  |  |  | FALSE | FALSE
Int. de corte no ar NA1, 6300/5000A, 3P, Manual/Extraivel, Relé (tipo M) 400V | NA1-6300/5000-3MNE-M400 | Int. de corte no ar NA1, 6300/5000A, 3P, Manual/Extraivel, Relé (tipo M) 400V | 5% | 15% |  |  |  | 50177.1 | F5A | F5 |  |  |  |  | FALSE | FALSE
Int. de corte no ar NA1, 6300/5000A, 3P, Motorizado/Extraivel, Relé (tipo H) 230V | NA1-6300/5000-3MOE-H230 | Int. de corte no ar NA1, 6300/5000A, 3P, Motorizado/Extraivel, Relé (tipo H) 230V | 5% | 15% |  |  |  | 62181.36 | F5A | F5 |  |  |  |  | FALSE | FALSE
Int. de corte no ar NA1, 6300/5000A, 3P, Motorizado/Extraivel, Relé (tipo M) 230V | NA1-6300/5000-3MOE-M230 | Int. de corte no ar NA1, 6300/5000A, 3P, Motorizado/Extraivel, Relé (tipo M) 230V | 5% | 15% |  |  |  | 51817.8 | F5A | F5 |  |  |  |  | FALSE | FALSE
Int. de corte no ar NA1, 6300/5000A, 3P, Motorizado/Extraivel, Relé (tipo M) 400V | NA1-6300/5000-3MOE-M400 | Int. de corte no ar NA1, 6300/5000A, 3P, Motorizado/Extraivel, Relé (tipo M) 400V | 5% | 15% |  |  |  | 51817.8 | F5A | F5 |  |  |  |  | FALSE | FALSE
Int. de corte no ar NA1, 6300/5000A, 4P, Manual/Extraivel, Relé (tipo M) 230V | NA1-6300/5000-4MNE-M230 | Int. de corte no ar NA1, 6300/5000A, 4P, Manual/Extraivel, Relé (tipo M) 230V | 5% | 15% |  |  |  | 56785.01 | F5A | F5 |  |  |  |  | FALSE | FALSE
Int. de corte no ar NA1, 6300/5000A, 4P, Manual/Extraivel, Relé (tipo M) 400V | NA1-6300/5000-4MNE-M400 | Int. de corte no ar NA1, 6300/5000A, 4P, Manual/Extraivel, Relé (tipo M) 400V | 5% | 15% |  |  |  | 56785.01 | F5A | F5 |  |  |  |  | FALSE | FALSE
Int. de corte no ar NA1, 6300/5000A, 4P, Motorizado/Extraivel, Relé (tipo H) 230V | NA1-6300/5000-4MOE-H230 | Int. de corte no ar NA1, 6300/5000A, 4P, Motorizado/Extraivel, Relé (tipo H) 230V | 5% | 15% |  |  |  | 70110.84 | F5A | F5 |  |  |  |  | FALSE | FALSE
Int. de corte no ar NA1, 6300/5000A, 4P, Motorizado/Extraivel, Relé (tipo M) 230V | NA1-6300/5000-4MOE-M230 | Int. de corte no ar NA1, 6300/5000A, 4P, Motorizado/Extraivel, Relé (tipo M) 230V | 5% | 15% |  |  |  | 58425.7 | F5A | F5 |  |  |  |  | FALSE | FALSE
Int. de corte no ar NA1, 6300/5000A, 4P, Motorizado/Extraivel, Relé (tipo M) 400V | NA1-6300/5000-4MOE-M400 | Int. de corte no ar NA1, 6300/5000A, 4P, Motorizado/Extraivel, Relé (tipo M) 400V | 5% | 15% |  |  |  | 58425.7 | F5A | F5 |  |  |  |  | FALSE | FALSE
Int. de corte no ar NA1, 6300/6300A, 3P, Manual/Extraivel, Relé (tipo M) 230V | NA1-6300/6300-3MNE-M230 | Int. de corte no ar NA1, 6300/6300A, 3P, Manual/Extraivel, Relé (tipo M) 230V | 5% | 15% |  |  |  | 63742.11 | F5A | F5 |  |  |  |  | FALSE | FALSE
Int. de corte no ar NA1, 6300/6300A, 3P, Motorizado/Extraivel, Relé (tipo H) 230V | NA1-6300/6300-3MOE-H230 | Int. de corte no ar NA1, 6300/6300A, 3P, Motorizado/Extraivel, Relé (tipo H) 230V | 5% | 15% |  |  |  | 78459.37 | F5A | F5 |  |  |  |  | FALSE | FALSE
Int. de corte no ar NA1, 6300/6300A, 3P, Motorizado/Extraivel, Relé (tipo M) 230V | NA1-6300/6300-3MOE-M230 | Int. de corte no ar NA1, 6300/6300A, 3P, Motorizado/Extraivel, Relé (tipo M) 230V | 5% | 15% |  |  |  | 65382.8 | F5A | F5 |  |  |  |  | FALSE | FALSE
Int. de corte no ar NA1, 6300/6300A, 3P, Motorizado/Extraivel, Relé (tipo M) 400V | NA1-6300/6300-3MOE-M400 | Int. de corte no ar NA1, 6300/6300A, 3P, Motorizado/Extraivel, Relé (tipo M) 400V | 5% | 15% |  |  |  | 65382.8 | F5A | F5 |  |  |  |  | FALSE | FALSE
Bloco de contatos auxiliares NA1-2000/6300, 4NA+4NC | NA1-AX-T1/T4 | Bloco de contatos auxiliares NA1-2000/6300, 4NA+4NC | 5% | 15% |  |  |  | 128.56 | F5A | F5 |  |  |  |  | FALSE | FALSE
Bobina de fecho a distancia NA1-2000/6300, 220/230 Vac | NA1-CC-T1/T4-U1 | Bobina de fecho a distancia NA1-2000/6300, 220/230 Vac | 5% | 15% |  |  |  | 261.9 | F5A | F5 |  |  |  |  | FALSE | FALSE
Bobina de fecho a distancia NA1-2000/6300, 380/400 Vac | NA1-CC-T1/T4-U2 | Bobina de fecho a distancia NA1-2000/6300, 380/400 Vac | 5% | 15% |  |  |  | 261.9 | F5A | F5 |  |  |  |  | FALSE | FALSE
Bobina de fecho a distancia NA1-2000/6300, 110 Vdc | NA1-CC-T1/T4-U4 | Bobina de fecho a distancia NA1-2000/6300, 110 Vdc | 5% | 15% |  |  |  | 261.9 | F5A | F5 |  |  |  |  | FALSE | FALSE
Bobina de fecho a distancia NA1-2000/6300, 220 Vdc | NA1-CC-T1/T4-U5 | Bobina de fecho a distancia NA1-2000/6300, 220 Vdc | 5% | 15% |  |  |  | 261.9 | F5A | F5 |  |  |  |  | FALSE | FALSE
Encravamento mecânico NA1, 2 interruptores, tipo cabo | NA1-MI-T1/T4-2 | Encravamento mecânico NA1, 2 interruptores, tipo cabo | 5% | 15% |  |  |  | 620.63 | F5A | F5 |  |  |  |  | FALSE | FALSE
Encravamento mecânico NA1, 2 interruptores, tipo cabo | NA1-MI-T1/T4-3 | Encravamento mecânico NA1, 2 interruptores, tipo cabo | 5% | 15% |  |  |  | 969.16 | F5A | F5 |  |  |  |  | FALSE | FALSE
Adaptador para enclavamiento mecânico NA1 tipo Fixo | NA1-MI-T1/T4-F | Adaptador para enclavamiento mecânico NA1 tipo Fixo | 5% | 15% |  |  |  | 228.41 | F5A | F5 |  |  |  |  | FALSE | FALSE
Comando motorizado NA1-2000, 220/230 Vac, 220 Vdc | NA1-MO-T1-U1 | Comando motorizado NA1-2000, 220/230 Vac, 220 Vdc | 5% | 15% |  |  |  | 1559.04 | F5A | F5 |  |  |  |  | FALSE | FALSE
Comando motorizado NA1-2000, 380/400 Vac | NA1-MO-T1-U2 | Comando motorizado NA1-2000, 380/400 Vac | 5% | 15% |  |  |  | 1559.04 | F5A | F5 |  |  |  |  | FALSE | FALSE
Comando motorizado NA1-2000, 24 Vdc | NA1-MO-T1-U3 | Comando motorizado NA1-2000, 24 Vdc | 5% | 15% |  |  |  | 1559.04 | F5A | F5 |  |  |  |  | FALSE | FALSE
Comando motorizado NA1-2000, 110 Vdc | NA1-MO-T1-U4 | Comando motorizado NA1-2000, 110 Vdc | 5% | 15% |  |  |  | 1559.04 | F5A | F5 |  |  |  |  | FALSE | FALSE
Comando motorizado NA1-3200/4000, 220/230 Vac | NA1-MO-T2/T3-U1 | Comando motorizado NA1-3200/4000, 220/230 Vac | 5% | 15% |  |  |  | 1689.9 | F5A | F5 |  |  |  |  | FALSE | FALSE
Comando motorizado NA1-3200/4000, 380/400 Vac | NA1-MO-T2/T3-U2 | Comando motorizado NA1-3200/4000, 380/400 Vac | 5% | 15% |  |  |  | 1689.9 | F5A | F5 |  |  |  |  | FALSE | FALSE
Comando motorizado NA1-3200/4000, 24 Vdc | NA1-MO-T2/T3-U3 | Comando motorizado NA1-3200/4000, 24 Vdc | 5% | 15% |  |  |  | 1689.9 | F5A | F5 |  |  |  |  | FALSE | FALSE
Comando motorizado NA1-3200/4000, 110 Vdc | NA1-MO-T2/T3-U4 | Comando motorizado NA1-3200/4000, 110 Vdc | 5% | 15% |  |  |  | 1689.9 | F5A | F5 |  |  |  |  | FALSE | FALSE
Comando motorizado NA1-6300, 220/230 Vac, 220 Vdc | NA1-MO-T4-U1 | Comando motorizado NA1-6300, 220/230 Vac, 220 Vdc | 5% | 15% |  |  |  | 1834.16 | F5A | F5 |  |  |  |  | FALSE | FALSE
Comando motorizado NA1-6300, 380/400 Vac | NA1-MO-T4-U2 | Comando motorizado NA1-6300, 380/400 Vac | 5% | 15% |  |  |  | 1834.16 | F5A | F5 |  |  |  |  | FALSE | FALSE
Bloco com chave NA1, 1 fecho, 1 chave | NA1-PD-T1/T4-1L1K | Bloco com chave NA1, 1 fecho, 1 chave | 5% | 15% |  |  |  | 178.7 | F5A | F5 |  |  |  |  | FALSE | FALSE
Bloco com chave NA1, 2 fechos, 1 chave | NA1-PD-T1/T4-2L1K | Bloco com chave NA1, 2 fechos, 1 chave | 5% | 15% |  |  |  | 205.5 | F5A | F5 |  |  |  |  | FALSE | FALSE
Bloco com chave NA1, 3 fechos, 2 chaves | NA1-PD-T1/T4-3L2K | Bloco com chave NA1, 3 fechos, 2 chaves | 5% | 15% |  |  |  | 236.33 | F5A | F5 |  |  |  |  | FALSE | FALSE
Bobina de emissão NA1-2000/6300, 220/230 Vac | NA1-SH-T1/T4-U1 | Bobina de emissão NA1-2000/6300, 220/230 Vac | 5% | 15% |  |  |  | 253.24 | F5A | F5 |  |  |  |  | FALSE | FALSE
Bobina de emissão NA1-2000/6300, 380/400 Vac | NA1-SH-T1/T4-U2 | Bobina de emissão NA1-2000/6300, 380/400 Vac | 5% | 15% |  |  |  | 253.24 | F5A | F5 |  |  |  |  | FALSE | FALSE
Bobina de emissão NA1-2000/6300, 110 Vdc | NA1-SH-T1/T4-U4 | Bobina de emissão NA1-2000/6300, 110 Vdc | 5% | 15% |  |  |  | 253.24 | F5A | F5 |  |  |  |  | FALSE | FALSE
Bobina de emissão NA1-2000/6300, 220 Vdc | NA1-SH-T1/T4-U5 | Bobina de emissão NA1-2000/6300, 220 Vdc | 5% | 15% |  |  |  | 253.24 | F5A | F5 |  |  |  |  | FALSE | FALSE
Bobina de mínima tensão NA1-2000/6300, 220/230 Vac, atraso ajustável (0,3…7,5s) | NA1-UVD-T1/T4-U1 | Bobina de mínima tensão NA1-2000/6300, 220/230 Vac, atraso ajustável (0,3…7,5s) | 5% | 15% |  |  |  | 993.47 | F5A | F5 |  |  |  |  | FALSE | FALSE
Bobina de mínima tensão NA1-2000/6300, 380/400 Vac, atraso ajustável (0,3…7,5s) | NA1-UVD-T1/T4-U2 | Bobina de mínima tensão NA1-2000/6300, 380/400 Vac, atraso ajustável (0,3…7,5s) | 5% | 15% |  |  |  | 993.47 | F5A | F5 |  |  |  |  | FALSE | FALSE
Bobina de mínima tensão NA1-2000/6300, 220/230 Vac | NA1-UV-T1/T4-U1 | Bobina de mínima tensão NA1-2000/6300, 220/230 Vac | 5% | 15% |  |  |  | 345.22 | F5A | F5 |  |  |  |  | FALSE | FALSE
Bobina de mínima tensão NA1-2000/6300, 380/400 Vac | NA1-UV-T1/T4-U2 | Bobina de mínima tensão NA1-2000/6300, 380/400 Vac | 5% | 15% |  |  |  | 345.22 | F5A | F5 |  |  |  |  | FALSE | FALSE
Disjuntor 1P 10A B 6kA | NB1-1-10B | Disjuntor 1P 10A B 6kA | 5% | 15% |  |  |  | 42.33 | F3A | F3 |  |  |  |  | FALSE | FALSE
Disjuntor 1P 10A B 10kA -15kA s/UNE-EN60947-2 | NB1-1-10B10 | Disjuntor 1P 10A B 10kA -15kA s/UNE-EN60947-2 | 5% | 15% |  |  |  | 44.3 | F5I | F5 |  |  |  |  | FALSE | FALSE
Disjuntor 1P 10A C 6kA | NB1-1-10C | Disjuntor 1P 10A C 6kA | 5% | 15% |  |  |  | 30.46 | F3A | F3 |  |  |  |  | FALSE | FALSE
Disjuntor 1P 10A C 10kA -15kA s/UNE-EN60947-2 | NB1-1-10C10 | Disjuntor 1P 10A C 10kA -15kA s/UNE-EN60947-2 | 5% | 15% |  |  |  | 34.12 | F5I | F5 |  |  |  |  | FALSE | FALSE
Disjuntor 1P 10A CC47 10kA | NB1-1-10CC47 | Disjuntor 1P 10A CC47 10kA | 5% | 15% |  |  |  | 56.99 | F5I | F5 |  |  |  |  | FALSE | FALSE
Disjuntor 1P 10A CC715 10kA | NB1-1-10CC715 | Disjuntor 1P 10A CC715 10kA | 5% | 15% |  |  |  | 59.22 | F5I | F5 |  |  |  |  | FALSE | FALSE
Disjuntor 1P 10A D 6kA | NB1-1-10D | Disjuntor 1P 10A D 6kA | 5% | 15% |  |  |  | 54.43 | F3A | F3 |  |  |  |  | FALSE | FALSE
Disjuntor 1P 10A D 10kA -15kA s/UNE-EN60947-2 | NB1-1-10D10 | Disjuntor 1P 10A D 10kA -15kA s/UNE-EN60947-2 | 5% | 15% |  |  |  | 53.66 | F5I | F5 |  |  |  |  | FALSE | FALSE
Disjuntor 1P 16A B 6kA | NB1-1-16B | Disjuntor 1P 16A B 6kA | 5% | 15% |  |  |  | 42.33 | F3A | F3 |  |  |  |  | FALSE | FALSE
Disjuntor 1P 16A B 10kA -15kA s/UNE-EN60947-2 | NB1-1-16B10 | Disjuntor 1P 16A B 10kA -15kA s/UNE-EN60947-2 | 5% | 15% |  |  |  | 44.3 | F5I | F5 |  |  |  |  | FALSE | FALSE
Disjuntor 1P 16A C 6kA | NB1-1-16C | Disjuntor 1P 16A C 6kA | 5% | 15% |  |  |  | 30.46 | F3A | F3 |  |  |  |  | FALSE | FALSE
Disjuntor 1P 16A C 10kA -15kA s/UNE-EN60947-2 | NB1-1-16C10 | Disjuntor 1P 16A C 10kA -15kA s/UNE-EN60947-2 | 5% | 15% |  |  |  | 34.12 | F5I | F5 |  |  |  |  | FALSE | FALSE
Disjuntor 1P 16A CC47 10kA | NB1-1-16CC47 | Disjuntor 1P 16A CC47 10kA | 5% | 15% |  |  |  | 56.99 | F5I | F5 |  |  |  |  | FALSE | FALSE
Disjuntor 1P 16A CC715 10kA | NB1-1-16CC715 | Disjuntor 1P 16A CC715 10kA | 5% | 15% |  |  |  | 59.22 | F5I | F5 |  |  |  |  | FALSE | FALSE
Disjuntor 1P 16A D 6kA | NB1-1-16D | Disjuntor 1P 16A D 6kA | 5% | 15% |  |  |  | 54.43 | F3A | F3 |  |  |  |  | FALSE | FALSE
Disjuntor 1P 16A D 10kA -15kA s/UNE-EN60947-2 | NB1-1-16D10 | Disjuntor 1P 16A D 10kA -15kA s/UNE-EN60947-2 | 5% | 15% |  |  |  | 53.66 | F5I | F5 |  |  |  |  | FALSE | FALSE
Disjuntor 1P 1A B 6kA | NB1-1-1B | Disjuntor 1P 1A B 6kA | 5% | 15% |  |  |  | 67.91 | F3A | F3 |  |  |  |  | FALSE | FALSE
Disjuntor 1P 1A B 10kA -15kA s/UNE-EN60947-2 | NB1-1-1B10 | Disjuntor 1P 1A B 10kA -15kA s/UNE-EN60947-2 | 5% | 15% |  |  |  | 71.08 | F5I | F5 |  |  |  |  | FALSE | FALSE
Disjuntor 1P 1A C 6kA | NB1-1-1C | Disjuntor 1P 1A C 6kA | 5% | 15% |  |  |  | 39.62 | F3A | F3 |  |  |  |  | FALSE | FALSE
Disjuntor 1P 1A C 10kA -15kA s/UNE-EN60947-2 | NB1-1-1C10 | Disjuntor 1P 1A C 10kA -15kA s/UNE-EN60947-2 | 5% | 15% |  |  |  | 44.38 | F5I | F5 |  |  |  |  | FALSE | FALSE
Disjuntor 1P 1A CC47 10kA | NB1-1-1CC47 | Disjuntor 1P 1A CC47 10kA | 5% | 15% |  |  |  | 74.12 | F5I | F5 |  |  |  |  | FALSE | FALSE
Disjuntor 1P 1A CC715 10kA | NB1-1-1CC715 | Disjuntor 1P 1A CC715 10kA | 5% | 15% |  |  |  | 79.09 | F5I | F5 |  |  |  |  | FALSE | FALSE
Disjuntor 1P 1A D 6kA | NB1-1-1D | Disjuntor 1P 1A D 6kA | 5% | 15% |  |  |  | 70.05 | F3A | F3 |  |  |  |  | FALSE | FALSE
Disjuntor 1P 1A D 10kA -15kA s/UNE-EN60947-2 | NB1-1-1D10 | Disjuntor 1P 1A D 10kA -15kA s/UNE-EN60947-2 | 5% | 15% |  |  |  | 72.96 | F5I | F5 |  |  |  |  | FALSE | FALSE
Disjuntor 1P 20A B 6kA | NB1-1-20B | Disjuntor 1P 20A B 6kA | 5% | 15% |  |  |  | 42.33 | F3A | F3 |  |  |  |  | FALSE | FALSE
Disjuntor 1P 20A B 10kA -15kA s/UNE-EN60947-2 | NB1-1-20B10 | Disjuntor 1P 20A B 10kA -15kA s/UNE-EN60947-2 | 5% | 15% |  |  |  | 44.31 | F5I | F5 |  |  |  |  | FALSE | FALSE
Disjuntor 1P 20A C 6kA | NB1-1-20C | Disjuntor 1P 20A C 6kA | 5% | 15% |  |  |  | 30.46 | F3A | F3 |  |  |  |  | FALSE | FALSE
Disjuntor 1P 20A C 10kA -15kA s/UNE-EN60947-2 | NB1-1-20C10 | Disjuntor 1P 20A C 10kA -15kA s/UNE-EN60947-2 | 5% | 15% |  |  |  | 34.12 | F5I | F5 |  |  |  |  | FALSE | FALSE
Disjuntor 1P 20A CC47 10kA | NB1-1-20CC47 | Disjuntor 1P 20A CC47 10kA | 5% | 15% |  |  |  | 56.99 | F5I | F5 |  |  |  |  | FALSE | FALSE
Disjuntor 1P 20A CC715 10kA | NB1-1-20CC715 | Disjuntor 1P 20A CC715 10kA | 5% | 15% |  |  |  | 59.22 | F5I | F5 |  |  |  |  | FALSE | FALSE
Disjuntor 1P 20A D 6kA | NB1-1-20D | Disjuntor 1P 20A D 6kA | 5% | 15% |  |  |  | 54.43 | F3A | F3 |  |  |  |  | FALSE | FALSE
Disjuntor 1P 20A D 10kA -15kA s/UNE-EN60947-2 | NB1-1-20D10 | Disjuntor 1P 20A D 10kA -15kA s/UNE-EN60947-2 | 5% | 15% |  |  |  | 53.66 | F5I | F5 |  |  |  |  | FALSE | FALSE
Disjuntor 1P 25A B 6kA | NB1-1-25B | Disjuntor 1P 25A B 6kA | 5% | 15% |  |  |  | 42.33 | F3A | F3 |  |  |  |  | FALSE | FALSE
Disjuntor 1P 25A B 10kA -15kA s/UNE-EN60947-2 | NB1-1-25B10 | Disjuntor 1P 25A B 10kA -15kA s/UNE-EN60947-2 | 5% | 15% |  |  |  | 44.31 | F5I | F5 |  |  |  |  | FALSE | FALSE
Disjuntor 1P 25A C 6kA | NB1-1-25C | Disjuntor 1P 25A C 6kA | 5% | 15% |  |  |  | 30.46 | F3A | F3 |  |  |  |  | FALSE | FALSE
Disjuntor 1P 25A C 10kA -15kA s/UNE-EN60947-2 | NB1-1-25C10 | Disjuntor 1P 25A C 10kA -15kA s/UNE-EN60947-2 | 5% | 15% |  |  |  | 34.12 | F5I | F5 |  |  |  |  | FALSE | FALSE
Disjuntor 1P 25A CC47 10kA | NB1-1-25CC47 | Disjuntor 1P 25A CC47 10kA | 5% | 15% |  |  |  | 56.99 | F5I | F5 |  |  |  |  | FALSE | FALSE
Disjuntor 1P 25A CC715 10kA | NB1-1-25CC715 | Disjuntor 1P 25A CC715 10kA | 5% | 15% |  |  |  | 59.22 | F5I | F5 |  |  |  |  | FALSE | FALSE
Disjuntor 1P 25A D 6kA | NB1-1-25D | Disjuntor 1P 25A D 6kA | 5% | 15% |  |  |  | 54.43 | F3A | F3 |  |  |  |  | FALSE | FALSE
Disjuntor 1P 25A D 10kA -15kA s/UNE-EN60947-2 | NB1-1-25D10 | Disjuntor 1P 25A D 10kA -15kA s/UNE-EN60947-2 | 5% | 15% |  |  |  | 53.66 | F5I | F5 |  |  |  |  | FALSE | FALSE
Disjuntor 1P 2A B 6kA | NB1-1-2B | Disjuntor 1P 2A B 6kA | 5% | 15% |  |  |  | 67.91 | F3A | F3 |  |  |  |  | FALSE | FALSE
Disjuntor 1P 2A B 10kA -15kA s/UNE-EN60947-2 | NB1-1-2B10 | Disjuntor 1P 2A B 10kA -15kA s/UNE-EN60947-2 | 5% | 15% |  |  |  | 71.08 | F5I | F5 |  |  |  |  | FALSE | FALSE
Disjuntor 1P 2A C 6kA | NB1-1-2C | Disjuntor 1P 2A C 6kA | 5% | 15% |  |  |  | 39.62 | F3A | F3 |  |  |  |  | FALSE | FALSE
Disjuntor 1P 2A C 10kA -15kA s/UNE-EN60947-2 | NB1-1-2C10 | Disjuntor 1P 2A C 10kA -15kA s/UNE-EN60947-2 | 5% | 15% |  |  |  | 44.38 | F5I | F5 |  |  |  |  | FALSE | FALSE
Disjuntor 1P 2A CC47 10kA | NB1-1-2CC47 | Disjuntor 1P 2A CC47 10kA | 5% | 15% |  |  |  | 74.12 | F5I | F5 |  |  |  |  | FALSE | FALSE
Disjuntor 1P 2A CC715 10kA | NB1-1-2CC715 | Disjuntor 1P 2A CC715 10kA | 5% | 15% |  |  |  | 79.09 | F5I | F5 |  |  |  |  | FALSE | FALSE
Disjuntor 1P 2A D 6kA | NB1-1-2D | Disjuntor 1P 2A D 6kA | 5% | 15% |  |  |  | 70.05 | F3A | F3 |  |  |  |  | FALSE | FALSE
Disjuntor 1P 2A D 10kA -15kA s/UNE-EN60947-2 | NB1-1-2D10 | Disjuntor 1P 2A D 10kA -15kA s/UNE-EN60947-2 | 5% | 15% |  |  |  | 72.96 | F5I | F5 |  |  |  |  | FALSE | FALSE
Disjuntor 1P 32A B 6kA | NB1-1-32B | Disjuntor 1P 32A B 6kA | 5% | 15% |  |  |  | 42.33 | F3A | F3 |  |  |  |  | FALSE | FALSE
Disjuntor 1P 32A B 10kA -15kA s/UNE-EN60947-2 | NB1-1-32B10 | Disjuntor 1P 32A B 10kA -15kA s/UNE-EN60947-2 | 5% | 15% |  |  |  | 44.31 | F5I | F5 |  |  |  |  | FALSE | FALSE
Disjuntor 1P 32A C 6kA | NB1-1-32C | Disjuntor 1P 32A C 6kA | 5% | 15% |  |  |  | 30.46 | F3A | F3 |  |  |  |  | FALSE | FALSE
Disjuntor 1P 32A C 10kA -15kA s/UNE-EN60947-2 | NB1-1-32C10 | Disjuntor 1P 32A C 10kA -15kA s/UNE-EN60947-2 | 5% | 15% |  |  |  | 34.12 | F5I | F5 |  |  |  |  | FALSE | FALSE
Disjuntor 1P 32A CC47 10kA | NB1-1-32CC47 | Disjuntor 1P 32A CC47 10kA | 5% | 15% |  |  |  | 56.99 | F5I | F5 |  |  |  |  | FALSE | FALSE
Disjuntor 1P 32A CC715 10kA | NB1-1-32CC715 | Disjuntor 1P 32A CC715 10kA | 5% | 15% |  |  |  | 59.22 | F5I | F5 |  |  |  |  | FALSE | FALSE
Disjuntor 1P 32A D 6kA | NB1-1-32D | Disjuntor 1P 32A D 6kA | 5% | 15% |  |  |  | 54.43 | F3A | F3 |  |  |  |  | FALSE | FALSE
Disjuntor 1P 32A D 10kA -15kA s/UNE-EN60947-2 | NB1-1-32D10 | Disjuntor 1P 32A D 10kA -15kA s/UNE-EN60947-2 | 5% | 15% |  |  |  | 53.66 | F5I | F5 |  |  |  |  | FALSE | FALSE
Disjuntor 1P 3A B 6kA | NB1-1-3B | Disjuntor 1P 3A B 6kA | 5% | 15% |  |  |  | 67.91 | F3A | F3 |  |  |  |  | FALSE | FALSE
Disjuntor 1P 3A B 10kA -15kA s/UNE-EN60947-2 | NB1-1-3B10 | Disjuntor 1P 3A B 10kA -15kA s/UNE-EN60947-2 | 5% | 15% |  |  |  | 71.08 | F5I | F5 |  |  |  |  | FALSE | FALSE
Disjuntor 1P 3A C 6kA | NB1-1-3C | Disjuntor 1P 3A C 6kA | 5% | 15% |  |  |  | 39.62 | F3A | F3 |  |  |  |  | FALSE | FALSE
Disjuntor 1P 3A C 10kA -15kA s/UNE-EN60947-2 | NB1-1-3C10 | Disjuntor 1P 3A C 10kA -15kA s/UNE-EN60947-2 | 5% | 15% |  |  |  | 44.38 | F5I | F5 |  |  |  |  | FALSE | FALSE
Disjuntor 1P 3A CC47 10kA | NB1-1-3CC47 | Disjuntor 1P 3A CC47 10kA | 5% | 15% |  |  |  | 74.12 | F5I | F5 |  |  |  |  | FALSE | FALSE
Disjuntor 1P 3A CC715 10kA | NB1-1-3CC715 | Disjuntor 1P 3A CC715 10kA | 5% | 15% |  |  |  | 79.09 | F5I | F5 |  |  |  |  | FALSE | FALSE
Disjuntor 1P 3A D 6kA | NB1-1-3D | Disjuntor 1P 3A D 6kA | 5% | 15% |  |  |  | 70.05 | F3A | F3 |  |  |  |  | FALSE | FALSE
Disjuntor 1P 3A D 10kA -15kA s/UNE-EN60947-2 | NB1-1-3D10 | Disjuntor 1P 3A D 10kA -15kA s/UNE-EN60947-2 | 5% | 15% |  |  |  | 72.96 | F5I | F5 |  |  |  |  | FALSE | FALSE
Disjuntor 1P 40A B 6kA | NB1-1-40B | Disjuntor 1P 40A B 6kA | 5% | 15% |  |  |  | 59.37 | F3A | F3 |  |  |  |  | FALSE | FALSE
Disjuntor 1P 40A B 10kA | NB1-1-40B10 | Disjuntor 1P 40A B 10kA | 5% | 15% |  |  |  | 62.14 | F5I | F5 |  |  |  |  | FALSE | FALSE
Disjuntor 1P 40A C 6kA | NB1-1-40C | Disjuntor 1P 40A C 6kA | 5% | 15% |  |  |  | 37.59 | F3A | F3 |  |  |  |  | FALSE | FALSE
Disjuntor 1P 40A C 10kA | NB1-1-40C10 | Disjuntor 1P 40A C 10kA | 5% | 15% |  |  |  | 42.1 | F5I | F5 |  |  |  |  | FALSE | FALSE
Disjuntor 1P 40A CC47 10kA | NB1-1-40CC47 | Disjuntor 1P 40A CC47 10kA | 5% | 15% |  |  |  | 62.35 | F5I | F5 |  |  |  |  | FALSE | FALSE
Disjuntor 1P 40A CC715 10kA | NB1-1-40CC715 | Disjuntor 1P 40A CC715 10kA | 5% | 15% |  |  |  | 67.59 | F5I | F5 |  |  |  |  | FALSE | FALSE
Disjuntor 1P 40A D 6kA | NB1-1-40D | Disjuntor 1P 40A D 6kA | 5% | 15% |  |  |  | 76.11 | F3A | F3 |  |  |  |  | FALSE | FALSE
Disjuntor 1P 40A D 10kA | NB1-1-40D10 | Disjuntor 1P 40A D 10kA | 5% | 15% |  |  |  | 68.18 | F5I | F5 |  |  |  |  | FALSE | FALSE
Disjuntor 1P 4A B 6kA | NB1-1-4B | Disjuntor 1P 4A B 6kA | 5% | 15% |  |  |  | 67.91 | F3A | F3 |  |  |  |  | FALSE | FALSE
Disjuntor 1P 4A B 10kA -15kA s/UNE-EN60947-2 | NB1-1-4B10 | Disjuntor 1P 4A B 10kA -15kA s/UNE-EN60947-2 | 5% | 15% |  |  |  | 71.08 | F5I | F5 |  |  |  |  | FALSE | FALSE
Disjuntor 1P 4A C 6kA | NB1-1-4C | Disjuntor 1P 4A C 6kA | 5% | 15% |  |  |  | 39.62 | F3A | F3 |  |  |  |  | FALSE | FALSE
Disjuntor 1P 4A C 10kA -15kA s/UNE-EN60947-2 | NB1-1-4C10 | Disjuntor 1P 4A C 10kA -15kA s/UNE-EN60947-2 | 5% | 15% |  |  |  | 44.38 | F5I | F5 |  |  |  |  | FALSE | FALSE
Disjuntor 1P 4A CC47 10kA | NB1-1-4CC47 | Disjuntor 1P 4A CC47 10kA | 5% | 15% |  |  |  | 74.12 | F5I | F5 |  |  |  |  | FALSE | FALSE
Disjuntor 1P 4A CC715 10kA | NB1-1-4CC715 | Disjuntor 1P 4A CC715 10kA | 5% | 15% |  |  |  | 79.09 | F5I | F5 |  |  |  |  | FALSE | FALSE
Disjuntor 1P 4A D 6kA | NB1-1-4D | Disjuntor 1P 4A D 6kA | 5% | 15% |  |  |  | 70.05 | F3A | F3 |  |  |  |  | FALSE | FALSE
Disjuntor 1P 4A D 10kA -15kA s/UNE-EN60947-2 | NB1-1-4D10 | Disjuntor 1P 4A D 10kA -15kA s/UNE-EN60947-2 | 5% | 15% |  |  |  | 72.96 | F5I | F5 |  |  |  |  | FALSE | FALSE
Disjuntor 1P 50A B 6kA | NB1-1-50B | Disjuntor 1P 50A B 6kA | 5% | 15% |  |  |  | 92.34 | F3A | F3 |  |  |  |  | FALSE | FALSE
Disjuntor 1P 50A B 10kA | NB1-1-50B10 | Disjuntor 1P 50A B 10kA | 5% | 15% |  |  |  | 96.65 | F5I | F5 |  |  |  |  | FALSE | FALSE
Disjuntor 1P 50A C 6kA | NB1-1-50C | Disjuntor 1P 50A C 6kA | 5% | 15% |  |  |  | 69.27 | F3A | F3 |  |  |  |  | FALSE | FALSE
Disjuntor 1P 50A C 10kA | NB1-1-50C10 | Disjuntor 1P 50A C 10kA | 5% | 15% |  |  |  | 72.51 | F5I | F5 |  |  |  |  | FALSE | FALSE
Disjuntor 1P 50A CC47 10kA | NB1-1-50CC47 | Disjuntor 1P 50A CC47 10kA | 5% | 15% |  |  |  | 74.12 | F5I | F5 |  |  |  |  | FALSE | FALSE
Disjuntor 1P 50A CC715 10kA | NB1-1-50CC715 | Disjuntor 1P 50A CC715 10kA | 5% | 15% |  |  |  | 79.22 | F5I | F5 |  |  |  |  | FALSE | FALSE
Disjuntor 1P 50A D 6kA | NB1-1-50D | Disjuntor 1P 50A D 6kA | 5% | 15% |  |  |  | 100.52 | F3A | F3 |  |  |  |  | FALSE | FALSE
Disjuntor 1P 50A D 10kA | NB1-1-50D10 | Disjuntor 1P 50A D 10kA | 5% | 15% |  |  |  | 99.72 | F5I | F5 |  |  |  |  | FALSE | FALSE
Disjuntor 1P 63A B 6kA | NB1-1-63B | Disjuntor 1P 63A B 6kA | 5% | 15% |  |  |  | 113.23 | F3A | F3 |  |  |  |  | FALSE | FALSE
Disjuntor 1P 63A B 10kA | NB1-1-63B10 | Disjuntor 1P 63A B 10kA | 5% | 15% |  |  |  | 118.52 | F5I | F5 |  |  |  |  | FALSE | FALSE
Disjuntor 1P 63A C 6kA | NB1-1-63C | Disjuntor 1P 63A C 6kA | 5% | 15% |  |  |  | 77.68 | F3A | F3 |  |  |  |  | FALSE | FALSE
Disjuntor 1P 63A C 10kA | NB1-1-63C10 | Disjuntor 1P 63A C 10kA | 5% | 15% |  |  |  | 79.55 | F5I | F5 |  |  |  |  | FALSE | FALSE
Disjuntor 1P 63A CC47 10kA | NB1-1-63CC47 | Disjuntor 1P 63A CC47 10kA | 5% | 15% |  |  |  | 117.66 | F5I | F5 |  |  |  |  | FALSE | FALSE
Disjuntor 1P 63A CC715 10kA | NB1-1-63CC715 | Disjuntor 1P 63A CC715 10kA | 5% | 15% |  |  |  | 122.31 | F5I | F5 |  |  |  |  | FALSE | FALSE
Disjuntor 1P 63A D 6kA | NB1-1-63D | Disjuntor 1P 63A D 6kA | 5% | 15% |  |  |  | 120.51 | F3A | F3 |  |  |  |  | FALSE | FALSE
Disjuntor 1P 63A D 10kA | NB1-1-63D10 | Disjuntor 1P 63A D 10kA | 5% | 15% |  |  |  | 132.57 | F5I | F5 |  |  |  |  | FALSE | FALSE
Disjuntor 1P 6A B 6kA | NB1-1-6B | Disjuntor 1P 6A B 6kA | 5% | 15% |  |  |  | 42.33 | F3A | F3 |  |  |  |  | FALSE | FALSE
Disjuntor 1P 6A B 10kA -15kA s/UNE-EN60947-2 | NB1-1-6B10 | Disjuntor 1P 6A B 10kA -15kA s/UNE-EN60947-2 | 5% | 15% |  |  |  | 44.3 | F5I | F5 |  |  |  |  | FALSE | FALSE
Disjuntor 1P 6A C 6kA | NB1-1-6C | Disjuntor 1P 6A C 6kA | 5% | 15% |  |  |  | 30.46 | F3A | F3 |  |  |  |  | FALSE | FALSE
Disjuntor 1P 6A C 10kA -15kA s/UNE-EN60947-2 | NB1-1-6C10 | Disjuntor 1P 6A C 10kA -15kA s/UNE-EN60947-2 | 5% | 15% |  |  |  | 32.51 | F5I | F5 |  |  |  |  | FALSE | FALSE
Disjuntor 1P 6A CC47 10kA | NB1-1-6CC47 | Disjuntor 1P 6A CC47 10kA | 5% | 15% |  |  |  | 56.99 | F5I | F5 |  |  |  |  | FALSE | FALSE
Disjuntor 1P 6A CC715 10kA | NB1-1-6CC715 | Disjuntor 1P 6A CC715 10kA | 5% | 15% |  |  |  | 59.22 | F5I | F5 |  |  |  |  | FALSE | FALSE
Disjuntor 1P 6A D 6kA | NB1-1-6D | Disjuntor 1P 6A D 6kA | 5% | 15% |  |  |  | 61.14 | F3A | F3 |  |  |  |  | FALSE | FALSE
Disjuntor 1P 6A D 10kA -15kA s/UNE-EN60947-2 | NB1-1-6D10 | Disjuntor 1P 6A D 10kA -15kA s/UNE-EN60947-2 | 5% | 15% |  |  |  | 53.66 | F5I | F5 |  |  |  |  | FALSE | FALSE
Disjuntor 2P 10A B 6kA | NB1-2-10B | Disjuntor 2P 10A B 6kA | 5% | 15% |  |  |  | 86.98 | F3A | F3 |  |  |  |  | FALSE | FALSE
Disjuntor 2P 10A B 10kA -15kA s/UNE-EN60947-2 | NB1-2-10B10 | Disjuntor 2P 10A B 10kA -15kA s/UNE-EN60947-2 | 5% | 15% |  |  |  | 91.05 | F5I | F5 |  |  |  |  | FALSE | FALSE
Disjuntor 2P 10A C 6kA | NB1-2-10C | Disjuntor 2P 10A C 6kA | 5% | 15% |  |  |  | 58.18 | F3A | F3 |  |  |  |  | FALSE | FALSE
Disjuntor 2P 10A C 10kA -15kA s/UNE-EN60947-2 | NB1-2-10C10 | Disjuntor 2P 10A C 10kA -15kA s/UNE-EN60947-2 | 5% | 15% |  |  |  | 65.47 | F5I | F5 |  |  |  |  | FALSE | FALSE
Disjuntor 2P 10A CC47 10kA | NB1-2-10CC47 | Disjuntor 2P 10A CC47 10kA | 5% | 15% |  |  |  | 115.17 | F5I | F5 |  |  |  |  | FALSE | FALSE
Disjuntor 2P 10A CC715 10kA | NB1-2-10CC715 | Disjuntor 2P 10A CC715 10kA | 5% | 15% |  |  |  | 118.7 | F5I | F5 |  |  |  |  | FALSE | FALSE
Disjuntor 2P 10A D 6kA | NB1-2-10D | Disjuntor 2P 10A D 6kA | 5% | 15% |  |  |  | 109.39 | F3A | F3 |  |  |  |  | FALSE | FALSE
Disjuntor 2P 10A D 10kA -15kA s/UNE-EN60947-2 | NB1-2-10D10 | Disjuntor 2P 10A D 10kA -15kA s/UNE-EN60947-2 | 5% | 15% |  |  |  | 107.99 | F5I | F5 |  |  |  |  | FALSE | FALSE
Disjuntor 2P 16A B 6kA | NB1-2-16B | Disjuntor 2P 16A B 6kA | 5% | 15% |  |  |  | 86.98 | F3A | F3 |  |  |  |  | FALSE | FALSE
Disjuntor 2P 16A B 10kA -15kA s/UNE-EN60947-2 | NB1-2-16B10 | Disjuntor 2P 16A B 10kA -15kA s/UNE-EN60947-2 | 5% | 15% |  |  |  | 91.05 | F5I | F5 |  |  |  |  | FALSE | FALSE
Disjuntor 2P 16A C 6kA | NB1-2-16C | Disjuntor 2P 16A C 6kA | 5% | 15% |  |  |  | 58.18 | F3A | F3 |  |  |  |  | FALSE | FALSE
Disjuntor 2P 16A C 10kA -15kA s/UNE-EN60947-2 | NB1-2-16C10 | Disjuntor 2P 16A C 10kA -15kA s/UNE-EN60947-2 | 5% | 15% |  |  |  | 65.47 | F5I | F5 |  |  |  |  | FALSE | FALSE
Disjuntor 2P 16A CC47 10kA | NB1-2-16CC47 | Disjuntor 2P 16A CC47 10kA | 5% | 15% |  |  |  | 115.17 | F5I | F5 |  |  |  |  | FALSE | FALSE
Disjuntor 2P 16A CC715 10kA | NB1-2-16CC715 | Disjuntor 2P 16A CC715 10kA | 5% | 15% |  |  |  | 118.7 | F5I | F5 |  |  |  |  | FALSE | FALSE
Disjuntor 2P 16A D 6kA | NB1-2-16D | Disjuntor 2P 16A D 6kA | 5% | 15% |  |  |  | 109.39 | F3A | F3 |  |  |  |  | FALSE | FALSE
Disjuntor 2P 16A D 10kA -15kA s/UNE-EN60947-2 | NB1-2-16D10 | Disjuntor 2P 16A D 10kA -15kA s/UNE-EN60947-2 | 5% | 15% |  |  |  | 107.99 | F5I | F5 |  |  |  |  | FALSE | FALSE
Disjuntor 2P 1A B 6kA | NB1-2-1B | Disjuntor 2P 1A B 6kA | 5% | 15% |  |  |  | 142.43 | F3A | F3 |  |  |  |  | FALSE | FALSE
Disjuntor 2P 1A B 10kA -15kA s/UNE-EN60947-2 | NB1-2-1B10 | Disjuntor 2P 1A B 10kA -15kA s/UNE-EN60947-2 | 5% | 15% |  |  |  | 149.09 | F5I | F5 |  |  |  |  | FALSE | FALSE
Disjuntor 2P 1A C 6kA | NB1-2-1C | Disjuntor 2P 1A C 6kA | 5% | 15% |  |  |  | 74.34 | F3A | F3 |  |  |  |  | FALSE | FALSE
Disjuntor 2P 1A C 10kA -15kA s/UNE-EN60947-2 | NB1-2-1C10 | Disjuntor 2P 1A C 10kA -15kA s/UNE-EN60947-2 | 5% | 15% |  |  |  | 86.8 | F5I | F5 |  |  |  |  | FALSE | FALSE
Disjuntor 2P 1A CC47 10kA | NB1-2-1CC47 | Disjuntor 2P 1A CC47 10kA | 5% | 15% |  |  |  | 124.83 | F5I | F5 |  |  |  |  | FALSE | FALSE
Disjuntor 2P 1A CC715 10kA | NB1-2-1CC715 | Disjuntor 2P 1A CC715 10kA | 5% | 15% |  |  |  | 127.59 | F5I | F5 |  |  |  |  | FALSE | FALSE
Disjuntor 2P 1A D 6kA | NB1-2-1D | Disjuntor 2P 1A D 6kA | 5% | 15% |  |  |  | 141.02 | F3A | F3 |  |  |  |  | FALSE | FALSE
Disjuntor 2P 1A D 10kA -15kA s/UNE-EN60947-2 | NB1-2-1D10 | Disjuntor 2P 1A D 10kA -15kA s/UNE-EN60947-2 | 5% | 15% |  |  |  | 150.81 | F5I | F5 |  |  |  |  | FALSE | FALSE
Disjuntor 2P 20A B 6kA | NB1-2-20B | Disjuntor 2P 20A B 6kA | 5% | 15% |  |  |  | 86.98 | F3A | F3 |  |  |  |  | FALSE | FALSE
Disjuntor 2P 20A B 10kA -15kA s/UNE-EN60947-2 | NB1-2-20B10 | Disjuntor 2P 20A B 10kA -15kA s/UNE-EN60947-2 | 5% | 15% |  |  |  | 91.05 | F5I | F5 |  |  |  |  | FALSE | FALSE
Disjuntor 2P 20A C 6kA | NB1-2-20C | Disjuntor 2P 20A C 6kA | 5% | 15% |  |  |  | 58.18 | F3A | F3 |  |  |  |  | FALSE | FALSE
Disjuntor 2P 20A C 10kA -15kA s/UNE-EN60947-2 | NB1-2-20C10 | Disjuntor 2P 20A C 10kA -15kA s/UNE-EN60947-2 | 5% | 15% |  |  |  | 65.47 | F5I | F5 |  |  |  |  | FALSE | FALSE
Disjuntor 2P 20A CC47 10kA | NB1-2-20CC47 | Disjuntor 2P 20A CC47 10kA | 5% | 15% |  |  |  | 115.17 | F5I | F5 |  |  |  |  | FALSE | FALSE
Disjuntor 2P 20A CC715 10kA | NB1-2-20CC715 | Disjuntor 2P 20A CC715 10kA | 5% | 15% |  |  |  | 118.7 | F5I | F5 |  |  |  |  | FALSE | FALSE
Disjuntor 2P 20A D 6kA | NB1-2-20D | Disjuntor 2P 20A D 6kA | 5% | 15% |  |  |  | 109.39 | F3A | F3 |  |  |  |  | FALSE | FALSE
Disjuntor 2P 20A D 10kA -15kA s/UNE-EN60947-2 | NB1-2-20D10 | Disjuntor 2P 20A D 10kA -15kA s/UNE-EN60947-2 | 5% | 15% |  |  |  | 107.99 | F5I | F5 |  |  |  |  | FALSE | FALSE
Disjuntor 2P 25A B 6kA | NB1-2-25B | Disjuntor 2P 25A B 6kA | 5% | 15% |  |  |  | 86.98 | F3A | F3 |  |  |  |  | FALSE | FALSE
Disjuntor 2P 25A B 10kA -15kA s/UNE-EN60947-2 | NB1-2-25B10 | Disjuntor 2P 25A B 10kA -15kA s/UNE-EN60947-2 | 5% | 15% |  |  |  | 91.05 | F5I | F5 |  |  |  |  | FALSE | FALSE
Disjuntor 2P 25A C 6kA | NB1-2-25C | Disjuntor 2P 25A C 6kA | 5% | 15% |  |  |  | 58.18 | F3A | F3 |  |  |  |  | FALSE | FALSE
Disjuntor 2P 25A C 10kA -15kA s/UNE-EN60947-2 | NB1-2-25C10 | Disjuntor 2P 25A C 10kA -15kA s/UNE-EN60947-2 | 5% | 15% |  |  |  | 65.47 | F5I | F5 |  |  |  |  | FALSE | FALSE
Disjuntor 2P 25A CC47 10kA | NB1-2-25CC47 | Disjuntor 2P 25A CC47 10kA | 5% | 15% |  |  |  | 115.17 | F5I | F5 |  |  |  |  | FALSE | FALSE
Disjuntor 2P 25A CC715 10kA | NB1-2-25CC715 | Disjuntor 2P 25A CC715 10kA | 5% | 15% |  |  |  | 118.7 | F5I | F5 |  |  |  |  | FALSE | FALSE
Disjuntor 2P 25A D 6kA | NB1-2-25D | Disjuntor 2P 25A D 6kA | 5% | 15% |  |  |  | 109.39 | F3A | F3 |  |  |  |  | FALSE | FALSE
Disjuntor 2P 25A D 10kA -15kA s/UNE-EN60947-2 | NB1-2-25D10 | Disjuntor 2P 25A D 10kA -15kA s/UNE-EN60947-2 | 5% | 15% |  |  |  | 107.99 | F5I | F5 |  |  |  |  | FALSE | FALSE
Disjuntor 2P 2A B 6kA | NB1-2-2B | Disjuntor 2P 2A B 6kA | 5% | 15% |  |  |  | 142.43 | F3A | F3 |  |  |  |  | FALSE | FALSE
Disjuntor 2P 2A B 10kA -15kA s/UNE-EN60947-2 | NB1-2-2B10 | Disjuntor 2P 2A B 10kA -15kA s/UNE-EN60947-2 | 5% | 15% |  |  |  | 149.09 | F5I | F5 |  |  |  |  | FALSE | FALSE
Disjuntor 2P 2A C 6kA | NB1-2-2C | Disjuntor 2P 2A C 6kA | 5% | 15% |  |  |  | 74.34 | F3A | F3 |  |  |  |  | FALSE | FALSE
Disjuntor 2P 2A C 10kA -15kA s/UNE-EN60947-2 | NB1-2-2C10 | Disjuntor 2P 2A C 10kA -15kA s/UNE-EN60947-2 | 5% | 15% |  |  |  | 86.8 | F5I | F5 |  |  |  |  | FALSE | FALSE
Disjuntor 2P 2A CC47 10kA | NB1-2-2CC47 | Disjuntor 2P 2A CC47 10kA | 5% | 15% |  |  |  | 124.83 | F5I | F5 |  |  |  |  | FALSE | FALSE
Disjuntor 2P 2A CC715 10kA | NB1-2-2CC715 | Disjuntor 2P 2A CC715 10kA | 5% | 15% |  |  |  | 127.59 | F5I | F5 |  |  |  |  | FALSE | FALSE
Disjuntor 2P 2A D 6kA | NB1-2-2D | Disjuntor 2P 2A D 6kA | 5% | 15% |  |  |  | 141.02 | F3A | F3 |  |  |  |  | FALSE | FALSE
Disjuntor 2P 2A D 10kA -15kA s/UNE-EN60947-2 | NB1-2-2D10 | Disjuntor 2P 2A D 10kA -15kA s/UNE-EN60947-2 | 5% | 15% |  |  |  | 150.81 | F5I | F5 |  |  |  |  | FALSE | FALSE
Disjuntor 2P 32A B 6kA | NB1-2-32B | Disjuntor 2P 32A B 6kA | 5% | 15% |  |  |  | 86.98 | F3A | F3 |  |  |  |  | FALSE | FALSE
Disjuntor 2P 32A B 10kA -15kA s/UNE-EN60947-2 | NB1-2-32B10 | Disjuntor 2P 32A B 10kA -15kA s/UNE-EN60947-2 | 5% | 15% |  |  |  | 91.05 | F5I | F5 |  |  |  |  | FALSE | FALSE
Disjuntor 2P 32A C 6kA | NB1-2-32C | Disjuntor 2P 32A C 6kA | 5% | 15% |  |  |  | 58.18 | F3A | F3 |  |  |  |  | FALSE | FALSE
Disjuntor 2P 32A C 10kA -15kA s/UNE-EN60947-2 | NB1-2-32C10 | Disjuntor 2P 32A C 10kA -15kA s/UNE-EN60947-2 | 5% | 15% |  |  |  | 65.47 | F5I | F5 |  |  |  |  | FALSE | FALSE
Disjuntor 2P 32A CC47 10kA | NB1-2-32CC47 | Disjuntor 2P 32A CC47 10kA | 5% | 15% |  |  |  | 115.17 | F5I | F5 |  |  |  |  | FALSE | FALSE
Disjuntor 2P 32A CC715 10kA | NB1-2-32CC715 | Disjuntor 2P 32A CC715 10kA | 5% | 15% |  |  |  | 118.7 | F5I | F5 |  |  |  |  | FALSE | FALSE
Disjuntor 2P 32A D 6kA | NB1-2-32D | Disjuntor 2P 32A D 6kA | 5% | 15% |  |  |  | 109.39 | F3A | F3 |  |  |  |  | FALSE | FALSE
Disjuntor 2P 32A D 10kA -15kA s/UNE-EN60947-2 | NB1-2-32D10 | Disjuntor 2P 32A D 10kA -15kA s/UNE-EN60947-2 | 5% | 15% |  |  |  | 107.99 | F5I | F5 |  |  |  |  | FALSE | FALSE
Disjuntor 2P 3A B 6kA | NB1-2-3B | Disjuntor 2P 3A B 6kA | 5% | 15% |  |  |  | 142.43 | F3A | F3 |  |  |  |  | FALSE | FALSE
Disjuntor 2P 3A B 10kA -15kA s/UNE-EN60947-2 | NB1-2-3B10 | Disjuntor 2P 3A B 10kA -15kA s/UNE-EN60947-2 | 5% | 15% |  |  |  | 149.09 | F5I | F5 |  |  |  |  | FALSE | FALSE
Disjuntor 2P 3A C 6kA | NB1-2-3C | Disjuntor 2P 3A C 6kA | 5% | 15% |  |  |  | 74.34 | F3A | F3 |  |  |  |  | FALSE | FALSE
Disjuntor 2P 3A C 10kA -15kA s/UNE-EN60947-2 | NB1-2-3C10 | Disjuntor 2P 3A C 10kA -15kA s/UNE-EN60947-2 | 5% | 15% |  |  |  | 86.8 | F5I | F5 |  |  |  |  | FALSE | FALSE
Disjuntor 2P 3A CC47 10kA | NB1-2-3CC47 | Disjuntor 2P 3A CC47 10kA | 5% | 15% |  |  |  | 124.83 | F5I | F5 |  |  |  |  | FALSE | FALSE
Disjuntor 2P 3A CC715 10kA | NB1-2-3CC715 | Disjuntor 2P 3A CC715 10kA | 5% | 15% |  |  |  | 127.59 | F5I | F5 |  |  |  |  | FALSE | FALSE
Disjuntor 2P 3A D 6kA | NB1-2-3D | Disjuntor 2P 3A D 6kA | 5% | 15% |  |  |  | 141.02 | F3A | F3 |  |  |  |  | FALSE | FALSE
Disjuntor 2P 3A D 10kA -15kA s/UNE-EN60947-2 | NB1-2-3D10 | Disjuntor 2P 3A D 10kA -15kA s/UNE-EN60947-2 | 5% | 15% |  |  |  | 150.81 | F5I | F5 |  |  |  |  | FALSE | FALSE
Disjuntor 2P 40A B 6kA | NB1-2-40B | Disjuntor 2P 40A B 6kA | 5% | 15% |  |  |  | 119.01 | F3A | F3 |  |  |  |  | FALSE | FALSE
Disjuntor 2P 40A B 10kA | NB1-2-40B10 | Disjuntor 2P 40A B 10kA | 5% | 15% |  |  |  | 124.57 | F5I | F5 |  |  |  |  | FALSE | FALSE
Disjuntor 2P 40A C 6kA | NB1-2-40C | Disjuntor 2P 40A C 6kA | 5% | 15% |  |  |  | 83.5 | F3A | F3 |  |  |  |  | FALSE | FALSE
Disjuntor 2P 40A C 10kA | NB1-2-40C10 | Disjuntor 2P 40A C 10kA | 5% | 15% |  |  |  | 86.14 | F5I | F5 |  |  |  |  | FALSE | FALSE
Disjuntor 2P 40A CC47 10kA | NB1-2-40CC47 | Disjuntor 2P 40A CC47 10kA | 5% | 15% |  |  |  | 126.54 | F5I | F5 |  |  |  |  | FALSE | FALSE
Disjuntor 2P 40A CC715 10kA | NB1-2-40CC715 | Disjuntor 2P 40A CC715 10kA | 5% | 15% |  |  |  | 129.41 | F5I | F5 |  |  |  |  | FALSE | FALSE
Disjuntor 2P 40A D 6kA | NB1-2-40D | Disjuntor 2P 40A D 6kA | 5% | 15% |  |  |  | 136.1 | F3A | F3 |  |  |  |  | FALSE | FALSE
Disjuntor 2P 40A D 10kA | NB1-2-40D10 | Disjuntor 2P 40A D 10kA | 5% | 15% |  |  |  | 140.56 | F5I | F5 |  |  |  |  | FALSE | FALSE
Disjuntor 2P 4A B 6kA | NB1-2-4B | Disjuntor 2P 4A B 6kA | 5% | 15% |  |  |  | 142.43 | F3A | F3 |  |  |  |  | FALSE | FALSE
Disjuntor 2P 4A B 10kA -15kA s/UNE-EN60947-2 | NB1-2-4B10 | Disjuntor 2P 4A B 10kA -15kA s/UNE-EN60947-2 | 5% | 15% |  |  |  | 149.09 | F5I | F5 |  |  |  |  | FALSE | FALSE
Disjuntor 2P 4A C 6kA | NB1-2-4C | Disjuntor 2P 4A C 6kA | 5% | 15% |  |  |  | 74.34 | F3A | F3 |  |  |  |  | FALSE | FALSE
Disjuntor 2P 4A C 10kA -15kA s/UNE-EN60947-2 | NB1-2-4C10 | Disjuntor 2P 4A C 10kA -15kA s/UNE-EN60947-2 | 5% | 15% |  |  |  | 86.8 | F5I | F5 |  |  |  |  | FALSE | FALSE
Disjuntor 2P 4A CC47 10kA | NB1-2-4CC47 | Disjuntor 2P 4A CC47 10kA | 5% | 15% |  |  |  | 124.83 | F5I | F5 |  |  |  |  | FALSE | FALSE
Disjuntor 2P 4A CC715 10kA | NB1-2-4CC715 | Disjuntor 2P 4A CC715 10kA | 5% | 15% |  |  |  | 127.59 | F5I | F5 |  |  |  |  | FALSE | FALSE
Disjuntor 2P 4A D 6kA | NB1-2-4D | Disjuntor 2P 4A D 6kA | 5% | 15% |  |  |  | 141.02 | F3A | F3 |  |  |  |  | FALSE | FALSE
Disjuntor 2P 4A D 10kA -15kA s/UNE-EN60947-2 | NB1-2-4D10 | Disjuntor 2P 4A D 10kA -15kA s/UNE-EN60947-2 | 5% | 15% |  |  |  | 150.81 | F5I | F5 |  |  |  |  | FALSE | FALSE
Disjuntor 2P 50A B 6kA | NB1-2-50B | Disjuntor 2P 50A B 6kA | 5% | 15% |  |  |  | 156.98 | F3A | F3 |  |  |  |  | FALSE | FALSE
Disjuntor 2P 50A B 10kA | NB1-2-50B10 | Disjuntor 2P 50A B 10kA | 5% | 15% |  |  |  | 164.32 | F5I | F5 |  |  |  |  | FALSE | FALSE
Disjuntor 2P 50A C 6kA | NB1-2-50C | Disjuntor 2P 50A C 6kA | 5% | 15% |  |  |  | 111.99 | F3A | F3 |  |  |  |  | FALSE | FALSE
Disjuntor 2P 50A C 10kA | NB1-2-50C10 | Disjuntor 2P 50A C 10kA | 5% | 15% |  |  |  | 114.77 | F5I | F5 |  |  |  |  | FALSE | FALSE
Disjuntor 2P 50A CC47 10kA | NB1-2-50CC47 | Disjuntor 2P 50A CC47 10kA | 5% | 15% |  |  |  | 198.18 | F5I | F5 |  |  |  |  | FALSE | FALSE
Disjuntor 2P 50A CC715 10kA | NB1-2-50CC715 | Disjuntor 2P 50A CC715 10kA | 5% | 15% |  |  |  | 208.37 | F5I | F5 |  |  |  |  | FALSE | FALSE
Disjuntor 2P 50A D 6kA | NB1-2-50D | Disjuntor 2P 50A D 6kA | 5% | 15% |  |  |  | 181.2 | F3A | F3 |  |  |  |  | FALSE | FALSE
Disjuntor 2P 50A D 10kA | NB1-2-50D10 | Disjuntor 2P 50A D 10kA | 5% | 15% |  |  |  | 200.75 | F5I | F5 |  |  |  |  | FALSE | FALSE
Disjuntor 2P 63A B 6kA | NB1-2-63B | Disjuntor 2P 63A B 6kA | 5% | 15% |  |  |  | 201.04 | F3A | F3 |  |  |  |  | FALSE | FALSE
Disjuntor 2P 63A B 10kA | NB1-2-63B10 | Disjuntor 2P 63A B 10kA | 5% | 15% |  |  |  | 210.44 | F5I | F5 |  |  |  |  | FALSE | FALSE
Disjuntor 2P 63A C 6kA | NB1-2-63C | Disjuntor 2P 63A C 6kA | 5% | 15% |  |  |  | 132.75 | F3A | F3 |  |  |  |  | FALSE | FALSE
Disjuntor 2P 63A C 10kA | NB1-2-63C10 | Disjuntor 2P 63A C 10kA | 5% | 15% |  |  |  | 138.96 | F5I | F5 |  |  |  |  | FALSE | FALSE
Disjuntor 2P 63A CC47 10kA | NB1-2-63CC47 | Disjuntor 2P 63A CC47 10kA | 5% | 15% |  |  |  | 219.62 | F5I | F5 |  |  |  |  | FALSE | FALSE
Disjuntor 2P 63A CC715 10kA | NB1-2-63CC715 | Disjuntor 2P 63A CC715 10kA | 5% | 15% |  |  |  | 225.18 | F5I | F5 |  |  |  |  | FALSE | FALSE
Disjuntor 2P 63A D 6kA | NB1-2-63D | Disjuntor 2P 63A D 6kA | 5% | 15% |  |  |  | 229.79 | F3A | F3 |  |  |  |  | FALSE | FALSE
Disjuntor 2P 63A D 10kA | NB1-2-63D10 | Disjuntor 2P 63A D 10kA | 5% | 15% |  |  |  | 237.99 | F5I | F5 |  |  |  |  | FALSE | FALSE
Disjuntor 2P 6A B 6kA | NB1-2-6B | Disjuntor 2P 6A B 6kA | 5% | 15% |  |  |  | 86.98 | F3A | F3 |  |  |  |  | FALSE | FALSE
Disjuntor 2P 6A B 10kA -15kA s/UNE-EN60947-2 | NB1-2-6B10 | Disjuntor 2P 6A B 10kA -15kA s/UNE-EN60947-2 | 5% | 15% |  |  |  | 91.05 | F5I | F5 |  |  |  |  | FALSE | FALSE
Disjuntor 2P 6A C 6kA | NB1-2-6C | Disjuntor 2P 6A C 6kA | 5% | 15% |  |  |  | 58.18 | F3A | F3 |  |  |  |  | FALSE | FALSE
Disjuntor 2P 6A C 10kA -15kA s/UNE-EN60947-2 | NB1-2-6C10 | Disjuntor 2P 6A C 10kA -15kA s/UNE-EN60947-2 | 5% | 15% |  |  |  | 65.47 | F5I | F5 |  |  |  |  | FALSE | FALSE
Disjuntor 2P 6A CC47 10kA | NB1-2-6CC47 | Disjuntor 2P 6A CC47 10kA | 5% | 15% |  |  |  | 115.17 | F5I | F5 |  |  |  |  | FALSE | FALSE
Disjuntor 2P 6A CC715 10kA | NB1-2-6CC715 | Disjuntor 2P 6A CC715 10kA | 5% | 15% |  |  |  | 118.7 | F5I | F5 |  |  |  |  | FALSE | FALSE
Disjuntor 2P 6A D 6kA | NB1-2-6D | Disjuntor 2P 6A D 6kA | 5% | 15% |  |  |  | 109.39 | F3A | F3 |  |  |  |  | FALSE | FALSE
Disjuntor 2P 6A D 10kA -15kA s/UNE-EN60947-2 | NB1-2-6D10 | Disjuntor 2P 6A D 10kA -15kA s/UNE-EN60947-2 | 5% | 15% |  |  |  | 107.99 | F5I | F5 |  |  |  |  | FALSE | FALSE
Disjuntor 3P 10A B 6kA | NB1-3-10B | Disjuntor 3P 10A B 6kA | 5% | 15% |  |  |  | 139.61 | F3A | F3 |  |  |  |  | FALSE | FALSE
Disjuntor 3P 10A B 10kA -15kA s/UNE-EN60947-2 | NB1-3-10B10 | Disjuntor 3P 10A B 10kA -15kA s/UNE-EN60947-2 | 5% | 15% |  |  |  | 146.13 | F5I | F5 |  |  |  |  | FALSE | FALSE
Disjuntor 3P 10A C 6kA | NB1-3-10C | Disjuntor 3P 10A C 6kA | 5% | 15% |  |  |  | 95.81 | F3A | F3 |  |  |  |  | FALSE | FALSE
Disjuntor 3P 10A C 10kA -15kA s/UNE-EN60947-2 | NB1-3-10C10 | Disjuntor 3P 10A C 10kA -15kA s/UNE-EN60947-2 | 5% | 15% |  |  |  | 104.42 | F5I | F5 |  |  |  |  | FALSE | FALSE
Disjuntor 3P 10A D 6kA | NB1-3-10D | Disjuntor 3P 10A D 6kA | 5% | 15% |  |  |  | 165.34 | F3A | F3 |  |  |  |  | FALSE | FALSE
Disjuntor 3P 10A D 10kA -15kA s/UNE-EN60947-2 | NB1-3-10D10 | Disjuntor 3P 10A D 10kA -15kA s/UNE-EN60947-2 | 5% | 15% |  |  |  | 170.79 | F5I | F5 |  |  |  |  | FALSE | FALSE
Disjuntor 3P 16A B 6kA | NB1-3-16B | Disjuntor 3P 16A B 6kA | 5% | 15% |  |  |  | 139.61 | F3A | F3 |  |  |  |  | FALSE | FALSE
Disjuntor 3P 16A B 10kA -15kA s/UNE-EN60947-2 | NB1-3-16B10 | Disjuntor 3P 16A B 10kA -15kA s/UNE-EN60947-2 | 5% | 15% |  |  |  | 146.13 | F5I | F5 |  |  |  |  | FALSE | FALSE
Disjuntor 3P 16A C 6kA | NB1-3-16C | Disjuntor 3P 16A C 6kA | 5% | 15% |  |  |  | 95.81 | F3A | F3 |  |  |  |  | FALSE | FALSE
Disjuntor 3P 16A C 10kA -15kA s/UNE-EN60947-2 | NB1-3-16C10 | Disjuntor 3P 16A C 10kA -15kA s/UNE-EN60947-2 | 5% | 15% |  |  |  | 104.42 | F5I | F5 |  |  |  |  | FALSE | FALSE
Disjuntor 3P 16A D 6kA | NB1-3-16D | Disjuntor 3P 16A D 6kA | 5% | 15% |  |  |  | 165.34 | F3A | F3 |  |  |  |  | FALSE | FALSE
Disjuntor 3P 16A D 10kA -15kA s/UNE-EN60947-2 | NB1-3-16D10 | Disjuntor 3P 16A D 10kA -15kA s/UNE-EN60947-2 | 5% | 15% |  |  |  | 170.79 | F5I | F5 |  |  |  |  | FALSE | FALSE
Disjuntor 3P 1A B 6kA | NB1-3-1B | Disjuntor 3P 1A B 6kA | 5% | 15% |  |  |  | 220.96 | F3A | F3 |  |  |  |  | FALSE | FALSE
Disjuntor 3P 1A B 10kA -15kA s/UNE-EN60947-2 | NB1-3-1B10 | Disjuntor 3P 1A B 10kA -15kA s/UNE-EN60947-2 | 5% | 15% |  |  |  | 231.29 | F5I | F5 |  |  |  |  | FALSE | FALSE
Disjuntor 3P 1A C 6kA | NB1-3-1C | Disjuntor 3P 1A C 6kA | 5% | 15% |  |  |  | 165.97 | F3A | F3 |  |  |  |  | FALSE | FALSE
Disjuntor 3P 1A C 10kA -15kA s/UNE-EN60947-2 | NB1-3-1C10 | Disjuntor 3P 1A C 10kA -15kA s/UNE-EN60947-2 | 5% | 15% |  |  |  | 172.55 | F5I | F5 |  |  |  |  | FALSE | FALSE
Disjuntor 3P 1A D 6kA | NB1-3-1D | Disjuntor 3P 1A D 6kA | 5% | 15% |  |  |  | 240.48 | F3A | F3 |  |  |  |  | FALSE | FALSE
Disjuntor 3P 1A D 10kA -15kA s/UNE-EN60947-2 | NB1-3-1D10 | Disjuntor 3P 1A D 10kA -15kA s/UNE-EN60947-2 | 5% | 15% |  |  |  | 249.7 | F5I | F5 |  |  |  |  | FALSE | FALSE
Disjuntor 3P 20A B 6kA | NB1-3-20B | Disjuntor 3P 20A B 6kA | 5% | 15% |  |  |  | 139.61 | F3A | F3 |  |  |  |  | FALSE | FALSE
Disjuntor 3P 20A B 10kA -15kA s/UNE-EN60947-2 | NB1-3-20B10 | Disjuntor 3P 20A B 10kA -15kA s/UNE-EN60947-2 | 5% | 15% |  |  |  | 146.13 | F5I | F5 |  |  |  |  | FALSE | FALSE
Disjuntor 3P 20A C 6kA | NB1-3-20C | Disjuntor 3P 20A C 6kA | 5% | 15% |  |  |  | 95.81 | F3A | F3 |  |  |  |  | FALSE | FALSE
Disjuntor 3P 20A C 10kA -15kA s/UNE-EN60947-2 | NB1-3-20C10 | Disjuntor 3P 20A C 10kA -15kA s/UNE-EN60947-2 | 5% | 15% |  |  |  | 104.42 | F5I | F5 |  |  |  |  | FALSE | FALSE
Disjuntor 3P 20A D 6kA | NB1-3-20D | Disjuntor 3P 20A D 6kA | 5% | 15% |  |  |  | 165.34 | F3A | F3 |  |  |  |  | FALSE | FALSE
Disjuntor 3P 20A D 10kA -15kA s/UNE-EN60947-2 | NB1-3-20D10 | Disjuntor 3P 20A D 10kA -15kA s/UNE-EN60947-2 | 5% | 15% |  |  |  | 170.79 | F5I | F5 |  |  |  |  | FALSE | FALSE
Disjuntor 3P 25A B 6kA | NB1-3-25B | Disjuntor 3P 25A B 6kA | 5% | 15% |  |  |  | 139.61 | F3A | F3 |  |  |  |  | FALSE | FALSE
Disjuntor 3P 25A B 10kA -15kA s/UNE-EN60947-2 | NB1-3-25B10 | Disjuntor 3P 25A B 10kA -15kA s/UNE-EN60947-2 | 5% | 15% |  |  |  | 146.13 | F5I | F5 |  |  |  |  | FALSE | FALSE
Disjuntor 3P 25A C 6kA | NB1-3-25C | Disjuntor 3P 25A C 6kA | 5% | 15% |  |  |  | 95.81 | F3A | F3 |  |  |  |  | FALSE | FALSE
Disjuntor 3P 25A C 10kA -15kA s/UNE-EN60947-2 | NB1-3-25C10 | Disjuntor 3P 25A C 10kA -15kA s/UNE-EN60947-2 | 5% | 15% |  |  |  | 104.42 | F5I | F5 |  |  |  |  | FALSE | FALSE
Disjuntor 3P 25A D 6kA | NB1-3-25D | Disjuntor 3P 25A D 6kA | 5% | 15% |  |  |  | 165.34 | F3A | F3 |  |  |  |  | FALSE | FALSE
Disjuntor 3P 25A D 10kA -15kA s/UNE-EN60947-2 | NB1-3-25D10 | Disjuntor 3P 25A D 10kA -15kA s/UNE-EN60947-2 | 5% | 15% |  |  |  | 170.79 | F5I | F5 |  |  |  |  | FALSE | FALSE
Disjuntor 3P 2A B 6kA | NB1-3-2B | Disjuntor 3P 2A B 6kA | 5% | 15% |  |  |  | 220.96 | F3A | F3 |  |  |  |  | FALSE | FALSE
Disjuntor 3P 2A B 10kA -15kA s/UNE-EN60947-2 | NB1-3-2B10 | Disjuntor 3P 2A B 10kA -15kA s/UNE-EN60947-2 | 5% | 15% |  |  |  | 231.29 | F5I | F5 |  |  |  |  | FALSE | FALSE
Disjuntor 3P 2A C 6kA | NB1-3-2C | Disjuntor 3P 2A C 6kA | 5% | 15% |  |  |  | 165.97 | F3A | F3 |  |  |  |  | FALSE | FALSE
Disjuntor 3P 2A C 10kA -15kA s/UNE-EN60947-2 | NB1-3-2C10 | Disjuntor 3P 2A C 10kA -15kA s/UNE-EN60947-2 | 5% | 15% |  |  |  | 172.55 | F5I | F5 |  |  |  |  | FALSE | FALSE
Disjuntor 3P 2A D 6kA | NB1-3-2D | Disjuntor 3P 2A D 6kA | 5% | 15% |  |  |  | 240.48 | F3A | F3 |  |  |  |  | FALSE | FALSE
Disjuntor 3P 2A D 10kA -15kA s/UNE-EN60947-2 | NB1-3-2D10 | Disjuntor 3P 2A D 10kA -15kA s/UNE-EN60947-2 | 5% | 15% |  |  |  | 249.7 | F5I | F5 |  |  |  |  | FALSE | FALSE
Disjuntor 3P 32A B 6kA | NB1-3-32B | Disjuntor 3P 32A B 6kA | 5% | 15% |  |  |  | 139.61 | F3A | F3 |  |  |  |  | FALSE | FALSE
Disjuntor 3P 32A B 10kA -15kA s/UNE-EN60947-2 | NB1-3-32B10 | Disjuntor 3P 32A B 10kA -15kA s/UNE-EN60947-2 | 5% | 15% |  |  |  | 146.13 | F5I | F5 |  |  |  |  | FALSE | FALSE
Disjuntor 3P 32A C 6kA | NB1-3-32C | Disjuntor 3P 32A C 6kA | 5% | 15% |  |  |  | 95.81 | F3A | F3 |  |  |  |  | FALSE | FALSE
Disjuntor 3P 32A C 10kA -15kA s/UNE-EN60947-2 | NB1-3-32C10 | Disjuntor 3P 32A C 10kA -15kA s/UNE-EN60947-2 | 5% | 15% |  |  |  | 105.94 | F5I | F5 |  |  |  |  | FALSE | FALSE
Disjuntor 3P 32A D 6kA | NB1-3-32D | Disjuntor 3P 32A D 6kA | 5% | 15% |  |  |  | 165.34 | F3A | F3 |  |  |  |  | FALSE | FALSE
Disjuntor 3P 32A D 10kA -15kA s/UNE-EN60947-2 | NB1-3-32D10 | Disjuntor 3P 32A D 10kA -15kA s/UNE-EN60947-2 | 5% | 15% |  |  |  | 170.79 | F5I | F5 |  |  |  |  | FALSE | FALSE
Disjuntor 3P 3A B 6kA | NB1-3-3B | Disjuntor 3P 3A B 6kA | 5% | 15% |  |  |  | 220.96 | F3A | F3 |  |  |  |  | FALSE | FALSE
Disjuntor 3P 3A B 10kA -15kA s/UNE-EN60947-2 | NB1-3-3B10 | Disjuntor 3P 3A B 10kA -15kA s/UNE-EN60947-2 | 5% | 15% |  |  |  | 231.29 | F5I | F5 |  |  |  |  | FALSE | FALSE
Disjuntor 3P 3A C 6kA | NB1-3-3C | Disjuntor 3P 3A C 6kA | 5% | 15% |  |  |  | 165.97 | F3A | F3 |  |  |  |  | FALSE | FALSE
Disjuntor 3P 3A C 10kA -15kA s/UNE-EN60947-2 | NB1-3-3C10 | Disjuntor 3P 3A C 10kA -15kA s/UNE-EN60947-2 | 5% | 15% |  |  |  | 172.55 | F5I | F5 |  |  |  |  | FALSE | FALSE
Disjuntor 3P 3A D 6kA | NB1-3-3D | Disjuntor 3P 3A D 6kA | 5% | 15% |  |  |  | 240.48 | F3A | F3 |  |  |  |  | FALSE | FALSE
Disjuntor 3P 3A D 10kA -15kA s/UNE-EN60947-2 | NB1-3-3D10 | Disjuntor 3P 3A D 10kA -15kA s/UNE-EN60947-2 | 5% | 15% |  |  |  | 249.7 | F5I | F5 |  |  |  |  | FALSE | FALSE
Disjuntor 3P 40A B 6kA | NB1-3-40B | Disjuntor 3P 40A B 6kA | 5% | 15% |  |  |  | 180.16 | F3A | F3 |  |  |  |  | FALSE | FALSE
Disjuntor 3P 40A B 10kA | NB1-3-40B10 | Disjuntor 3P 40A B 10kA | 5% | 15% |  |  |  | 188.58 | F5I | F5 |  |  |  |  | FALSE | FALSE
Disjuntor 3P 40A C 6kA | NB1-3-40C | Disjuntor 3P 40A C 6kA | 5% | 15% |  |  |  | 144.95 | F3A | F3 |  |  |  |  | FALSE | FALSE
Disjuntor 3P 40A C 10kA | NB1-3-40C10 | Disjuntor 3P 40A C 10kA | 5% | 15% |  |  |  | 158.99 | F5I | F5 |  |  |  |  | FALSE | FALSE
Disjuntor 3P 40A D 6kA | NB1-3-40D | Disjuntor 3P 40A D 6kA | 5% | 15% |  |  |  | 214.38 | F3A | F3 |  |  |  |  | FALSE | FALSE
Disjuntor 3P 40A D 10kA | NB1-3-40D10 | Disjuntor 3P 40A D 10kA | 5% | 15% |  |  |  | 232.1 | F5I | F5 |  |  |  |  | FALSE | FALSE
Disjuntor 3P 4A B 6kA | NB1-3-4B | Disjuntor 3P 4A B 6kA | 5% | 15% |  |  |  | 220.96 | F3A | F3 |  |  |  |  | FALSE | FALSE
Disjuntor 3P 4A B 10kA -15kA s/UNE-EN60947-2 | NB1-3-4B10 | Disjuntor 3P 4A B 10kA -15kA s/UNE-EN60947-2 | 5% | 15% |  |  |  | 231.29 | F5I | F5 |  |  |  |  | FALSE | FALSE
Disjuntor 3P 4A C 6kA | NB1-3-4C | Disjuntor 3P 4A C 6kA | 5% | 15% |  |  |  | 165.97 | F3A | F3 |  |  |  |  | FALSE | FALSE
Disjuntor 3P 4A C 10kA -15kA s/UNE-EN60947-2 | NB1-3-4C10 | Disjuntor 3P 4A C 10kA -15kA s/UNE-EN60947-2 | 5% | 15% |  |  |  | 172.55 | F5I | F5 |  |  |  |  | FALSE | FALSE
Disjuntor 3P 4A D 6kA | NB1-3-4D | Disjuntor 3P 4A D 6kA | 5% | 15% |  |  |  | 240.48 | F3A | F3 |  |  |  |  | FALSE | FALSE
Disjuntor 3P 4A D 10kA -15kA s/UNE-EN60947-2 | NB1-3-4D10 | Disjuntor 3P 4A D 10kA -15kA s/UNE-EN60947-2 | 5% | 15% |  |  |  | 249.7 | F5I | F5 |  |  |  |  | FALSE | FALSE
Disjuntor 3P 50A B 6kA | NB1-3-50B | Disjuntor 3P 50A B 6kA | 5% | 15% |  |  |  | 239.68 | F3A | F3 |  |  |  |  | FALSE | FALSE
Disjuntor 3P 50A B 10kA | NB1-3-50B10 | Disjuntor 3P 50A B 10kA | 5% | 15% |  |  |  | 250.88 | F5I | F5 |  |  |  |  | FALSE | FALSE
Disjuntor 3P 50A C 6kA | NB1-3-50C | Disjuntor 3P 50A C 6kA | 5% | 15% |  |  |  | 234.64 | F3A | F3 |  |  |  |  | FALSE | FALSE
Disjuntor 3P 50A C 10kA | NB1-3-50C10 | Disjuntor 3P 50A C 10kA | 5% | 15% |  |  |  | 235.68 | F5I | F5 |  |  |  |  | FALSE | FALSE
Disjuntor 3P 50A D 6kA | NB1-3-50D | Disjuntor 3P 50A D 6kA | 5% | 15% |  |  |  | 282.24 | F3A | F3 |  |  |  |  | FALSE | FALSE
Disjuntor 3P 50A D 10kA | NB1-3-50D10 | Disjuntor 3P 50A D 10kA | 5% | 15% |  |  |  | 290.86 | F5I | F5 |  |  |  |  | FALSE | FALSE
Disjuntor 3P 63A B 6kA | NB1-3-63B | Disjuntor 3P 63A B 6kA | 5% | 15% |  |  |  | 282.48 | F3A | F3 |  |  |  |  | FALSE | FALSE
Disjuntor 3P 63A B 10kA | NB1-3-63B10 | Disjuntor 3P 63A B 10kA | 5% | 15% |  |  |  | 295.68 | F5I | F5 |  |  |  |  | FALSE | FALSE
Disjuntor 3P 63A C 6kA | NB1-3-63C | Disjuntor 3P 63A C 6kA | 5% | 15% |  |  |  | 265.09 | F3A | F3 |  |  |  |  | FALSE | FALSE
Disjuntor 3P 63A C 10kA | NB1-3-63C10 | Disjuntor 3P 63A C 10kA | 5% | 15% |  |  |  | 267.24 | F5I | F5 |  |  |  |  | FALSE | FALSE
Disjuntor 3P 63A D 6kA | NB1-3-63D | Disjuntor 3P 63A D 6kA | 5% | 15% |  |  |  | 322.31 | F3A | F3 |  |  |  |  | FALSE | FALSE
Disjuntor 3P 63A D 10kA | NB1-3-63D10 | Disjuntor 3P 63A D 10kA | 5% | 15% |  |  |  | 331 | F5I | F5 |  |  |  |  | FALSE | FALSE
Disjuntor 3P 6A B 6kA | NB1-3-6B | Disjuntor 3P 6A B 6kA | 5% | 15% |  |  |  | 139.61 | F3A | F3 |  |  |  |  | FALSE | FALSE
Disjuntor 3P 6A B 10kA -15kA s/UNE-EN60947-2 | NB1-3-6B10 | Disjuntor 3P 6A B 10kA -15kA s/UNE-EN60947-2 | 5% | 15% |  |  |  | 146.13 | F5I | F5 |  |  |  |  | FALSE | FALSE
Disjuntor 3P 6A C 6kA | NB1-3-6C | Disjuntor 3P 6A C 6kA | 5% | 15% |  |  |  | 95.81 | F3A | F3 |  |  |  |  | FALSE | FALSE
Disjuntor 3P 6A C 10kA -15kA s/UNE-EN60947-2 | NB1-3-6C10 | Disjuntor 3P 6A C 10kA -15kA s/UNE-EN60947-2 | 5% | 15% |  |  |  | 104.42 | F5I | F5 |  |  |  |  | FALSE | FALSE
Disjuntor 3P 6A D 6kA | NB1-3-6D | Disjuntor 3P 6A D 6kA | 5% | 15% |  |  |  | 165.34 | F3A | F3 |  |  |  |  | FALSE | FALSE
Disjuntor 3P 6A D 10kA -15kA s/UNE-EN60947-2 | NB1-3-6D10 | Disjuntor 3P 6A D 10kA -15kA s/UNE-EN60947-2 | 5% | 15% |  |  |  | 170.79 | F5I | F5 |  |  |  |  | FALSE | FALSE
Disjuntor 4P 10A B 6kA | NB1-4-10B | Disjuntor 4P 10A B 6kA | 5% | 15% |  |  |  | 188.69 | F3A | F3 |  |  |  |  | FALSE | FALSE
Disjuntor 4P 10A B 10kA -15kA s/UNE-EN60947-2 | NB1-4-10B10 | Disjuntor 4P 10A B 10kA -15kA s/UNE-EN60947-2 | 5% | 15% |  |  |  | 197.51 | F5I | F5 |  |  |  |  | FALSE | FALSE
Disjuntor 4P 10A C 6kA | NB1-4-10C | Disjuntor 4P 10A C 6kA | 5% | 15% |  |  |  | 127.68 | F3A | F3 |  |  |  |  | FALSE | FALSE | 16.1889
Disjuntor 4P 10A C 10kA -15kA s/UNE-EN60947-2 | NB1-4-10C10 | Disjuntor 4P 10A C 10kA -15kA s/UNE-EN60947-2 | 5% | 15% |  |  |  | 135.94 | F5I | F5 |  |  |  |  | FALSE | FALSE
Disjuntor 4P 10A D 6kA | NB1-4-10D | Disjuntor 4P 10A D 6kA | 5% | 15% |  |  |  | 219.3 | F3A | F3 |  |  |  |  | FALSE | FALSE
Disjuntor 4P 10A D 10kA -15kA s/UNE-EN60947-2 | NB1-4-10D10 | Disjuntor 4P 10A D 10kA -15kA s/UNE-EN60947-2 | 5% | 15% |  |  |  | 222.77 | F5I | F5 |  |  |  |  | FALSE | FALSE
Disjuntor 4P 16A B 6kA | NB1-4-16B | Disjuntor 4P 16A B 6kA | 5% | 15% |  |  |  | 188.69 | F3A | F3 |  |  |  |  | FALSE | FALSE
Disjuntor 4P 16A B 10kA -15kA s/UNE-EN60947-2 | NB1-4-16B10 | Disjuntor 4P 16A B 10kA -15kA s/UNE-EN60947-2 | 5% | 15% |  |  |  | 197.51 | F5I | F5 |  |  |  |  | FALSE | FALSE
Disjuntor 4P 16A C 6kA | NB1-4-16C | Disjuntor 4P 16A C 6kA | 5% | 15% |  |  |  | 127.68 | F3A | F3 |  |  |  |  | FALSE | FALSE | 15.3302
Disjuntor 4P 16A C 10kA -15kA s/UNE-EN60947-2 | NB1-4-16C10 | Disjuntor 4P 16A C 10kA -15kA s/UNE-EN60947-2 | 5% | 15% |  |  |  | 135.94 | F5I | F5 |  |  |  |  | FALSE | FALSE
Disjuntor 4P 16A D 6kA | NB1-4-16D | Disjuntor 4P 16A D 6kA | 5% | 15% |  |  |  | 219.3 | F3A | F3 |  |  |  |  | FALSE | FALSE
Disjuntor 4P 16A D 10kA -15kA s/UNE-EN60947-2 | NB1-4-16D10 | Disjuntor 4P 16A D 10kA -15kA s/UNE-EN60947-2 | 5% | 15% |  |  |  | 222.77 | F5I | F5 |  |  |  |  | FALSE | FALSE
Disjuntor 4P 1A B 6kA | NB1-4-1B | Disjuntor 4P 1A B 6kA | 5% | 15% |  |  |  | 271.65 | F3A | F3 |  |  |  |  | FALSE | FALSE
Disjuntor 4P 1A B 10kA -15kA s/UNE-EN60947-2 | NB1-4-1B10 | Disjuntor 4P 1A B 10kA -15kA s/UNE-EN60947-2 | 5% | 15% |  |  |  | 284.35 | F5I | F5 |  |  |  |  | FALSE | FALSE
Disjuntor 4P 1A C 6kA | NB1-4-1C | Disjuntor 4P 1A C 6kA | 5% | 15% |  |  |  | 175.19 | F3A | F3 |  |  |  |  | FALSE | FALSE
Disjuntor 4P 1A C 10kA -15kA s/UNE-EN60947-2 | NB1-4-1C10 | Disjuntor 4P 1A C 10kA -15kA s/UNE-EN60947-2 | 5% | 15% |  |  |  | 199.6 | F5I | F5 |  |  |  |  | FALSE | FALSE
Disjuntor 4P 1A D 6kA | NB1-4-1D | Disjuntor 4P 1A D 6kA | 5% | 15% |  |  |  | 324.29 | F3A | F3 |  |  |  |  | FALSE | FALSE
Disjuntor 4P 1A D 10kA -15kA s/UNE-EN60947-2 | NB1-4-1D10 | Disjuntor 4P 1A D 10kA -15kA s/UNE-EN60947-2 | 5% | 15% |  |  |  | 339.03 | F5I | F5 |  |  |  |  | FALSE | FALSE
Disjuntor 4P 20A B 6kA | NB1-4-20B | Disjuntor 4P 20A B 6kA | 5% | 15% |  |  |  | 188.69 | F3A | F3 |  |  |  |  | FALSE | FALSE
Disjuntor 4P 20A B 10kA -15kA s/UNE-EN60947-2 | NB1-4-20B10 | Disjuntor 4P 20A B 10kA -15kA s/UNE-EN60947-2 | 5% | 15% |  |  |  | 197.51 | F5I | F5 |  |  |  |  | FALSE | FALSE
Disjuntor 4P 20A C 6kA | NB1-4-20C | Disjuntor 4P 20A C 6kA | 5% | 15% |  |  |  | 127.68 | F3A | F3 |  |  |  |  | FALSE | FALSE | 16.1087
Disjuntor 4P 20A C 10kA -15kA s/UNE-EN60947-2 | NB1-4-20C10 | Disjuntor 4P 20A C 10kA -15kA s/UNE-EN60947-2 | 5% | 15% |  |  |  | 135.94 | F5I | F5 |  |  |  |  | FALSE | FALSE
Disjuntor 4P 20A D 6kA | NB1-4-20D | Disjuntor 4P 20A D 6kA | 5% | 15% |  |  |  | 219.3 | F3A | F3 |  |  |  |  | FALSE | FALSE
Disjuntor 4P 20A D 10kA -15kA s/UNE-EN60947-2 | NB1-4-20D10 | Disjuntor 4P 20A D 10kA -15kA s/UNE-EN60947-2 | 5% | 15% |  |  |  | 222.77 | F5I | F5 |  |  |  |  | FALSE | FALSE
Disjuntor 4P 25A B 6kA | NB1-4-25B | Disjuntor 4P 25A B 6kA | 5% | 15% |  |  |  | 188.69 | F3A | F3 |  |  |  |  | FALSE | FALSE
Disjuntor 4P 25A B 10kA -15kA s/UNE-EN60947-2 | NB1-4-25B10 | Disjuntor 4P 25A B 10kA -15kA s/UNE-EN60947-2 | 5% | 15% |  |  |  | 197.51 | F5I | F5 |  |  |  |  | FALSE | FALSE
Disjuntor 4P 25A C 6kA | NB1-4-25C | Disjuntor 4P 25A C 6kA | 5% | 15% |  |  |  | 127.68 | F3A | F3 |  |  |  |  | FALSE | FALSE | 16.1202
Disjuntor 4P 25A C 10kA -15kA s/UNE-EN60947-2 | NB1-4-25C10 | Disjuntor 4P 25A C 10kA -15kA s/UNE-EN60947-2 | 5% | 15% |  |  |  | 135.94 | F5I | F5 |  |  |  |  | FALSE | FALSE
Disjuntor 4P 25A D 6kA | NB1-4-25D | Disjuntor 4P 25A D 6kA | 5% | 15% |  |  |  | 219.3 | F3A | F3 |  |  |  |  | FALSE | FALSE
Disjuntor 4P 25A D 10kA -15kA s/UNE-EN60947-2 | NB1-4-25D10 | Disjuntor 4P 25A D 10kA -15kA s/UNE-EN60947-2 | 5% | 15% |  |  |  | 222.77 | F5I | F5 |  |  |  |  | FALSE | FALSE
Disjuntor 4P 2A B 6kA | NB1-4-2B | Disjuntor 4P 2A B 6kA | 5% | 15% |  |  |  | 271.65 | F3A | F3 |  |  |  |  | FALSE | FALSE
Disjuntor 4P 2A B 10kA -15kA s/UNE-EN60947-2 | NB1-4-2B10 | Disjuntor 4P 2A B 10kA -15kA s/UNE-EN60947-2 | 5% | 15% |  |  |  | 284.35 | F5I | F5 |  |  |  |  | FALSE | FALSE
Disjuntor 4P 2A C 6kA | NB1-4-2C | Disjuntor 4P 2A C 6kA | 5% | 15% |  |  |  | 175.19 | F3A | F3 |  |  |  |  | FALSE | FALSE
Disjuntor 4P 2A C 10kA -15kA s/UNE-EN60947-2 | NB1-4-2C10 | Disjuntor 4P 2A C 10kA -15kA s/UNE-EN60947-2 | 5% | 15% |  |  |  | 199.6 | F5I | F5 |  |  |  |  | FALSE | FALSE
Disjuntor 4P 2A D 6kA | NB1-4-2D | Disjuntor 4P 2A D 6kA | 5% | 15% |  |  |  | 324.29 | F3A | F3 |  |  |  |  | FALSE | FALSE
Disjuntor 4P 2A D 10kA -15kA s/UNE-EN60947-2 | NB1-4-2D10 | Disjuntor 4P 2A D 10kA -15kA s/UNE-EN60947-2 | 5% | 15% |  |  |  | 339.03 | F5I | F5 |  |  |  |  | FALSE | FALSE
Disjuntor 4P 32A B 6kA | NB1-4-32B | Disjuntor 4P 32A B 6kA | 5% | 15% |  |  |  | 188.69 | F3A | F3 |  |  |  |  | FALSE | FALSE
Disjuntor 4P 32A B 10kA -15kA s/UNE-EN60947-2 | NB1-4-32B10 | Disjuntor 4P 32A B 10kA -15kA s/UNE-EN60947-2 | 5% | 15% |  |  |  | 197.51 | F5I | F5 |  |  |  |  | FALSE | FALSE
Disjuntor 4P 32A C 6kA | NB1-4-32C | Disjuntor 4P 32A C 6kA | 5% | 15% |  |  |  | 127.68 | F3A | F3 |  |  |  |  | FALSE | FALSE | 17.3338
Disjuntor 4P 32A C 10kA -15kA s/UNE-EN60947-2 | NB1-4-32C10 | Disjuntor 4P 32A C 10kA -15kA s/UNE-EN60947-2 | 5% | 15% |  |  |  | 135.94 | F5I | F5 |  |  |  |  | FALSE | FALSE
Disjuntor 4P 32A D 6kA | NB1-4-32D | Disjuntor 4P 32A D 6kA | 5% | 15% |  |  |  | 219.3 | F3A | F3 |  |  |  |  | FALSE | FALSE
Disjuntor 4P 32A D 10kA -15kA s/UNE-EN60947-2 | NB1-4-32D10 | Disjuntor 4P 32A D 10kA -15kA s/UNE-EN60947-2 | 5% | 15% |  |  |  | 222.77 | F5I | F5 |  |  |  |  | FALSE | FALSE
Disjuntor 4P 3A B 6kA | NB1-4-3B | Disjuntor 4P 3A B 6kA | 5% | 15% |  |  |  | 271.65 | F3A | F3 |  |  |  |  | FALSE | FALSE
Disjuntor 4P 3A B 10kA -15kA s/UNE-EN60947-2 | NB1-4-3B10 | Disjuntor 4P 3A B 10kA -15kA s/UNE-EN60947-2 | 5% | 15% |  |  |  | 284.35 | F5I | F5 |  |  |  |  | FALSE | FALSE
Disjuntor 4P 3A C 6kA | NB1-4-3C | Disjuntor 4P 3A C 6kA | 5% | 15% |  |  |  | 175.19 | F3A | F3 |  |  |  |  | FALSE | FALSE
Disjuntor 4P 3A C 10kA -15kA s/UNE-EN60947-2 | NB1-4-3C10 | Disjuntor 4P 3A C 10kA -15kA s/UNE-EN60947-2 | 5% | 15% |  |  |  | 199.6 | F5I | F5 |  |  |  |  | FALSE | FALSE
Disjuntor 4P 3A D 6kA | NB1-4-3D | Disjuntor 4P 3A D 6kA | 5% | 15% |  |  |  | 324.29 | F3A | F3 |  |  |  |  | FALSE | FALSE
Disjuntor 4P 3A D 10kA -15kA s/UNE-EN60947-2 | NB1-4-3D10 | Disjuntor 4P 3A D 10kA -15kA s/UNE-EN60947-2 | 5% | 15% |  |  |  | 339.03 | F5I | F5 |  |  |  |  | FALSE | FALSE
Disjuntor 4P 40A B 6kA | NB1-4-40B | Disjuntor 4P 40A B 6kA | 5% | 15% |  |  |  | 243.05 | F3A | F3 |  |  |  |  | FALSE | FALSE
Disjuntor 4P 40A B 10kA | NB1-4-40B10 | Disjuntor 4P 40A B 10kA | 5% | 15% |  |  |  | 254.41 | F5I | F5 |  |  |  |  | FALSE | FALSE
Disjuntor 4P 40A C 6kA | NB1-4-40C | Disjuntor 4P 40A C 6kA | 5% | 15% |  |  |  | 173.56 | F3A | F3 |  |  |  |  | FALSE | FALSE | 17.9978
Disjuntor 4P 40A C 10kA | NB1-4-40C10 | Disjuntor 4P 40A C 10kA | 5% | 15% |  |  |  | 177.89 | F5I | F5 |  |  |  |  | FALSE | FALSE
Disjuntor 4P 40A D 6kA | NB1-4-40D | Disjuntor 4P 40A D 6kA | 5% | 15% |  |  |  | 282.24 | F3A | F3 |  |  |  |  | FALSE | FALSE
Disjuntor 4P 40A D 10kA | NB1-4-40D10 | Disjuntor 4P 40A D 10kA | 5% | 15% |  |  |  | 291.61 | F5I | F5 |  |  |  |  | FALSE | FALSE
Disjuntor 4P 4A B 6kA | NB1-4-4B | Disjuntor 4P 4A B 6kA | 5% | 15% |  |  |  | 271.65 | F3A | F3 |  |  |  |  | FALSE | FALSE
Disjuntor 4P 4A B 10kA -15kA s/UNE-EN60947-2 | NB1-4-4B10 | Disjuntor 4P 4A B 10kA -15kA s/UNE-EN60947-2 | 5% | 15% |  |  |  | 284.35 | F5I | F5 |  |  |  |  | FALSE | FALSE
Disjuntor 4P 4A C 6kA | NB1-4-4C | Disjuntor 4P 4A C 6kA | 5% | 15% |  |  |  | 175.19 | F3A | F3 |  |  |  |  | FALSE | FALSE
Disjuntor 4P 4A C 10kA -15kA s/UNE-EN60947-2 | NB1-4-4C10 | Disjuntor 4P 4A C 10kA -15kA s/UNE-EN60947-2 | 5% | 15% |  |  |  | 199.6 | F5I | F5 |  |  |  |  | FALSE | FALSE
Disjuntor 4P 4A D 6kA | NB1-4-4D | Disjuntor 4P 4A D 6kA | 5% | 15% |  |  |  | 324.29 | F3A | F3 |  |  |  |  | FALSE | FALSE
Disjuntor 4P 4A D 10kA -15kA s/UNE-EN60947-2 | NB1-4-4D10 | Disjuntor 4P 4A D 10kA -15kA s/UNE-EN60947-2 | 5% | 15% |  |  |  | 339.03 | F5I | F5 |  |  |  |  | FALSE | FALSE
Disjuntor 4P 50A B 6kA | NB1-4-50B | Disjuntor 4P 50A B 6kA | 5% | 15% |  |  |  | 385.38 | F3A | F3 |  |  |  |  | FALSE | FALSE
Disjuntor 4P 50A B 10kA | NB1-4-50B10 | Disjuntor 4P 50A B 10kA | 5% | 15% |  |  |  | 392.35 | F5I | F5 |  |  |  |  | FALSE | FALSE
Disjuntor 4P 50A C 6kA | NB1-4-50C | Disjuntor 4P 50A C 6kA | 5% | 15% |  |  |  | 269.27 | F3A | F3 |  |  |  |  | FALSE | FALSE | 20.6883
Disjuntor 4P 50A C 10kA | NB1-4-50C10 | Disjuntor 4P 50A C 10kA | 5% | 15% |  |  |  | 276.83 | F5I | F5 |  |  |  |  | FALSE | FALSE
Disjuntor 4P 50A D 6kA | NB1-4-50D | Disjuntor 4P 50A D 6kA | 5% | 15% |  |  |  | 416.88 | F3A | F3 |  |  |  |  | FALSE | FALSE
Disjuntor 4P 50A D 10kA | NB1-4-50D10 | Disjuntor 4P 50A D 10kA | 5% | 15% |  |  |  | 428.7 | F5I | F5 |  |  |  |  | FALSE | FALSE
Disjuntor 4P 63A B 6kA | NB1-4-63B | Disjuntor 4P 63A B 6kA | 5% | 15% |  |  |  | 427.36 | F3A | F3 |  |  |  |  | FALSE | FALSE
Disjuntor 4P 63A B 10kA | NB1-4-63B10 | Disjuntor 4P 63A B 10kA | 5% | 15% |  |  |  | 435.45 | F5I | F5 |  |  |  |  | FALSE | FALSE
Disjuntor 4P 63A C 6kA | NB1-4-63C | Disjuntor 4P 63A C 6kA | 5% | 15% |  |  |  | 297.16 | F3A | F3 |  |  |  |  | FALSE | FALSE | 21.4898
Disjuntor 4P 63A C 10kA | NB1-4-63C10 | Disjuntor 4P 63A C 10kA | 5% | 15% |  |  |  | 306.83 | F5I | F5 |  |  |  |  | FALSE | FALSE
Disjuntor 4P 63A D 6kA | NB1-4-63D | Disjuntor 4P 63A D 6kA | 5% | 15% |  |  |  | 495.16 | F3A | F3 |  |  |  |  | FALSE | FALSE
Disjuntor 4P 63A D 10kA | NB1-4-63D10 | Disjuntor 4P 63A D 10kA | 5% | 15% |  |  |  | 515.86 | F5I | F5 |  |  |  |  | FALSE | FALSE
Disjuntor 4P 6A B 6kA | NB1-4-6B | Disjuntor 4P 6A B 6kA | 5% | 15% |  |  |  | 188.68 | F3A | F3 |  |  |  |  | FALSE | FALSE
Disjuntor 4P 6A B 10kA -15kA s/UNE-EN60947-2 | NB1-4-6B10 | Disjuntor 4P 6A B 10kA -15kA s/UNE-EN60947-2 | 5% | 15% |  |  |  | 197.51 | F5I | F5 |  |  |  |  | FALSE | FALSE
Disjuntor 4P 6A C 6kA | NB1-4-6C | Disjuntor 4P 6A C 6kA | 5% | 15% |  |  |  | 127.68 | F3A | F3 |  |  |  |  | FALSE | FALSE
Disjuntor 4P 6A C 10kA -15kA s/UNE-EN60947-2 | NB1-4-6C10 | Disjuntor 4P 6A C 10kA -15kA s/UNE-EN60947-2 | 5% | 15% |  |  |  | 135.94 | F5I | F5 |  |  |  |  | FALSE | FALSE
Disjuntor 4P 6A D 6kA | NB1-4-6D | Disjuntor 4P 6A D 6kA | 5% | 15% |  |  |  | 219.3 | F3A | F3 |  |  |  |  | FALSE | FALSE
Disjuntor 4P 6A D 10kA -15kA s/UNE-EN60947-2 | NB1-4-6D10 | Disjuntor 4P 6A D 10kA -15kA s/UNE-EN60947-2 | 5% | 15% |  |  |  | 222.77 | F5I | F5 |  |  |  |  | FALSE | FALSE
Disjuntor ajustável atraso Continua 1P C10 DC250V 6kA | NB1DC-1P-C10-250V | Disjuntor ajustável atraso Continua 1P C10 DC250V 6kA | 5% | 15% |  |  |  | 17.99 | F5C | F5 |  |  |  |  | FALSE | FALSE
Disjuntor para Corrente Continua 1P C1 DC250V 6kA | NB1DC-1P-C1-250V | Disjuntor para Corrente Continua 1P C1 DC250V 6kA | 5% | 15% |  |  |  | 37.63 | F5C | F5 |  |  |  |  | FALSE | FALSE
Disjuntor para Corrente Continua 1P C13 DC250V 6kA | NB1DC-1P-C13-250V | Disjuntor para Corrente Continua 1P C13 DC250V 6kA | 5% | 15% |  |  |  | 17.99 | F5C | F5 |  |  |  |  | FALSE | FALSE
Disjuntor para Corrente Continua 1P C16 DC250V 6kA | NB1DC-1P-C16-250V | Disjuntor para Corrente Continua 1P C16 DC250V 6kA | 5% | 15% |  |  |  | 17.99 | F5C | F5 |  |  |  |  | FALSE | FALSE
Disjuntor para Corrente Continua 1P C20 DC250V 6kA | NB1DC-1P-C20-250V | Disjuntor para Corrente Continua 1P C20 DC250V 6kA | 5% | 15% |  |  |  | 17.99 | F5C | F5 |  |  |  |  | FALSE | FALSE
Disjuntor para Corrente Continua 1P C2 DC250V 6kA | NB1DC-1P-C2-250V | Disjuntor para Corrente Continua 1P C2 DC250V 6kA | 5% | 15% |  |  |  | 37.63 | F5C | F5 |  |  |  |  | FALSE | FALSE
Disjuntor para Corrente Continua 1P C25 DC250V 6kA | NB1DC-1P-C25-250V | Disjuntor para Corrente Continua 1P C25 DC250V 6kA | 5% | 15% |  |  |  | 17.99 | F5C | F5 |  |  |  |  | FALSE | FALSE
Disjuntor para Corrente Continua 1P C32 DC250V 6kA | NB1DC-1P-C32-250V | Disjuntor para Corrente Continua 1P C32 DC250V 6kA | 5% | 15% |  |  |  | 21.12 | F5C | F5 |  |  |  |  | FALSE | FALSE
Disjuntor para Corrente Continua 1P C3 DC250V 6kA | NB1DC-1P-C3-250V | Disjuntor para Corrente Continua 1P C3 DC250V 6kA | 5% | 15% |  |  |  | 37.63 | F5C | F5 |  |  |  |  | FALSE | FALSE
Disjuntor para Corrente Continua 1P C40 DC250V 6kA | NB1DC-1P-C40-250V | Disjuntor para Corrente Continua 1P C40 DC250V 6kA | 5% | 15% |  |  |  | 22.53 | F5C | F5 |  |  |  |  | FALSE | FALSE
Disjuntor para Corrente Continua 1P C4 DC250V 6kA | NB1DC-1P-C4-250V | Disjuntor para Corrente Continua 1P C4 DC250V 6kA | 5% | 15% |  |  |  | 37.63 | F5C | F5 |  |  |  |  | FALSE | FALSE
Disjuntor para Corrente Continua 1P C50 DC250V 6kA | NB1DC-1P-C50-250V | Disjuntor para Corrente Continua 1P C50 DC250V 6kA | 5% | 15% |  |  |  | 38.22 | F5C | F5 |  |  |  |  | FALSE | FALSE
Disjuntor para Corrente Continua 1P C6 DC250V 6kA | NB1DC-1P-C6-250V | Disjuntor para Corrente Continua 1P C6 DC250V 6kA | 5% | 15% |  |  |  | 37.63 | F5C | F5 |  |  |  |  | FALSE | FALSE
Disjuntor para Corrente Continua 1P C63 DC250V 6kA | NB1DC-1P-C63-250V | Disjuntor para Corrente Continua 1P C63 DC250V 6kA | 5% | 15% |  |  |  | 45.18 | F5C | F5 |  |  |  |  | FALSE | FALSE
Disjuntor para Corrente Continua 2P C10A DC500V 6KA | NB1DC-2P-C10-500V | Disjuntor para Corrente Continua 2P C10A DC500V 6KA | 5% | 15% |  |  |  | 40.7 | F5C | F5 |  |  |  |  | FALSE | FALSE
Disjuntor para Corrente Continua 2P C13 DC500V 6kA | NB1DC-2P-C13-500V | Disjuntor para Corrente Continua 2P C13 DC500V 6kA | 5% | 15% |  |  |  | 40.7 | F5C | F5 |  |  |  |  | FALSE | FALSE
Disjuntor para Corrente Continua 2P C1 DC500V 6kA | NB1DC-2P-C1-500V | Disjuntor para Corrente Continua 2P C1 DC500V 6kA | 5% | 15% |  |  |  | 82.11 | F5C | F5 |  |  |  |  | FALSE | FALSE
Disjuntor para Corrente Continua 2P C16 DC500V 6kA | NB1DC-2P-C16-500V | Disjuntor para Corrente Continua 2P C16 DC500V 6kA | 5% | 15% |  |  |  | 40.7 | F5C | F5 |  |  |  |  | FALSE | FALSE
Disjuntor para Corrente Continua 2P C20 DC500V 6kA | NB1DC-2P-C20-500V | Disjuntor para Corrente Continua 2P C20 DC500V 6kA | 5% | 15% |  |  |  | 40.7 | F5C | F5 |  |  |  |  | FALSE | FALSE
Disjuntor para Corrente Continua 2P C2 DC500V 6kA | NB1DC-2P-C2-500V | Disjuntor para Corrente Continua 2P C2 DC500V 6kA | 5% | 15% |  |  |  | 82.11 | F5C | F5 |  |  |  |  | FALSE | FALSE
Disjuntor para Corrente Continua 2P C25A DC500V 6KA | NB1DC-2P-C25-500V | Disjuntor para Corrente Continua 2P C25A DC500V 6KA | 5% | 15% |  |  |  | 40.7 | F5C | F5 |  |  |  |  | FALSE | FALSE
Disjuntor para Corrente Continua 2P C32 DC500V 6kA | NB1DC-2P-C32-500V | Disjuntor para Corrente Continua 2P C32 DC500V 6kA | 5% | 15% |  |  |  | 42.64 | F5C | F5 |  |  |  |  | FALSE | FALSE
Disjuntor para Corrente Continua 2P C3 DC500V 6kA | NB1DC-2P-C3-500V | Disjuntor para Corrente Continua 2P C3 DC500V 6kA | 5% | 15% |  |  |  | 82.11 | F5C | F5 |  |  |  |  | FALSE | FALSE
Disjuntor para Corrente Continua 2P C40 DC500V 6kA | NB1DC-2P-C40-500V | Disjuntor para Corrente Continua 2P C40 DC500V 6kA | 5% | 15% |  |  |  | 44.24 | F5C | F5 |  |  |  |  | FALSE | FALSE
Disjuntor para Corrente Continua 2P C4 DC500V 6kA | NB1DC-2P-C4-500V | Disjuntor para Corrente Continua 2P C4 DC500V 6kA | 5% | 15% |  |  |  | 82.11 | F5C | F5 |  |  |  |  | FALSE | FALSE
Disjuntor para Corrente Continua 2P C50 DC500V 6kA | NB1DC-2P-C50-500V | Disjuntor para Corrente Continua 2P C50 DC500V 6kA | 5% | 15% |  |  |  | 82.58 | F5C | F5 |  |  |  |  | FALSE | FALSE
Disjuntor para Corrente Continua 2P C63A DC500V 6KA | NB1DC-2P-C63-500V | Disjuntor para Corrente Continua 2P C63A DC500V 6KA | 5% | 15% |  |  |  | 89.42 | F5C | F5 |  |  |  |  | FALSE | FALSE
Disjuntor para Corrente Continua 2P C6 DC500V 6kA | NB1DC-2P-C6-500V | Disjuntor para Corrente Continua 2P C6 DC500V 6kA | 5% | 15% |  |  |  | 82.11 | F5C | F5 |  |  |  |  | FALSE | FALSE
Disjuntor para Corrente Continua 4P C10A DC1000V 6KA | NB1DC-4P-C10-1000V | Disjuntor para Corrente Continua 4P C10A DC1000V 6KA | 5% | 15% |  |  |  | 180.14 | F5C | F5 |  |  |  |  | FALSE | FALSE
Disjuntor para Corrente Continua 4P C1 DC1000V 6kA | NB1DC-4P-C1-1000V | Disjuntor para Corrente Continua 4P C1 DC1000V 6kA | 5% | 15% |  |  |  | 316.74 | F5C | F5 |  |  |  |  | FALSE | FALSE
Disjuntor para Corrente Continua 4P C13 DC1000V 6kA | NB1DC-4P-C13-1000V | Disjuntor para Corrente Continua 4P C13 DC1000V 6kA | 5% | 15% |  |  |  | 180.14 | F5C | F5 |  |  |  |  | FALSE | FALSE
Disjuntor para Corrente Continua 4P C16 DC1000V 6kA | NB1DC-4P-C16-1000V | Disjuntor para Corrente Continua 4P C16 DC1000V 6kA | 5% | 15% |  |  |  | 180.14 | F5C | F5 |  |  |  |  | FALSE | FALSE
Disjuntor para Corrente Continua 4P C20 DC1000V 6kA | NB1DC-4P-C20-1000V | Disjuntor para Corrente Continua 4P C20 DC1000V 6kA | 5% | 15% |  |  |  | 180.14 | F5C | F5 |  |  |  |  | FALSE | FALSE
Disjuntor para Corrente Continua 4P C2 DC1000V 6kA | NB1DC-4P-C2-1000V | Disjuntor para Corrente Continua 4P C2 DC1000V 6kA | 5% | 15% |  |  |  | 316.74 | F5C | F5 |  |  |  |  | FALSE | FALSE
Disjuntor para Corrente Continua 4P C25 DC1000V 6kA | NB1DC-4P-C25-1000V | Disjuntor para Corrente Continua 4P C25 DC1000V 6kA | 5% | 15% |  |  |  | 180.14 | F5C | F5 |  |  |  |  | FALSE | FALSE
Disjuntor para Corrente Continua 4P C3 DC1000V 6kA | NB1DC-4P-C3-1000V | Disjuntor para Corrente Continua 4P C3 DC1000V 6kA | 5% | 15% |  |  |  | 316.74 | F5C | F5 |  |  |  |  | FALSE | FALSE
Disjuntor para Corrente Continua 4P C32 DC1000V 6kA | NB1DC-4P-C32-1000V | Disjuntor para Corrente Continua 4P C32 DC1000V 6kA | 5% | 15% |  |  |  | 247.74 | F5C | F5 |  |  |  |  | FALSE | FALSE
Disjuntor para Corrente Continua 4P C40 DC1000V 6kA | NB1DC-4P-C40-1000V | Disjuntor para Corrente Continua 4P C40 DC1000V 6kA | 5% | 15% |  |  |  | 318.86 | F5C | F5 |  |  |  |  | FALSE | FALSE
Disjuntor para Corrente Continua 4P C4 DC1000V 6kA | NB1DC-4P-C4-1000V | Disjuntor para Corrente Continua 4P C4 DC1000V 6kA | 5% | 15% |  |  |  | 316.74 | F5C | F5 |  |  |  |  | FALSE | FALSE
Disjuntor para Corrente Continua 4P C50 DC1000V 6kA | NB1DC-4P-C50-1000V | Disjuntor para Corrente Continua 4P C50 DC1000V 6kA | 5% | 15% |  |  |  | 318.86 | F5C | F5 |  |  |  |  | FALSE | FALSE
Disjuntor para Corrente Continua 4P C6 DC1000V 6kA | NB1DC-4P-C6-1000V | Disjuntor para Corrente Continua 4P C6 DC1000V 6kA | 5% | 15% |  |  |  | 316.74 | F5C | F5 |  |  |  |  | FALSE | FALSE
Disjuntor para Corrente Continua 4P C63 DC1000V 6kA | NB1DC-4P-C63-1000V | Disjuntor para Corrente Continua 4P C63 DC1000V 6kA | 5% | 15% |  |  |  | 318.86 | F5C | F5 |  |  |  |  | FALSE | FALSE
Interruptor combinado 1P+N/2Mod. 10A C 100mA 10kA classe AC | NB1L-1N-10C100AC10/2 | Interruptor combinado 1P+N/2Mod. 10A C 100mA 10kA classe AC | 5% | 15% |  |  |  | 237.26 | F5I | F5 |  |  |  |  | FALSE | FALSE
Interruptor combinado 1P+N/2Mod. 10A C 300mA 10kA classe AC | NB1L-1N-10C300AC10/2 | Interruptor combinado 1P+N/2Mod. 10A C 300mA 10kA classe AC | 5% | 15% |  |  |  | 182.51 | F5I | F5 |  |  |  |  | FALSE | FALSE
Interruptor combinado 1P+N/2Mod. 10A C 30mA 6kA classe A | NB1L-1N-10C30A/2 | Interruptor combinado 1P+N/2Mod. 10A C 30mA 6kA classe A | 5% | 15% |  |  |  | 193.64 | F5I | F5 |  |  |  |  | FALSE | FALSE
Interruptor combinado 1P+N/2Mod. 10A C 30mA 10kA classe AC | NB1L-1N-10C30AC10/2 | Interruptor combinado 1P+N/2Mod. 10A C 30mA 10kA classe AC | 5% | 15% |  |  |  | 192.08 | F5I | F5 |  |  |  |  | FALSE | FALSE
Interruptor combinado 1P+N/2Mod. 16A C 100mA 10kA classe AC | NB1L-1N-16C100AC10/2 | Interruptor combinado 1P+N/2Mod. 16A C 100mA 10kA classe AC | 5% | 15% |  |  |  | 238.77 | F5I | F5 |  |  |  |  | FALSE | FALSE
Interruptor combinado 1P+N/2Mod. 16A C 300mA 10kA classe AC | NB1L-1N-16C300AC10/2 | Interruptor combinado 1P+N/2Mod. 16A C 300mA 10kA classe AC | 5% | 15% |  |  |  | 183.67 | F5I | F5 |  |  |  |  | FALSE | FALSE
Interruptor combinado 1P+N/2Mod. 16A C 30mA 6kA classe A | NB1L-1N-16C30A/2 | Interruptor combinado 1P+N/2Mod. 16A C 30mA 6kA classe A | 5% | 15% |  |  |  | 197.89 | F5I | F5 |  |  |  |  | FALSE | FALSE
Interruptor combinado 1P+N/2Mod. 16A C 30mA 10kA classe AC | NB1L-1N-16C30AC10/2 | Interruptor combinado 1P+N/2Mod. 16A C 30mA 10kA classe AC | 5% | 15% |  |  |  | 193.29 | F5I | F5 |  |  |  |  | FALSE | FALSE
Interruptor combinado 1P+N/2Mod. 20A C 100mA 10kA classe AC | NB1L-1N-20C100AC10/2 | Interruptor combinado 1P+N/2Mod. 20A C 100mA 10kA classe AC | 5% | 15% |  |  |  | 240.68 | F5I | F5 |  |  |  |  | FALSE | FALSE
Interruptor combinado 1P+N/2Mod. 20A C 300mA 10kA classe AC | NB1L-1N-20C300AC10/2 | Interruptor combinado 1P+N/2Mod. 20A C 300mA 10kA classe AC | 5% | 15% |  |  |  | 185.14 | F5I | F5 |  |  |  |  | FALSE | FALSE
Interruptor combinado 1P+N/2Mod. 20A C 30mA 6kA classe A | NB1L-1N-20C30A/2 | Interruptor combinado 1P+N/2Mod. 20A C 30mA 6kA classe A | 5% | 15% |  |  |  | 201.63 | F5I | F5 |  |  |  |  | FALSE | FALSE
Interruptor combinado 1P+N/2Mod. 20A C 30mA 10kA classe AC | NB1L-1N-20C30AC10/2 | Interruptor combinado 1P+N/2Mod. 20A C 30mA 10kA classe AC | 5% | 15% |  |  |  | 195.1 | F5I | F5 |  |  |  |  | FALSE | FALSE
Interruptor combinado 1P+N/2Mod. 25A C 100mA 10kA classe AC | NB1L-1N-25C100AC10/2 | Interruptor combinado 1P+N/2Mod. 25A C 100mA 10kA classe AC | 5% | 15% |  |  |  | 243.18 | F5I | F5 |  |  |  |  | FALSE | FALSE
Interruptor combinado 1P+N/2Mod. 25A C 300mA 10kA classe AC | NB1L-1N-25C300AC10/2 | Interruptor combinado 1P+N/2Mod. 25A C 300mA 10kA classe AC | 5% | 15% |  |  |  | 187.06 | F5I | F5 |  |  |  |  | FALSE | FALSE
Interruptor combinado 1P+N/2Mod. 25A C 30mA 6kA classe A | NB1L-1N-25C30A/2 | Interruptor combinado 1P+N/2Mod. 25A C 30mA 6kA classe A | 5% | 15% |  |  |  | 206.2 | F5I | F5 |  |  |  |  | FALSE | FALSE
Interruptor combinado 1P+N/2Mod. 25A C 30mA 10kA classe AC | NB1L-1N-25C30AC10/2 | Interruptor combinado 1P+N/2Mod. 25A C 30mA 10kA classe AC | 5% | 15% |  |  |  | 197.23 | F5I | F5 |  |  |  |  | FALSE | FALSE
Interruptor combinado 1P+N/2Mod. 32A C 100mA 10kA classe AC | NB1L-1N-32C100AC10/2 | Interruptor combinado 1P+N/2Mod. 32A C 100mA 10kA classe AC | 5% | 15% |  |  |  | 250.14 | F5I | F5 |  |  |  |  | FALSE | FALSE
Interruptor combinado 1P+N/2Mod. 32A C 300mA 10kA classe AC | NB1L-1N-32C300AC10/2 | Interruptor combinado 1P+N/2Mod. 32A C 300mA 10kA classe AC | 5% | 15% |  |  |  | 192.42 | F5I | F5 |  |  |  |  | FALSE | FALSE
Interruptor combinado 1P+N/2Mod. 32A C 30mA 10kA classe A | NB1L-1N-32C30A/2 | Interruptor combinado 1P+N/2Mod. 32A C 30mA 10kA classe A | 5% | 15% |  |  |  | 211.58 | F5I | F5 |  |  |  |  | FALSE | FALSE
Interruptor combinado 1P+N/2Mod. 32A C 30mA 10kA classe AC | NB1L-1N-32C30AC10/2 | Interruptor combinado 1P+N/2Mod. 32A C 30mA 10kA classe AC | 5% | 15% |  |  |  | 203.36 | F5I | F5 |  |  |  |  | FALSE | FALSE
Interruptor combinado 1P+N/2Mod. 40A C 100mA 10kA classe AC | NB1L-1N-40C100AC10/2 | Interruptor combinado 1P+N/2Mod. 40A C 100mA 10kA classe AC | 5% | 15% |  |  |  | 257.82 | F5I | F5 |  |  |  |  | FALSE | FALSE
Interruptor combinado 1P+N/2Mod. 40A C 300mA 10kA classe AC | NB1L-1N-40C300AC10/2 | Interruptor combinado 1P+N/2Mod. 40A C 300mA 10kA classe AC | 5% | 15% |  |  |  | 198.32 | F5I | F5 |  |  |  |  | FALSE | FALSE
Interruptor combinado 1P+N/2Mod. 40A C 30mA 10kA classe A | NB1L-1N-40C30A/2 | Interruptor combinado 1P+N/2Mod. 40A C 30mA 10kA classe A | 5% | 15% |  |  |  | 222.08 | F5I | F5 |  |  |  |  | FALSE | FALSE
Interruptor combinado 1P+N/2Mod. 40A C 30mA 10kA classe AC | NB1L-1N-40C30AC10/2 | Interruptor combinado 1P+N/2Mod. 40A C 30mA 10kA classe AC | 5% | 15% |  |  |  | 208.32 | F5I | F5 |  |  |  |  | FALSE | FALSE
Interruptor combinado 1P+N/2Mod. 6A C 100mA 10kA classe AC | NB1L-1N-6C100AC10/2 | Interruptor combinado 1P+N/2Mod. 6A C 100mA 10kA classe AC | 5% | 15% |  |  |  | 237.26 | F5I | F5 |  |  |  |  | FALSE | FALSE
Interruptor combinado 1P+N/2Mod. 6A C 300mA 10kA classe AC | NB1L-1N-6C300AC10/2 | Interruptor combinado 1P+N/2Mod. 6A C 300mA 10kA classe AC | 5% | 15% |  |  |  | 182.51 | F5I | F5 |  |  |  |  | FALSE | FALSE
Interruptor combinado 1P+N/2Mod. 6A C 30mA 6kA classe A | NB1L-1N-6C30A/2 | Interruptor combinado 1P+N/2Mod. 6A C 30mA 6kA classe A | 5% | 15% |  |  |  | 193.64 | F5I | F5 |  |  |  |  | FALSE | FALSE
Interruptor combinado 1P+N/2Mod. 6A C 30mA 10kA classe AC | NB1L-1N-6C30AC10/2 | Interruptor combinado 1P+N/2Mod. 6A C 30mA 10kA classe AC | 5% | 15% |  |  |  | 192.08 | F5I | F5 |  |  |  |  | FALSE | FALSE
Int.combinado 2P/3,5Mod. 10A C 300mA classe A 6kA | NB1L-2-10C300A | Int.combinado 2P/3,5Mod. 10A C 300mA classe A 6kA | 5% | 15% |  |  |  | 169.1 | F5I | F5 |  |  |  |  | FALSE | FALSE
Int.combinado 2P/3,5Mod. 10A C 300mA classe A 10kA | NB1L-2-10C300A10 | Int.combinado 2P/3,5Mod. 10A C 300mA classe A 10kA | 5% | 15% |  |  |  | 257.52 | F5I | F5 |  |  |  |  | FALSE | FALSE
Int.combinado 2P/3,5Mod. 10A C 300mA classe AC 6kA | NB1L-2-10C300AC | Int.combinado 2P/3,5Mod. 10A C 300mA classe AC 6kA | 5% | 15% |  |  |  | 141.28 | F5I | F5 |  |  |  |  | FALSE | FALSE
Int.combinado 2P/3,5Mod. 10A C 300mA classe AC 10kA | NB1L-2-10C300AC10 | Int.combinado 2P/3,5Mod. 10A C 300mA classe AC 10kA | 5% | 15% |  |  |  | 141.99 | F5I | F5 |  |  |  |  | FALSE | FALSE
Int.combinado 2P/3,5Mod. 10A C 30mA classe A 6kA | NB1L-2-10C30A | Int.combinado 2P/3,5Mod. 10A C 30mA classe A 6kA | 5% | 15% |  |  |  | 172.64 | F5I | F5 |  |  |  |  | FALSE | FALSE
Int.combinado 2P/3,5Mod. 10A C 30mA classe A 10kA | NB1L-2-10C30A10 | Int.combinado 2P/3,5Mod. 10A C 30mA classe A 10kA | 5% | 15% |  |  |  | 258.78 | F5I | F5 |  |  |  |  | FALSE | FALSE
Int.combinado 2P/3,5Mod. 10A C 30mA classe AC 6kA | NB1L-2-10C30AC | Int.combinado 2P/3,5Mod. 10A C 30mA classe AC 6kA | 5% | 15% |  |  |  | 149.92 | F5I | F5 |  |  |  |  | FALSE | FALSE
Int.combinado 2P/3,5Mod. 10A C 30mA classe AC 10kA | NB1L-2-10C30AC10 | Int.combinado 2P/3,5Mod. 10A C 30mA classe AC 10kA | 5% | 15% |  |  |  | 152.47 | F5I | F5 |  |  |  |  | FALSE | FALSE
Int.combinado 2P/3,5Mod. 16A C 300mA classe A 6kA | NB1L-2-16C300A | Int.combinado 2P/3,5Mod. 16A C 300mA classe A 6kA | 5% | 15% |  |  |  | 169.24 | F5I | F5 |  |  |  |  | FALSE | FALSE
Int.combinado 2P/3,5Mod. 16A C 300mA classe A 10kA | NB1L-2-16C300A10 | Int.combinado 2P/3,5Mod. 16A C 300mA classe A 10kA | 5% | 15% |  |  |  | 259 | F5I | F5 |  |  |  |  | FALSE | FALSE
Int.combinado 2P/3,5Mod. 16A C 300mA classe AC 6kA | NB1L-2-16C300AC | Int.combinado 2P/3,5Mod. 16A C 300mA classe AC 6kA | 5% | 15% |  |  |  | 141.28 | F5I | F5 |  |  |  |  | FALSE | FALSE
Int.combinado 2P/3,5Mod. 16A C 300mA classe AC 10kA | NB1L-2-16C300AC10 | Int.combinado 2P/3,5Mod. 16A C 300mA classe AC 10kA | 5% | 15% |  |  |  | 142.6 | F5I | F5 |  |  |  |  | FALSE | FALSE
Int.combinado 2P/3,5Mod. 16A C 30mA classe A 6kA | NB1L-2-16C30A | Int.combinado 2P/3,5Mod. 16A C 30mA classe A 6kA | 5% | 15% |  |  |  | 176.04 | F5I | F5 |  |  |  |  | FALSE | FALSE
Int.combinado 2P/3,5Mod. 16A C 30mA classe A 10kA | NB1L-2-16C30A10 | Int.combinado 2P/3,5Mod. 16A C 30mA classe A 10kA | 5% | 15% |  |  |  | 263.67 | F5I | F5 |  |  |  |  | FALSE | FALSE
Int.combinado 2P/3,5Mod. 16A C 30mA classe AC 6kA | NB1L-2-16C30AC | Int.combinado 2P/3,5Mod. 16A C 30mA classe AC 6kA | 5% | 15% |  |  |  | 150.47 | F5I | F5 |  |  |  |  | FALSE | FALSE
Int.combinado 2P/3,5Mod. 16A C 30mA classe AC 10kA | NB1L-2-16C30AC10 | Int.combinado 2P/3,5Mod. 16A C 30mA classe AC 10kA | 5% | 15% |  |  |  | 152.68 | F5I | F5 |  |  |  |  | FALSE | FALSE
Int.combinado 2P/3,5Mod. 20A C 300mA classe A 6kA | NB1L-2-20C300A | Int.combinado 2P/3,5Mod. 20A C 300mA classe A 6kA | 5% | 15% |  |  |  | 172.07 | F5I | F5 |  |  |  |  | FALSE | FALSE
Int.combinado 2P/3,5Mod. 20A C 300mA classe A 10kA | NB1L-2-20C300A10 | Int.combinado 2P/3,5Mod. 20A C 300mA classe A 10kA | 5% | 15% |  |  |  | 271.59 | F5I | F5 |  |  |  |  | FALSE | FALSE
Int.combinado 2P/3,5Mod. 20A C 300mA classe AC 6kA | NB1L-2-20C300AC | Int.combinado 2P/3,5Mod. 20A C 300mA classe AC 6kA | 5% | 15% |  |  |  | 143.06 | F5I | F5 |  |  |  |  | FALSE | FALSE
Int.combinado 2P/3,5Mod. 20A C 300mA classe AC 10kA | NB1L-2-20C300AC10 | Int.combinado 2P/3,5Mod. 20A C 300mA classe AC 10kA | 5% | 15% |  |  |  | 143.76 | F5I | F5 |  |  |  |  | FALSE | FALSE
Int.combinado 2P/3,5Mod. 20A C 30mA classe A 6kA | NB1L-2-20C30A | Int.combinado 2P/3,5Mod. 20A C 30mA classe A 6kA | 5% | 15% |  |  |  | 182.84 | F5I | F5 |  |  |  |  | FALSE | FALSE
Int.combinado 2P/3,5Mod. 20A C 30mA classe A 10kA | NB1L-2-20C30A10 | Int.combinado 2P/3,5Mod. 20A C 30mA classe A 10kA | 5% | 15% |  |  |  | 269.64 | F5I | F5 |  |  |  |  | FALSE | FALSE
Int.combinado 2P/3,5Mod. 20A C 30mA classe AC 6kA | NB1L-2-20C30AC | Int.combinado 2P/3,5Mod. 20A C 30mA classe AC 6kA | 5% | 15% |  |  |  | 150.98 | F5I | F5 |  |  |  |  | FALSE | FALSE
Int.combinado 2P/3,5Mod. 20A C 30mA classe AC 10kA | NB1L-2-20C30AC10 | Int.combinado 2P/3,5Mod. 20A C 30mA classe AC 10kA | 5% | 15% |  |  |  | 152.47 | F5I | F5 |  |  |  |  | FALSE | FALSE
Int.combinado 2P/3,5Mod. 25A C 300mA classe A 6kA | NB1L-2-25C300A | Int.combinado 2P/3,5Mod. 25A C 300mA classe A 6kA | 5% | 15% |  |  |  | 178.36 | F5I | F5 |  |  |  |  | FALSE | FALSE
Int.combinado 2P/3,5Mod. 25A C 300mA classe A 10kA | NB1L-2-25C300A10 | Int.combinado 2P/3,5Mod. 25A C 300mA classe A 10kA | 5% | 15% |  |  |  | 285.34 | F5I | F5 |  |  |  |  | FALSE | FALSE
Int.combinado 2P/3,5Mod. 25A C 300mA classe AC 6kA | NB1L-2-25C300AC | Int.combinado 2P/3,5Mod. 25A C 300mA classe AC 6kA | 5% | 15% |  |  |  | 145.75 | F5I | F5 |  |  |  |  | FALSE | FALSE
Int.combinado 2P/3,5Mod. 25A C 300mA classe AC 10kA | NB1L-2-25C300AC10 | Int.combinado 2P/3,5Mod. 25A C 300mA classe AC 10kA | 5% | 15% |  |  |  | 146.67 | F5I | F5 |  |  |  |  | FALSE | FALSE
Int.combinado 2P/3,5Mod. 25A C 30mA classe A 6kA | NB1L-2-25C30A | Int.combinado 2P/3,5Mod. 25A C 30mA classe A 6kA | 5% | 15% |  |  |  | 187.66 | F5I | F5 |  |  |  |  | FALSE | FALSE
Int.combinado 2P/3,5Mod. 25A C 30mA classe A 10kA | NB1L-2-25C30A10 | Int.combinado 2P/3,5Mod. 25A C 30mA classe A 10kA | 5% | 15% |  |  |  | 276.68 | F5I | F5 |  |  |  |  | FALSE | FALSE
Int.combinado 2P/3,5Mod. 25A C 30mA classe AC 6kA | NB1L-2-25C30AC | Int.combinado 2P/3,5Mod. 25A C 30mA classe AC 6kA | 5% | 15% |  |  |  | 152.25 | F5I | F5 |  |  |  |  | FALSE | FALSE
Int.combinado 2P/3,5Mod. 25A C 30mA classe AC 10kA | NB1L-2-25C30AC10 | Int.combinado 2P/3,5Mod. 25A C 30mA classe AC 10kA | 5% | 15% |  |  |  | 153.22 | F5I | F5 |  |  |  |  | FALSE | FALSE
Int.combinado 2P/3,5Mod. 32A C 300mA classe A 6kA | NB1L-2-32C300A | Int.combinado 2P/3,5Mod. 32A C 300mA classe A 6kA | 5% | 15% |  |  |  | 213.61 | F5I | F5 |  |  |  |  | FALSE | FALSE
Int.combinado 2P/3,5Mod. 32A C 300mA classe A 10kA | NB1L-2-32C300A10 | Int.combinado 2P/3,5Mod. 32A C 300mA classe A 10kA | 5% | 15% |  |  |  | 292.44 | F5I | F5 |  |  |  |  | FALSE | FALSE
Int.combinado 2P/3,5Mod. 32A C 300mA classe AC 6kA | NB1L-2-32C300AC | Int.combinado 2P/3,5Mod. 32A C 300mA classe AC 6kA | 5% | 15% |  |  |  | 175.67 | F5I | F5 |  |  |  |  | FALSE | FALSE
Int.combinado 2P/3,5Mod. 32A C 300mA classe AC 10kA | NB1L-2-32C300AC10 | Int.combinado 2P/3,5Mod. 32A C 300mA classe AC 10kA | 5% | 15% |  |  |  | 180.42 | F5I | F5 |  |  |  |  | FALSE | FALSE
Int.combinado 2P/3,5Mod. 32A C 30mA classe A 6kA | NB1L-2-32C30A | Int.combinado 2P/3,5Mod. 32A C 30mA classe A 6kA | 5% | 15% |  |  |  | 218.09 | F5I | F5 |  |  |  |  | FALSE | FALSE
Int.combinado 2P/3,5Mod. 32A C 30mA classe A 10kA | NB1L-2-32C30A10 | Int.combinado 2P/3,5Mod. 32A C 30mA classe A 10kA | 5% | 15% |  |  |  | 290.42 | F5I | F5 |  |  |  |  | FALSE | FALSE
Int.combinado 2P/3,5Mod. 32A C 30mA classe AC 6kA | NB1L-2-32C30AC | Int.combinado 2P/3,5Mod. 32A C 30mA classe AC 6kA | 5% | 15% |  |  |  | 197.2 | F5I | F5 |  |  |  |  | FALSE | FALSE
Int.combinado 2P/3,5Mod. 32A C 30mA classe AC 10kA | NB1L-2-32C30AC10 | Int.combinado 2P/3,5Mod. 32A C 30mA classe AC 10kA | 5% | 15% |  |  |  | 208.94 | F5I | F5 |  |  |  |  | FALSE | FALSE
Int.combinado 2P/3,5Mod. 40A C 300mA classe A 6kA | NB1L-2-40C300A | Int.combinado 2P/3,5Mod. 40A C 300mA classe A 6kA | 5% | 15% |  |  |  | 220.35 | F5I | F5 |  |  |  |  | FALSE | FALSE
Int.combinado 2P/3,5Mod. 40A C 300mA classe A 10kA | NB1L-2-40C300A10 | Int.combinado 2P/3,5Mod. 40A C 300mA classe A 10kA | 5% | 15% |  |  |  | 298.22 | F5I | F5 |  |  |  |  | FALSE | FALSE
Int.combinado 2P/3,5Mod. 40A C 300mA classe AC 6kA | NB1L-2-40C300AC | Int.combinado 2P/3,5Mod. 40A C 300mA classe AC 6kA | 5% | 15% |  |  |  | 181.55 | F5I | F5 |  |  |  |  | FALSE | FALSE
Int.combinado 2P/3,5Mod. 40A C 300mA classe AC 10kA | NB1L-2-40C300AC10 | Int.combinado 2P/3,5Mod. 40A C 300mA classe AC 10kA | 5% | 15% |  |  |  | 186.65 | F5I | F5 |  |  |  |  | FALSE | FALSE
Int.combinado 2P/3,5Mod. 40A C 30mA classe A 6kA | NB1L-2-40C30A | Int.combinado 2P/3,5Mod. 40A C 30mA classe A 6kA | 5% | 15% |  |  |  | 225.3 | F5I | F5 |  |  |  |  | FALSE | FALSE
Int.combinado 2P/3,5Mod. 40A C 30mA classe A 10kA | NB1L-2-40C30A10 | Int.combinado 2P/3,5Mod. 40A C 30mA classe A 10kA | 5% | 15% |  |  |  | 298.34 | F5I | F5 |  |  |  |  | FALSE | FALSE
Int.combinado 2P/3,5Mod. 40A C 30mA classe AC 6kA | NB1L-2-40C30AC | Int.combinado 2P/3,5Mod. 40A C 30mA classe AC 6kA | 5% | 15% |  |  |  | 209.74 | F5I | F5 |  |  |  |  | FALSE | FALSE
Int.combinado 2P/3,5Mod. 40A C 30mA classe AC 10kA | NB1L-2-40C30AC10 | Int.combinado 2P/3,5Mod. 40A C 30mA classe AC 10kA | 5% | 15% |  |  |  | 215.11 | F5I | F5 |  |  |  |  | FALSE | FALSE
Int.combinado 2P/4Mod. 50A C 300mA classe AC 6kA | NB1L-2-50C300AC | Int.combinado 2P/4Mod. 50A C 300mA classe AC 6kA | 5% | 15% |  |  |  | 221.05 | F5I | F5 |  |  |  |  | FALSE | FALSE
Int.combinado 2P/4Mod. 50A C 30mA classe AC 6kA | NB1L-2-50C30AC | Int.combinado 2P/4Mod. 50A C 30mA classe AC 6kA | 5% | 15% |  |  |  | 249.65 | F5I | F5 |  |  |  |  | FALSE | FALSE
Int.combinado 2P/4Mod. 63A C 300mA classe AC 6kA | NB1L-2-63C300AC | Int.combinado 2P/4Mod. 63A C 300mA classe AC 6kA | 5% | 15% |  |  |  | 227.21 | F5I | F5 |  |  |  |  | FALSE | FALSE
Int.combinado 2P/4Mod. 63A C 30mA classe AC 6kA | NB1L-2-63C30AC | Int.combinado 2P/4Mod. 63A C 30mA classe AC 6kA | 5% | 15% |  |  |  | 255.8 | F5I | F5 |  |  |  |  | FALSE | FALSE
Int.combinado 2P/3,5Mod. 6A C 300mA classe A 6kA | NB1L-2-6C300A | Int.combinado 2P/3,5Mod. 6A C 300mA classe A 6kA | 5% | 15% |  |  |  | 169.95 | F5I | F5 |  |  |  |  | FALSE | FALSE
Int.combinado 2P/3,5Mod. 6A C 300mA classe A 10kA | NB1L-2-6C300A10 | Int.combinado 2P/3,5Mod. 6A C 300mA classe A 10kA | 5% | 15% |  |  |  | 256.67 | F5I | F5 |  |  |  |  | FALSE | FALSE
Int.combinado 2P/3,5Mod. 6A C 300mA classe AC 6kA | NB1L-2-6C300AC | Int.combinado 2P/3,5Mod. 6A C 300mA classe AC 6kA | 5% | 15% |  |  |  | 142.26 | F5I | F5 |  |  |  |  | FALSE | FALSE
Int.combinado 2P/3,5Mod. 6A C 300mA classe AC 10kA | NB1L-2-6C300AC10 | Int.combinado 2P/3,5Mod. 6A C 300mA classe AC 10kA | 5% | 15% |  |  |  | 145.31 | F5I | F5 |  |  |  |  | FALSE | FALSE
Int.combinado 2P/3,5Mod. 6A C 30mA classe A 6kA | NB1L-2-6C30A | Int.combinado 2P/3,5Mod. 6A C 30mA classe A 6kA | 5% | 15% |  |  |  | 177.74 | F5I | F5 |  |  |  |  | FALSE | FALSE
Int.combinado 2P/3,5Mod. 6A C 30mA classe A 10kA | NB1L-2-6C30A10 | Int.combinado 2P/3,5Mod. 6A C 30mA classe A 10kA | 5% | 15% |  |  |  | 253.22 | F5I | F5 |  |  |  |  | FALSE | FALSE
Int.combinado 2P/3,5Mod. 6A C 30mA classe AC 6kA | NB1L-2-6C30AC | Int.combinado 2P/3,5Mod. 6A C 30mA classe AC 6kA | 5% | 15% |  |  |  | 153.03 | F5I | F5 |  |  |  |  | FALSE | FALSE
Int.combinado 2P/3,5Mod. 6A C 30mA classe AC 10kA | NB1L-2-6C30AC10 | Int.combinado 2P/3,5Mod. 6A C 30mA classe AC 10kA | 5% | 15% |  |  |  | 154.48 | F5I | F5 |  |  |  |  | FALSE | FALSE
Int.combinado 3P/6Mod. 10A C 300mA classe A 6kA | NB1L-3-10C300A | Int.combinado 3P/6Mod. 10A C 300mA classe A 6kA | 5% | 15% |  |  |  | 202.29 | F5I | F5 |  |  |  |  | FALSE | FALSE
Int.combinado 3P/6Mod. 10A C 300mA classe A 10kA | NB1L-3-10C300A10 | Int.combinado 3P/6Mod. 10A C 300mA classe A 10kA | 5% | 15% |  |  |  | 207.47 | F5I | F5 |  |  |  |  | FALSE | FALSE
Int.combinado 3P/6Mod. 10A C 300mA classe AC 6kA | NB1L-3-10C300AC | Int.combinado 3P/6Mod. 10A C 300mA classe AC 6kA | 5% | 15% |  |  |  | 155.8 | F5I | F5 |  |  |  |  | FALSE | FALSE
Int.combinado 3P/6Mod. 10A C 300mA classe AC 10kA | NB1L-3-10C300AC10 | Int.combinado 3P/6Mod. 10A C 300mA classe AC 10kA | 5% | 15% |  |  |  | 160.25 | F5I | F5 |  |  |  |  | FALSE | FALSE
Int.combinado 3P/6Mod. 10A C 30mA classe A 6kA | NB1L-3-10C30A | Int.combinado 3P/6Mod. 10A C 30mA classe A 6kA | 5% | 15% |  |  |  | 207.05 | F5I | F5 |  |  |  |  | FALSE | FALSE
Int.combinado 3P/6Mod. 10A C 30mA classe A 10kA | NB1L-3-10C30A10 | Int.combinado 3P/6Mod. 10A C 30mA classe A 10kA | 5% | 15% |  |  |  | 215.31 | F5I | F5 |  |  |  |  | FALSE | FALSE
Int.combinado 3P/6Mod. 10A C 30mA classe AC 6kA | NB1L-3-10C30AC | Int.combinado 3P/6Mod. 10A C 30mA classe AC 6kA | 5% | 15% |  |  |  | 166.9 | F5I | F5 |  |  |  |  | FALSE | FALSE
Int.combinado 3P/6Mod. 10A C 30mA classe AC 10kA | NB1L-3-10C30AC10 | Int.combinado 3P/6Mod. 10A C 30mA classe AC 10kA | 5% | 15% |  |  |  | 168.6 | F5I | F5 |  |  |  |  | FALSE | FALSE
Int.combinado 3P/6Mod. 16A C 300mA classe A 6kA | NB1L-3-16C300A | Int.combinado 3P/6Mod. 16A C 300mA classe A 6kA | 5% | 15% |  |  |  | 203.78 | F5I | F5 |  |  |  |  | FALSE | FALSE
Int.combinado 3P/6Mod. 16A C 300mA classe A 10kA | NB1L-3-16C300A10 | Int.combinado 3P/6Mod. 16A C 300mA classe A 10kA | 5% | 15% |  |  |  | 215.04 | F5I | F5 |  |  |  |  | FALSE | FALSE
Int.combinado 3P/6Mod. 16A C 300mA classe AC 6kA | NB1L-3-16C300AC | Int.combinado 3P/6Mod. 16A C 300mA classe AC 6kA | 5% | 15% |  |  |  | 156.75 | F5I | F5 |  |  |  |  | FALSE | FALSE
Int.combinado 3P/6Mod. 16A C 300mA classe AC 10kA | NB1L-3-16C300AC10 | Int.combinado 3P/6Mod. 16A C 300mA classe AC 10kA | 5% | 15% |  |  |  | 161.32 | F5I | F5 |  |  |  |  | FALSE | FALSE
Int.combinado 3P/6Mod. 16A C 30mA classe A 6kA | NB1L-3-16C30A | Int.combinado 3P/6Mod. 16A C 30mA classe A 6kA | 5% | 15% |  |  |  | 208.24 | F5I | F5 |  |  |  |  | FALSE | FALSE
Int.combinado 3P/6Mod. 16A C 30mA classe A 10kA | NB1L-3-16C30A10 | Int.combinado 3P/6Mod. 16A C 30mA classe A 10kA | 5% | 15% |  |  |  | 216.09 | F5I | F5 |  |  |  |  | FALSE | FALSE
Int.combinado 3P/6Mod. 16A C 30mA classe AC 6kA | NB1L-3-16C30AC | Int.combinado 3P/6Mod. 16A C 30mA classe AC 6kA | 5% | 15% |  |  |  | 167.69 | F5I | F5 |  |  |  |  | FALSE | FALSE
Int.combinado 3P/6Mod. 16A C 30mA classe AC 10kA | NB1L-3-16C30AC10 | Int.combinado 3P/6Mod. 16A C 30mA classe AC 10kA | 5% | 15% |  |  |  | 169.67 | F5I | F5 |  |  |  |  | FALSE | FALSE
Int.combinado 3P/6Mod. 20A C 300mA classe A 6kA | NB1L-3-20C300A | Int.combinado 3P/6Mod. 20A C 300mA classe A 6kA | 5% | 15% |  |  |  | 209.74 | F5I | F5 |  |  |  |  | FALSE | FALSE
Int.combinado 3P/6Mod. 20A C 300mA classe A 10kA | NB1L-3-20C300A10 | Int.combinado 3P/6Mod. 20A C 300mA classe A 10kA | 5% | 15% |  |  |  | 217.95 | F5I | F5 |  |  |  |  | FALSE | FALSE
Int.combinado 3P/6Mod. 20A C 300mA classe AC 6kA | NB1L-3-20C300AC | Int.combinado 3P/6Mod. 20A C 300mA classe AC 6kA | 5% | 15% |  |  |  | 158.12 | F5I | F5 |  |  |  |  | FALSE | FALSE
Int.combinado 3P/6Mod. 20A C 300mA classe AC 10kA | NB1L-3-20C300AC10 | Int.combinado 3P/6Mod. 20A C 300mA classe AC 10kA | 5% | 15% |  |  |  | 162.79 | F5I | F5 |  |  |  |  | FALSE | FALSE
Int.combinado 3P/6Mod. 20A C 30mA classe A 6kA | NB1L-3-20C30A | Int.combinado 3P/6Mod. 20A C 30mA classe A 6kA | 5% | 15% |  |  |  | 212.28 | F5I | F5 |  |  |  |  | FALSE | FALSE
Int.combinado 3P/6Mod. 20A C 30mA classe A 10kA | NB1L-3-20C30A10 | Int.combinado 3P/6Mod. 20A C 30mA classe A 10kA | 5% | 15% |  |  |  | 220.92 | F5I | F5 |  |  |  |  | FALSE | FALSE
Int.combinado 3P/6Mod. 20A C 30mA classe AC 6kA | NB1L-3-20C30AC | Int.combinado 3P/6Mod. 20A C 30mA classe AC 6kA | 5% | 15% |  |  |  | 169.31 | F5I | F5 |  |  |  |  | FALSE | FALSE
Int.combinado 3P/6Mod. 20A C 30mA classe AC 10kA | NB1L-3-20C30AC10 | Int.combinado 3P/6Mod. 20A C 30mA classe AC 10kA | 5% | 15% |  |  |  | 171.16 | F5I | F5 |  |  |  |  | FALSE | FALSE
Int.combinado 3P/6Mod. 25A C 300mA classe A 6kA | NB1L-3-25C300A | Int.combinado 3P/6Mod. 25A C 300mA classe A 6kA | 5% | 15% |  |  |  | 212.42 | F5I | F5 |  |  |  |  | FALSE | FALSE
Int.combinado 3P/6Mod. 25A C 300mA classe A 10kA | NB1L-3-25C300A10 | Int.combinado 3P/6Mod. 25A C 300mA classe A 10kA | 5% | 15% |  |  |  | 218.79 | F5I | F5 |  |  |  |  | FALSE | FALSE
Int.combinado 3P/6Mod. 25A C 300mA classe AC 6kA | NB1L-3-25C300AC | Int.combinado 3P/6Mod. 25A C 300mA classe AC 6kA | 5% | 15% |  |  |  | 159.05 | F5I | F5 |  |  |  |  | FALSE | FALSE
Int.combinado 3P/6Mod. 25A C 300mA classe AC 10kA | NB1L-3-25C300AC10 | Int.combinado 3P/6Mod. 25A C 300mA classe AC 10kA | 5% | 15% |  |  |  | 164.68 | F5I | F5 |  |  |  |  | FALSE | FALSE
Int.combinado 3P/6Mod. 25A C 30mA classe A 6kA | NB1L-3-25C30A | Int.combinado 3P/6Mod. 25A C 30mA classe A 6kA | 5% | 15% |  |  |  | 213.91 | F5I | F5 |  |  |  |  | FALSE | FALSE
Int.combinado 3P/6Mod. 25A C 30mA classe A 10kA | NB1L-3-25C30A10 | Int.combinado 3P/6Mod. 25A C 30mA classe A 10kA | 5% | 15% |  |  |  | 223.38 | F5I | F5 |  |  |  |  | FALSE | FALSE
Int.combinado 3P/6Mod. 25A C 30mA classe AC 6kA | NB1L-3-25C30AC | Int.combinado 3P/6Mod. 25A C 30mA classe AC 6kA | 5% | 15% |  |  |  | 171.64 | F5I | F5 |  |  |  |  | FALSE | FALSE
Int.combinado 3P/6Mod. 25A C 30mA classe AC 10kA | NB1L-3-25C30AC10 | Int.combinado 3P/6Mod. 25A C 30mA classe AC 10kA | 5% | 15% |  |  |  | 172.32 | F5I | F5 |  |  |  |  | FALSE | FALSE
Int.combinado 3P/6Mod. 32A C 300mA classe A 6kA | NB1L-3-32C300A | Int.combinado 3P/6Mod. 32A C 300mA classe A 6kA | 5% | 15% |  |  |  | 237.34 | F5I | F5 |  |  |  |  | FALSE | FALSE
Int.combinado 3P/6Mod. 32A C 300mA classe A 10kA | NB1L-3-32C300A10 | Int.combinado 3P/6Mod. 32A C 300mA classe A 10kA | 5% | 15% |  |  |  | 246.17 | F5I | F5 |  |  |  |  | FALSE | FALSE
Int.combinado 3P/6Mod. 32A C 300mA classe AC 6kA | NB1L-3-32C300AC | Int.combinado 3P/6Mod. 32A C 300mA classe AC 6kA | 5% | 15% |  |  |  | 197.33 | F5I | F5 |  |  |  |  | FALSE | FALSE
Int.combinado 3P/6Mod. 32A C 300mA classe AC 10kA | NB1L-3-32C300AC10 | Int.combinado 3P/6Mod. 32A C 300mA classe AC 10kA | 5% | 15% |  |  |  | 202.39 | F5I | F5 |  |  |  |  | FALSE | FALSE
Int.combinado 3P/6Mod. 32A C 30mA classe A 6kA | NB1L-3-32C30A | Int.combinado 3P/6Mod. 32A C 30mA classe A 6kA | 5% | 15% |  |  |  | 240.17 | F5I | F5 |  |  |  |  | FALSE | FALSE
Int.combinado 3P/6Mod. 32A C 30mA classe A 10kA | NB1L-3-32C30A10 | Int.combinado 3P/6Mod. 32A C 30mA classe A 10kA | 5% | 15% |  |  |  | 254.46 | F5I | F5 |  |  |  |  | FALSE | FALSE
Int.combinado 3P/6Mod. 32A C 30mA classe AC 6kA | NB1L-3-32C30AC | Int.combinado 3P/6Mod. 32A C 30mA classe AC 6kA | 5% | 15% |  |  |  | 229.63 | F5I | F5 |  |  |  |  | FALSE | FALSE
Int.combinado 3P/6Mod. 32A C 30mA classe AC 10kA | NB1L-3-32C30AC10 | Int.combinado 3P/6Mod. 32A C 30mA classe AC 10kA | 5% | 15% |  |  |  | 234.71 | F5I | F5 |  |  |  |  | FALSE | FALSE
Int.combinado 3P/6Mod. 40A C 300mA classe A 6kA | NB1L-3-40C300A | Int.combinado 3P/6Mod. 40A C 300mA classe A 6kA | 5% | 15% |  |  |  | 247.45 | F5I | F5 |  |  |  |  | FALSE | FALSE
Int.combinado 3P/6Mod. 40A C 300mA classe A 10kA | NB1L-3-40C300A10 | Int.combinado 3P/6Mod. 40A C 300mA classe A 10kA | 5% | 15% |  |  |  | 254.6 | F5I | F5 |  |  |  |  | FALSE | FALSE
Int.combinado 3P/6Mod. 40A C 300mA classe AC 6kA | NB1L-3-40C300AC | Int.combinado 3P/6Mod. 40A C 300mA classe AC 6kA | 5% | 15% |  |  |  | 208.17 | F5I | F5 |  |  |  |  | FALSE | FALSE
Int.combinado 3P/6Mod. 40A C 300mA classe AC 10kA | NB1L-3-40C300AC10 | Int.combinado 3P/6Mod. 40A C 300mA classe AC 10kA | 5% | 15% |  |  |  | 211.6 | F5I | F5 |  |  |  |  | FALSE | FALSE
Int.combinado 3P/6Mod. 40A C 30mA classe A 6kA | NB1L-3-40C30A | Int.combinado 3P/6Mod. 40A C 30mA classe A 6kA | 5% | 15% |  |  |  | 251.7 | F5I | F5 |  |  |  |  | FALSE | FALSE
Int.combinado 3P/6Mod. 40A C 30mA classe A 10kA | NB1L-3-40C30A10 | Int.combinado 3P/6Mod. 40A C 30mA classe A 10kA | 5% | 15% |  |  |  | 262.24 | F5I | F5 |  |  |  |  | FALSE | FALSE
Int.combinado 3P/6Mod. 40A C 30mA classe AC 6kA | NB1L-3-40C30AC | Int.combinado 3P/6Mod. 40A C 30mA classe AC 6kA | 5% | 15% |  |  |  | 240.37 | F5I | F5 |  |  |  |  | FALSE | FALSE
Int.combinado 3P/6Mod. 40A C 30mA classe AC 10kA | NB1L-3-40C30AC10 | Int.combinado 3P/6Mod. 40A C 30mA classe AC 10kA | 5% | 15% |  |  |  | 243.92 | F5I | F5 |  |  |  |  | FALSE | FALSE
Int.combinado 3P/6,5Mod. 50A C 300mA classe AC 6kA | NB1L-3-50C300AC | Int.combinado 3P/6,5Mod. 50A C 300mA classe AC 6kA | 5% | 15% |  |  |  | 287.74 | F5I | F5 |  |  |  |  | FALSE | FALSE
Int.combinado 3P/6,5Mod. 50A C 30mA classe AC 6kA | NB1L-3-50C30AC | Int.combinado 3P/6,5Mod. 50A C 30mA classe AC 6kA | 5% | 15% |  |  |  | 290.56 | F5I | F5 |  |  |  |  | FALSE | FALSE
Int.combinado 3P/6,5Mod. 63A C 300mA classe AC 6kA | NB1L-3-63C300AC | Int.combinado 3P/6,5Mod. 63A C 300mA classe AC 6kA | 5% | 15% |  |  |  | 294.91 | F5I | F5 |  |  |  |  | FALSE | FALSE
Int.combinado 3P/6,5Mod. 63A C 30mA classe AC 6kA | NB1L-3-63C30AC | Int.combinado 3P/6,5Mod. 63A C 30mA classe AC 6kA | 5% | 15% |  |  |  | 306 | F5I | F5 |  |  |  |  | FALSE | FALSE
Int.combinado 3P/6Mod. 6A C 300mA classe A 6kA | NB1L-3-6C300A | Int.combinado 3P/6Mod. 6A C 300mA classe A 6kA | 5% | 15% |  |  |  | 205.77 | F5I | F5 |  |  |  |  | FALSE | FALSE
Int.combinado 3P/6Mod. 6A C 300mA classe A 10kA | NB1L-3-6C300A10 | Int.combinado 3P/6Mod. 6A C 300mA classe A 10kA | 5% | 15% |  |  |  | 206.67 | F5I | F5 |  |  |  |  | FALSE | FALSE
Int.combinado 3P/6Mod. 6A C 300mA classe AC 6kA | NB1L-3-6C300AC | Int.combinado 3P/6Mod. 6A C 300mA classe AC 6kA | 5% | 15% |  |  |  | 163.22 | F5I | F5 |  |  |  |  | FALSE | FALSE
Int.combinado 3P/6Mod. 6A C 300mA classe AC 10kA | NB1L-3-6C300AC10 | Int.combinado 3P/6Mod. 6A C 300mA classe AC 10kA | 5% | 15% |  |  |  | 165.56 | F5I | F5 |  |  |  |  | FALSE | FALSE
Int.combinado 3P/6Mod. 6A C 30mA classe A 6kA | NB1L-3-6C30A | Int.combinado 3P/6Mod. 6A C 30mA classe A 6kA | 5% | 15% |  |  |  | 208.94 | F5I | F5 |  |  |  |  | FALSE | FALSE
Int.combinado 3P/6Mod. 6A C 30mA classe A 10kA | NB1L-3-6C30A10 | Int.combinado 3P/6Mod. 6A C 30mA classe A 10kA | 5% | 15% |  |  |  | 213.84 | F5I | F5 |  |  |  |  | FALSE | FALSE
Int.combinado 3P/6Mod. 6A C 30mA classe AC 6kA | NB1L-3-6C30AC | Int.combinado 3P/6Mod. 6A C 30mA classe AC 6kA | 5% | 15% |  |  |  | 170.16 | F5I | F5 |  |  |  |  | FALSE | FALSE
Int.combinado 3P/6Mod. 6A C 30mA classe AC 10kA | NB1L-3-6C30AC10 | Int.combinado 3P/6Mod. 6A C 30mA classe AC 10kA | 5% | 15% |  |  |  | 173.91 | F5I | F5 |  |  |  |  | FALSE | FALSE
Blocos diferenciais para NB1 2P 300mA Cl.A até 40A | NB1L40BLK-2-300A | Blocos diferenciais para NB1 2P 300mA Cl.A até 40A | 5% | 15% |  |  |  | 181.43 | F5I | F5 |  |  |  |  | FALSE | FALSE
Blocos diferenciais para NB1 2P 300AC até 40A | NB1L40BLK-2-300AC | Blocos diferenciais para NB1 2P 300AC até 40A | 5% | 15% |  |  |  | 159.59 | F5I | F5 |  |  |  |  | FALSE | FALSE
Blocos diferenciais para NB1 2P 30mA Cl.A até 40A | NB1L40BLK-2-30A | Blocos diferenciais para NB1 2P 30mA Cl.A até 40A | 5% | 15% |  |  |  | 198.43 | F5I | F5 |  |  |  |  | FALSE | FALSE
Blocos diferenciais para NB1 2P 30AC até 40A | NB1L40BLK-2-30AC | Blocos diferenciais para NB1 2P 30AC até 40A | 5% | 15% |  |  |  | 172.4 | F5I | F5 |  |  |  |  | FALSE | FALSE
Blocos diferenciais para NB1 3P 300A até 40A | NB1L40BLK-3-300A | Blocos diferenciais para NB1 3P 300A até 40A | 5% | 15% |  |  |  | 243.49 | F5I | F5 |  |  |  |  | FALSE | FALSE
Blocos diferenciais para NB1 3P 300AC até 40A | NB1L40BLK-3-300AC | Blocos diferenciais para NB1 3P 300AC até 40A | 5% | 15% |  |  |  | 186.77 | F5I | F5 |  |  |  |  | FALSE | FALSE
Blocos diferenciais para NB1 3P 30A até 40A | NB1L40BLK-3-30A | Blocos diferenciais para NB1 3P 30A até 40A | 5% | 15% |  |  |  | 259.19 | F5I | F5 |  |  |  |  | FALSE | FALSE
Blocos diferenciais para NB1 3P 30AC até 40A | NB1L40BLK-3-30AC | Blocos diferenciais para NB1 3P 30AC até 40A | 5% | 15% |  |  |  | 204.5 | F5I | F5 |  |  |  |  | FALSE | FALSE
Blocos diferenciais para NB1 4P 300mA Cl.A até 40A | NB1L40BLK-4-300A | Blocos diferenciais para NB1 4P 300mA Cl.A até 40A | 5% | 15% |  |  |  | 295.81 | F5I | F5 |  |  |  |  | FALSE | FALSE
Blocos diferenciais para NB1 4P 300AC até 40A | NB1L40BLK-4-300AC | Blocos diferenciais para NB1 4P 300AC até 40A | 5% | 15% |  |  |  | 204.12 | F5I | F5 |  |  |  |  | FALSE | FALSE
Blocos diferenciais para NB1 4P 30mA Cl.A até 40A | NB1L40BLK-4-30A | Blocos diferenciais para NB1 4P 30mA Cl.A até 40A | 5% | 15% |  |  |  | 311.13 | F5I | F5 |  |  |  |  | FALSE | FALSE
Blocos diferenciais para NB1 4P 30AC até 40A | NB1L40BLK-4-30AC | Blocos diferenciais para NB1 4P 30AC até 40A | 5% | 15% |  |  |  | 231.71 | F5I | F5 |  |  |  |  | FALSE | FALSE
Int.combinado 4P/7Mod. 10A C 300mA classe A 6kA | NB1L-4-10C300A | Int.combinado 4P/7Mod. 10A C 300mA classe A 6kA | 5% | 15% |  |  |  | 234.5 | F5I | F5 |  |  |  |  | FALSE | FALSE
Int.combinado 4P/7Mod. 10A C 300mA classe A 10kA | NB1L-4-10C300A10 | Int.combinado 4P/7Mod. 10A C 300mA classe A 10kA | 5% | 15% |  |  |  | 246.04 | F5I | F5 |  |  |  |  | FALSE | FALSE
Int.combinado 4P/7Mod. 10A C 300mA classe AC 6kA | NB1L-4-10C300AC | Int.combinado 4P/7Mod. 10A C 300mA classe AC 6kA | 5% | 15% |  |  |  | 177.67 | F5I | F5 |  |  |  |  | FALSE | FALSE
Int.combinado 4P/7Mod. 10A C 300mA classe AC 10kA | NB1L-4-10C300AC10 | Int.combinado 4P/7Mod. 10A C 300mA classe AC 10kA | 5% | 15% |  |  |  | 187.22 | F5I | F5 |  |  |  |  | FALSE | FALSE
Int.combinado 4P/7Mod. 10A C 30mA classe A 6kA | NB1L-4-10C30A | Int.combinado 4P/7Mod. 10A C 30mA classe A 6kA | 5% | 15% |  |  |  | 241.78 | F5I | F5 |  |  |  |  | FALSE | FALSE
Int.combinado 4P/7Mod. 10A C 30mA classe A 10kA | NB1L-4-10C30A10 | Int.combinado 4P/7Mod. 10A C 30mA classe A 10kA | 5% | 15% |  |  |  | 255.09 | F5I | F5 |  |  |  |  | FALSE | FALSE
Int.combinado 4P/7Mod. 10A C 30mA classe AC 6kA | NB1L-4-10C30AC | Int.combinado 4P/7Mod. 10A C 30mA classe AC 6kA | 5% | 15% |  |  |  | 193.3 | F5I | F5 |  |  |  |  | FALSE | FALSE
Int.combinado 4P/7Mod. 10A C 30mA classe AC 10kA | NB1L-4-10C30AC10 | Int.combinado 4P/7Mod. 10A C 30mA classe AC 10kA | 5% | 15% |  |  |  | 195.63 | F5I | F5 |  |  |  |  | FALSE | FALSE
Int.combinado 4P/7Mod. 16A C 300mA classe A 6kA | NB1L-4-16C300A | Int.combinado 4P/7Mod. 16A C 300mA classe A 6kA | 5% | 15% |  |  |  | 231.68 | F5I | F5 |  |  |  |  | FALSE | FALSE
Int.combinado 4P/7Mod. 16A C 300mA classe A 10kA | NB1L-4-16C300A10 | Int.combinado 4P/7Mod. 16A C 300mA classe A 10kA | 5% | 15% |  |  |  | 246.46 | F5I | F5 |  |  |  |  | FALSE | FALSE
Int.combinado 4P/7Mod. 16A C 300mA classe AC 6kA | NB1L-4-16C300AC | Int.combinado 4P/7Mod. 16A C 300mA classe AC 6kA | 5% | 15% |  |  |  | 178.45 | F5I | F5 |  |  |  |  | FALSE | FALSE
Int.combinado 4P/7Mod. 16A C 300mA classe AC 10kA | NB1L-4-16C300AC10 | Int.combinado 4P/7Mod. 16A C 300mA classe AC 10kA | 5% | 15% |  |  |  | 188.92 | F5I | F5 |  |  |  |  | FALSE | FALSE
Int.combinado 4P/7Mod. 16A C 30mA classe A 6kA | NB1L-4-16C30A | Int.combinado 4P/7Mod. 16A C 30mA classe A 6kA | 5% | 15% |  |  |  | 242.58 | F5I | F5 |  |  |  |  | FALSE | FALSE
Int.combinado 4P/7Mod. 16A C 30mA classe A 10kA | NB1L-4-16C30A10 | Int.combinado 4P/7Mod. 16A C 30mA classe A 10kA | 5% | 15% |  |  |  | 256.16 | F5I | F5 |  |  |  |  | FALSE | FALSE
Int.combinado 4P/7Mod. 16A C 30mA classe AC 6kA | NB1L-4-16C30AC | Int.combinado 4P/7Mod. 16A C 30mA classe AC 6kA | 5% | 15% |  |  |  | 194.08 | F5I | F5 |  |  |  |  | FALSE | FALSE
Int.combinado 4P/7Mod. 16A C 30mA classe AC 10kA | NB1L-4-16C30AC10 | Int.combinado 4P/7Mod. 16A C 30mA classe AC 10kA | 5% | 15% |  |  |  | 197.1 | F5I | F5 |  |  |  |  | FALSE | FALSE
Int.combinado 4P/7Mod. 20A C 300mA classe A 6kA | NB1L-4-20C300A | Int.combinado 4P/7Mod. 20A C 300mA classe A 6kA | 5% | 15% |  |  |  | 234.5 | F5I | F5 |  |  |  |  | FALSE | FALSE
Int.combinado 4P/7Mod. 20A C 300mA classe A 10kA | NB1L-4-20C300A10 | Int.combinado 4P/7Mod. 20A C 300mA classe A 10kA | 5% | 15% |  |  |  | 247.32 | F5I | F5 |  |  |  |  | FALSE | FALSE
Int.combinado 4P/7Mod. 20A C 300mA classe AC 6kA | NB1L-4-20C300AC | Int.combinado 4P/7Mod. 20A C 300mA classe AC 6kA | 5% | 15% |  |  |  | 180.45 | F5I | F5 |  |  |  |  | FALSE | FALSE
Int.combinado 4P/7Mod. 20A C 300mA classe AC 10kA | NB1L-4-20C300AC10 | Int.combinado 4P/7Mod. 20A C 300mA classe AC 10kA | 5% | 15% |  |  |  | 194.86 | F5I | F5 |  |  |  |  | FALSE | FALSE
Int.combinado 4P/7Mod. 20A C 30mA classe A 6kA | NB1L-4-20C30A | Int.combinado 4P/7Mod. 20A C 30mA classe A 6kA | 5% | 15% |  |  |  | 247.39 | F5I | F5 |  |  |  |  | FALSE | FALSE
Int.combinado 4P/7Mod. 20A C 30mA classe A 10kA | NB1L-4-20C30A10 | Int.combinado 4P/7Mod. 20A C 30mA classe A 10kA | 5% | 15% |  |  |  | 257.44 | F5I | F5 |  |  |  |  | FALSE | FALSE
Int.combinado 4P/7Mod. 20A C 30mA classe AC 6kA | NB1L-4-20C30AC | Int.combinado 4P/7Mod. 20A C 30mA classe AC 6kA | 5% | 15% |  |  |  | 195.99 | F5I | F5 |  |  |  |  | FALSE | FALSE
Int.combinado 4P/7Mod. 20A C 30mA classe AC 10kA | NB1L-4-20C30AC10 | Int.combinado 4P/7Mod. 20A C 30mA classe AC 10kA | 5% | 15% |  |  |  | 199.17 | F5I | F5 |  |  |  |  | FALSE | FALSE
Int.combinado 4P/7Mod. 25A C 300mA classe A 6kA | NB1L-4-25C300A | Int.combinado 4P/7Mod. 25A C 300mA classe A 6kA | 5% | 15% |  |  |  | 236.97 | F5I | F5 |  |  |  |  | FALSE | FALSE
Int.combinado 4P/7Mod. 25A C 300mA classe A 10kA | NB1L-4-25C300A10 | Int.combinado 4P/7Mod. 25A C 300mA classe A 10kA | 5% | 15% |  |  |  | 248.58 | F5I | F5 |  |  |  |  | FALSE | FALSE
Int.combinado 4P/7Mod. 25A C 300mA classe AC 6kA | NB1L-4-25C300AC | Int.combinado 4P/7Mod. 25A C 300mA classe AC 6kA | 5% | 15% |  |  |  | 182.98 | F5I | F5 |  |  |  |  | FALSE | FALSE
Int.combinado 4P/7Mod. 25A C 300mA classe AC 10kA | NB1L-4-25C300AC10 | Int.combinado 4P/7Mod. 25A C 300mA classe AC 10kA | 5% | 15% |  |  |  | 198.46 | F5I | F5 |  |  |  |  | FALSE | FALSE
Int.combinado 4P/7Mod. 25A C 30mA classe A 6kA | NB1L-4-25C30A | Int.combinado 4P/7Mod. 25A C 30mA classe A 6kA | 5% | 15% |  |  |  | 252.76 | F5I | F5 |  |  |  |  | FALSE | FALSE
Int.combinado 4P/7Mod. 25A C 30mA classe A 10kA | NB1L-4-25C30A10 | Int.combinado 4P/7Mod. 25A C 30mA classe A 10kA | 5% | 15% |  |  |  | 258.92 | F5I | F5 |  |  |  |  | FALSE | FALSE
Int.combinado 4P/7Mod. 25A C 30mA classe AC 6kA | NB1L-4-25C30AC | Int.combinado 4P/7Mod. 25A C 30mA classe AC 6kA | 5% | 15% |  |  |  | 202.87 | F5I | F5 |  |  |  |  | FALSE | FALSE
Int.combinado 4P/7Mod. 25A C 30mA classe AC 10kA | NB1L-4-25C30AC10 | Int.combinado 4P/7Mod. 25A C 30mA classe AC 10kA | 5% | 15% |  |  |  | 206.4 | F5I | F5 |  |  |  |  | FALSE | FALSE
Int.combinado 4P/7Mod. 32A C 300mA classe A 6kA | NB1L-4-32C300A | Int.combinado 4P/7Mod. 32A C 300mA classe A 6kA | 5% | 15% |  |  |  | 279.86 | F5I | F5 |  |  |  |  | FALSE | FALSE
Int.combinado 4P/7Mod. 32A C 300mA classe A 10kA | NB1L-4-32C300A10 | Int.combinado 4P/7Mod. 32A C 300mA classe A 10kA | 5% | 15% |  |  |  | 286.1 | F5I | F5 |  |  |  |  | FALSE | FALSE
Int.combinado 4P/7Mod. 32A C 300mA classe AC 6kA | NB1L-4-32C300AC | Int.combinado 4P/7Mod. 32A C 300mA classe AC 6kA | 5% | 15% |  |  |  | 222.36 | F5I | F5 |  |  |  |  | FALSE | FALSE
Int.combinado 4P/7Mod. 32A C 300mA classe AC 10kA | NB1L-4-32C300AC10 | Int.combinado 4P/7Mod. 32A C 300mA classe AC 10kA | 5% | 15% |  |  |  | 227.14 | F5I | F5 |  |  |  |  | FALSE | FALSE
Int.combinado 4P/7Mod. 32A C 30mA classe A 6kA | NB1L-4-32C30A | Int.combinado 4P/7Mod. 32A C 30mA classe A 6kA | 5% | 15% |  |  |  | 290.2 | F5I | F5 |  |  |  |  | FALSE | FALSE
Int.combinado 4P/7Mod. 32A C 30mA classe A 10kA | NB1L-4-32C30A10 | Int.combinado 4P/7Mod. 32A C 30mA classe A 10kA | 5% | 15% |  |  |  | 295.8 | F5I | F5 |  |  |  |  | FALSE | FALSE
Int.combinado 4P/7Mod. 32A C 30mA classe AC 6kA | NB1L-4-32C30AC | Int.combinado 4P/7Mod. 32A C 30mA classe AC 6kA | 5% | 15% |  |  |  | 251.98 | F5I | F5 |  |  |  |  | FALSE | FALSE
Int.combinado 4P/7Mod. 32A C 30mA classe AC 10kA | NB1L-4-32C30AC10 | Int.combinado 4P/7Mod. 32A C 30mA classe AC 10kA | 5% | 15% |  |  |  | 256.83 | F5I | F5 |  |  |  |  | FALSE | FALSE
Int.combinado 4P/7Mod. 40A C 300mA classe A 6kA | NB1L-4-40C300A | Int.combinado 4P/7Mod. 40A C 300mA classe A 6kA | 5% | 15% |  |  |  | 290.76 | F5I | F5 |  |  |  |  | FALSE | FALSE
Int.combinado 4P/7Mod. 40A C 300mA classe A 10kA | NB1L-4-40C300A10 | Int.combinado 4P/7Mod. 40A C 300mA classe A 10kA | 5% | 15% |  |  |  | 296.43 | F5I | F5 |  |  |  |  | FALSE | FALSE
Int.combinado 4P/7Mod. 40A C 300mA classe AC 6kA | NB1L-4-40C300AC | Int.combinado 4P/7Mod. 40A C 300mA classe AC 6kA | 5% | 15% |  |  |  | 236.83 | F5I | F5 |  |  |  |  | FALSE | FALSE
Int.combinado 4P/7Mod. 40A C 300mA classe AC 10kA | NB1L-4-40C300AC10 | Int.combinado 4P/7Mod. 40A C 300mA classe AC 10kA | 5% | 15% |  |  |  | 237.54 | F5I | F5 |  |  |  |  | FALSE | FALSE
Int.combinado 4P/7Mod. 40A C 30mA classe A 6kA | NB1L-4-40C30A | Int.combinado 4P/7Mod. 40A C 30mA classe A 6kA | 5% | 15% |  |  |  | 304.01 | F5I | F5 |  |  |  |  | FALSE | FALSE
Int.combinado 4P/7Mod. 40A C 30mA classe A 10kA | NB1L-4-40C30A10 | Int.combinado 4P/7Mod. 40A C 30mA classe A 10kA | 5% | 15% |  |  |  | 306.13 | F5I | F5 |  |  |  |  | FALSE | FALSE
Int.combinado 4P/7Mod. 40A C 30mA classe AC 6kA | NB1L-4-40C30AC | Int.combinado 4P/7Mod. 40A C 30mA classe AC 6kA | 5% | 15% |  |  |  | 266.46 | F5I | F5 |  |  |  |  | FALSE | FALSE
Int.combinado 4P/7Mod. 40A C 30mA classe AC 10kA | NB1L-4-40C30AC10 | Int.combinado 4P/7Mod. 40A C 30mA classe AC 10kA | 5% | 15% |  |  |  | 267.2 | F5I | F5 |  |  |  |  | FALSE | FALSE
Int.combinado 4P/7,5Mod. 50A C 300mA classe AC 6kA | NB1L-4-50C300AC | Int.combinado 4P/7,5Mod. 50A C 300mA classe AC 6kA | 5% | 15% |  |  |  | 340.39 | F5I | F5 |  |  |  |  | FALSE | FALSE
Int.combinado 4P/7,5Mod. 50A C 30mA classe AC 6kA | NB1L-4-50C30AC | Int.combinado 4P/7,5Mod. 50A C 30mA classe AC 6kA | 5% | 15% |  |  |  | 370.89 | F5I | F5 |  |  |  |  | FALSE | FALSE
Int.combinado 4P/7,5Mod. 63A C 300mA classe AC 6kA | NB1L-4-63C300AC | Int.combinado 4P/7,5Mod. 63A C 300mA classe AC 6kA | 5% | 15% |  |  |  | 347.33 | F5I | F5 |  |  |  |  | FALSE | FALSE
Int.combinado 4P/7,5Mod. 63A C 30mA classe AC 6kA | NB1L-4-63C30AC | Int.combinado 4P/7,5Mod. 63A C 30mA classe AC 6kA | 5% | 15% |  |  |  | 383.06 | F5I | F5 |  |  |  |  | FALSE | FALSE
Int.combinado 4P/7Mod. 6A C 300mA classe A 6kA | NB1L-4-6C300A | Int.combinado 4P/7Mod. 6A C 300mA classe A 6kA | 5% | 15% |  |  |  | 240.88 | F5I | F5 |  |  |  |  | FALSE | FALSE
Int.combinado 4P/7Mod. 6A C 300mA classe A 10kA | NB1L-4-6C300A10 | Int.combinado 4P/7Mod. 6A C 300mA classe A 10kA | 5% | 15% |  |  |  | 247.59 | F5I | F5 |  |  |  |  | FALSE | FALSE
Int.combinado 4P/7Mod. 6A C 300mA classe AC 6kA | NB1L-4-6C300AC | Int.combinado 4P/7Mod. 6A C 300mA classe AC 6kA | 5% | 15% |  |  |  | 179.74 | F5I | F5 |  |  |  |  | FALSE | FALSE
Int.combinado 4P/7Mod. 6A C 300mA classe AC 10kA | NB1L-4-6C300AC10 | Int.combinado 4P/7Mod. 6A C 300mA classe AC 10kA | 5% | 15% |  |  |  | 189.98 | F5I | F5 |  |  |  |  | FALSE | FALSE
Int.combinado 4P/7Mod. 6A C 30mA classe A 6kA | NB1L-4-6C30A | Int.combinado 4P/7Mod. 6A C 30mA classe A 6kA | 5% | 15% |  |  |  | 249.51 | F5I | F5 |  |  |  |  | FALSE | FALSE
Int.combinado 4P/7Mod. 6A C 30mA classe A 10kA | NB1L-4-6C30A10 | Int.combinado 4P/7Mod. 6A C 30mA classe A 10kA | 5% | 15% |  |  |  | 256.22 | F5I | F5 |  |  |  |  | FALSE | FALSE
Int.combinado 4P/7Mod. 6A C 30mA classe AC 6kA | NB1L-4-6C30AC | Int.combinado 4P/7Mod. 6A C 30mA classe AC 6kA | 5% | 15% |  |  |  | 199.6 | F5I | F5 |  |  |  |  | FALSE | FALSE
Int.combinado 4P/7Mod. 6A C 30mA classe AC 10kA | NB1L-4-6C30AC10 | Int.combinado 4P/7Mod. 6A C 30mA classe AC 10kA | 5% | 15% |  |  |  | 201.38 | F5I | F5 |  |  |  |  | FALSE | FALSE
Blocos diferenciais para NB1 2P 300mA Cl.AC até 63A | NB1L63BLK-2-300A | Blocos diferenciais para NB1 2P 300mA Cl.AC até 63A | 5% | 15% |  |  |  | 243.82 | F5I | F5 |  |  |  |  | FALSE | FALSE
Blocos diferenciais para NB1 2P 30AC até 63A | NB1L63BLK-2-30AC | Blocos diferenciais para NB1 2P 30AC até 63A | 5% | 15% |  |  |  | 257.28 | F5I | F5 |  |  |  |  | FALSE | FALSE
Blocos diferenciais para NB1 3P 300AC até 63A | NB1L63BLK-3-300AC | Blocos diferenciais para NB1 3P 300AC até 63A | 5% | 15% |  |  |  | 271.91 | F5I | F5 |  |  |  |  | FALSE | FALSE
Blocos diferenciais para NB1 3P 30AC até 63A | NB1L63BLK-3-30AC | Blocos diferenciais para NB1 3P 30AC até 63A | 5% | 15% |  |  |  | 303.16 | F5I | F5 |  |  |  |  | FALSE | FALSE
Blocos diferenciais para NB1 4P 300AC até 63A | NB1L63BLK-4-300AC | Blocos diferenciais para NB1 4P 300AC até 63A | 5% | 15% |  |  |  | 287.96 | F5I | F5 |  |  |  |  | FALSE | FALSE
Blocos diferenciais para NB1 4P 30AC até 63A | NB1L63BLK-4-30AC | Blocos diferenciais para NB1 4P 30AC até 63A | 5% | 15% |  |  |  | 315.78 | F5I | F5 |  |  |  |  | FALSE | FALSE
Interruptor combinado 2P/2Mod. 10A Curva B 30mA 6kA Classe A | NB310L-2-10B30A | Interruptor combinado 2P/2Mod. 10A Curva B 30mA 6kA Classe A | 5% | 15% |  |  |  | 311.36 | F5I | F5 |  |  |  |  | FALSE | FALSE
Interruptor combinado 2P/2Mod. 10A Curva C 30mA 6kA Classe A | NB310L-2-10C30A | Interruptor combinado 2P/2Mod. 10A Curva C 30mA 6kA Classe A | 5% | 15% |  |  |  | 311.36 | F5I | F5 |  |  |  |  | FALSE | FALSE
Interruptor combinado 2P/2Mod. 13A Curva B 30mA 6kA Classe A | NB310L-2-13B30A | Interruptor combinado 2P/2Mod. 13A Curva B 30mA 6kA Classe A | 5% | 15% |  |  |  | 311.36 | F5I | F5 |  |  |  |  | FALSE | FALSE
Interruptor combinado 2P/2Mod. 13A Curva C 30mA 6kA Classe A | NB310L-2-13C30A | Interruptor combinado 2P/2Mod. 13A Curva C 30mA 6kA Classe A | 5% | 15% |  |  |  | 311.36 | F5I | F5 |  |  |  |  | FALSE | FALSE
Interruptor combinado 2P/2Mod. 16A Curva B 30mA 6kA Classe A | NB310L-2-16B30A | Interruptor combinado 2P/2Mod. 16A Curva B 30mA 6kA Classe A | 5% | 15% |  |  |  | 311.36 | F5I | F5 |  |  |  |  | FALSE | FALSE
Interruptor combinado 2P/2Mod. 16A Curva C 30mA 6kA Classe A | NB310L-2-16C30A | Interruptor combinado 2P/2Mod. 16A Curva C 30mA 6kA Classe A | 5% | 15% |  |  |  | 311.36 | F5I | F5 |  |  |  |  | FALSE | FALSE
Interruptor combinado 2P/2Mod. 20A Curva B 30mA 6kA Classe A | NB310L-2-20B30A | Interruptor combinado 2P/2Mod. 20A Curva B 30mA 6kA Classe A | 5% | 15% |  |  |  | 311.36 | F5I | F5 |  |  |  |  | FALSE | FALSE
Interruptor combinado 2P/2Mod. 20A Curva C 30mA 6kA Classe A | NB310L-2-20C30A | Interruptor combinado 2P/2Mod. 20A Curva C 30mA 6kA Classe A | 5% | 15% |  |  |  | 311.36 | F5I | F5 |  |  |  |  | FALSE | FALSE
Interruptor combinado 2P/2Mod. 25A Curva B 30mA 6kA Classe A | NB310L-2-25B30A | Interruptor combinado 2P/2Mod. 25A Curva B 30mA 6kA Classe A | 5% | 15% |  |  |  | 348.72 | F5I | F5 |  |  |  |  | FALSE | FALSE
Interruptor combinado 2P/2Mod. 25A Curva C 30mA 6kA Classe A | NB310L-2-25C30A | Interruptor combinado 2P/2Mod. 25A Curva C 30mA 6kA Classe A | 5% | 15% |  |  |  | 348.72 | F5I | F5 |  |  |  |  | FALSE | FALSE
Interruptor combinado 2P/2Mod. 32A Curva B 30mA 6kA Classe A | NB310L-2-32B30A | Interruptor combinado 2P/2Mod. 32A Curva B 30mA 6kA Classe A | 5% | 15% |  |  |  | 348.72 | F5I | F5 |  |  |  |  | FALSE | FALSE
Interruptor combinado 2P/2Mod. 32A Curva C 30mA 6kA Classe A | NB310L-2-32C30A | Interruptor combinado 2P/2Mod. 32A Curva C 30mA 6kA Classe A | 5% | 15% |  |  |  | 348.72 | F5I | F5 |  |  |  |  | FALSE | FALSE
Interruptor combinado 2P/2Mod. 6A Curva B 30mA 6kA Classe A | NB310L-2-6B30A | Interruptor combinado 2P/2Mod. 6A Curva B 30mA 6kA Classe A | 5% | 15% |  |  |  | 348.72 | F5I | F5 |  |  |  |  | FALSE | FALSE
Interruptor combinado 2P/2Mod. 6A Curva C 30mA 6kA Classe A | NB310L-2-6C30A | Interruptor combinado 2P/2Mod. 6A Curva C 30mA 6kA Classe A | 5% | 15% |  |  |  | 348.72 | F5I | F5 |  |  |  |  | FALSE | FALSE
Interruptor combinado 3P+N/4Mod. 10A Curva B 300mA 6kA classe A | NB310L-3N-10B300A | Interruptor combinado 3P+N/4Mod. 10A Curva B 300mA 6kA classe A | 5% | 15% |  |  |  | 546.63 | F5I | F5 |  |  |  |  | FALSE | FALSE
Interruptor combinado 3P+N/4Mod. 10A Curva B 300mA 6kA classe AC | NB310L-3N-10B300AC | Interruptor combinado 3P+N/4Mod. 10A Curva B 300mA 6kA classe AC | 5% | 15% |  |  |  | 499.97 | F5I | F5 |  |  |  |  | FALSE | FALSE
Interruptor combinado 3P+N/4Mod. 10A Curva B 30mA 6kA Classe A | NB310L-3N-10B30A | Interruptor combinado 3P+N/4Mod. 10A Curva B 30mA 6kA Classe A | 5% | 15% |  |  |  | 575.4 | F5I | F5 |  |  |  |  | FALSE | FALSE
Interruptor combinado 3P+N/4Mod. 10A Curva B 30mA 6kA Classe AC | NB310L-3N-10B30AC | Interruptor combinado 3P+N/4Mod. 10A Curva B 30mA 6kA Classe AC | 5% | 15% |  |  |  | 512.22 | F5I | F5 |  |  |  |  | FALSE | FALSE
Interruptor combinado 3P+N/4Mod. 10A Curva C 300mA 6kA classe A | NB310L-3N-10C300A | Interruptor combinado 3P+N/4Mod. 10A Curva C 300mA 6kA classe A | 5% | 15% |  |  |  | 510.87 | F5I | F5 |  |  |  |  | FALSE | FALSE
Interruptor combinado 3P+N/4Mod. 10A Curva C 300mA 6kA classe AC | NB310L-3N-10C300AC | Interruptor combinado 3P+N/4Mod. 10A Curva C 300mA 6kA classe AC | 5% | 15% |  |  |  | 477.3 | F5I | F5 |  |  |  |  | FALSE | FALSE
Interruptor combinado 3P+N/4Mod. 10A Curva C 30mA 6kA Classe A | NB310L-3N-10C30A | Interruptor combinado 3P+N/4Mod. 10A Curva C 30mA 6kA Classe A | 5% | 15% |  |  |  | 537.75 | F5I | F5 |  |  |  |  | FALSE | FALSE
Interruptor combinado 3P+N/4Mod. 10A Curva C 30mA 6kA Classe AC | NB310L-3N-10C30AC | Interruptor combinado 3P+N/4Mod. 10A Curva C 30mA 6kA Classe AC | 5% | 15% |  |  |  | 483.23 | F5I | F5 |  |  |  |  | FALSE | FALSE
Interruptor combinado 3P+N/4Mod. 13A Curva B 300mA 6kA classe A | NB310L-3N-13B300A | Interruptor combinado 3P+N/4Mod. 13A Curva B 300mA 6kA classe A | 5% | 15% |  |  |  | 546.63 | F5I | F5 |  |  |  |  | FALSE | FALSE
Interruptor combinado 3P+N/4Mod. 13A Curva B 300mA 6kA classe AC | NB310L-3N-13B300AC | Interruptor combinado 3P+N/4Mod. 13A Curva B 300mA 6kA classe AC | 5% | 15% |  |  |  | 499.07 | F5I | F5 |  |  |  |  | FALSE | FALSE
Interruptor combinado 3P+N/4Mod. 13A Curva B 30mA 6kA Classe A | NB310L-3N-13B30A | Interruptor combinado 3P+N/4Mod. 13A Curva B 30mA 6kA Classe A | 5% | 15% |  |  |  | 575.4 | F5I | F5 |  |  |  |  | FALSE | FALSE
Interruptor combinado 3P+N/4Mod. 13A Curva B 30mA 6kA Classe AC | NB310L-3N-13B30AC | Interruptor combinado 3P+N/4Mod. 13A Curva B 30mA 6kA Classe AC | 5% | 15% |  |  |  | 512.22 | F5I | F5 |  |  |  |  | FALSE | FALSE
Interruptor combinado 3P+N/4Mod. 13A Curva C 300mA 6kA classe A | NB310L-3N-13C300A | Interruptor combinado 3P+N/4Mod. 13A Curva C 300mA 6kA classe A | 5% | 15% |  |  |  | 510.87 | F5I | F5 |  |  |  |  | FALSE | FALSE
Interruptor combinado 3P+N/4Mod. 13A Curva C 300mA 6kA classe AC | NB310L-3N-13C300AC | Interruptor combinado 3P+N/4Mod. 13A Curva C 300mA 6kA classe AC | 5% | 15% |  |  |  | 477.3 | F5I | F5 |  |  |  |  | FALSE | FALSE
Interruptor combinado 3P+N/4Mod. 13A Curva C 30mA 6kA Classe A | NB310L-3N-13C30A | Interruptor combinado 3P+N/4Mod. 13A Curva C 30mA 6kA Classe A | 5% | 15% |  |  |  | 537.75 | F5I | F5 |  |  |  |  | FALSE | FALSE
Interruptor combinado 3P+N/4Mod. 13A Curva C 30mA 6kA Classe AC | NB310L-3N-13C30AC | Interruptor combinado 3P+N/4Mod. 13A Curva C 30mA 6kA Classe AC | 5% | 15% |  |  |  | 483.23 | F5I | F5 |  |  |  |  | FALSE | FALSE
Interruptor combinado 3P+N/4Mod. 16A Curva B 300mA 6kA classe A | NB310L-3N-16B300A | Interruptor combinado 3P+N/4Mod. 16A Curva B 300mA 6kA classe A | 5% | 15% |  |  |  | 546.63 | F5I | F5 |  |  |  |  | FALSE | FALSE
Interruptor combinado 3P+N/4Mod. 16A Curva B 300mA 6kA classe AC | NB310L-3N-16B300AC | Interruptor combinado 3P+N/4Mod. 16A Curva B 300mA 6kA classe AC | 5% | 15% |  |  |  | 499.97 | F5I | F5 |  |  |  |  | FALSE | FALSE
Interruptor combinado 3P+N/4Mod. 16A Curva B 30mA 6kA Classe A | NB310L-3N-16B30A | Interruptor combinado 3P+N/4Mod. 16A Curva B 30mA 6kA Classe A | 5% | 15% |  |  |  | 575.4 | F5I | F5 |  |  |  |  | FALSE | FALSE
Interruptor combinado 3P+N/4Mod. 16A Curva B 30mA 6kA Classe AC | NB310L-3N-16B30AC | Interruptor combinado 3P+N/4Mod. 16A Curva B 30mA 6kA Classe AC | 5% | 15% |  |  |  | 512.22 | F5I | F5 |  |  |  |  | FALSE | FALSE
Interruptor combinado 3P+N/4Mod. 16A Curva C 300mA 6kA classe A | NB310L-3N-16C300A | Interruptor combinado 3P+N/4Mod. 16A Curva C 300mA 6kA classe A | 5% | 15% |  |  |  | 510.87 | F5I | F5 |  |  |  |  | FALSE | FALSE
Interruptor combinado 3P+N/4Mod. 16A Curva C 300mA 6kA classe AC | NB310L-3N-16C300AC | Interruptor combinado 3P+N/4Mod. 16A Curva C 300mA 6kA classe AC | 5% | 15% |  |  |  | 477.3 | F5I | F5 |  |  |  |  | FALSE | FALSE
Interruptor combinado 3P+N/4Mod. 16A Curva C 30mA 6kA Classe A | NB310L-3N-16C30A | Interruptor combinado 3P+N/4Mod. 16A Curva C 30mA 6kA Classe A | 5% | 15% |  |  |  | 537.75 | F5I | F5 |  |  |  |  | FALSE | FALSE
Interruptor combinado 3P+N/4Mod. 16A Curva C 30mA 6kA Classe AC | NB310L-3N-16C30AC | Interruptor combinado 3P+N/4Mod. 16A Curva C 30mA 6kA Classe AC | 5% | 15% |  |  |  | 483.23 | F5I | F5 |  |  |  |  | FALSE | FALSE
Interruptor combinado 3P+N/4Mod. 20A Curva B 300mA 6kA classe A | NB310L-3N-20B300A | Interruptor combinado 3P+N/4Mod. 20A Curva B 300mA 6kA classe A | 5% | 15% |  |  |  | 546.63 | F5I | F5 |  |  |  |  | FALSE | FALSE
Interruptor combinado 3P+N/4Mod. 20A Curva B 300mA 6kA classe AC | NB310L-3N-20B300AC | Interruptor combinado 3P+N/4Mod. 20A Curva B 300mA 6kA classe AC | 5% | 15% |  |  |  | 499.07 | F5I | F5 |  |  |  |  | FALSE | FALSE
Interruptor combinado 3P+N/4Mod. 20A Curva B 30mA 6kA Classe A | NB310L-3N-20B30A | Interruptor combinado 3P+N/4Mod. 20A Curva B 30mA 6kA Classe A | 5% | 15% |  |  |  | 575.4 | F5I | F5 |  |  |  |  | FALSE | FALSE
Interruptor combinado 3P+N/4Mod. 20A Curva B 30mA 6kA Classe AC | NB310L-3N-20B30AC | Interruptor combinado 3P+N/4Mod. 20A Curva B 30mA 6kA Classe AC | 5% | 15% |  |  |  | 512.22 | F5I | F5 |  |  |  |  | FALSE | FALSE
Interruptor combinado 3P+N/4Mod. 20A Curva C 300mA 6kA classe A | NB310L-3N-20C300A | Interruptor combinado 3P+N/4Mod. 20A Curva C 300mA 6kA classe A | 5% | 15% |  |  |  | 510.87 | F5I | F5 |  |  |  |  | FALSE | FALSE
Interruptor combinado 3P+N/4Mod. 20A Curva C 300mA 6kA classe AC | NB310L-3N-20C300AC | Interruptor combinado 3P+N/4Mod. 20A Curva C 300mA 6kA classe AC | 5% | 15% |  |  |  | 477.3 | F5I | F5 |  |  |  |  | FALSE | FALSE
Interruptor combinado 3P+N/4Mod. 20A Curva C 30mA 6kA Classe A | NB310L-3N-20C30A | Interruptor combinado 3P+N/4Mod. 20A Curva C 30mA 6kA Classe A | 5% | 15% |  |  |  | 537.75 | F5I | F5 |  |  |  |  | FALSE | FALSE
Interruptor combinado 3P+N/4Mod. 20A Curva C 30mA 6kA Classe AC | NB310L-3N-20C30AC | Interruptor combinado 3P+N/4Mod. 20A Curva C 30mA 6kA Classe AC | 5% | 15% |  |  |  | 483.23 | F5I | F5 |  |  |  |  | FALSE | FALSE
Interruptor combinado 3P+N/4Mod. 25A Curva B 300mA 6kA classe A | NB310L-3N-25B300A | Interruptor combinado 3P+N/4Mod. 25A Curva B 300mA 6kA classe A | 5% | 15% |  |  |  | 546.63 | F5I | F5 |  |  |  |  | FALSE | FALSE
Interruptor combinado 3P+N/4Mod. 25A Curva B 300mA 6kA classe AC | NB310L-3N-25B300AC | Interruptor combinado 3P+N/4Mod. 25A Curva B 300mA 6kA classe AC | 5% | 15% |  |  |  | 499.07 | F5I | F5 |  |  |  |  | FALSE | FALSE
Interruptor combinado 3P+N/4Mod. 25A Curva B 30mA 6kA Classe A | NB310L-3N-25B30A | Interruptor combinado 3P+N/4Mod. 25A Curva B 30mA 6kA Classe A | 5% | 15% |  |  |  | 575.4 | F5I | F5 |  |  |  |  | FALSE | FALSE
Interruptor combinado 3P+N/4Mod. 25A Curva B 30mA 6kA Classe AC | NB310L-3N-25B30AC | Interruptor combinado 3P+N/4Mod. 25A Curva B 30mA 6kA Classe AC | 5% | 15% |  |  |  | 512.22 | F5I | F5 |  |  |  |  | FALSE | FALSE
Interruptor combinado 3P+N/4Mod. 25A Curva C 300mA 6kA classe A | NB310L-3N-25C300A | Interruptor combinado 3P+N/4Mod. 25A Curva C 300mA 6kA classe A | 5% | 15% |  |  |  | 510.87 | F5I | F5 |  |  |  |  | FALSE | FALSE
Interruptor combinado 3P+N/4Mod. 25A Curva C 300mA 6kA classe AC | NB310L-3N-25C300AC | Interruptor combinado 3P+N/4Mod. 25A Curva C 300mA 6kA classe AC | 5% | 15% |  |  |  | 477.3 | F5I | F5 |  |  |  |  | FALSE | FALSE
Interruptor combinado 3P+N/4Mod. 25A Curva C 30mA 6kA Classe A | NB310L-3N-25C30A | Interruptor combinado 3P+N/4Mod. 25A Curva C 30mA 6kA Classe A | 5% | 15% |  |  |  | 537.75 | F5I | F5 |  |  |  |  | FALSE | FALSE
Interruptor combinado 3P+N/4Mod. 25A Curva C 30mA 6kA Classe AC | NB310L-3N-25C30AC | Interruptor combinado 3P+N/4Mod. 25A Curva C 30mA 6kA Classe AC | 5% | 15% |  |  |  | 483.23 | F5I | F5 |  |  |  |  | FALSE | FALSE
Interruptor combinado 3P+N/4Mod. 32A Curva B 300mA 6kA classe A | NB310L-3N-32B300A | Interruptor combinado 3P+N/4Mod. 32A Curva B 300mA 6kA classe A | 5% | 15% |  |  |  | 559.64 | F5I | F5 |  |  |  |  | FALSE | FALSE
Interruptor combinado 3P+N/4Mod. 32A Curva B 300mA 6kA classe AC | NB310L-3N-32B300AC | Interruptor combinado 3P+N/4Mod. 32A Curva B 300mA 6kA classe AC | 5% | 15% |  |  |  | 529.12 | F5I | F5 |  |  |  |  | FALSE | FALSE
Interruptor combinado 3P+N/4Mod. 32A Curva B 30mA 6kA Classe A | NB310L-3N-32B30A | Interruptor combinado 3P+N/4Mod. 32A Curva B 30mA 6kA Classe A | 5% | 15% |  |  |  | 589.1 | F5I | F5 |  |  |  |  | FALSE | FALSE
Interruptor combinado 3P+N/4Mod. 32A Curva B 30mA 6kA Classe AC | NB310L-3N-32B30AC | Interruptor combinado 3P+N/4Mod. 32A Curva B 30mA 6kA Classe AC | 5% | 15% |  |  |  | 521.47 | F5I | F5 |  |  |  |  | FALSE | FALSE
Interruptor combinado 3P+N/4Mod. 32A Curva C 300mA 6kA classe A | NB310L-3N-32C300A | Interruptor combinado 3P+N/4Mod. 32A Curva C 300mA 6kA classe A | 5% | 15% |  |  |  | 523.03 | F5I | F5 |  |  |  |  | FALSE | FALSE
Interruptor combinado 3P+N/4Mod. 32A Curva C 300mA 6kA classe AC | NB310L-3N-32C300AC | Interruptor combinado 3P+N/4Mod. 32A Curva C 300mA 6kA classe AC | 5% | 15% |  |  |  | 497.71 | F5I | F5 |  |  |  |  | FALSE | FALSE
Interruptor combinado 3P+N/4Mod. 32A Curva C 30mA 6kA Classe A | NB310L-3N-32C30A | Interruptor combinado 3P+N/4Mod. 32A Curva C 30mA 6kA Classe A | 5% | 15% |  |  |  | 550.56 | F5I | F5 |  |  |  |  | FALSE | FALSE
Interruptor combinado 3P+N/4Mod. 32A Curva C 30mA 6kA Classe AC | NB310L-3N-32C30AC | Interruptor combinado 3P+N/4Mod. 32A Curva C 30mA 6kA Classe AC | 5% | 15% |  |  |  | 504.12 | F5I | F5 |  |  |  |  | FALSE | FALSE
Interruptor combinado 3P+N/4Mod. 40A Curva B 300mA 6kA classe A | NB310L-3N-40B300A | Interruptor combinado 3P+N/4Mod. 40A Curva B 300mA 6kA classe A | 5% | 15% |  |  |  | 559.64 | F5I | F5 |  |  |  |  | FALSE | FALSE
Interruptor combinado 3P+N/4Mod. 40A Curva B 300mA 6kA classe AC | NB310L-3N-40B300AC | Interruptor combinado 3P+N/4Mod. 40A Curva B 300mA 6kA classe AC | 5% | 15% |  |  |  | 529.12 | F5I | F5 |  |  |  |  | FALSE | FALSE
Interruptor combinado 3P+N/4Mod. 40A Curva B 30mA 6kA Classe A | NB310L-3N-40B30A | Interruptor combinado 3P+N/4Mod. 40A Curva B 30mA 6kA Classe A | 5% | 15% |  |  |  | 589.1 | F5I | F5 |  |  |  |  | FALSE | FALSE
Interruptor combinado 3P+N/4Mod. 40A Curva B 30mA 6kA Classe AC | NB310L-3N-40B30AC | Interruptor combinado 3P+N/4Mod. 40A Curva B 30mA 6kA Classe AC | 5% | 15% |  |  |  | 521.47 | F5I | F5 |  |  |  |  | FALSE | FALSE
Interruptor combinado 3P+N/4Mod. 40A Curva C 300mA 6kA classe A | NB310L-3N-40C300A | Interruptor combinado 3P+N/4Mod. 40A Curva C 300mA 6kA classe A | 5% | 15% |  |  |  | 523.03 | F5I | F5 |  |  |  |  | FALSE | FALSE
Interruptor combinado 3P+N/4Mod. 40A Curva C 300mA 6kA classe AC | NB310L-3N-40C300AC | Interruptor combinado 3P+N/4Mod. 40A Curva C 300mA 6kA classe AC | 5% | 15% |  |  |  | 497.71 | F5I | F5 |  |  |  |  | FALSE | FALSE
Interruptor combinado 3P+N/4Mod. 40A Curva C 30mA 6kA Classe A | NB310L-3N-40C30A | Interruptor combinado 3P+N/4Mod. 40A Curva C 30mA 6kA Classe A | 5% | 15% |  |  |  | 550.56 | F5I | F5 |  |  |  |  | FALSE | FALSE
Interruptor combinado 3P+N/4Mod. 40A Curva C 30mA 6kA Classe AC | NB310L-3N-40C30AC | Interruptor combinado 3P+N/4Mod. 40A Curva C 30mA 6kA Classe AC | 5% | 15% |  |  |  | 504.12 | F5I | F5 |  |  |  |  | FALSE | FALSE
Disjuntor 1P+N/1Mod. 10A C 6kA | NBH8-1N-10C | Disjuntor 1P+N/1Mod. 10A C 6kA | 5% | 15% | 3.5621 | 3.7402 | 3.9272 | 57.48 | F3A | F3 |  |  |  |  | FALSE | FALSE
Disjuntor 1P+N/1Mod. 10A C 4,5kA | NBH8-1N-10C4.5 | Disjuntor 1P+N/1Mod. 10A C 4,5kA | 5% | 15% | 3.0975 | 3.2524 | 3.415 | 47.65 | F3A | F3 |  |  |  |  | FALSE | FALSE
Disjuntor 1P+N/1Mod. 16A C 6kA | NBH8-1N-16C | Disjuntor 1P+N/1Mod. 16A C 6kA | 5% | 15% | 3.5621 | 3.7402 | 3.9272 | 57.48 | F3A | F3 |  |  |  |  | FALSE | FALSE
Disjuntor 1P+N/1Mod. 16A C 4,5kA | NBH8-1N-16C4.5 | Disjuntor 1P+N/1Mod. 16A C 4,5kA | 5% | 15% | 3.0975 | 3.2524 | 3.415 | 47.65 | F3A | F3 |  |  |  |  | FALSE | FALSE
Disjuntor 1P+N/1Mod. 20A C 6kA | NBH8-1N-20C | Disjuntor 1P+N/1Mod. 20A C 6kA | 5% | 15% | 3.5621 | 3.7402 | 3.9272 | 57.48 | F3A | F3 |  |  |  |  | FALSE | FALSE
Disjuntor 1P+N/1Mod. 20A C 4,5kA | NBH8-1N-20C4.5 | Disjuntor 1P+N/1Mod. 20A C 4,5kA | 5% | 15% | 3.0975 | 3.2524 | 3.415 | 47.65 | F3A | F3 |  |  |  |  | FALSE | FALSE
Disjuntor 1P+N/1Mod. 25A C 6kA | NBH8-1N-25C | Disjuntor 1P+N/1Mod. 25A C 6kA | 5% | 15% | 3.5621 | 3.7402 | 3.9272 | 57.48 | F3A | F3 |  |  |  |  | FALSE | FALSE
Disjuntor 1P+N/1Mod. 25A C 4,5kA | NBH8-1N-25C4.5 | Disjuntor 1P+N/1Mod. 25A C 4,5kA | 5% | 15% | 3.0975 | 3.2524 | 3.415 | 47.65 | F3A | F3 |  |  |  |  | FALSE | FALSE
Disjuntor 1P+N/1Mod. 32A C 6kA | NBH8-1N-32C | Disjuntor 1P+N/1Mod. 32A C 6kA | 5% | 15% | 3.5621 | 3.7402 | 3.9272 | 63.69 | F3A | F3 |  |  |  |  | FALSE | FALSE
Disjuntor 1P+N/1Mod. 32A C 4,5kA | NBH8-1N-32C4.5 | Disjuntor 1P+N/1Mod. 32A C 4,5kA | 5% | 15% | 3.0975 | 3.2524 | 3.415 | 50.69 | F3A | F3 |  |  |  |  | FALSE | FALSE
Disjuntor 1P+N/1Mod. 40A C 6kA | NBH8-1N-40C | Disjuntor 1P+N/1Mod. 40A C 6kA | 5% | 15% |  |  |  | 77.04 | F3A | F3 |  |  |  |  | FALSE | FALSE | 5.7016
Disjuntor 1P+N/1Mod. 40A C 4,5kA | NBH8-1N-40C4.5 | Disjuntor 1P+N/1Mod. 40A C 4,5kA | 5% | 15% |  |  |  | 61.03 | F3A | F3 |  |  |  |  | FALSE | FALSE
Disjuntor 1P+N/1Mod. 6A C 6kA | NBH8-1N-6C | Disjuntor 1P+N/1Mod. 6A C 6kA | 5% | 15% | 3.5621 | 3.7402 | 3.9272 | 60.06 | F3A | F3 |  |  |  |  | FALSE | FALSE
Disjuntor 1P+N/1Mod. 6A C 4,5kA | NBH8-1N-6C4.5 | Disjuntor 1P+N/1Mod. 6A C 4,5kA | 5% | 15% | 3.0975 | 3.2524 | 3.415 | 47.22 | F3A | F3 |  |  |  |  | FALSE | FALSE
Contactor 3P 12A/AC3 1NC 110Vca | NC1-3-12-01-110 | Contactor 3P 12A/AC3 1NC 110Vca | 5% | 15% | 4.998 | 5.2479 | 5.5103 | 48.79 | F4I | F4 |  |  |  |  | FALSE | FALSE
Contactor 3P 12A/AC3 1NC 230Vca | NC1-3-12-01-230 | Contactor 3P 12A/AC3 1NC 230Vca | 5% | 15% | 4.998 | 5.2479 | 5.5103 | 48.79 | F4I | F4 |  |  |  |  | FALSE | FALSE
Contactor 3P 12A/AC3 1NC 24Vca | NC1-3-12-01-24 | Contactor 3P 12A/AC3 1NC 24Vca | 5% | 15% | 4.998 | 5.2479 | 5.5103 | 48.79 | F4I | F4 |  |  |  |  | FALSE | FALSE
Contactor 3P 12A/AC3 1NC 400Vca | NC1-3-12-01-400 | Contactor 3P 12A/AC3 1NC 400Vca | 5% | 15% | 4.998 | 5.2479 | 5.5103 | 48.79 | F4I | F4 |  |  |  |  | FALSE | FALSE
Contactor 3P 12A/AC3 1NC 48Vca | NC1-3-12-01-48 | Contactor 3P 12A/AC3 1NC 48Vca | 5% | 15% | 4.998 | 5.2479 | 5.5103 | 48.79 | F4I | F4 |  |  |  |  | FALSE | FALSE
Contactor 3P 12A/AC3 1NA 110Vca | NC1-3-12-10-110 | Contactor 3P 12A/AC3 1NA 110Vca | 5% | 15% | 4.998 | 5.2479 | 5.5103 | 48.79 | F4I | F4 |  |  |  |  | FALSE | FALSE
Contactor 3P 12A/AC3 1NA 230Vca | NC1-3-12-10-230 | Contactor 3P 12A/AC3 1NA 230Vca | 5% | 15% | 4.998 | 5.2479 | 5.5103 | 48.79 | F4I | F4 |  |  |  |  | FALSE | FALSE
Contactor 3P 12A/AC3 1NA 24Vca | NC1-3-12-10-24 | Contactor 3P 12A/AC3 1NA 24Vca | 5% | 15% | 4.998 | 5.2479 | 5.5103 | 48.79 | F4I | F4 |  |  |  |  | FALSE | FALSE
Contactor 3P 12A/AC3 1NA 400Vca | NC1-3-12-10-400 | Contactor 3P 12A/AC3 1NA 400Vca | 5% | 15% | 4.998 | 5.2479 | 5.5103 | 48.79 | F4I | F4 |  |  |  |  | FALSE | FALSE
Contactor 3P 12A/AC3 1NA 48Vca | NC1-3-12-10-48 | Contactor 3P 12A/AC3 1NA 48Vca | 5% | 15% | 4.998 | 5.2479 | 5.5103 | 48.79 | F4I | F4 |  |  |  |  | FALSE | FALSE
Inversor tripolar montado 2xNC1-12A 110Vca | NC1-312NI-110 | Inversor tripolar montado 2xNC1-12A 110Vca | 5% | 15% |  |  |  | 130.13 | F6M | F6 |  |  |  |  | FALSE | FALSE
Inversor tripolar montado 2xNC1-12A 230Vca | NC1-312NI-230 | Inversor tripolar montado 2xNC1-12A 230Vca | 5% | 15% |  |  |  | 130.13 | F6M | F6 |  |  |  |  | FALSE | FALSE
Inversor tripolar montado 2xNC1-12A 24Vca | NC1-312NI-24 | Inversor tripolar montado 2xNC1-12A 24Vca | 5% | 15% |  |  |  | 130.13 | F6M | F6 |  |  |  |  | FALSE | FALSE
Inversor tripolar montado 2xNC1-12A 400Vca | NC1-312NI-400 | Inversor tripolar montado 2xNC1-12A 400Vca | 5% | 15% |  |  |  | 130.13 | F6M | F6 |  |  |  |  | FALSE | FALSE
Inversor tripolar montado 2xNC1-12A 48Vca | NC1-312NI-48 | Inversor tripolar montado 2xNC1-12A 48Vca | 5% | 15% |  |  |  | 130.13 | F6M | F6 |  |  |  |  | FALSE | FALSE
Contactor 3P 12A/AC3 1NC 110Vcc | NC1-3-12Z-01-110 | Contactor 3P 12A/AC3 1NC 110Vcc | 5% | 15% |  |  |  | 99.01 | F4I | F4 |  |  |  |  | FALSE | FALSE
Contactor 3P 12A/AC3 1NC 220Vcc | NC1-3-12Z-01-220 | Contactor 3P 12A/AC3 1NC 220Vcc | 5% | 15% |  |  |  | 99.01 | F4I | F4 |  |  |  |  | FALSE | FALSE
Contactor 3P 12A/AC3 1NC 24Vcc | NC1-3-12Z-01-24 | Contactor 3P 12A/AC3 1NC 24Vcc | 5% | 15% |  |  |  | 99.01 | F4I | F4 |  |  |  |  | FALSE | FALSE
Contactor 3P 12A/AC3 1NC 48Vcc | NC1-3-12Z-01-48 | Contactor 3P 12A/AC3 1NC 48Vcc | 5% | 15% |  |  |  | 99.01 | F4I | F4 |  |  |  |  | FALSE | FALSE
Contactor 3P 12A/AC3 1NA 110Vcc | NC1-3-12Z-10-110 | Contactor 3P 12A/AC3 1NA 110Vcc | 5% | 15% |  |  |  | 99.01 | F4I | F4 |  |  |  |  | FALSE | FALSE
Contactor 3P 12A/AC3 1NA 220Vcc | NC1-3-12Z-10-220 | Contactor 3P 12A/AC3 1NA 220Vcc | 5% | 15% |  |  |  | 99.01 | F4I | F4 |  |  |  |  | FALSE | FALSE
Contactor 3P 12A/AC3 1NA 24Vcc | NC1-3-12Z-10-24 | Contactor 3P 12A/AC3 1NA 24Vcc | 5% | 15% |  |  |  | 99.01 | F4I | F4 |  |  |  |  | FALSE | FALSE
Contactor 3P 12A/AC3 1NA 48Vcc | NC1-3-12Z-10-48 | Contactor 3P 12A/AC3 1NA 48Vcc | 5% | 15% |  |  |  | 99.01 | F4I | F4 |  |  |  |  | FALSE | FALSE
Contactor 3P 18A/AC3 1NC 110Vca | NC1-3-18-01-110 | Contactor 3P 18A/AC3 1NC 110Vca | 5% | 15% | 7.5705 | 7.949 | 8.3465 | 66.24 | F4I | F4 |  |  |  |  | FALSE | FALSE
Contactor 3P 18A/AC3 1NC 230Vca | NC1-3-18-01-230 | Contactor 3P 18A/AC3 1NC 230Vca | 5% | 15% | 7.5705 | 7.949 | 8.3465 | 66.24 | F4I | F4 |  |  |  |  | FALSE | FALSE
Contactor 3P 18A/AC3 1NC 24Vca | NC1-3-18-01-24 | Contactor 3P 18A/AC3 1NC 24Vca | 5% | 15% | 7.5705 | 7.949 | 8.3465 | 66.24 | F4I | F4 |  |  |  |  | FALSE | FALSE
Contactor 3P 18A/AC3 1NC 400Vca | NC1-3-18-01-400 | Contactor 3P 18A/AC3 1NC 400Vca | 5% | 15% | 7.5705 | 7.949 | 8.3465 | 66.24 | F4I | F4 |  |  |  |  | FALSE | FALSE
Contactor 3P 18A/AC3 1NC 48Vca | NC1-3-18-01-48 | Contactor 3P 18A/AC3 1NC 48Vca | 5% | 15% | 7.5705 | 7.949 | 8.3465 | 66.24 | F4I | F4 |  |  |  |  | FALSE | FALSE
Contactor 3P 18A/AC3 1NA 110Vca | NC1-3-18-10-110 | Contactor 3P 18A/AC3 1NA 110Vca | 5% | 15% | 7.5705 | 7.949 | 8.3465 | 66.24 | F4I | F4 |  |  |  |  | FALSE | FALSE
Contactor 3P 18A/AC3 1NA 230Vca | NC1-3-18-10-230 | Contactor 3P 18A/AC3 1NA 230Vca | 5% | 15% | 7.5705 | 7.949 | 8.3465 | 66.24 | F4I | F4 |  |  |  |  | FALSE | FALSE
Contactor 3P 18A/AC3 1NA 24Vca | NC1-3-18-10-24 | Contactor 3P 18A/AC3 1NA 24Vca | 5% | 15% | 7.5705 | 7.949 | 8.3465 | 66.24 | F4I | F4 |  |  |  |  | FALSE | FALSE
Contactor 3P 18A/AC3 1NA 400Vca | NC1-3-18-10-400 | Contactor 3P 18A/AC3 1NA 400Vca | 5% | 15% | 7.5705 | 7.949 | 8.3465 | 66.24 | F4I | F4 |  |  |  |  | FALSE | FALSE
Contactor 3P 18A/AC3 1NA 48Vca | NC1-3-18-10-48 | Contactor 3P 18A/AC3 1NA 48Vca | 5% | 15% | 7.5705 | 7.949 | 8.3465 | 66.24 | F4I | F4 |  |  |  |  | FALSE | FALSE
Inversor tripolar montado 2xNC1-18A 110Vca | NC1-318NI-110 | Inversor tripolar montado 2xNC1-18A 110Vca | 5% | 15% |  |  |  | 177.06 | F6M | F6 |  |  |  |  | FALSE | FALSE
Inversor tripolar montado 2xNC1-18A 230Vca | NC1-318NI-230 | Inversor tripolar montado 2xNC1-18A 230Vca | 5% | 15% |  |  |  | 177.06 | F6M | F6 |  |  |  |  | FALSE | FALSE
Inversor tripolar montado 2xNC1-18A 24Vca | NC1-318NI-24 | Inversor tripolar montado 2xNC1-18A 24Vca | 5% | 15% |  |  |  | 177.06 | F6M | F6 |  |  |  |  | FALSE | FALSE
Inversor tripolar montado 2xNC1-18A 400Vca | NC1-318NI-400 | Inversor tripolar montado 2xNC1-18A 400Vca | 5% | 15% |  |  |  | 177.06 | F6M | F6 |  |  |  |  | FALSE | FALSE
Inversor tripolar montado 2xNC1-18A 48Vca | NC1-318NI-48 | Inversor tripolar montado 2xNC1-18A 48Vca | 5% | 15% |  |  |  | 177.06 | F6M | F6 |  |  |  |  | FALSE | FALSE
Contactor 3P 18A/AC3 1NC 110Vcc | NC1-3-18Z-01-110 | Contactor 3P 18A/AC3 1NC 110Vcc | 5% | 15% |  |  |  | 129.41 | F4I | F4 |  |  |  |  | FALSE | FALSE
Contactor 3P 18A/AC3 1NC 220Vcc | NC1-3-18Z-01-220 | Contactor 3P 18A/AC3 1NC 220Vcc | 5% | 15% |  |  |  | 129.41 | F4I | F4 |  |  |  |  | FALSE | FALSE
Contactor 3P 18A/AC3 1NC 24Vcc | NC1-3-18Z-01-24 | Contactor 3P 18A/AC3 1NC 24Vcc | 5% | 15% |  |  |  | 129.41 | F4I | F4 |  |  |  |  | FALSE | FALSE
Contactor 3P 18A/AC3 1NC 48Vcc | NC1-3-18Z-01-48 | Contactor 3P 18A/AC3 1NC 48Vcc | 5% | 15% |  |  |  | 129.41 | F4I | F4 |  |  |  |  | FALSE | FALSE
Contactor 3P 18A/AC3 1NA 110Vcc | NC1-3-18Z-10-110 | Contactor 3P 18A/AC3 1NA 110Vcc | 5% | 15% |  |  |  | 129.41 | F4I | F4 |  |  |  |  | FALSE | FALSE
Contactor 3P 18A/AC3 1NA 220Vcc | NC1-3-18Z-10-220 | Contactor 3P 18A/AC3 1NA 220Vcc | 5% | 15% |  |  |  | 129.41 | F4I | F4 |  |  |  |  | FALSE | FALSE
Contactor 3P 18A/AC3 1NA 24Vcc | NC1-3-18Z-10-24 | Contactor 3P 18A/AC3 1NA 24Vcc | 5% | 15% |  |  |  | 129.41 | F4I | F4 |  |  |  |  | FALSE | FALSE
Contactor 3P 18A/AC3 1NA 48Vcc | NC1-3-18Z-10-48 | Contactor 3P 18A/AC3 1NA 48Vcc | 5% | 15% |  |  |  | 129.41 | F4I | F4 |  |  |  |  | FALSE | FALSE
Contactor 3P 25A/AC3 1NC 110Vca | NC1-3-25-01-110 | Contactor 3P 25A/AC3 1NC 110Vca | 5% | 15% | 9.828 | 10.3194 | 10.8354 | 94.83 | F4I | F4 |  |  |  |  | FALSE | FALSE
Contactor 3P 25A/AC3 1NC 230Vca | NC1-3-25-01-230 | Contactor 3P 25A/AC3 1NC 230Vca | 5% | 15% | 9.828 | 10.3194 | 10.8354 | 94.83 | F4I | F4 |  |  |  |  | FALSE | FALSE
Contactor 3P 25A/AC3 1NC 24Vca | NC1-3-25-01-24 | Contactor 3P 25A/AC3 1NC 24Vca | 5% | 15% | 9.828 | 10.3194 | 10.8354 | 94.83 | F4I | F4 |  |  |  |  | FALSE | FALSE
Contactor 3P 25A/AC3 1NC 400Vca | NC1-3-25-01-400 | Contactor 3P 25A/AC3 1NC 400Vca | 5% | 15% | 9.828 | 10.3194 | 10.8354 | 94.83 | F4I | F4 |  |  |  |  | FALSE | FALSE
Contactor 3P 25A/AC3 1NC 48Vca | NC1-3-25-01-48 | Contactor 3P 25A/AC3 1NC 48Vca | 5% | 15% | 9.828 | 10.3194 | 10.8354 | 94.83 | F4I | F4 |  |  |  |  | FALSE | FALSE
Contactor 3P 25A/AC3 1NA 110Vca | NC1-3-25-10-110 | Contactor 3P 25A/AC3 1NA 110Vca | 5% | 15% | 9.828 | 10.3194 | 10.8354 | 94.83 | F4I | F4 |  |  |  |  | FALSE | FALSE
Contactor 3P 25A/AC3 1NA 230Vca | NC1-3-25-10-230 | Contactor 3P 25A/AC3 1NA 230Vca | 5% | 15% | 9.828 | 10.3194 | 10.8354 | 94.83 | F4I | F4 |  |  |  |  | FALSE | FALSE
Contactor 3P 25A/AC3 1NA 24Vca | NC1-3-25-10-24 | Contactor 3P 25A/AC3 1NA 24Vca | 5% | 15% | 9.828 | 10.3194 | 10.8354 | 94.83 | F4I | F4 |  |  |  |  | FALSE | FALSE
Contactor 3P 25A/AC3 1NA 400Vca | NC1-3-25-10-400 | Contactor 3P 25A/AC3 1NA 400Vca | 5% | 15% | 9.828 | 10.3194 | 10.8354 | 94.83 | F4I | F4 |  |  |  |  | FALSE | FALSE
Contactor 3P 25A/AC3 1NA 48Vca | NC1-3-25-10-48 | Contactor 3P 25A/AC3 1NA 48Vca | 5% | 15% | 9.828 | 10.3194 | 10.8354 | 94.83 | F4I | F4 |  |  |  |  | FALSE | FALSE
Inversor tripolar montado 2xNC1-25A 110Vca | NC1-325NI-110 | Inversor tripolar montado 2xNC1-25A 110Vca | 5% | 15% |  |  |  | 204.43 | F6M | F6 |  |  |  |  | FALSE | FALSE
Inversor tripolar montado 2xNC1-25A 230Vca | NC1-325NI-230 | Inversor tripolar montado 2xNC1-25A 230Vca | 5% | 15% |  |  |  | 204.43 | F6M | F6 |  |  |  |  | FALSE | FALSE
Inversor tripolar montado 2xNC1-25A 24Vca | NC1-325NI-24 | Inversor tripolar montado 2xNC1-25A 24Vca | 5% | 15% |  |  |  | 204.43 | F6M | F6 |  |  |  |  | FALSE | FALSE
Inversor tripolar montado 2xNC1-25A 400Vca | NC1-325NI-400 | Inversor tripolar montado 2xNC1-25A 400Vca | 5% | 15% |  |  |  | 204.43 | F6M | F6 |  |  |  |  | FALSE | FALSE
Inversor tripolar montado 2xNC1-25A 48Vca | NC1-325NI-48 | Inversor tripolar montado 2xNC1-25A 48Vca | 5% | 15% |  |  |  | 204.43 | F6M | F6 |  |  |  |  | FALSE | FALSE
Contactor 3P 25A/AC3 1NC 110Vcc | NC1-3-25Z-01-110 | Contactor 3P 25A/AC3 1NC 110Vcc | 5% | 15% |  |  |  | 172.79 | F4I | F4 |  |  |  |  | FALSE | FALSE
Contactor 3P 25A/AC3 1NC 220Vcc | NC1-3-25Z-01-220 | Contactor 3P 25A/AC3 1NC 220Vcc | 5% | 15% |  |  |  | 172.79 | F4I | F4 |  |  |  |  | FALSE | FALSE
Contactor 3P 25A/AC3 1NC 24Vcc | NC1-3-25Z-01-24 | Contactor 3P 25A/AC3 1NC 24Vcc | 5% | 15% |  |  |  | 172.79 | F4I | F4 |  |  |  |  | FALSE | FALSE
Contactor 3P 25A/AC3 1NC 48Vcc | NC1-3-25Z-01-48 | Contactor 3P 25A/AC3 1NC 48Vcc | 5% | 15% |  |  |  | 172.79 | F4I | F4 |  |  |  |  | FALSE | FALSE
Contactor 3P 25A/AC3 1NA 110Vcc | NC1-3-25Z-10-110 | Contactor 3P 25A/AC3 1NA 110Vcc | 5% | 15% |  |  |  | 172.79 | F4I | F4 |  |  |  |  | FALSE | FALSE
Contactor 3P 25A/AC3 1NA 220Vcc | NC1-3-25Z-10-220 | Contactor 3P 25A/AC3 1NA 220Vcc | 5% | 15% |  |  |  | 172.79 | F4I | F4 |  |  |  |  | FALSE | FALSE
Contactor 3P 25A/AC3 1NA 24Vcc | NC1-3-25Z-10-24 | Contactor 3P 25A/AC3 1NA 24Vcc | 5% | 15% |  |  |  | 172.79 | F4I | F4 |  |  |  |  | FALSE | FALSE
Contactor 3P 25A/AC3 1NA 48Vcc | NC1-3-25Z-10-48 | Contactor 3P 25A/AC3 1NA 48Vcc | 5% | 15% |  |  |  | 172.79 | F4I | F4 |  |  |  |  | FALSE | FALSE
Contactor 3P 32A/AC3 1NC 110Vca | NC1-3-32-01-110 | Contactor 3P 32A/AC3 1NC 110Vca | 5% | 15% |  |  |  | 133.73 | F4I | F4 |  |  |  |  | FALSE | FALSE
Contactor 3P 32A/AC3 1NC 230Vca | NC1-3-32-01-230 | Contactor 3P 32A/AC3 1NC 230Vca | 5% | 15% |  |  |  | 133.73 | F4I | F4 |  |  |  |  | FALSE | FALSE
Contactor 3P 32A/AC3 1NC 24Vca | NC1-3-32-01-24 | Contactor 3P 32A/AC3 1NC 24Vca | 5% | 15% |  |  |  | 133.73 | F4I | F4 |  |  |  |  | FALSE | FALSE
Contactor 3P 32A/AC3 1NC 400Vca | NC1-3-32-01-400 | Contactor 3P 32A/AC3 1NC 400Vca | 5% | 15% |  |  |  | 133.73 | F4I | F4 |  |  |  |  | FALSE | FALSE
Contactor 3P 32A/AC3 1NC 48Vca | NC1-3-32-01-48 | Contactor 3P 32A/AC3 1NC 48Vca | 5% | 15% |  |  |  | 133.73 | F4I | F4 |  |  |  |  | FALSE | FALSE
Contactor 3P 32A/AC3 1NA 110Vca | NC1-3-32-10-110 | Contactor 3P 32A/AC3 1NA 110Vca | 5% | 15% |  |  |  | 133.73 | F4I | F4 |  |  |  |  | FALSE | FALSE
Contactor 3P 32A/AC3 1NA 230Vca | NC1-3-32-10-230 | Contactor 3P 32A/AC3 1NA 230Vca | 5% | 15% |  |  |  | 133.73 | F4I | F4 |  |  |  |  | FALSE | FALSE | 27.1341
Contactor 3P 32A/AC3 1NA 24Vca | NC1-3-32-10-24 | Contactor 3P 32A/AC3 1NA 24Vca | 5% | 15% |  |  |  | 133.73 | F4I | F4 |  |  |  |  | FALSE | FALSE
Contactor 3P 32A/AC3 1NA 400Vca | NC1-3-32-10-400 | Contactor 3P 32A/AC3 1NA 400Vca | 5% | 15% |  |  |  | 133.73 | F4I | F4 |  |  |  |  | FALSE | FALSE
Contactor 3P 32A/AC3 1NA 48Vca | NC1-3-32-10-48 | Contactor 3P 32A/AC3 1NA 48Vca | 5% | 15% |  |  |  | 133.73 | F4I | F4 |  |  |  |  | FALSE | FALSE
Inversor tripolar montado 2xNC1-32A 110Vca | NC1-332NI-110 | Inversor tripolar montado 2xNC1-32A 110Vca | 5% | 15% |  |  |  | 281.48 | F6M | F6 |  |  |  |  | FALSE | FALSE
Inversor tripolar montado 2xNC1-32A 230Vca | NC1-332NI-230 | Inversor tripolar montado 2xNC1-32A 230Vca | 5% | 15% |  |  |  | 281.48 | F6M | F6 |  |  |  |  | FALSE | FALSE
Inversor tripolar montado 2xNC1-32A 24Vca | NC1-332NI-24 | Inversor tripolar montado 2xNC1-32A 24Vca | 5% | 15% |  |  |  | 281.48 | F6M | F6 |  |  |  |  | FALSE | FALSE
Inversor tripolar montado 2xNC1-32A 400Vca | NC1-332NI-400 | Inversor tripolar montado 2xNC1-32A 400Vca | 5% | 15% |  |  |  | 281.48 | F6M | F6 |  |  |  |  | FALSE | FALSE
Inversor tripolar montado 2xNC1-32A 48Vca | NC1-332NI-48 | Inversor tripolar montado 2xNC1-32A 48Vca | 5% | 15% |  |  |  | 281.48 | F6M | F6 |  |  |  |  | FALSE | FALSE
Contactor 3P 32A/AC3 1NC 110Vcc | NC1-3-32Z-01-110 | Contactor 3P 32A/AC3 1NC 110Vcc | 5% | 15% |  |  |  | 228.47 | F4I | F4 |  |  |  |  | FALSE | FALSE
Contactor 3P 32A/AC3 1NC 220Vcc | NC1-3-32Z-01-220 | Contactor 3P 32A/AC3 1NC 220Vcc | 5% | 15% |  |  |  | 228.47 | F4I | F4 |  |  |  |  | FALSE | FALSE
Contactor 3P 32A/AC3 1NC 24Vcc | NC1-3-32Z-01-24 | Contactor 3P 32A/AC3 1NC 24Vcc | 5% | 15% |  |  |  | 228.47 | F4I | F4 |  |  |  |  | FALSE | FALSE
Contactor 3P 32A/AC3 1NC 48Vcc | NC1-3-32Z-01-48 | Contactor 3P 32A/AC3 1NC 48Vcc | 5% | 15% |  |  |  | 228.47 | F4I | F4 |  |  |  |  | FALSE | FALSE
Contactor 3P 32A/AC3 1NA 110Vcc | NC1-3-32Z-10-110 | Contactor 3P 32A/AC3 1NA 110Vcc | 5% | 15% |  |  |  | 228.47 | F4I | F4 |  |  |  |  | FALSE | FALSE
Contactor 3P 32A/AC3 1NA 220Vcc | NC1-3-32Z-10-220 | Contactor 3P 32A/AC3 1NA 220Vcc | 5% | 15% |  |  |  | 228.47 | F4I | F4 |  |  |  |  | FALSE | FALSE
Contactor 3P 32A/AC3 1NA 24Vcc | NC1-3-32Z-10-24 | Contactor 3P 32A/AC3 1NA 24Vcc | 5% | 15% |  |  |  | 228.47 | F4I | F4 |  |  |  |  | FALSE | FALSE
Contactor 3P 32A/AC3 1NA 48Vcc | NC1-3-32Z-10-48 | Contactor 3P 32A/AC3 1NA 48Vcc | 5% | 15% |  |  |  | 228.47 | F4I | F4 |  |  |  |  | FALSE | FALSE
Contactor 3P 40A/AC3 1NA+1NC 110Vca | NC1-3-40-11-110 | Contactor 3P 40A/AC3 1NA+1NC 110Vca | 5% | 15% |  |  |  | 155.69 | F4I | F4 |  |  |  |  | FALSE | FALSE
Contactor 3P 40A/AC3 1NA+1NC 230Vca | NC1-3-40-11-230 | Contactor 3P 40A/AC3 1NA+1NC 230Vca | 5% | 15% |  |  |  | 155.69 | F4I | F4 |  |  |  |  | FALSE | FALSE
Contactor 3P 40A/AC3 1NA+1NC 24Vca | NC1-3-40-11-24 | Contactor 3P 40A/AC3 1NA+1NC 24Vca | 5% | 15% |  |  |  | 155.69 | F4I | F4 |  |  |  |  | FALSE | FALSE
Contactor 3P 40A/AC3 1NA+1NC 400Vca | NC1-3-40-11-400 | Contactor 3P 40A/AC3 1NA+1NC 400Vca | 5% | 15% |  |  |  | 155.69 | F4I | F4 |  |  |  |  | FALSE | FALSE
Contactor 3P 40A/AC3 1NA+1NC 48Vca | NC1-3-40-11-48 | Contactor 3P 40A/AC3 1NA+1NC 48Vca | 5% | 15% |  |  |  | 155.69 | F4I | F4 |  |  |  |  | FALSE | FALSE
Inversor tripolar montado 2xNC1-40A 110Vca | NC1-340NI-110 | Inversor tripolar montado 2xNC1-40A 110Vca | 5% | 15% |  |  |  | 373.75 | F6M | F6 |  |  |  |  | FALSE | FALSE
Inversor tripolar montado 2xNC1-40A 230Vca | NC1-340NI-230 | Inversor tripolar montado 2xNC1-40A 230Vca | 5% | 15% |  |  |  | 373.75 | F6M | F6 |  |  |  |  | FALSE | FALSE
Inversor tripolar montado 2xNC1-40A 24Vca | NC1-340NI-24 | Inversor tripolar montado 2xNC1-40A 24Vca | 5% | 15% |  |  |  | 373.75 | F6M | F6 |  |  |  |  | FALSE | FALSE
Inversor tripolar montado 2xNC1-40A 400Vca | NC1-340NI-400 | Inversor tripolar montado 2xNC1-40A 400Vca | 5% | 15% |  |  |  | 373.75 | F6M | F6 |  |  |  |  | FALSE | FALSE
Inversor tripolar montado 2xNC1-40A 48Vca | NC1-340NI-48 | Inversor tripolar montado 2xNC1-40A 48Vca | 5% | 15% |  |  |  | 373.75 | F6M | F6 |  |  |  |  | FALSE | FALSE
Contactor 3P 40A/AC3 1NA+1NC 110Vcc | NC1-3-40Z-11-110 | Contactor 3P 40A/AC3 1NA+1NC 110Vcc | 5% | 15% |  |  |  | 293.55 | F4I | F4 |  |  |  |  | FALSE | FALSE
Contactor 3P 40A/AC3 1NA+1NC 220Vcc | NC1-3-40Z-11-220 | Contactor 3P 40A/AC3 1NA+1NC 220Vcc | 5% | 15% |  |  |  | 293.55 | F4I | F4 |  |  |  |  | FALSE | FALSE
Contactor 3P 40A/AC3 1NA+1NC 24Vcc | NC1-3-40Z-11-24 | Contactor 3P 40A/AC3 1NA+1NC 24Vcc | 5% | 15% |  |  |  | 293.55 | F4I | F4 |  |  |  |  | FALSE | FALSE
Contactor 3P 40A/AC3 1NA+1NC 48Vcc | NC1-3-40Z-11-48 | Contactor 3P 40A/AC3 1NA+1NC 48Vcc | 5% | 15% |  |  |  | 293.55 | F4I | F4 |  |  |  |  | FALSE | FALSE
Contactor 3P 50A/AC3 1NA+1NC 110Vca | NC1-3-50-11-110 | Contactor 3P 50A/AC3 1NA+1NC 110Vca | 5% | 15% |  |  |  | 206.36 | F4I | F4 |  |  |  |  | FALSE | FALSE
Contactor 3P 50A/AC3 1NA+1NC 230Vca | NC1-3-50-11-230 | Contactor 3P 50A/AC3 1NA+1NC 230Vca | 5% | 15% |  |  |  | 206.36 | F4I | F4 |  |  |  |  | FALSE | FALSE
Contactor 3P 50A/AC3 1NA+1NC 24Vca | NC1-3-50-11-24 | Contactor 3P 50A/AC3 1NA+1NC 24Vca | 5% | 15% |  |  |  | 206.36 | F4I | F4 |  |  |  |  | FALSE | FALSE
Contactor 3P 50A/AC3 1NA+1NC 400Vca | NC1-3-50-11-400 | Contactor 3P 50A/AC3 1NA+1NC 400Vca | 5% | 15% |  |  |  | 206.36 | F4I | F4 |  |  |  |  | FALSE | FALSE
Contactor 3P 50A/AC3 1NA+1NC 48Vca | NC1-3-50-11-48 | Contactor 3P 50A/AC3 1NA+1NC 48Vca | 5% | 15% |  |  |  | 206.36 | F4I | F4 |  |  |  |  | FALSE | FALSE
Inversor tripolar montado 2xNC1-50A 110Vca | NC1-350NI-110 | Inversor tripolar montado 2xNC1-50A 110Vca | 5% | 15% |  |  |  | 468.98 | F6M | F6 |  |  |  |  | FALSE | FALSE
Inversor tripolar montado 2xNC1-50A 230Vca | NC1-350NI-230 | Inversor tripolar montado 2xNC1-50A 230Vca | 5% | 15% |  |  |  | 468.98 | F6M | F6 |  |  |  |  | FALSE | FALSE
Inversor tripolar montado 2xNC1-50A 24Vca | NC1-350NI-24 | Inversor tripolar montado 2xNC1-50A 24Vca | 5% | 15% |  |  |  | 468.98 | F6M | F6 |  |  |  |  | FALSE | FALSE
Inversor tripolar montado 2xNC1-50A 400Vca | NC1-350NI-400 | Inversor tripolar montado 2xNC1-50A 400Vca | 5% | 15% |  |  |  | 468.98 | F6M | F6 |  |  |  |  | FALSE | FALSE
Inversor tripolar montado 2xNC1-50A 48Vca | NC1-350NI-48 | Inversor tripolar montado 2xNC1-50A 48Vca | 5% | 15% |  |  |  | 468.98 | F6M | F6 |  |  |  |  | FALSE | FALSE
Contactor 3P 50A/AC3 1NA+1NC 110Vcc | NC1-3-50Z-11-110 | Contactor 3P 50A/AC3 1NA+1NC 110Vcc | 5% | 15% |  |  |  | 351.48 | F4I | F4 |  |  |  |  | FALSE | FALSE
Contactor 3P 50A/AC3 1NA+1NC 220Vcc | NC1-3-50Z-11-220 | Contactor 3P 50A/AC3 1NA+1NC 220Vcc | 5% | 15% |  |  |  | 351.48 | F4I | F4 |  |  |  |  | FALSE | FALSE
Contactor 3P 50A/AC3 1NA+1NC 24Vcc | NC1-3-50Z-11-24 | Contactor 3P 50A/AC3 1NA+1NC 24Vcc | 5% | 15% |  |  |  | 351.48 | F4I | F4 |  |  |  |  | FALSE | FALSE
Contactor 3P 50A/AC3 1NA+1NC 48Vcc | NC1-3-50Z-11-48 | Contactor 3P 50A/AC3 1NA+1NC 48Vcc | 5% | 15% |  |  |  | 351.48 | F4I | F4 |  |  |  |  | FALSE | FALSE
Contactor 3P 65A/AC3 1NA+1NC 110Vca | NC1-3-65-11-110 | Contactor 3P 65A/AC3 1NA+1NC 110Vca | 5% | 15% |  |  |  | 285.2 | F4I | F4 |  |  |  |  | FALSE | FALSE
Contactor 3P 65A/AC3 1NA+1NC 230Vca | NC1-3-65-11-230 | Contactor 3P 65A/AC3 1NA+1NC 230Vca | 5% | 15% |  |  |  | 285.2 | F4I | F4 |  |  |  |  | FALSE | FALSE
Contactor 3P 65A/AC3 1NA+1NC 24Vca | NC1-3-65-11-24 | Contactor 3P 65A/AC3 1NA+1NC 24Vca | 5% | 15% |  |  |  | 285.2 | F4I | F4 |  |  |  |  | FALSE | FALSE
Contactor 3P 65A/AC3 1NA+1NC 400Vca | NC1-3-65-11-400 | Contactor 3P 65A/AC3 1NA+1NC 400Vca | 5% | 15% |  |  |  | 285.2 | F4I | F4 |  |  |  |  | FALSE | FALSE
Contactor 3P 65A/AC3 1NA+1NC 48Vca | NC1-3-65-11-48 | Contactor 3P 65A/AC3 1NA+1NC 48Vca | 5% | 15% |  |  |  | 285.2 | F4I | F4 |  |  |  |  | FALSE | FALSE
Inversor tripolar montado 2xNC1-65A 110Vca | NC1-365NI-110 | Inversor tripolar montado 2xNC1-65A 110Vca | 5% | 15% |  |  |  | 616.18 | F6M | F6 |  |  |  |  | FALSE | FALSE
Inversor tripolar montado 2xNC1-65A 230Vca | NC1-365NI-230 | Inversor tripolar montado 2xNC1-65A 230Vca | 5% | 15% |  |  |  | 616.18 | F6M | F6 |  |  |  |  | FALSE | FALSE
Inversor tripolar montado 2xNC1-65A 24Vca | NC1-365NI-24 | Inversor tripolar montado 2xNC1-65A 24Vca | 5% | 15% |  |  |  | 616.18 | F6M | F6 |  |  |  |  | FALSE | FALSE
Inversor tripolar montado 2xNC1-65A 400Vca | NC1-365NI-400 | Inversor tripolar montado 2xNC1-65A 400Vca | 5% | 15% |  |  |  | 616.18 | F6M | F6 |  |  |  |  | FALSE | FALSE
Inversor tripolar montado 2xNC1-65A 48Vca | NC1-365NI-48 | Inversor tripolar montado 2xNC1-65A 48Vca | 5% | 15% |  |  |  | 616.18 | F6M | F6 |  |  |  |  | FALSE | FALSE
Contactor 3P 65A/AC3 1NA+1NC 110Vcc | NC1-3-65Z-11-110 | Contactor 3P 65A/AC3 1NA+1NC 110Vcc | 5% | 15% |  |  |  | 442.01 | F4I | F4 |  |  |  |  | FALSE | FALSE
Contactor 3P 65A/AC3 1NA+1NC 220Vcc | NC1-3-65Z-11-220 | Contactor 3P 65A/AC3 1NA+1NC 220Vcc | 5% | 15% |  |  |  | 442.01 | F4I | F4 |  |  |  |  | FALSE | FALSE
Contactor 3P 65A/AC3 1NA+1NC 24Vcc | NC1-3-65Z-11-24 | Contactor 3P 65A/AC3 1NA+1NC 24Vcc | 5% | 15% |  |  |  | 442.01 | F4I | F4 |  |  |  |  | FALSE | FALSE
Contactor 3P 65A/AC3 1NA+1NC 48Vcc | NC1-3-65Z-11-48 | Contactor 3P 65A/AC3 1NA+1NC 48Vcc | 5% | 15% |  |  |  | 442.01 | F4I | F4 |  |  |  |  | FALSE | FALSE
Contactor 3P 80A/AC3 1NA+1NC 110Vca | NC1-3-80-11-110 | Contactor 3P 80A/AC3 1NA+1NC 110Vca | 5% | 15% |  |  |  | 341.64 | F4I | F4 |  |  |  |  | FALSE | FALSE
Contactor 3P 80A/AC3 1NA+1NC 230Vca | NC1-3-80-11-230 | Contactor 3P 80A/AC3 1NA+1NC 230Vca | 5% | 15% |  |  |  | 341.64 | F4I | F4 |  |  |  |  | FALSE | FALSE
Contactor 3P 80A/AC3 1NA+1NC 24Vca | NC1-3-80-11-24 | Contactor 3P 80A/AC3 1NA+1NC 24Vca | 5% | 15% |  |  |  | 341.64 | F4I | F4 |  |  |  |  | FALSE | FALSE
Contactor 3P 80A/AC3 1NA+1NC 400Vca | NC1-3-80-11-400 | Contactor 3P 80A/AC3 1NA+1NC 400Vca | 5% | 15% |  |  |  | 341.64 | F4I | F4 |  |  |  |  | FALSE | FALSE
Contactor 3P 80A/AC3 1NA+1NC 48Vca | NC1-3-80-11-48 | Contactor 3P 80A/AC3 1NA+1NC 48Vca | 5% | 15% |  |  |  | 341.64 | F4I | F4 |  |  |  |  | FALSE | FALSE
Inversor tripolar montado 2xNC1-80A 110Vca | NC1-380NI-110 | Inversor tripolar montado 2xNC1-80A 110Vca | 5% | 15% |  |  |  | 768.6 | F6M | F6 |  |  |  |  | FALSE | FALSE
Inversor tripolar montado 2xNC1-80A 230Vca | NC1-380NI-230 | Inversor tripolar montado 2xNC1-80A 230Vca | 5% | 15% |  |  |  | 768.6 | F6M | F6 |  |  |  |  | FALSE | FALSE
Inversor tripolar montado 2xNC1-80A 24Vca | NC1-380NI-24 | Inversor tripolar montado 2xNC1-80A 24Vca | 5% | 15% |  |  |  | 768.6 | F6M | F6 |  |  |  |  | FALSE | FALSE
Inversor tripolar montado 2xNC1-80A 400Vca | NC1-380NI-400 | Inversor tripolar montado 2xNC1-80A 400Vca | 5% | 15% |  |  |  | 768.6 | F6M | F6 |  |  |  |  | FALSE | FALSE
Inversor tripolar montado 2xNC1-80A 48Vca | NC1-380NI-48 | Inversor tripolar montado 2xNC1-80A 48Vca | 5% | 15% |  |  |  | 768.6 | F6M | F6 |  |  |  |  | FALSE | FALSE
Contactor 3P 80A/AC3 1NA+1NC 110Vcc | NC1-3-80Z-11-110 | Contactor 3P 80A/AC3 1NA+1NC 110Vcc | 5% | 15% |  |  |  | 569.82 | F4I | F4 |  |  |  |  | FALSE | FALSE
Contactor 3P 80A/AC3 1NA+1NC 220Vcc | NC1-3-80Z-11-220 | Contactor 3P 80A/AC3 1NA+1NC 220Vcc | 5% | 15% |  |  |  | 569.82 | F4I | F4 |  |  |  |  | FALSE | FALSE
Contactor 3P 80A/AC3 1NA+1NC 24Vcc | NC1-3-80Z-11-24 | Contactor 3P 80A/AC3 1NA+1NC 24Vcc | 5% | 15% |  |  |  | 569.82 | F4I | F4 |  |  |  |  | FALSE | FALSE
Contactor 3P 80A/AC3 1NA+1NC 48Vcc | NC1-3-80Z-11-48 | Contactor 3P 80A/AC3 1NA+1NC 48Vcc | 5% | 15% |  |  |  | 569.82 | F4I | F4 |  |  |  |  | FALSE | FALSE
Contactor 3P 95A/AC3 1NA+1NC 110Vca | NC1-3-95-11-110 | Contactor 3P 95A/AC3 1NA+1NC 110Vca | 5% | 15% |  |  |  | 403.99 | F4I | F4 |  |  |  |  | FALSE | FALSE
Contactor 3P 95A/AC3 1NA+1NC 230Vca | NC1-3-95-11-230 | Contactor 3P 95A/AC3 1NA+1NC 230Vca | 5% | 15% |  |  |  | 403.99 | F4I | F4 |  |  |  |  | FALSE | FALSE
Contactor 3P 95A/AC3 1NA+1NC 24Vca | NC1-3-95-11-24 | Contactor 3P 95A/AC3 1NA+1NC 24Vca | 5% | 15% |  |  |  | 403.99 | F4I | F4 |  |  |  |  | FALSE | FALSE
Contactor 3P 95A/AC3 1NA+1NC 400Vca | NC1-3-95-11-400 | Contactor 3P 95A/AC3 1NA+1NC 400Vca | 5% | 15% |  |  |  | 403.99 | F4I | F4 |  |  |  |  | FALSE | FALSE
Contactor 3P 95A/AC3 1NA+1NC 48Vca | NC1-3-95-11-48 | Contactor 3P 95A/AC3 1NA+1NC 48Vca | 5% | 15% |  |  |  | 403.99 | F4I | F4 |  |  |  |  | FALSE | FALSE
Inversor tripolar montado 2xNC1-95A 110Vca | NC1-395NI-110 | Inversor tripolar montado 2xNC1-95A 110Vca | 5% | 15% |  |  |  | 783.31 | F6M | F6 |  |  |  |  | FALSE | FALSE
Inversor tripolar montado 2xNC1-95A 230Vca | NC1-395NI-230 | Inversor tripolar montado 2xNC1-95A 230Vca | 5% | 15% |  |  |  | 783.31 | F6M | F6 |  |  |  |  | FALSE | FALSE
Inversor tripolar montado 2xNC1-95A 24Vca | NC1-395NI-24 | Inversor tripolar montado 2xNC1-95A 24Vca | 5% | 15% |  |  |  | 783.31 | F6M | F6 |  |  |  |  | FALSE | FALSE
Inversor tripolar montado 2xNC1-95A 400Vca | NC1-395NI-400 | Inversor tripolar montado 2xNC1-95A 400Vca | 5% | 15% |  |  |  | 783.31 | F6M | F6 |  |  |  |  | FALSE | FALSE
Inversor tripolar montado 2xNC1-95A 48Vca | NC1-395NI-48 | Inversor tripolar montado 2xNC1-95A 48Vca | 5% | 15% |  |  |  | 783.31 | F6M | F6 |  |  |  |  | FALSE | FALSE
Contactor 3P 95A/AC3 1NA+1NC 110Vcc | NC1-3-95Z-11-110 | Contactor 3P 95A/AC3 1NA+1NC 110Vcc | 5% | 15% |  |  |  | 643.71 | F4I | F4 |  |  |  |  | FALSE | FALSE
Contactor 3P 95A/AC3 1NA+1NC 220Vcc | NC1-3-95Z-11-220 | Contactor 3P 95A/AC3 1NA+1NC 220Vcc | 5% | 15% |  |  |  | 643.71 | F4I | F4 |  |  |  |  | FALSE | FALSE
Contactor 3P 95A/AC3 1NA+1NC 24Vcc | NC1-3-95Z-11-24 | Contactor 3P 95A/AC3 1NA+1NC 24Vcc | 5% | 15% |  |  |  | 643.71 | F4I | F4 |  |  |  |  | FALSE | FALSE
Contactor 3P 95A/AC3 1NA+1NC 48Vcc | NC1-3-95Z-11-48 | Contactor 3P 95A/AC3 1NA+1NC 48Vcc | 5% | 15% |  |  |  | 643.71 | F4I | F4 |  |  |  |  | FALSE | FALSE
Contactor 4P 12A/AC3 0NA/0NC 110Vca | NC1-4-12-00-110 | Contactor 4P 12A/AC3 0NA/0NC 110Vca | 5% | 15% |  |  |  | 54.69 | F4I | F4 |  |  |  |  | FALSE | FALSE
Contactor 4P 12A/AC3 0NA/0NC 230Vca | NC1-4-12-00-230 | Contactor 4P 12A/AC3 0NA/0NC 230Vca | 5% | 15% |  |  |  | 54.69 | F4I | F4 |  |  |  |  | FALSE | FALSE
Contactor 4P 12A/AC3 0NA/0NC 24Vca | NC1-4-12-00-24 | Contactor 4P 12A/AC3 0NA/0NC 24Vca | 5% | 15% |  |  |  | 54.69 | F4I | F4 |  |  |  |  | FALSE | FALSE
Contactor 4P 12A/AC3 0NA/0NC 400Vca | NC1-4-12-00-400 | Contactor 4P 12A/AC3 0NA/0NC 400Vca | 5% | 15% |  |  |  | 54.69 | F4I | F4 |  |  |  |  | FALSE | FALSE
Contactor 4P 12A/AC3 0NA/0NC 48Vca | NC1-4-12-00-48 | Contactor 4P 12A/AC3 0NA/0NC 48Vca | 5% | 15% |  |  |  | 54.69 | F4I | F4 |  |  |  |  | FALSE | FALSE
Comutador tetrapolar montado 2xNC1-12A 110Vca | NC1-412NC-110 | Comutador tetrapolar montado 2xNC1-12A 110Vca | 5% | 15% |  |  |  | 151.61 | F6M | F6 |  |  |  |  | FALSE | FALSE
Comutador tetrapolar montado 2xNC1-12A 230Vca | NC1-412NC-230 | Comutador tetrapolar montado 2xNC1-12A 230Vca | 5% | 15% |  |  |  | 151.61 | F6M | F6 |  |  |  |  | FALSE | FALSE
Comutador tetrapolar montado 2xNC1-12A 24Vca | NC1-412NC-24 | Comutador tetrapolar montado 2xNC1-12A 24Vca | 5% | 15% |  |  |  | 151.61 | F6M | F6 |  |  |  |  | FALSE | FALSE
Comutador tetrapolar montado 2xNC1-12A 400Vca | NC1-412NC-400 | Comutador tetrapolar montado 2xNC1-12A 400Vca | 5% | 15% |  |  |  | 151.61 | F6M | F6 |  |  |  |  | FALSE | FALSE
Comutador tetrapolar montado 2xNC1-12A 48Vca | NC1-412NC-48 | Comutador tetrapolar montado 2xNC1-12A 48Vca | 5% | 15% |  |  |  | 151.61 | F6M | F6 |  |  |  |  | FALSE | FALSE
Contactor 4P 25A/AC3 0NA/0NC 110Vca | NC1-4-25-00-110 | Contactor 4P 25A/AC3 0NA/0NC 110Vca | 5% | 15% |  |  |  | 101.55 | F4I | F4 |  |  |  |  | FALSE | FALSE
Contactor 4P 25A/AC3 0NA/0NC 230Vca | NC1-4-25-00-230 | Contactor 4P 25A/AC3 0NA/0NC 230Vca | 5% | 15% |  |  |  | 101.55 | F4I | F4 |  |  |  |  | FALSE | FALSE
Contactor 4P 25A/AC3 0NA/0NC 24Vca | NC1-4-25-00-24 | Contactor 4P 25A/AC3 0NA/0NC 24Vca | 5% | 15% |  |  |  | 101.55 | F4I | F4 |  |  |  |  | FALSE | FALSE
Contactor 4P 25A/AC3 0NA/0NC 400Vca | NC1-4-25-00-400 | Contactor 4P 25A/AC3 0NA/0NC 400Vca | 5% | 15% |  |  |  | 101.55 | F4I | F4 |  |  |  |  | FALSE | FALSE
Contactor 4P 25A/AC3 0NA/0NC 48Vca | NC1-4-25-00-48 | Contactor 4P 25A/AC3 0NA/0NC 48Vca | 5% | 15% |  |  |  | 101.55 | F4I | F4 |  |  |  |  | FALSE | FALSE
Comutador tetrapolar montado 2xNC1-25A 110Vca | NC1-425NC-110 | Comutador tetrapolar montado 2xNC1-25A 110Vca | 5% | 15% |  |  |  | 235.06 | F6M | F6 |  |  |  |  | FALSE | FALSE
Comutador tetrapolar montado 2xNC1-25A 230Vca | NC1-425NC-230 | Comutador tetrapolar montado 2xNC1-25A 230Vca | 5% | 15% |  |  |  | 235.06 | F6M | F6 |  |  |  |  | FALSE | FALSE
Comutador tetrapolar montado 2xNC1-25A 24Vca | NC1-425NC-24 | Comutador tetrapolar montado 2xNC1-25A 24Vca | 5% | 15% |  |  |  | 235.06 | F6M | F6 |  |  |  |  | FALSE | FALSE
Comutador tetrapolar montado 2xNC1-25A 400Vca | NC1-425NC-400 | Comutador tetrapolar montado 2xNC1-25A 400Vca | 5% | 15% |  |  |  | 235.06 | F6M | F6 |  |  |  |  | FALSE | FALSE
Comutador tetrapolar montado 2xNC1-25A 48Vca | NC1-425NC-48 | Comutador tetrapolar montado 2xNC1-25A 48Vca | 5% | 15% |  |  |  | 235.06 | F6M | F6 |  |  |  |  | FALSE | FALSE
Contactor 4P 40A/AC3 0NA/0NC 110Vca | NC1-4-40-00-110 | Contactor 4P 40A/AC3 0NA/0NC 110Vca | 5% | 15% |  |  |  | 183.4 | F4I | F4 |  |  |  |  | FALSE | FALSE
Contactor 4P 40A/AC3 0NA/0NC 230Vca | NC1-4-40-00-230 | Contactor 4P 40A/AC3 0NA/0NC 230Vca | 5% | 15% |  |  |  | 183.4 | F4I | F4 |  |  |  |  | FALSE | FALSE
Contactor 4P 40A/AC3 0NA/0NC 24Vca | NC1-4-40-00-24 | Contactor 4P 40A/AC3 0NA/0NC 24Vca | 5% | 15% |  |  |  | 183.4 | F4I | F4 |  |  |  |  | FALSE | FALSE
Contactor 4P 40A/AC3 0NA/0NC 400Vca | NC1-4-40-00-400 | Contactor 4P 40A/AC3 0NA/0NC 400Vca | 5% | 15% |  |  |  | 183.4 | F4I | F4 |  |  |  |  | FALSE | FALSE
Contactor 4P 40A/AC3 0NA/0NC 48Vca | NC1-4-40-00-48 | Contactor 4P 40A/AC3 0NA/0NC 48Vca | 5% | 15% |  |  |  | 183.4 | F4I | F4 |  |  |  |  | FALSE | FALSE
Comutador tetrapolar montado 2xNC1-40A 110Vca | NC1-440NC-110 | Comutador tetrapolar montado 2xNC1-40A 110Vca | 5% | 15% |  |  |  | 485.2 | F6M | F6 |  |  |  |  | FALSE | FALSE
Comutador tetrapolar montado 2xNC1-40A 230Vca | NC1-440NC-230 | Comutador tetrapolar montado 2xNC1-40A 230Vca | 5% | 15% |  |  |  | 485.2 | F6M | F6 |  |  |  |  | FALSE | FALSE
Comutador tetrapolar montado 2xNC1-40A 24Vca | NC1-440NC-24 | Comutador tetrapolar montado 2xNC1-40A 24Vca | 5% | 15% |  |  |  | 485.2 | F6M | F6 |  |  |  |  | FALSE | FALSE
Comutador tetrapolar montado 2xNC1-40A 400Vca | NC1-440NC-400 | Comutador tetrapolar montado 2xNC1-40A 400Vca | 5% | 15% |  |  |  | 485.2 | F6M | F6 |  |  |  |  | FALSE | FALSE
Comutador tetrapolar montado 2xNC1-40A 48Vca | NC1-440NC-48 | Comutador tetrapolar montado 2xNC1-40A 48Vca | 5% | 15% |  |  |  | 485.2 | F6M | F6 |  |  |  |  | FALSE | FALSE
Contactor 4P 50A/AC3 0NA/0NC 110Vca | NC1-4-50-00-110 | Contactor 4P 50A/AC3 0NA/0NC 110Vca | 5% | 15% |  |  |  | 290.78 | F4I | F4 |  |  |  |  | FALSE | FALSE
Contactor 4P 50A/AC3 0NA/0NC 230Vca | NC1-4-50-00-230 | Contactor 4P 50A/AC3 0NA/0NC 230Vca | 5% | 15% |  |  |  | 290.78 | F4I | F4 |  |  |  |  | FALSE | FALSE
Contactor 4P 50A/AC3 0NA/0NC 24Vca | NC1-4-50-00-24 | Contactor 4P 50A/AC3 0NA/0NC 24Vca | 5% | 15% |  |  |  | 290.78 | F4I | F4 |  |  |  |  | FALSE | FALSE
Contactor 4P 50A/AC3 0NA/0NC 400Vca | NC1-4-50-00-400 | Contactor 4P 50A/AC3 0NA/0NC 400Vca | 5% | 15% |  |  |  | 290.78 | F4I | F4 |  |  |  |  | FALSE | FALSE
Contactor 4P 50A/AC3 0NA/0NC 48Vca | NC1-4-50-00-48 | Contactor 4P 50A/AC3 0NA/0NC 48Vca | 5% | 15% |  |  |  | 290.78 | F4I | F4 |  |  |  |  | FALSE | FALSE
Comutador tetrapolar montado 2xNC1-50A 110Vca | NC1-450NC-110 | Comutador tetrapolar montado 2xNC1-50A 110Vca | 5% | 15% |  |  |  | 562.93 | F6M | F6 |  |  |  |  | FALSE | FALSE
Comutador tetrapolar montado 2xNC1-50A 230Vca | NC1-450NC-230 | Comutador tetrapolar montado 2xNC1-50A 230Vca | 5% | 15% |  |  |  | 562.93 | F6M | F6 |  |  |  |  | FALSE | FALSE
Comutador tetrapolar montado 2xNC1-50A 24Vca | NC1-450NC-24 | Comutador tetrapolar montado 2xNC1-50A 24Vca | 5% | 15% |  |  |  | 562.93 | F6M | F6 |  |  |  |  | FALSE | FALSE
Comutador tetrapolar montado 2xNC1-50A 400Vca | NC1-450NC-400 | Comutador tetrapolar montado 2xNC1-50A 400Vca | 5% | 15% |  |  |  | 562.93 | F6M | F6 |  |  |  |  | FALSE | FALSE
Comutador tetrapolar montado 2xNC1-50A 48Vca | NC1-450NC-48 | Comutador tetrapolar montado 2xNC1-50A 48Vca | 5% | 15% |  |  |  | 562.93 | F6M | F6 |  |  |  |  | FALSE | FALSE
Contactor 4P 65A/AC3 0NA/0NC 110Vca | NC1-4-65-00-110 | Contactor 4P 65A/AC3 0NA/0NC 110Vca | 5% | 15% |  |  |  | 349.22 | F4I | F4 |  |  |  |  | FALSE | FALSE
Contactor 4P 65A/AC3 0NA/0NC 230Vca | NC1-4-65-00-230 | Contactor 4P 65A/AC3 0NA/0NC 230Vca | 5% | 15% |  |  |  | 349.22 | F4I | F4 |  |  |  |  | FALSE | FALSE
Contactor 4P 65A/AC3 0NA/0NC 24Vca | NC1-4-65-00-24 | Contactor 4P 65A/AC3 0NA/0NC 24Vca | 5% | 15% |  |  |  | 349.22 | F4I | F4 |  |  |  |  | FALSE | FALSE
Contactor 4P 65A/AC3 0NA/0NC 400Vca | NC1-4-65-00-400 | Contactor 4P 65A/AC3 0NA/0NC 400Vca | 5% | 15% |  |  |  | 349.22 | F4I | F4 |  |  |  |  | FALSE | FALSE
Contactor 4P 65A/AC3 0NA/0NC 48Vca | NC1-4-65-00-48 | Contactor 4P 65A/AC3 0NA/0NC 48Vca | 5% | 15% |  |  |  | 349.22 | F4I | F4 |  |  |  |  | FALSE | FALSE
Comutador tetrapolar montado 2xNC1-65A 110Vca | NC1-465NC-110 | Comutador tetrapolar montado 2xNC1-65A 110Vca | 5% | 15% |  |  |  | 752.14 | F6M | F6 |  |  |  |  | FALSE | FALSE
Comutador tetrapolar montado 2xNC1-65A 230Vca | NC1-465NC-230 | Comutador tetrapolar montado 2xNC1-65A 230Vca | 5% | 15% |  |  |  | 752.14 | F6M | F6 |  |  |  |  | FALSE | FALSE
Comutador tetrapolar montado 2xNC1-65A 24Vca | NC1-465NC-24 | Comutador tetrapolar montado 2xNC1-65A 24Vca | 5% | 15% |  |  |  | 752.14 | F6M | F6 |  |  |  |  | FALSE | FALSE
Comutador tetrapolar montado 2xNC1-65A 400Vca | NC1-465NC-400 | Comutador tetrapolar montado 2xNC1-65A 400Vca | 5% | 15% |  |  |  | 752.14 | F6M | F6 |  |  |  |  | FALSE | FALSE
Comutador tetrapolar montado 2xNC1-65A 48Vca | NC1-465NC-48 | Comutador tetrapolar montado 2xNC1-65A 48Vca | 5% | 15% |  |  |  | 752.14 | F6M | F6 |  |  |  |  | FALSE | FALSE
Contactor 4P 80A/AC3 0NA/0NC 110Vca | NC1-4-80-00-110 | Contactor 4P 80A/AC3 0NA/0NC 110Vca | 5% | 15% |  |  |  | 420.24 | F4I | F4 |  |  |  |  | FALSE | FALSE
Contactor 4P 80A/AC3 0NA/0NC 230Vca | NC1-4-80-00-230 | Contactor 4P 80A/AC3 0NA/0NC 230Vca | 5% | 15% |  |  |  | 420.24 | F4I | F4 |  |  |  |  | FALSE | FALSE
Contactor 4P 80A/AC3 0NA/0NC 24Vca | NC1-4-80-00-24 | Contactor 4P 80A/AC3 0NA/0NC 24Vca | 5% | 15% |  |  |  | 420.24 | F4I | F4 |  |  |  |  | FALSE | FALSE
Contactor 4P 80A/AC3 0NA/0NC 400Vca | NC1-4-80-00-400 | Contactor 4P 80A/AC3 0NA/0NC 400Vca | 5% | 15% |  |  |  | 420.24 | F4I | F4 |  |  |  |  | FALSE | FALSE
Contactor 4P 80A/AC3 0NA/0NC 48Vca | NC1-4-80-00-48 | Contactor 4P 80A/AC3 0NA/0NC 48Vca | 5% | 15% |  |  |  | 420.24 | F4I | F4 |  |  |  |  | FALSE | FALSE
Comutador tetrapolar montado 2xNC1-80A 110Vca | NC1-480NC-110 | Comutador tetrapolar montado 2xNC1-80A 110Vca | 5% | 15% |  |  |  | 965.23 | F6M | F6 |  |  |  |  | FALSE | FALSE
Comutador tetrapolar montado 2xNC1-80A 230Vca | NC1-480NC-230 | Comutador tetrapolar montado 2xNC1-80A 230Vca | 5% | 15% |  |  |  | 965.23 | F6M | F6 |  |  |  |  | FALSE | FALSE
Comutador tetrapolar montado 2xNC1-80A 24Vca | NC1-480NC-24 | Comutador tetrapolar montado 2xNC1-80A 24Vca | 5% | 15% |  |  |  | 965.23 | F6M | F6 |  |  |  |  | FALSE | FALSE
Comutador tetrapolar montado 2xNC1-80A 400Vca | NC1-480NC-400 | Comutador tetrapolar montado 2xNC1-80A 400Vca | 5% | 15% |  |  |  | 965.23 | F6M | F6 |  |  |  |  | FALSE | FALSE
Comutador tetrapolar montado 2xNC1-80A 48Vca | NC1-480NC-48 | Comutador tetrapolar montado 2xNC1-80A 48Vca | 5% | 15% |  |  |  | 965.23 | F6M | F6 |  |  |  |  | FALSE | FALSE
Contactor 4P 95A/AC3 0NA/0NC 110Vca | NC1-4-95-00-110 | Contactor 4P 95A/AC3 0NA/0NC 110Vca | 5% | 15% |  |  |  | 463.97 | F4I | F4 |  |  |  |  | FALSE | FALSE
Contactor 4P 95A/AC3 0NA/0NC 230Vca | NC1-4-95-00-230 | Contactor 4P 95A/AC3 0NA/0NC 230Vca | 5% | 15% |  |  |  | 463.97 | F4I | F4 |  |  |  |  | FALSE | FALSE
Contactor 4P 95A/AC3 0NA/0NC 24Vca | NC1-4-95-00-24 | Contactor 4P 95A/AC3 0NA/0NC 24Vca | 5% | 15% |  |  |  | 463.97 | F4I | F4 |  |  |  |  | FALSE | FALSE
Contactor 4P 95A/AC3 0NA/0NC 400Vca | NC1-4-95-00-400 | Contactor 4P 95A/AC3 0NA/0NC 400Vca | 5% | 15% |  |  |  | 463.97 | F4I | F4 |  |  |  |  | FALSE | FALSE
Contactor 4P 95A/AC3 0NA/0NC 48Vca | NC1-4-95-00-48 | Contactor 4P 95A/AC3 0NA/0NC 48Vca | 5% | 15% |  |  |  | 463.97 | F4I | F4 |  |  |  |  | FALSE | FALSE
Comutador tetrapolar montado 2xNC1-95A 110Vca | NC1-495NC-110 | Comutador tetrapolar montado 2xNC1-95A 110Vca | 5% | 15% |  |  |  | 1159.28 | F6M | F6 |  |  |  |  | FALSE | FALSE
Comutador tetrapolar montado 2xNC1-95A 230Vca | NC1-495NC-230 | Comutador tetrapolar montado 2xNC1-95A 230Vca | 5% | 15% |  |  |  | 1159.28 | F6M | F6 |  |  |  |  | FALSE | FALSE
Comutador tetrapolar montado 2xNC1-95A 24Vca | NC1-495NC-24 | Comutador tetrapolar montado 2xNC1-95A 24Vca | 5% | 15% |  |  |  | 1159.28 | F6M | F6 |  |  |  |  | FALSE | FALSE
Comutador tetrapolar montado 2xNC1-95A 400Vca | NC1-495NC-400 | Comutador tetrapolar montado 2xNC1-95A 400Vca | 5% | 15% |  |  |  | 1159.28 | F6M | F6 |  |  |  |  | FALSE | FALSE
Comutador tetrapolar montado 2xNC1-95A 48Vca | NC1-495NC-48 | Comutador tetrapolar montado 2xNC1-95A 48Vca | 5% | 15% |  |  |  | 1159.28 | F6M | F6 |  |  |  |  | FALSE | FALSE
Contactor 4P 12A/AC3 2NA/2NC 110Vca | NC1-8-12-00-110 | Contactor 4P 12A/AC3 2NA/2NC 110Vca | 5% | 15% |  |  |  | 56.98 | F4I | F4 |  |  |  |  | FALSE | FALSE
Contactor 4P 12A/AC3 2NA/2NC 230Vca | NC1-8-12-00-230 | Contactor 4P 12A/AC3 2NA/2NC 230Vca | 5% | 15% |  |  |  | 56.98 | F4I | F4 |  |  |  |  | FALSE | FALSE
Contactor 4P 12A/AC3 2NA/2NC 24Vca | NC1-8-12-00-24 | Contactor 4P 12A/AC3 2NA/2NC 24Vca | 5% | 15% |  |  |  | 56.98 | F4I | F4 |  |  |  |  | FALSE | FALSE
Contactor 4P 12A/AC3 2NA/2NC 400Vca | NC1-8-12-00-400 | Contactor 4P 12A/AC3 2NA/2NC 400Vca | 5% | 15% |  |  |  | 56.98 | F4I | F4 |  |  |  |  | FALSE | FALSE
Contactor 4P 12A/AC3 2NA/2NC 48Vca | NC1-8-12-00-48 | Contactor 4P 12A/AC3 2NA/2NC 48Vca | 5% | 15% |  |  |  | 56.98 | F4I | F4 |  |  |  |  | FALSE | FALSE
Contactor 4P 25A/AC3 2NA/2NC 110Vca | NC1-8-25-00-110 | Contactor 4P 25A/AC3 2NA/2NC 110Vca | 5% | 15% |  |  |  | 116.52 | F4I | F4 |  |  |  |  | FALSE | FALSE
Contactor 4P 25A/AC3 2NA/2NC 230Vca | NC1-8-25-00-230 | Contactor 4P 25A/AC3 2NA/2NC 230Vca | 5% | 15% |  |  |  | 116.52 | F4I | F4 |  |  |  |  | FALSE | FALSE
Contactor 4P 25A/AC3 2NA/2NC 24Vca | NC1-8-25-00-24 | Contactor 4P 25A/AC3 2NA/2NC 24Vca | 5% | 15% |  |  |  | 116.52 | F4I | F4 |  |  |  |  | FALSE | FALSE
Contactor 4P 25A/AC3 2NA/2NC 400Vca | NC1-8-25-00-400 | Contactor 4P 25A/AC3 2NA/2NC 400Vca | 5% | 15% |  |  |  | 116.52 | F4I | F4 |  |  |  |  | FALSE | FALSE
Contactor 4P 25A/AC3 2NA/2NC 48Vca | NC1-8-25-00-48 | Contactor 4P 25A/AC3 2NA/2NC 48Vca | 5% | 15% |  |  |  | 116.52 | F4I | F4 |  |  |  |  | FALSE | FALSE
Contactor 4P 40A/AC3 2NA/2NC 110Vca | NC1-8-40-00-110 | Contactor 4P 40A/AC3 2NA/2NC 110Vca | 5% | 15% |  |  |  | 190.83 | F4I | F4 |  |  |  |  | FALSE | FALSE
Contactor 4P 40A/AC3 2NA/2NC 230Vca | NC1-8-40-00-230 | Contactor 4P 40A/AC3 2NA/2NC 230Vca | 5% | 15% |  |  |  | 190.83 | F4I | F4 |  |  |  |  | FALSE | FALSE
Contactor 4P 40A/AC3 2NA/2NC 24Vca | NC1-8-40-00-24 | Contactor 4P 40A/AC3 2NA/2NC 24Vca | 5% | 15% |  |  |  | 190.83 | F4I | F4 |  |  |  |  | FALSE | FALSE
Contactor 4P 40A/AC3 2NA/2NC 400Vca | NC1-8-40-00-400 | Contactor 4P 40A/AC3 2NA/2NC 400Vca | 5% | 15% |  |  |  | 190.83 | F4I | F4 |  |  |  |  | FALSE | FALSE
Contactor 4P 40A/AC3 2NA/2NC 48Vca | NC1-8-40-00-48 | Contactor 4P 40A/AC3 2NA/2NC 48Vca | 5% | 15% |  |  |  | 190.83 | F4I | F4 |  |  |  |  | FALSE | FALSE
Contactor 4P 50A/AC3 2NA/2NC 110Vca | NC1-8-50-00-110 | Contactor 4P 50A/AC3 2NA/2NC 110Vca | 5% | 15% |  |  |  | 315.74 | F4I | F4 |  |  |  |  | FALSE | FALSE
Contactor 4P 50A/AC3 2NA/2NC 230Vca | NC1-8-50-00-230 | Contactor 4P 50A/AC3 2NA/2NC 230Vca | 5% | 15% |  |  |  | 315.74 | F4I | F4 |  |  |  |  | FALSE | FALSE
Contactor 4P 50A/AC3 2NA/2NC 24Vca | NC1-8-50-00-24 | Contactor 4P 50A/AC3 2NA/2NC 24Vca | 5% | 15% |  |  |  | 315.74 | F4I | F4 |  |  |  |  | FALSE | FALSE
Contactor 4P 50A/AC3 2NA/2NC 400Vca | NC1-8-50-00-400 | Contactor 4P 50A/AC3 2NA/2NC 400Vca | 5% | 15% |  |  |  | 315.74 | F4I | F4 |  |  |  |  | FALSE | FALSE
Contactor 4P 50A/AC3 2NA/2NC 48Vca | NC1-8-50-00-48 | Contactor 4P 50A/AC3 2NA/2NC 48Vca | 5% | 15% |  |  |  | 315.74 | F4I | F4 |  |  |  |  | FALSE | FALSE
Contactor 4P 65A/AC3 2NA/2NC 110Vca | NC1-8-65-00-110 | Contactor 4P 65A/AC3 2NA/2NC 110Vca | 5% | 15% |  |  |  | 402.6 | F4I | F4 |  |  |  |  | FALSE | FALSE
Contactor 4P 65A/AC3 2NA/2NC 230Vca | NC1-8-65-00-230 | Contactor 4P 65A/AC3 2NA/2NC 230Vca | 5% | 15% |  |  |  | 402.6 | F4I | F4 |  |  |  |  | FALSE | FALSE
Contactor 4P 65A/AC3 2NA/2NC 24Vca | NC1-8-65-00-24 | Contactor 4P 65A/AC3 2NA/2NC 24Vca | 5% | 15% |  |  |  | 402.6 | F4I | F4 |  |  |  |  | FALSE | FALSE
Contactor 4P 65A/AC3 2NA/2NC 400Vca | NC1-8-65-00-400 | Contactor 4P 65A/AC3 2NA/2NC 400Vca | 5% | 15% |  |  |  | 402.6 | F4I | F4 |  |  |  |  | FALSE | FALSE
Contactor 4P 65A/AC3 2NA/2NC 48Vca | NC1-8-65-00-48 | Contactor 4P 65A/AC3 2NA/2NC 48Vca | 5% | 15% |  |  |  | 402.6 | F4I | F4 |  |  |  |  | FALSE | FALSE
Contactor 4P 80A/AC3 2NA/2NC 110Vca | NC1-8-80-00-110 | Contactor 4P 80A/AC3 2NA/2NC 110Vca | 5% | 15% |  |  |  | 448.62 | F4I | F4 |  |  |  |  | FALSE | FALSE
Contactor 4P 80A/AC3 2NA/2NC 230Vca | NC1-8-80-00-230 | Contactor 4P 80A/AC3 2NA/2NC 230Vca | 5% | 15% |  |  |  | 448.62 | F4I | F4 |  |  |  |  | FALSE | FALSE
Contactor 4P 80A/AC3 2NA/2NC 24Vca | NC1-8-80-00-24 | Contactor 4P 80A/AC3 2NA/2NC 24Vca | 5% | 15% |  |  |  | 448.62 | F4I | F4 |  |  |  |  | FALSE | FALSE
Contactor 4P 80A/AC3 2NA/2NC 400Vca | NC1-8-80-00-400 | Contactor 4P 80A/AC3 2NA/2NC 400Vca | 5% | 15% |  |  |  | 448.62 | F4I | F4 |  |  |  |  | FALSE | FALSE
Contactor 4P 80A/AC3 2NA/2NC 48Vca | NC1-8-80-00-48 | Contactor 4P 80A/AC3 2NA/2NC 48Vca | 5% | 15% |  |  |  | 448.62 | F4I | F4 |  |  |  |  | FALSE | FALSE
Contactor 4P 95A/AC3 2NA/2NC 110Vca | NC1-8-95-00-110 | Contactor 4P 95A/AC3 2NA/2NC 110Vca | 5% | 15% |  |  |  | 547.24 | F4I | F4 |  |  |  |  | FALSE | FALSE
Contactor 4P 95A/AC3 2NA/2NC 230Vca | NC1-8-95-00-230 | Contactor 4P 95A/AC3 2NA/2NC 230Vca | 5% | 15% |  |  |  | 547.24 | F4I | F4 |  |  |  |  | FALSE | FALSE
Contactor 4P 95A/AC3 2NA/2NC 24Vca | NC1-8-95-00-24 | Contactor 4P 95A/AC3 2NA/2NC 24Vca | 5% | 15% |  |  |  | 547.24 | F4I | F4 |  |  |  |  | FALSE | FALSE
Contactor 4P 95A/AC3 2NA/2NC 400Vca | NC1-8-95-00-400 | Contactor 4P 95A/AC3 2NA/2NC 400Vca | 5% | 15% |  |  |  | 547.24 | F4I | F4 |  |  |  |  | FALSE | FALSE
Contactor 4P 95A/AC3 2NA/2NC 48Vca | NC1-8-95-00-48 | Contactor 4P 95A/AC3 2NA/2NC 48Vca | 5% | 15% |  |  |  | 547.24 | F4I | F4 |  |  |  |  | FALSE | FALSE
Contactor 3P 115A/AC 0NA+0NC 110Vca | NC2-3-115-00-110 | Contactor 3P 115A/AC 0NA+0NC 110Vca | 5% | 15% |  |  |  | 523.69 | F4I | F4 |  |  |  |  | FALSE | FALSE
Contactor 3P 115A/AC 0NA+0NC 230Vca | NC2-3-115-00-230 | Contactor 3P 115A/AC 0NA+0NC 230Vca | 5% | 15% |  |  |  | 523.69 | F4I | F4 |  |  |  |  | FALSE | FALSE
Contactor 3P 115A/AC 0NA+0NC 400Vca | NC2-3-115-00-400 | Contactor 3P 115A/AC 0NA+0NC 400Vca | 5% | 15% |  |  |  | 523.69 | F4I | F4 |  |  |  |  | FALSE | FALSE
Inversor tripolar montado 2xNC2-115A 110Vca | NC2-3115NI-110 | Inversor tripolar montado 2xNC2-115A 110Vca | 5% | 15% |  |  |  | 836.31 | F6M | F6 |  |  |  |  | FALSE | FALSE
Inversor tripolar montado 2xNC2-115A 230Vca | NC2-3115NI-230 | Inversor tripolar montado 2xNC2-115A 230Vca | 5% | 15% |  |  |  | 836.31 | F6M | F6 |  |  |  |  | FALSE | FALSE
Inversor tripolar montado 2xNC2-115A 400Vca | NC2-3115NI-400 | Inversor tripolar montado 2xNC2-115A 400Vca | 5% | 15% |  |  |  | 836.31 | F6M | F6 |  |  |  |  | FALSE | FALSE
Contactor 3P 150A/AC 0NA+0NC 110Vca | NC2-3-150-00-110 | Contactor 3P 150A/AC 0NA+0NC 110Vca | 5% | 15% |  |  |  | 647.42 | F4I | F4 |  |  |  |  | FALSE | FALSE
Contactor 3P 150A/AC 0NA+0NC 230Vca | NC2-3-150-00-230 | Contactor 3P 150A/AC 0NA+0NC 230Vca | 5% | 15% |  |  |  | 647.42 | F4I | F4 |  |  |  |  | FALSE | FALSE
Contactor 3P 150A/AC 0NA+0NC 400Vca | NC2-3-150-00-400 | Contactor 3P 150A/AC 0NA+0NC 400Vca | 5% | 15% |  |  |  | 647.42 | F4I | F4 |  |  |  |  | FALSE | FALSE
Inversor tripolar montado 2xNC2-150A 110Vca | NC2-3150NI-110 | Inversor tripolar montado 2xNC2-150A 110Vca | 5% | 15% |  |  |  | 983.98 | F6M | F6 |  |  |  |  | FALSE | FALSE
Inversor tripolar montado 2xNC2-150A 230Vca | NC2-3150NI-230 | Inversor tripolar montado 2xNC2-150A 230Vca | 5% | 15% |  |  |  | 983.98 | F6M | F6 |  |  |  |  | FALSE | FALSE
Inversor tripolar montado 2xNC2-150A 400Vca | NC2-3150NI-400 | Inversor tripolar montado 2xNC2-150A 400Vca | 5% | 15% |  |  |  | 983.98 | F6M | F6 |  |  |  |  | FALSE | FALSE
Contactor 3P 185A/AC 0NA+0NC 110Vca | NC2-3-185-00-110 | Contactor 3P 185A/AC 0NA+0NC 110Vca | 5% | 15% |  |  |  | 882.34 | F4I | F4 |  |  |  |  | FALSE | FALSE
Contactor 3P 185A/AC 0NA+0NC 230Vca | NC2-3-185-00-230 | Contactor 3P 185A/AC 0NA+0NC 230Vca | 5% | 15% |  |  |  | 882.34 | F4I | F4 |  |  |  |  | FALSE | FALSE
Contactor 3P 185A/AC 0NA+0NC 400Vca | NC2-3-185-00-400 | Contactor 3P 185A/AC 0NA+0NC 400Vca | 5% | 15% |  |  |  | 882.34 | F4I | F4 |  |  |  |  | FALSE | FALSE
Inversor tripolar montado 2xNC2-185A 110Vca | NC2-3185NI-110 | Inversor tripolar montado 2xNC2-185A 110Vca | 5% | 15% |  |  |  | 1331.56 | F6M | F6 |  |  |  |  | FALSE | FALSE
Inversor tripolar montado 2xNC2-185A 230Vca | NC2-3185NI-230 | Inversor tripolar montado 2xNC2-185A 230Vca | 5% | 15% |  |  |  | 1331.56 | F6M | F6 |  |  |  |  | FALSE | FALSE
Inversor tripolar montado 2xNC2-185A 400Vca | NC2-3185NI-400 | Inversor tripolar montado 2xNC2-185A 400Vca | 5% | 15% |  |  |  | 1331.56 | F6M | F6 |  |  |  |  | FALSE | FALSE
Contactor 3P 225A/AC 0NA+0NC 110Vca | NC2-3-225-00-110 | Contactor 3P 225A/AC 0NA+0NC 110Vca | 5% | 15% |  |  |  | 1008.83 | F4I | F4 |  |  |  |  | FALSE | FALSE
Contactor 3P 225A/AC 0NA+0NC 230Vca | NC2-3-225-00-230 | Contactor 3P 225A/AC 0NA+0NC 230Vca | 5% | 15% |  |  |  | 1008.83 | F4I | F4 |  |  |  |  | FALSE | FALSE
Contactor 3P 225A/AC 0NA+0NC 400Vca | NC2-3-225-00-400 | Contactor 3P 225A/AC 0NA+0NC 400Vca | 5% | 15% |  |  |  | 1008.83 | F4I | F4 |  |  |  |  | FALSE | FALSE
Inversor tripolar montado 2xNC2-225A 110Vca | NC2-3225NI-110 | Inversor tripolar montado 2xNC2-225A 110Vca | 5% | 15% |  |  |  | 1445.82 | F6M | F6 |  |  |  |  | FALSE | FALSE
Inversor tripolar montado 2xNC2-225A 230Vca | NC2-3225NI-230 | Inversor tripolar montado 2xNC2-225A 230Vca | 5% | 15% |  |  |  | 1445.82 | F6M | F6 |  |  |  |  | FALSE | FALSE
Inversor tripolar montado 2xNC2-225A 400Vca | NC2-3225NI-400 | Inversor tripolar montado 2xNC2-225A 400Vca | 5% | 15% |  |  |  | 1445.82 | F6M | F6 |  |  |  |  | FALSE | FALSE
Contactor 3P 265A/AC 0NA+0NC 110Vca | NC2-3-265-00-110 | Contactor 3P 265A/AC 0NA+0NC 110Vca | 5% | 15% |  |  |  | 1264.09 | F4I | F4 |  |  |  |  | FALSE | FALSE
Contactor 3P 265A/AC 0NA+0NC 230Vca | NC2-3-265-00-230 | Contactor 3P 265A/AC 0NA+0NC 230Vca | 5% | 15% |  |  |  | 1264.09 | F4I | F4 |  |  |  |  | FALSE | FALSE
Contactor 3P 265A/AC 0NA+0NC 400Vca | NC2-3-265-00-400 | Contactor 3P 265A/AC 0NA+0NC 400Vca | 5% | 15% |  |  |  | 1264.09 | F4I | F4 |  |  |  |  | FALSE | FALSE
Inversor tripolar montado 2xNC2-265A 110Vca | NC2-3265NI-110 | Inversor tripolar montado 2xNC2-265A 110Vca | 5% | 15% |  |  |  | 1538.11 | F6M | F6 |  |  |  |  | FALSE | FALSE
Inversor tripolar montado 2xNC2-265A 230Vca | NC2-3265NI-230 | Inversor tripolar montado 2xNC2-265A 230Vca | 5% | 15% |  |  |  | 1538.11 | F6M | F6 |  |  |  |  | FALSE | FALSE
Inversor tripolar montado 2xNC2-265A 400Vca | NC2-3265NI-400 | Inversor tripolar montado 2xNC2-265A 400Vca | 5% | 15% |  |  |  | 1538.11 | F6M | F6 |  |  |  |  | FALSE | FALSE
Contactor 3P 330A/AC 0NA+0NC 110Vca | NC2-3-330-00-110 | Contactor 3P 330A/AC 0NA+0NC 110Vca | 5% | 15% |  |  |  | 1543.46 | F4I | F4 |  |  |  |  | FALSE | FALSE
Contactor 3P 330A/AC 0NA+0NC 230Vca | NC2-3-330-00-230 | Contactor 3P 330A/AC 0NA+0NC 230Vca | 5% | 15% |  |  |  | 1543.46 | F4I | F4 |  |  |  |  | FALSE | FALSE
Contactor 3P 330A/AC 0NA+0NC 400Vca | NC2-3-330-00-400 | Contactor 3P 330A/AC 0NA+0NC 400Vca | 5% | 15% |  |  |  | 1543.46 | F4I | F4 |  |  |  |  | FALSE | FALSE
Inversor tripolar montado 2xNC2-330A 110Vca | NC2-3330NI-110 | Inversor tripolar montado 2xNC2-330A 110Vca | 5% | 15% |  |  |  | 2315.33 | F6M | F6 |  |  |  |  | FALSE | FALSE
Inversor tripolar montado 2xNC2-330A 230Vca | NC2-3330NI-230 | Inversor tripolar montado 2xNC2-330A 230Vca | 5% | 15% |  |  |  | 2315.33 | F6M | F6 |  |  |  |  | FALSE | FALSE
Inversor tripolar montado 2xNC2-330A 400Vca | NC2-3330NI-400 | Inversor tripolar montado 2xNC2-330A 400Vca | 5% | 15% |  |  |  | 2315.33 | F6M | F6 |  |  |  |  | FALSE | FALSE
Contactor 3P 400A/AC 0NA+0NC 110Vca | NC2-3-400-00-110 | Contactor 3P 400A/AC 0NA+0NC 110Vca | 5% | 15% |  |  |  | 1878.77 | F4I | F4 |  |  |  |  | FALSE | FALSE
Contactor 3P 400A/AC 0NA+0NC 230Vca | NC2-3-400-00-230 | Contactor 3P 400A/AC 0NA+0NC 230Vca | 5% | 15% |  |  |  | 1878.77 | F4I | F4 |  |  |  |  | FALSE | FALSE
Contactor 3P 400A/AC 0NA+0NC 400Vca | NC2-3-400-00-400 | Contactor 3P 400A/AC 0NA+0NC 400Vca | 5% | 15% |  |  |  | 1878.77 | F4I | F4 |  |  |  |  | FALSE | FALSE
Inversor tripolar montado 2xNC2-400A 110Vca | NC2-3400NI-110 | Inversor tripolar montado 2xNC2-400A 110Vca | 5% | 15% |  |  |  | 2701.55 | F6M | F6 |  |  |  |  | FALSE | FALSE
Inversor tripolar montado 2xNC2-400A 230Vca | NC2-3400NI-230 | Inversor tripolar montado 2xNC2-400A 230Vca | 5% | 15% |  |  |  | 2701.55 | F6M | F6 |  |  |  |  | FALSE | FALSE
Inversor tripolar montado 2xNC2-400A 400Vca | NC2-3400NI-400 | Inversor tripolar montado 2xNC2-400A 400Vca | 5% | 15% |  |  |  | 2701.55 | F6M | F6 |  |  |  |  | FALSE | FALSE
Contactor 3P 500A/AC 0NA+0NC 110Vca | NC2-3-500-00-110 | Contactor 3P 500A/AC 0NA+0NC 110Vca | 5% | 15% |  |  |  | 2506.37 | F4I | F4 |  |  |  |  | FALSE | FALSE
Contactor 3P 500A/AC 0NA+0NC 230Vca | NC2-3-500-00-230 | Contactor 3P 500A/AC 0NA+0NC 230Vca | 5% | 15% |  |  |  | 2506.37 | F4I | F4 |  |  |  |  | FALSE | FALSE
Contactor 3P 500A/AC 0NA+0NC 400Vca | NC2-3-500-00-400 | Contactor 3P 500A/AC 0NA+0NC 400Vca | 5% | 15% |  |  |  | 2506.37 | F4I | F4 |  |  |  |  | FALSE | FALSE
Inversor tripolar montado 2xNC2-500A 110Vca | NC2-3500NI-110 | Inversor tripolar montado 2xNC2-500A 110Vca | 5% | 15% |  |  |  | 3037.22 | F6M | F6 |  |  |  |  | FALSE | FALSE
Inversor tripolar montado 2xNC2-500A 230Vca | NC2-3500NI-230 | Inversor tripolar montado 2xNC2-500A 230Vca | 5% | 15% |  |  |  | 3037.22 | F6M | F6 |  |  |  |  | FALSE | FALSE
Inversor tripolar montado 2xNC2-500A 400Vca | NC2-3500NI-400 | Inversor tripolar montado 2xNC2-500A 400Vca | 5% | 15% |  |  |  | 3037.22 | F6M | F6 |  |  |  |  | FALSE | FALSE
Contactor 3P 630A/AC 0NA+0NC 110Vca | NC2-3-630-00-110 | Contactor 3P 630A/AC 0NA+0NC 110Vca | 5% | 15% |  |  |  | 3022.08 | F4I | F4 |  |  |  |  | FALSE | FALSE
Contactor 3P 630A/AC 0NA+0NC 230Vca | NC2-3-630-00-230 | Contactor 3P 630A/AC 0NA+0NC 230Vca | 5% | 15% |  |  |  | 3022.08 | F4I | F4 |  |  |  |  | FALSE | FALSE
Contactor 3P 630A/AC 0NA+0NC 400Vca | NC2-3-630-00-400 | Contactor 3P 630A/AC 0NA+0NC 400Vca | 5% | 15% |  |  |  | 3022.08 | F4I | F4 |  |  |  |  | FALSE | FALSE
Inversor tripolar montado 2xNC2-630A 110Vca | NC2-3630NI-110 | Inversor tripolar montado 2xNC2-630A 110Vca | 5% | 15% |  |  |  | 3386.4 | F6M | F6 |  |  |  |  | FALSE | FALSE
Inversor tripolar montado 2xNC2-630A 230Vca | NC2-3630NI-230 | Inversor tripolar montado 2xNC2-630A 230Vca | 5% | 15% |  |  |  | 3386.4 | F6M | F6 |  |  |  |  | FALSE | FALSE
Inversor tripolar montado 2xNC2-630A 400Vca | NC2-3630NI-400 | Inversor tripolar montado 2xNC2-630A 400Vca | 5% | 15% |  |  |  | 3386.4 | F6M | F6 |  |  |  |  | FALSE | FALSE
Contactor 4P 115A/AC 0NA+0NC 110Vca | NC2-4-115-00-110 | Contactor 4P 115A/AC 0NA+0NC 110Vca | 5% | 15% |  |  |  | 710.21 | F4I | F4 |  |  |  |  | FALSE | FALSE
Contactor 4P 115A/AC 0NA+0NC 230Vca | NC2-4-115-00-230 | Contactor 4P 115A/AC 0NA+0NC 230Vca | 5% | 15% |  |  |  | 710.21 | F4I | F4 |  |  |  |  | FALSE | FALSE
Contactor 4P 115A/AC 0NA+0NC 400Vca | NC2-4-115-00-400 | Contactor 4P 115A/AC 0NA+0NC 400Vca | 5% | 15% |  |  |  | 710.21 | F4I | F4 |  |  |  |  | FALSE | FALSE
Comutador tetrapolar montado 2xNC2-115A 110Vca | NC2-4115NC-110 | Comutador tetrapolar montado 2xNC2-115A 110Vca | 5% | 15% |  |  |  | 1412.45 | F6M | F6 |  |  |  |  | FALSE | FALSE
Comutador tetrapolar montado 2xNC2-115A 230Vca | NC2-4115NC-230 | Comutador tetrapolar montado 2xNC2-115A 230Vca | 5% | 15% |  |  |  | 1412.45 | F6M | F6 |  |  |  |  | FALSE | FALSE
Comutador tetrapolar montado 2xNC2-115A 400Vca | NC2-4115NC-400 | Comutador tetrapolar montado 2xNC2-115A 400Vca | 5% | 15% |  |  |  | 1412.45 | F6M | F6 |  |  |  |  | FALSE | FALSE
Contactor 4P 150A/AC 0NA+0NC 110Vca | NC2-4-150-00-110 | Contactor 4P 150A/AC 0NA+0NC 110Vca | 5% | 15% |  |  |  | 835.94 | F4I | F4 |  |  |  |  | FALSE | FALSE
Contactor 4P 150A/AC 0NA+0NC 230Vca | NC2-4-150-00-230 | Contactor 4P 150A/AC 0NA+0NC 230Vca | 5% | 15% |  |  |  | 835.94 | F4I | F4 |  |  |  |  | FALSE | FALSE
Contactor 4P 150A/AC 0NA+0NC 400Vca | NC2-4-150-00-400 | Contactor 4P 150A/AC 0NA+0NC 400Vca | 5% | 15% |  |  |  | 835.94 | F4I | F4 |  |  |  |  | FALSE | FALSE
Comutador tetrapolar montado 2xNC2-150A 110Vca | NC2-4150NC-110 | Comutador tetrapolar montado 2xNC2-150A 110Vca | 5% | 15% |  |  |  | 1509.57 | F6M | F6 |  |  |  |  | FALSE | FALSE
Comutador tetrapolar montado 2xNC2-150A 230Vca | NC2-4150NC-230 | Comutador tetrapolar montado 2xNC2-150A 230Vca | 5% | 15% |  |  |  | 1509.57 | F6M | F6 |  |  |  |  | FALSE | FALSE
Comutador tetrapolar montado 2xNC2-150A 400Vca | NC2-4150NC-400 | Comutador tetrapolar montado 2xNC2-150A 400Vca | 5% | 15% |  |  |  | 1509.57 | F6M | F6 |  |  |  |  | FALSE | FALSE
Contactor 4P 185A/AC 0NA+0NC 110Vca | NC2-4-185-00-110 | Contactor 4P 185A/AC 0NA+0NC 110Vca | 5% | 15% |  |  |  | 987.34 | F4I | F4 |  |  |  |  | FALSE | FALSE
Contactor 4P 185A/AC 0NA+0NC 230Vca | NC2-4-185-00-230 | Contactor 4P 185A/AC 0NA+0NC 230Vca | 5% | 15% |  |  |  | 987.34 | F4I | F4 |  |  |  |  | FALSE | FALSE
Contactor 4P 185A/AC 0NA+0NC 400Vca | NC2-4-185-00-400 | Contactor 4P 185A/AC 0NA+0NC 400Vca | 5% | 15% |  |  |  | 987.34 | F4I | F4 |  |  |  |  | FALSE | FALSE
Comutador tetrapolar montado 2xNC2-185A 110Vca | NC2-4185NC-110 | Comutador tetrapolar montado 2xNC2-185A 110Vca | 5% | 15% |  |  |  | 1596.89 | F6M | F6 |  |  |  |  | FALSE | FALSE
Comutador tetrapolar montado 2xNC2-185A 230Vca | NC2-4185NC-230 | Comutador tetrapolar montado 2xNC2-185A 230Vca | 5% | 15% |  |  |  | 1596.89 | F6M | F6 |  |  |  |  | FALSE | FALSE
Comutador tetrapolar montado 2xNC2-185A 400Vca | NC2-4185NC-400 | Comutador tetrapolar montado 2xNC2-185A 400Vca | 5% | 15% |  |  |  | 1596.89 | F6M | F6 |  |  |  |  | FALSE | FALSE
Contactor 4P 225A/AC 0NA+0NC 110Vca | NC2-4-225-00-110 | Contactor 4P 225A/AC 0NA+0NC 110Vca | 5% | 15% |  |  |  | 1117.23 | F4I | F4 |  |  |  |  | FALSE | FALSE
Contactor 4P 225A/AC 0NA+0NC 230Vca | NC2-4-225-00-230 | Contactor 4P 225A/AC 0NA+0NC 230Vca | 5% | 15% |  |  |  | 1117.23 | F4I | F4 |  |  |  |  | FALSE | FALSE
Contactor 4P 225A/AC 0NA+0NC 400Vca | NC2-4-225-00-400 | Contactor 4P 225A/AC 0NA+0NC 400Vca | 5% | 15% |  |  |  | 1117.23 | F4I | F4 |  |  |  |  | FALSE | FALSE
Comutador tetrapolar montado 2xNC2-225A 110Vca | NC2-4225NC-110 | Comutador tetrapolar montado 2xNC2-225A 110Vca | 5% | 15% |  |  |  | 1847.31 | F6M | F6 |  |  |  |  | FALSE | FALSE
Comutador tetrapolar montado 2xNC2-225A 230Vca | NC2-4225NC-230 | Comutador tetrapolar montado 2xNC2-225A 230Vca | 5% | 15% |  |  |  | 1847.31 | F6M | F6 |  |  |  |  | FALSE | FALSE
Comutador tetrapolar montado 2xNC2-225A 400Vca | NC2-4225NC-400 | Comutador tetrapolar montado 2xNC2-225A 400Vca | 5% | 15% |  |  |  | 1847.31 | F6M | F6 |  |  |  |  | FALSE | FALSE
Contactor 4P 265A/AC 0NA+0NC 110Vca | NC2-4-265-00-110 | Contactor 4P 265A/AC 0NA+0NC 110Vca | 5% | 15% |  |  |  | 1378.84 | F4I | F4 |  |  |  |  | FALSE | FALSE
Contactor 4P 265A/AC 0NA+0NC 230Vca | NC2-4-265-00-230 | Contactor 4P 265A/AC 0NA+0NC 230Vca | 5% | 15% |  |  |  | 1378.84 | F4I | F4 |  |  |  |  | FALSE | FALSE
Contactor 4P 265A/AC 0NA+0NC 400Vca | NC2-4-265-00-400 | Contactor 4P 265A/AC 0NA+0NC 400Vca | 5% | 15% |  |  |  | 1378.84 | F4I | F4 |  |  |  |  | FALSE | FALSE
Comutador tetrapolar montado 2xNC2-265A 110Vca | NC2-4265NC-110 | Comutador tetrapolar montado 2xNC2-265A 110Vca | 5% | 15% |  |  |  | 1948.2 | F6M | F6 |  |  |  |  | FALSE | FALSE
Comutador tetrapolar montado 2xNC2-265A 230Vca | NC2-4265NC-230 | Comutador tetrapolar montado 2xNC2-265A 230Vca | 5% | 15% |  |  |  | 1948.2 | F6M | F6 |  |  |  |  | FALSE | FALSE
Comutador tetrapolar montado 2xNC2-265A 400Vca | NC2-4265NC-400 | Comutador tetrapolar montado 2xNC2-265A 400Vca | 5% | 15% |  |  |  | 1948.2 | F6M | F6 |  |  |  |  | FALSE | FALSE
Contactor 4P 330A/AC 0NA+0NC 110Vca | NC2-4-330-00-110 | Contactor 4P 330A/AC 0NA+0NC 110Vca | 5% | 15% |  |  |  | 1704.8 | F4I | F4 |  |  |  |  | FALSE | FALSE
Contactor 4P 330A/AC 0NA+0NC 230Vca | NC2-4-330-00-230 | Contactor 4P 330A/AC 0NA+0NC 230Vca | 5% | 15% |  |  |  | 1704.8 | F4I | F4 |  |  |  |  | FALSE | FALSE
Contactor 4P 330A/AC 0NA+0NC 400Vca | NC2-4-330-00-400 | Contactor 4P 330A/AC 0NA+0NC 400Vca | 5% | 15% |  |  |  | 1704.8 | F4I | F4 |  |  |  |  | FALSE | FALSE
Comutador tetrapolar montado 2xNC2-330A 110Vca | NC2-4330NC-110 | Comutador tetrapolar montado 2xNC2-330A 110Vca | 5% | 15% |  |  |  | 2738.22 | F6M | F6 |  |  |  |  | FALSE | FALSE
Comutador tetrapolar montado 2xNC2-330A 230Vca | NC2-4330NC-230 | Comutador tetrapolar montado 2xNC2-330A 230Vca | 5% | 15% |  |  |  | 2738.22 | F6M | F6 |  |  |  |  | FALSE | FALSE
Comutador tetrapolar montado 2xNC2-330A 400Vca | NC2-4330NC-400 | Comutador tetrapolar montado 2xNC2-330A 400Vca | 5% | 15% |  |  |  | 2738.22 | F6M | F6 |  |  |  |  | FALSE | FALSE
Contactor 4P 400A/AC 0NA+0NC 110Vca | NC2-4-400-00-110 | Contactor 4P 400A/AC 0NA+0NC 110Vca | 5% | 15% |  |  |  | 2147.78 | F4I | F4 |  |  |  |  | FALSE | FALSE
Contactor 4P 400A/AC 0NA+0NC 230Vca | NC2-4-400-00-230 | Contactor 4P 400A/AC 0NA+0NC 230Vca | 5% | 15% |  |  |  | 2147.78 | F4I | F4 |  |  |  |  | FALSE | FALSE
Contactor 4P 400A/AC 0NA+0NC 400Vca | NC2-4-400-00-400 | Contactor 4P 400A/AC 0NA+0NC 400Vca | 5% | 15% |  |  |  | 2147.78 | F4I | F4 |  |  |  |  | FALSE | FALSE
Comutador tetrapolar montado 2xNC2-400A 110Vca | NC2-4400NC-110 | Comutador tetrapolar montado 2xNC2-400A 110Vca | 5% | 15% |  |  |  | 3259.24 | F6M | F6 |  |  |  |  | FALSE | FALSE
Comutador tetrapolar montado 2xNC2-400A 230Vca | NC2-4400NC-230 | Comutador tetrapolar montado 2xNC2-400A 230Vca | 5% | 15% |  |  |  | 3259.24 | F6M | F6 |  |  |  |  | FALSE | FALSE
Comutador tetrapolar montado 2xNC2-400A 400Vca | NC2-4400NC-400 | Comutador tetrapolar montado 2xNC2-400A 400Vca | 5% | 15% |  |  |  | 3259.24 | F6M | F6 |  |  |  |  | FALSE | FALSE
Comutador tetrapolar montado 2xNC2-500A 110Vca | NC2-4500NC-110 | Comutador tetrapolar montado 2xNC2-500A 110Vca | 5% | 15% |  |  |  | 3558.51 | F6M | F6 |  |  |  |  | FALSE | FALSE
Comutador tetrapolar montado 2xNC2-500A 230Vca | NC2-4500NC-230 | Comutador tetrapolar montado 2xNC2-500A 230Vca | 5% | 15% |  |  |  | 3558.51 | F6M | F6 |  |  |  |  | FALSE | FALSE
Comutador tetrapolar montado 2xNC2-500A 400Vca | NC2-4500NC-400 | Comutador tetrapolar montado 2xNC2-500A 400Vca | 5% | 15% |  |  |  | 3558.51 | F6M | F6 |  |  |  |  | FALSE | FALSE
Contactor 4P 630A/AC 0NA+0NC 110Vca | NC2-4-630-00-110 | Contactor 4P 630A/AC 0NA+0NC 110Vca | 5% | 15% |  |  |  | 3178.87 | F4I | F4 |  |  |  |  | FALSE | FALSE
Contactor 4P 630A/AC 0NA+0NC 230Vca | NC2-4-630-00-230 | Contactor 4P 630A/AC 0NA+0NC 230Vca | 5% | 15% |  |  |  | 3178.87 | F4I | F4 |  |  |  |  | FALSE | FALSE
Contactor 4P 630A/AC 0NA+0NC 400Vca | NC2-4-630-00-400 | Contactor 4P 630A/AC 0NA+0NC 400Vca | 5% | 15% |  |  |  | 3178.87 | F4I | F4 |  |  |  |  | FALSE | FALSE
Comutador tetrapolar montado 2xNC2-630A 110Vca | NC2-4630NC-110 | Comutador tetrapolar montado 2xNC2-630A 110Vca | 5% | 15% |  |  |  | 3998.88 | F6M | F6 |  |  |  |  | FALSE | FALSE
Comutador tetrapolar montado 2xNC2-630A 230Vca | NC2-4630NC-230 | Comutador tetrapolar montado 2xNC2-630A 230Vca | 5% | 15% |  |  |  | 3998.88 | F6M | F6 |  |  |  |  | FALSE | FALSE
Comutador tetrapolar montado 2xNC2-630A 400Vca | NC2-4630NC-400 | Comutador tetrapolar montado 2xNC2-630A 400Vca | 5% | 15% |  |  |  | 3998.88 | F6M | F6 |  |  |  |  | FALSE | FALSE
Minicontactor 3P 9A/AC3 1NC 110Vca | NC6-3-9-01-110 | Minicontactor 3P 9A/AC3 1NC 110Vca | 5% | 15% | 5.145 | 5.4023 | 5.6724 | 36.66 | F4I | F4 |  |  |  |  | FALSE | FALSE
Minicontactor 3P 9A/AC3 1NC 230Vca | NC6-3-9-01-230 | Minicontactor 3P 9A/AC3 1NC 230Vca | 5% | 15% | 5.145 | 5.4023 | 5.6724 | 36.66 | F4I | F4 |  |  |  |  | FALSE | FALSE
Minicontactor 3P 9A/AC3 1NC 24Vca | NC6-3-9-01-24 | Minicontactor 3P 9A/AC3 1NC 24Vca | 5% | 15% | 5.145 | 5.4023 | 5.6724 | 36.66 | F4I | F4 |  |  |  |  | FALSE | FALSE
Minicontactor 3P 9A/AC3 1NC 400Vca | NC6-3-9-01-400 | Minicontactor 3P 9A/AC3 1NC 400Vca | 5% | 15% | 5.145 | 5.4023 | 5.6724 | 36.66 | F4I | F4 |  |  |  |  | FALSE | FALSE
Minicontactor 3P 9A/AC3 1NC 48Vca | NC6-3-9-01-48 | Minicontactor 3P 9A/AC3 1NC 48Vca | 5% | 15% | 5.145 | 5.4023 | 5.6724 | 36.66 | F4I | F4 |  |  |  |  | FALSE | FALSE
Minicontactor 3P 9A/AC3 1NA 110Vca | NC6-3-9-10-110 | Minicontactor 3P 9A/AC3 1NA 110Vca | 5% | 15% | 5.145 | 5.4023 | 5.6724 | 36.66 | F4I | F4 |  |  |  |  | FALSE | FALSE
Minicontactor 3P 9A/AC3 1NA 230Vca | NC6-3-9-10-230 | Minicontactor 3P 9A/AC3 1NA 230Vca | 5% | 15% | 5.145 | 5.4023 | 5.6724 | 36.66 | F4I | F4 |  |  |  |  | FALSE | FALSE
Minicontactor 3P 9A/AC3 1NA 24Vca | NC6-3-9-10-24 | Minicontactor 3P 9A/AC3 1NA 24Vca | 5% | 15% | 5.145 | 5.4023 | 5.6724 | 36.66 | F4I | F4 |  |  |  |  | FALSE | FALSE
Minicontactor 3P 9A/AC3 1NA 400Vca | NC6-3-9-10-400 | Minicontactor 3P 9A/AC3 1NA 400Vca | 5% | 15% | 5.145 | 5.4023 | 5.6724 | 36.66 | F4I | F4 |  |  |  |  | FALSE | FALSE
Minicontactor 3P 9A/AC3 1NA 48Vca | NC6-3-9-10-48 | Minicontactor 3P 9A/AC3 1NA 48Vca | 5% | 15% | 5.145 | 5.4023 | 5.6724 | 36.66 | F4I | F4 |  |  |  |  | FALSE | FALSE
Minicontactor 4P 9A/AC3 110Vca | NC6-4-9-00-110 | Minicontactor 4P 9A/AC3 110Vca | 5% | 15% |  |  |  | 38.46 | F4I | F4 |  |  |  |  | FALSE | FALSE
Minicontactor 4P 9A/AC3 230Vca | NC6-4-9-00-230 | Minicontactor 4P 9A/AC3 230Vca | 5% | 15% |  |  |  | 38.46 | F4I | F4 |  |  |  |  | FALSE | FALSE
Minicontactor 4P 9A/AC3 24Vca | NC6-4-9-00-24 | Minicontactor 4P 9A/AC3 24Vca | 5% | 15% |  |  |  | 38.46 | F4I | F4 |  |  |  |  | FALSE | FALSE
Minicontactor 4P 9A/AC3 400Vca | NC6-4-9-00-400 | Minicontactor 4P 9A/AC3 400Vca | 5% | 15% |  |  |  | 38.46 | F4I | F4 |  |  |  |  | FALSE | FALSE
Minicontactor 4P 9A/AC3 48Vca | NC6-4-9-00-48 | Minicontactor 4P 9A/AC3 48Vca | 5% | 15% |  |  |  | 38.46 | F4I | F4 |  |  |  |  | FALSE | FALSE
Minicontactor NC8 4P 6A/AC3 2NA+2NC 110Vcc | NC8-06M/22-Z110 | Minicontactor NC8 4P 6A/AC3 2NA+2NC 110Vcc | 5% | 15% |  |  |  | 65.15 | F4I | F4 |  |  |  |  | FALSE | FALSE
Minicontactor NC8 4P 6A/AC3 2NA+2NC 220Vcc | NC8-06M/22-Z220 | Minicontactor NC8 4P 6A/AC3 2NA+2NC 220Vcc | 5% | 15% |  |  |  | 65.15 | F4I | F4 |  |  |  |  | FALSE | FALSE
Minicontactor NC8 4P 6A/AC3 2NA+2NC 24Vcc | NC8-06M/22-Z24 | Minicontactor NC8 4P 6A/AC3 2NA+2NC 24Vcc | 5% | 15% |  |  |  | 65.15 | F4I | F4 |  |  |  |  | FALSE | FALSE
Minicontactor NC8 4P 6A/AC3 2NA+2NC 250Vcc | NC8-06M/22-Z250 | Minicontactor NC8 4P 6A/AC3 2NA+2NC 250Vcc | 5% | 15% |  |  |  | 65.15 | F4I | F4 |  |  |  |  | FALSE | FALSE
Minicontactor NC8 4P 6A/AC3 4NA 110Vcc | NC8-06M/4-Z110 | Minicontactor NC8 4P 6A/AC3 4NA 110Vcc | 5% | 15% |  |  |  | 65.15 | F4I | F4 |  |  |  |  | FALSE | FALSE
Minicontactor NC8 4P 6A/AC3 4NA 220Vcc | NC8-06M/4-Z220 | Minicontactor NC8 4P 6A/AC3 4NA 220Vcc | 5% | 15% |  |  |  | 65.15 | F4I | F4 |  |  |  |  | FALSE | FALSE
Minicontactor NC8 4P 6A/AC3 4NA 24Vcc | NC8-06M/4-Z24 | Minicontactor NC8 4P 6A/AC3 4NA 24Vcc | 5% | 15% |  |  |  | 65.15 | F4I | F4 |  |  |  |  | FALSE | FALSE
Minicontactor NC8 4P 6A/AC3 4NA 250Vcc | NC8-06M/4-Z250 | Minicontactor NC8 4P 6A/AC3 4NA 250Vcc | 5% | 15% |  |  |  | 65.15 | F4I | F4 |  |  |  |  | FALSE | FALSE
Minicontactor NC8 3P 6A/AC3 1NC 110Vcc | NC8-06M-01-Z110 | Minicontactor NC8 3P 6A/AC3 1NC 110Vcc | 5% | 15% |  |  |  | 62.16 | F4I | F4 |  |  |  |  | FALSE | FALSE
Minicontactor NC8 3P 6A/AC3 1NC 220Vcc | NC8-06M-01-Z220 | Minicontactor NC8 3P 6A/AC3 1NC 220Vcc | 5% | 15% |  |  |  | 62.16 | F4I | F4 |  |  |  |  | FALSE | FALSE
Minicontactor NC8 3P 6A/AC3 1NC 24Vcc | NC8-06M-01-Z24 | Minicontactor NC8 3P 6A/AC3 1NC 24Vcc | 5% | 15% |  |  |  | 62.16 | F4I | F4 |  |  |  |  | FALSE | FALSE
Minicontactor NC8 3P 6A/AC3 1NC 250Vcc | NC8-06M-01-Z250 | Minicontactor NC8 3P 6A/AC3 1NC 250Vcc | 5% | 15% |  |  |  | 62.16 | F4I | F4 |  |  |  |  | FALSE | FALSE
Minicontactor NC8 3P 6A/AC3 1NA 110Vcc | NC8-06M-10-Z110 | Minicontactor NC8 3P 6A/AC3 1NA 110Vcc | 5% | 15% |  |  |  | 62.16 | F4I | F4 |  |  |  |  | FALSE | FALSE
Minicontactor NC8 3P 6A/AC3 1NA 220Vcc | NC8-06M-10-Z220 | Minicontactor NC8 3P 6A/AC3 1NA 220Vcc | 5% | 15% |  |  |  | 62.16 | F4I | F4 |  |  |  |  | FALSE | FALSE
Minicontactor NC8 3P 6A/AC3 1NA 24Vcc | NC8-06M-10-Z24 | Minicontactor NC8 3P 6A/AC3 1NA 24Vcc | 5% | 15% |  |  |  | 62.16 | F4I | F4 |  |  |  |  | FALSE | FALSE
Minicontactor NC8 3P 6A/AC3 1NA 250Vcc | NC8-06M-10-Z250 | Minicontactor NC8 3P 6A/AC3 1NA 250Vcc | 5% | 15% |  |  |  | 62.16 | F4I | F4 |  |  |  |  | FALSE | FALSE
Minicontactor NC8 4P 9A/AC3 2NA+2NC 110Vcc | NC8-09M/22-Z110 | Minicontactor NC8 4P 9A/AC3 2NA+2NC 110Vcc | 5% | 15% |  |  |  | 69.12 | F4I | F4 |  |  |  |  | FALSE | FALSE
Minicontactor NC8 4P 9A/AC3 2NA+2NC 220Vcc | NC8-09M/22-Z220 | Minicontactor NC8 4P 9A/AC3 2NA+2NC 220Vcc | 5% | 15% |  |  |  | 69.12 | F4I | F4 |  |  |  |  | FALSE | FALSE
Minicontactor NC8 4P 9A/AC3 2NA+2NC 24Vcc | NC8-09M/22-Z24 | Minicontactor NC8 4P 9A/AC3 2NA+2NC 24Vcc | 5% | 15% |  |  |  | 69.12 | F4I | F4 |  |  |  |  | FALSE | FALSE
Minicontactor NC8 4P 9A/AC3 2NA+2NC 250Vcc | NC8-09M/22-Z250 | Minicontactor NC8 4P 9A/AC3 2NA+2NC 250Vcc | 5% | 15% |  |  |  | 69.12 | F4I | F4 |  |  |  |  | FALSE | FALSE
Minicontactor NC8 4P 9A/AC3 4NA 110Vcc | NC8-09M/4-Z110 | Minicontactor NC8 4P 9A/AC3 4NA 110Vcc | 5% | 15% |  |  |  | 69.12 | F4I | F4 |  |  |  |  | FALSE | FALSE
Minicontactor NC8 4P 9A/AC3 4NA 220Vcc | NC8-09M/4-Z220 | Minicontactor NC8 4P 9A/AC3 4NA 220Vcc | 5% | 15% |  |  |  | 69.12 | F4I | F4 |  |  |  |  | FALSE | FALSE
Minicontactor NC8 4P 9A/AC3 4NA 24Vcc | NC8-09M/4-Z24 | Minicontactor NC8 4P 9A/AC3 4NA 24Vcc | 5% | 15% |  |  |  | 69.12 | F4I | F4 |  |  |  |  | FALSE | FALSE
Minicontactor NC8 4P 9A/AC3 4NA 250Vcc | NC8-09M/4-Z250 | Minicontactor NC8 4P 9A/AC3 4NA 250Vcc | 5% | 15% |  |  |  | 69.12 | F4I | F4 |  |  |  |  | FALSE | FALSE
Minicontactor NC8 3P 9A/AC3 1NC 110Vcc | NC8-09M-01-Z110 | Minicontactor NC8 3P 9A/AC3 1NC 110Vcc | 5% | 15% |  |  |  | 66.71 | F4I | F4 |  |  |  |  | FALSE | FALSE
Minicontactor NC8 3P 9A/AC3 1NC 220Vcc | NC8-09M-01-Z220 | Minicontactor NC8 3P 9A/AC3 1NC 220Vcc | 5% | 15% |  |  |  | 66.71 | F4I | F4 |  |  |  |  | FALSE | FALSE
Minicontactor NC8 3P 9A/AC3 1NC 24Vcc | NC8-09M-01-Z24 | Minicontactor NC8 3P 9A/AC3 1NC 24Vcc | 5% | 15% |  |  |  | 66.71 | F4I | F4 |  |  |  |  | FALSE | FALSE
Minicontactor NC8 3P 9A/AC3 1NC 250Vcc | NC8-09M-01-Z250 | Minicontactor NC8 3P 9A/AC3 1NC 250Vcc | 5% | 15% |  |  |  | 66.71 | F4I | F4 |  |  |  |  | FALSE | FALSE
Minicontactor NC8 3P 9A/AC3 1NA 110Vcc | NC8-09M-10-Z110 | Minicontactor NC8 3P 9A/AC3 1NA 110Vcc | 5% | 15% |  |  |  | 66.71 | F4I | F4 |  |  |  |  | FALSE | FALSE
Minicontactor NC8 3P 9A/AC3 1NA 220Vcc | NC8-09M-10-Z220 | Minicontactor NC8 3P 9A/AC3 1NA 220Vcc | 5% | 15% |  |  |  | 66.71 | F4I | F4 |  |  |  |  | FALSE | FALSE
Minicontactor NC8 3P 9A/AC3 1NA 24Vcc | NC8-09M-10-Z24 | Minicontactor NC8 3P 9A/AC3 1NA 24Vcc | 5% | 15% |  |  |  | 66.71 | F4I | F4 |  |  |  |  | FALSE | FALSE
Minicontactor NC8 3P 9A/AC3 1NA 250Vcc | NC8-09M-10-Z250 | Minicontactor NC8 3P 9A/AC3 1NA 250Vcc | 5% | 15% |  |  |  | 66.71 | F4I | F4 |  |  |  |  | FALSE | FALSE
Minicontactor NC8 4P 12A/AC3 2NA+2NC 110Vcc | NC8-12M/22-Z110 | Minicontactor NC8 4P 12A/AC3 2NA+2NC 110Vcc | 5% | 15% |  |  |  | 80.77 | F4I | F4 |  |  |  |  | FALSE | FALSE
Minicontactor NC8 4P 12A/AC3 2NA+2NC 220Vcc | NC8-12M/22-Z220 | Minicontactor NC8 4P 12A/AC3 2NA+2NC 220Vcc | 5% | 15% |  |  |  | 80.77 | F4I | F4 |  |  |  |  | FALSE | FALSE
Minicontactor NC8 4P 12A/AC3 2NA+2NC 24Vcc | NC8-12M/22-Z24 | Minicontactor NC8 4P 12A/AC3 2NA+2NC 24Vcc | 5% | 15% |  |  |  | 80.77 | F4I | F4 |  |  |  |  | FALSE | FALSE
Minicontactor NC8 4P 12A/AC3 2NA+2NC 250Vcc | NC8-12M/22-Z250 | Minicontactor NC8 4P 12A/AC3 2NA+2NC 250Vcc | 5% | 15% |  |  |  | 80.77 | F4I | F4 |  |  |  |  | FALSE | FALSE
Minicontactor NC8 4P 12A/AC3 4NA 110Vcc | NC8-12M/4-Z110 | Minicontactor NC8 4P 12A/AC3 4NA 110Vcc | 5% | 15% |  |  |  | 80.77 | F4I | F4 |  |  |  |  | FALSE | FALSE
Minicontactor NC8 4P 12A/AC3 4NA 220Vcc | NC8-12M/4-Z220 | Minicontactor NC8 4P 12A/AC3 4NA 220Vcc | 5% | 15% |  |  |  | 80.77 | F4I | F4 |  |  |  |  | FALSE | FALSE
Minicontactor NC8 4P 12A/AC3 4NA 24Vcc | NC8-12M/4-Z24 | Minicontactor NC8 4P 12A/AC3 4NA 24Vcc | 5% | 15% |  |  |  | 80.77 | F4I | F4 |  |  |  |  | FALSE | FALSE
Minicontactor NC8 4P 12A/AC3 4NA 250Vcc | NC8-12M/4-Z250 | Minicontactor NC8 4P 12A/AC3 4NA 250Vcc | 5% | 15% |  |  |  | 80.77 | F4I | F4 |  |  |  |  | FALSE | FALSE
Minicontactor NC8 3P 12A/AC3 1NC 110Vcc | NC8-12M-01-Z110 | Minicontactor NC8 3P 12A/AC3 1NC 110Vcc | 5% | 15% |  |  |  | 78.46 | F4I | F4 |  |  |  |  | FALSE | FALSE
Minicontactor NC8 3P 12A/AC3 1NC 220Vcc | NC8-12M-01-Z220 | Minicontactor NC8 3P 12A/AC3 1NC 220Vcc | 5% | 15% |  |  |  | 78.46 | F4I | F4 |  |  |  |  | FALSE | FALSE
Minicontactor NC8 3P 12A/AC3 1NC 24Vcc | NC8-12M-01-Z24 | Minicontactor NC8 3P 12A/AC3 1NC 24Vcc | 5% | 15% |  |  |  | 78.46 | F4I | F4 |  |  |  |  | FALSE | FALSE
Minicontactor NC8 3P 12A/AC3 1NC 250Vcc | NC8-12M-01-Z250 | Minicontactor NC8 3P 12A/AC3 1NC 250Vcc | 5% | 15% |  |  |  | 78.46 | F4I | F4 |  |  |  |  | FALSE | FALSE
Minicontactor NC8 3P 12A/AC3 1NA 110Vcc | NC8-12M-10-Z110 | Minicontactor NC8 3P 12A/AC3 1NA 110Vcc | 5% | 15% |  |  |  | 78.46 | F4I | F4 |  |  |  |  | FALSE | FALSE
Minicontactor NC8 3P 12A/AC3 1NA 220Vcc | NC8-12M-10-Z220 | Minicontactor NC8 3P 12A/AC3 1NA 220Vcc | 5% | 15% |  |  |  | 78.46 | F4I | F4 |  |  |  |  | FALSE | FALSE
Minicontactor NC8 3P 12A/AC3 1NA 24Vcc | NC8-12M-10-Z24 | Minicontactor NC8 3P 12A/AC3 1NA 24Vcc | 5% | 15% |  |  |  | 78.46 | F4I | F4 |  |  |  |  | FALSE | FALSE
Minicontactor NC8 3P 12A/AC3 1NA 250Vcc | NC8-12M-10-Z250 | Minicontactor NC8 3P 12A/AC3 1NA 250Vcc | 5% | 15% |  |  |  | 78.46 | F4I | F4 |  |  |  |  | FALSE | FALSE
Contacto auxiliar mont.lateral 1NA+1NC para NC1 | NCF1-11 | Contacto auxiliar mont.lateral 1NA+1NC para NC1 | 5% | 15% |  |  |  | 17.06 | F4I | F4 |  |  |  |  | FALSE | FALSE
Contacto auxiliar mont.lateral 1NA+1NC para NC8 | NCF8-11 | Contacto auxiliar mont.lateral 1NA+1NC para NC8 | 5% | 15% |  |  |  | 20.42 | F4I | F4 |  |  |  |  | FALSE | FALSE
Contactor modular com Selector de Função e acessoriável - 2NC -16A - 220-240V - 50/60Hz | NCH8-16M/02-220/240V | Contactor modular com Selector de Função e acessoriável - 2NC -16A - 220-240V - 50/60Hz | 5% | 15% |  |  |  | 80.72 | F5M | F5 |  |  |  |  | FALSE | FALSE
Contactor modular com Selector de Função e acessoriável - 2NC -16A - 24V - 50/60Hz | NCH8-16M/02-24V | Contactor modular com Selector de Função e acessoriável - 2NC -16A - 24V - 50/60Hz | 5% | 15% |  |  |  | 80.72 | F5M | F5 |  |  |  |  | FALSE | FALSE
Contactor modular com Selector de Função e acessoriável - 4NC -16A - 220-240V - 50/60Hz | NCH8-16M/04-220/240V | Contactor modular com Selector de Função e acessoriável - 4NC -16A - 220-240V - 50/60Hz | 5% | 15% |  |  |  | 98.46 | F5M | F5 |  |  |  |  | FALSE | FALSE
Contactor modular com Selector de Função e acessoriável - 4NC -16A - 24V - 50/60Hz | NCH8-16M/04-24V | Contactor modular com Selector de Função e acessoriável - 4NC -16A - 24V - 50/60Hz | 5% | 15% |  |  |  | 98.46 | F5M | F5 |  |  |  |  | FALSE | FALSE
Contactor modular com Selector de Função e acessoriável - 1NA+1NC -16A - 220-240V - 50/60Hz | NCH8-16M/11-220/240V | Contactor modular com Selector de Função e acessoriável - 1NA+1NC -16A - 220-240V - 50/60Hz | 5% | 15% |  |  |  | 80.72 | F5M | F5 |  |  |  |  | FALSE | FALSE
Contactor modular com Selector de Função e acessoriável - 1NA+1NC -16A - 24V - 50/60Hz | NCH8-16M/11-24V | Contactor modular com Selector de Função e acessoriável - 1NA+1NC -16A - 24V - 50/60Hz | 5% | 15% |  |  |  | 80.72 | F5M | F5 |  |  |  |  | FALSE | FALSE
Contactor modular com Selector de Função e acessoriável - 2NA -16A - 220-240V - 50/60Hz | NCH8-16M/20-220/240V | Contactor modular com Selector de Função e acessoriável - 2NA -16A - 220-240V - 50/60Hz | 5% | 15% |  |  |  | 80.73 | F5M | F5 |  |  |  |  | FALSE | FALSE
Contactor modular com Selector de Função e acessoriável - 2NA -16A - 24V - 50/60Hz | NCH8-16M/20-24V | Contactor modular com Selector de Função e acessoriável - 2NA -16A - 24V - 50/60Hz | 5% | 15% |  |  |  | 80.73 | F5M | F5 |  |  |  |  | FALSE | FALSE
Contactor modular com Selector de Função e acessoriável - 2NA+2NC -16A - 220-240V - 50/60Hz | NCH8-16M/22-220/240V | Contactor modular com Selector de Função e acessoriável - 2NA+2NC -16A - 220-240V - 50/60Hz | 5% | 15% |  |  |  | 98.46 | F5M | F5 |  |  |  |  | FALSE | FALSE
Contactor modular com Selector de Função e acessoriável - 2NA+2NC -16A - 24V - 50/60Hz | NCH8-16M/22-24V | Contactor modular com Selector de Função e acessoriável - 2NA+2NC -16A - 24V - 50/60Hz | 5% | 15% |  |  |  | 98.46 | F5M | F5 |  |  |  |  | FALSE | FALSE
Contactor modular com Selector de Função e acessoriável - 4NA -16A - 220-240V - 50/60Hz | NCH8-16M/40-220/240V | Contactor modular com Selector de Função e acessoriável - 4NA -16A - 220-240V - 50/60Hz | 5% | 15% |  |  |  | 98.46 | F5M | F5 |  |  |  |  | FALSE | FALSE
Contactor modular com Selector de Função e acessoriável - 4NA -16A - 24V - 50/60Hz | NCH8-16M/40-24V | Contactor modular com Selector de Função e acessoriável - 4NA -16A - 24V - 50/60Hz | 5% | 15% |  |  |  | 98.46 | F5M | F5 |  |  |  |  | FALSE | FALSE
Contactor conex.parafusos modular 20A 2NC 230Vca | NCH8-20/02-230 | Contactor conex.parafusos modular 20A 2NC 230Vca | 5% | 15% |  |  |  | 46.74 | F5M | F5 |  |  |  |  | FALSE | FALSE
Contactor conex.parafusos modular 20A 2NC 24Vca | NCH8-20/02-24 | Contactor conex.parafusos modular 20A 2NC 24Vca | 5% | 15% |  |  |  | 46.74 | F5M | F5 |  |  |  |  | FALSE | FALSE
Contactor conex.parafusos modular 20A 1NA+1NC 230Vca | NCH8-20/11-230 | Contactor conex.parafusos modular 20A 1NA+1NC 230Vca | 5% | 15% |  |  |  | 46.74 | F5M | F5 |  |  |  |  | FALSE | FALSE
Contactor conex.parafusos modular 20A 1NA+1NC 24Vca | NCH8-20/11-24 | Contactor conex.parafusos modular 20A 1NA+1NC 24Vca | 5% | 15% |  |  |  | 46.74 | F5M | F5 |  |  |  |  | FALSE | FALSE
Contactor conex.parafusos modular 20A 2NA 230Vca | NCH8-20/20-230 | Contactor conex.parafusos modular 20A 2NA 230Vca | 5% | 15% | 9.0405 | 9.4925 | 9.9672 | 46.72 | F5M | F5 |  |  |  |  | FALSE | FALSE
Contactor conex.parafusos modular 20A 2NA 24Vca | NCH8-20/20-24 | Contactor conex.parafusos modular 20A 2NA 24Vca | 5% | 15% |  |  |  | 46.72 | F5M | F5 |  |  |  |  | FALSE | FALSE
Contactor conex.parafusos modular 20A 2NA+2NC 230Vca | NCH8-20/22-230 | Contactor conex.parafusos modular 20A 2NA+2NC 230Vca | 5% | 15% |  |  |  | 64.24 | F5M | F5 |  |  |  |  | FALSE | FALSE
Contactor conex.parafusos modular 20A 2NA+2NC 24Vca | NCH8-20/22-24 | Contactor conex.parafusos modular 20A 2NA+2NC 24Vca | 5% | 15% |  |  |  | 64.24 | F5M | F5 |  |  |  |  | FALSE | FALSE
Contactor conex.parafusos modular 20A 4NA 230Vca | NCH8-20/40-230 | Contactor conex.parafusos modular 20A 4NA 230Vca | 5% | 15% |  |  |  | 64.24 | F5M | F5 |  |  |  |  | FALSE | FALSE
Contactor conex.parafusos modular 20A 4NA 24Vca | NCH8-20/40-24 | Contactor conex.parafusos modular 20A 4NA 24Vca | 5% | 15% |  |  |  | 64.24 | F5M | F5 |  |  |  |  | FALSE | FALSE
Contactor conex.parafusos modular 25A 2NA+2NC 230Vca | NCH8-25/22-230 | Contactor conex.parafusos modular 25A 2NA+2NC 230Vca | 5% | 15% |  |  |  | 70.06 | F5M | F5 |  |  |  |  | FALSE | FALSE
Contactor conex.parafusos modular 25A 2NA+2NC 24Vca | NCH8-25/22-24 | Contactor conex.parafusos modular 25A 2NA+2NC 24Vca | 5% | 15% |  |  |  | 70.06 | F5M | F5 |  |  |  |  | FALSE | FALSE
Contactor conex.parafusos modular 25A 4NA 230Vca | NCH8-25/40-230 | Contactor conex.parafusos modular 25A 4NA 230Vca | 5% | 15% |  |  |  | 70.06 | F5M | F5 |  |  |  |  | FALSE | FALSE
Contactor conex.parafusos modular 25A 4NA 24Vca | NCH8-25/40-24 | Contactor conex.parafusos modular 25A 4NA 24Vca | 5% | 15% |  |  |  | 70.06 | F5M | F5 |  |  |  |  | FALSE | FALSE
Contactor modular com Selector de Função e acessoriável - 2NC -25A - 220-240V - 50/60Hz | NCH8-25M/02-220/240V | Contactor modular com Selector de Função e acessoriável - 2NC -25A - 220-240V - 50/60Hz | 5% | 15% |  |  |  | 80.72 | F5M | F5 |  |  |  |  | FALSE | FALSE
Contactor modular com Selector de Função e acessoriável - 2NC -25A - 24V - 50/60Hz | NCH8-25M/02-24V | Contactor modular com Selector de Função e acessoriável - 2NC -25A - 24V - 50/60Hz | 5% | 15% |  |  |  | 80.72 | F5M | F5 |  |  |  |  | FALSE | FALSE
Contactor modular com Selector de Função e acessoriável - 4NC -25A - 220-240V - 50/60Hz | NCH8-25M/04-220/240V | Contactor modular com Selector de Função e acessoriável - 4NC -25A - 220-240V - 50/60Hz | 5% | 15% |  |  |  | 98.46 | F5M | F5 |  |  |  |  | FALSE | FALSE
Contactor modular com Selector de Função e acessoriável - 4NC -25A - 24V - 50/60Hz | NCH8-25M/04-24V | Contactor modular com Selector de Função e acessoriável - 4NC -25A - 24V - 50/60Hz | 5% | 15% |  |  |  | 98.46 | F5M | F5 |  |  |  |  | FALSE | FALSE
Contactor modular com Selector de Função e acessoriável - 1NA+1NC -25A - 220-240V - 50/60Hz | NCH8-25M/11-220/240V | Contactor modular com Selector de Função e acessoriável - 1NA+1NC -25A - 220-240V - 50/60Hz | 5% | 15% |  |  |  | 80.72 | F5M | F5 |  |  |  |  | FALSE | FALSE
Contactor modular com Selector de Função e acessoriável - 1NA+1NC -25A - 24V - 50/60Hz | NCH8-25M/11-24V | Contactor modular com Selector de Função e acessoriável - 1NA+1NC -25A - 24V - 50/60Hz | 5% | 15% |  |  |  | 80.72 | F5M | F5 |  |  |  |  | FALSE | FALSE
Contactor modular com Selector de Função e acessoriável - 2NA -25A - 220-240V - 50/60Hz | NCH8-25M/20-220/240V | Contactor modular com Selector de Função e acessoriável - 2NA -25A - 220-240V - 50/60Hz | 5% | 15% |  |  |  | 80.73 | F5M | F5 |  |  |  |  | FALSE | FALSE
Contactor modular com Selector de Função e acessoriável - 2NA -25A - 24V - 50/60Hz | NCH8-25M/20-24V | Contactor modular com Selector de Função e acessoriável - 2NA -25A - 24V - 50/60Hz | 5% | 15% |  |  |  | 80.73 | F5M | F5 |  |  |  |  | FALSE | FALSE
Contactor modular com Selector de Função e acessoriável - 2NA+2NC -25A - 220-240V - 50/60Hz | NCH8-25M/22-220/240V | Contactor modular com Selector de Função e acessoriável - 2NA+2NC -25A - 220-240V - 50/60Hz | 5% | 15% |  |  |  | 98.46 | F5M | F5 |  |  |  |  | FALSE | FALSE
Contactor modular com Selector de Função e acessoriável - 2NA+2NC -25A - 24V - 50/60Hz | NCH8-25M/22-24V | Contactor modular com Selector de Função e acessoriável - 2NA+2NC -25A - 24V - 50/60Hz | 5% | 15% |  |  |  | 98.46 | F5M | F5 |  |  |  |  | FALSE | FALSE
Contactor modular com Selector de Função e acessoriável - 4NA -25A - 220-240V - 50/60Hz | NCH8-25M/40-220/240V | Contactor modular com Selector de Função e acessoriável - 4NA -25A - 220-240V - 50/60Hz | 5% | 15% |  |  |  | 98.46 | F5M | F5 |  |  |  |  | FALSE | FALSE
Contactor modular com Selector de Função e acessoriável - 4NA -25A - 24V - 50/60Hz | NCH8-25M/40-24V | Contactor modular com Selector de Função e acessoriável - 4NA -25A - 24V - 50/60Hz | 5% | 15% |  |  |  | 98.46 | F5M | F5 |  |  |  |  | FALSE | FALSE
Contactor conex.parafusos modular 40A 1NA+1NC 230Vca | NCH8-40/11-230 | Contactor conex.parafusos modular 40A 1NA+1NC 230Vca | 5% | 15% |  |  |  | 98.17 | F5M | F5 |  |  |  |  | FALSE | FALSE
Contactor conex.parafusos modular 40A 1NA+1NC 24Vca | NCH8-40/11-24 | Contactor conex.parafusos modular 40A 1NA+1NC 24Vca | 5% | 15% |  |  |  | 98.17 | F5M | F5 |  |  |  |  | FALSE | FALSE
Contactor conex.parafusos modular 40A 2NA 230Vca | NCH8-40/20-230 | Contactor conex.parafusos modular 40A 2NA 230Vca | 5% | 15% |  |  |  | 98.17 | F5M | F5 |  |  |  |  | FALSE | FALSE
Contactor conex.parafusos modular 40A 2NA 24Vca | NCH8-40/20-24 | Contactor conex.parafusos modular 40A 2NA 24Vca | 5% | 15% |  |  |  | 98.17 | F5M | F5 |  |  |  |  | FALSE | FALSE
Contactor conex.parafusos modular 40A 4NA 230Vca | NCH8-40/40-230 | Contactor conex.parafusos modular 40A 4NA 230Vca | 5% | 15% |  |  |  | 115.82 | F5M | F5 |  |  |  |  | FALSE | FALSE
Contactor conex.parafusos modular 40A 4NA 24Vca | NCH8-40/40-24 | Contactor conex.parafusos modular 40A 4NA 24Vca | 5% | 15% |  |  |  | 115.82 | F5M | F5 |  |  |  |  | FALSE | FALSE
Contactor modular com Selector de Função e acessoriável - 2NC -40A - 220-240V - 50/60Hz | NCH8-40M/02-220/240V | Contactor modular com Selector de Função e acessoriável - 2NC -40A - 220-240V - 50/60Hz | 5% | 15% |  |  |  | 111.93 | F5M | F5 |  |  |  |  | FALSE | FALSE
Contactor modular com Selector de Função e acessoriável - 2NC -40A - 24V - 50/60Hz | NCH8-40M/02-24V | Contactor modular com Selector de Função e acessoriável - 2NC -40A - 24V - 50/60Hz | 5% | 15% |  |  |  | 111.93 | F5M | F5 |  |  |  |  | FALSE | FALSE
Contactor modular com Selector de Função e acessoriável - 4NC -40A - 220-240V - 50/60Hz | NCH8-40M/04-220/240V | Contactor modular com Selector de Função e acessoriável - 4NC -40A - 220-240V - 50/60Hz | 5% | 15% |  |  |  | 145.91 | F5M | F5 |  |  |  |  | FALSE | FALSE
Contactor modular com Selector de Função e acessoriável - 4NC -40A - 24V - 50/60Hz | NCH8-40M/04-24V | Contactor modular com Selector de Função e acessoriável - 4NC -40A - 24V - 50/60Hz | 5% | 15% |  |  |  | 145.91 | F5M | F5 |  |  |  |  | FALSE | FALSE
Contactor modular com Selector de Função e acessoriável - 1NA+1NC -40A - 220-240V - 50/60Hz | NCH8-40M/11-220/240V | Contactor modular com Selector de Função e acessoriável - 1NA+1NC -40A - 220-240V - 50/60Hz | 5% | 15% |  |  |  | 111.93 | F5M | F5 |  |  |  |  | FALSE | FALSE
Contactor modular com Selector de Função e acessoriável - 1NA+1NC -40A - 24V - 50/60Hz | NCH8-40M/11-24V | Contactor modular com Selector de Função e acessoriável - 1NA+1NC -40A - 24V - 50/60Hz | 5% | 15% |  |  |  | 111.93 | F5M | F5 |  |  |  |  | FALSE | FALSE
Contactor modular com Selector de Função e acessoriável - 2NA -40A - 220-240V - 50/60Hz | NCH8-40M/20-220/240V | Contactor modular com Selector de Função e acessoriável - 2NA -40A - 220-240V - 50/60Hz | 5% | 15% |  |  |  | 111.93 | F5M | F5 |  |  |  |  | FALSE | FALSE
Contactor modular com Selector de Função e acessoriável - 2NA -40A - 24V - 50/60Hz | NCH8-40M/20-24V | Contactor modular com Selector de Função e acessoriável - 2NA -40A - 24V - 50/60Hz | 5% | 15% |  |  |  | 111.93 | F5M | F5 |  |  |  |  | FALSE | FALSE
Contactor modular com Selector de Função e acessoriável - 2NA+2NC -40A - 220-240V - 50/60Hz | NCH8-40M/22-220/240V | Contactor modular com Selector de Função e acessoriável - 2NA+2NC -40A - 220-240V - 50/60Hz | 5% | 15% |  |  |  | 163.55 | F5M | F5 |  |  |  |  | FALSE | FALSE
Contactor modular com Selector de Função e acessoriável - 2NA+2NC -40A - 24V - 50/60Hz | NCH8-40M/22-24V | Contactor modular com Selector de Função e acessoriável - 2NA+2NC -40A - 24V - 50/60Hz | 5% | 15% |  |  |  | 163.55 | F5M | F5 |  |  |  |  | FALSE | FALSE
Contactor modular com Selector de Função e acessoriável - 4NA -40A - 220-240V - 50/60Hz | NCH8-40M/40-220/240V | Contactor modular com Selector de Função e acessoriável - 4NA -40A - 220-240V - 50/60Hz | 5% | 15% |  |  |  | 163.55 | F5M | F5 |  |  |  |  | FALSE | FALSE
Contactor modular com Selector de Função e acessoriável - 4NA -40A - 24V - 50/60Hz | NCH8-40M/40-24V | Contactor modular com Selector de Função e acessoriável - 4NA -40A - 24V - 50/60Hz | 5% | 15% |  |  |  | 163.55 | F5M | F5 |  |  |  |  | FALSE | FALSE
Contactor conex.parafusos modular 63A 1NA+1NC 230Vca | NCH8-63/11-230 | Contactor conex.parafusos modular 63A 1NA+1NC 230Vca | 5% | 15% |  |  |  | 134.43 | F5M | F5 |  |  |  |  | FALSE | FALSE
Contactor conex.parafusos modular 63A 1NA+1NC 24Vca | NCH8-63/11-24 | Contactor conex.parafusos modular 63A 1NA+1NC 24Vca | 5% | 15% |  |  |  | 134.43 | F5M | F5 |  |  |  |  | FALSE | FALSE
Contactor conex.parafusos modular 63A 2NA 230Vca | NCH8-63/20-230 | Contactor conex.parafusos modular 63A 2NA 230Vca | 5% | 15% |  |  |  | 134.43 | F5M | F5 |  |  |  |  | FALSE | FALSE
Contactor conex.parafusos modular 63A 2NA 24Vca | NCH8-63/20-24 | Contactor conex.parafusos modular 63A 2NA 24Vca | 5% | 15% |  |  |  | 134.43 | F5M | F5 |  |  |  |  | FALSE | FALSE
Contactor conex.parafusos modular 63A 4NA 230Vca | NCH8-63/40-230 | Contactor conex.parafusos modular 63A 4NA 230Vca | 5% | 15% |  |  |  | 147.66 | F5M | F5 |  |  |  |  | FALSE | FALSE
Contactor conex.parafusos modular 63A 4NA 24Vca | NCH8-63/40-24 | Contactor conex.parafusos modular 63A 4NA 24Vca | 5% | 15% |  |  |  | 147.66 | F5M | F5 |  |  |  |  | FALSE | FALSE
Contactor modular com Selector de Função e acessoriável - 2NC -63A - 220-240V - 50/60Hz | NCH8-63M/02-220/240V | Contactor modular com Selector de Função e acessoriável - 2NC -63A - 220-240V - 50/60Hz | 5% | 15% |  |  |  | 162.84 | F5M | F5 |  |  |  |  | FALSE | FALSE
Contactor modular com Selector de Função e acessoriável - 2NC -63A - 24V - 50/60Hz | NCH8-63M/02-24V | Contactor modular com Selector de Função e acessoriável - 2NC -63A - 24V - 50/60Hz | 5% | 15% |  |  |  | 162.84 | F5M | F5 |  |  |  |  | FALSE | FALSE
Contactor modular com Selector de Função e acessoriável - 4NC -63A - 220-240V - 50/60Hz | NCH8-63M/04-220/240V | Contactor modular com Selector de Função e acessoriável - 4NC -63A - 220-240V - 50/60Hz | 5% | 15% |  |  |  | 186.02 | F5M | F5 |  |  |  |  | FALSE | FALSE
Contactor modular com Selector de Função e acessoriável - 4NC -63A - 24V - 50/60Hz | NCH8-63M/04-24V | Contactor modular com Selector de Função e acessoriável - 4NC -63A - 24V - 50/60Hz | 5% | 15% |  |  |  | 186.02 | F5M | F5 |  |  |  |  | FALSE | FALSE
Contactor modular com Selector de Função e acessoriável - 1NA+1NC -63A - 220-240V - 50/60Hz | NCH8-63M/11-220/240V | Contactor modular com Selector de Função e acessoriável - 1NA+1NC -63A - 220-240V - 50/60Hz | 5% | 15% |  |  |  | 162.84 | F5M | F5 |  |  |  |  | FALSE | FALSE
Contactor modular com Selector de Função e acessoriável - 1NA+1NC -63A - 24V - 50/60Hz | NCH8-63M/11-24V | Contactor modular com Selector de Função e acessoriável - 1NA+1NC -63A - 24V - 50/60Hz | 5% | 15% |  |  |  | 162.84 | F5M | F5 |  |  |  |  | FALSE | FALSE
Contactor modular com Selector de Função e acessoriável - 2NA -63A - 220-240V - 50/60Hz | NCH8-63M/20-220/240V | Contactor modular com Selector de Função e acessoriável - 2NA -63A - 220-240V - 50/60Hz | 5% | 15% |  |  |  | 162.84 | F5M | F5 |  |  |  |  | FALSE | FALSE
Contactor modular com Selector de Função e acessoriável - 2NA -63A - 24V - 50/60Hz | NCH8-63M/20-24V | Contactor modular com Selector de Função e acessoriável - 2NA -63A - 24V - 50/60Hz | 5% | 15% |  |  |  | 162.84 | F5M | F5 |  |  |  |  | FALSE | FALSE
Contactor modular com Selector de Função e acessoriável - 2NA+2NC -63A - 220-240V - 50/60Hz | NCH8-63M/22-220/240V | Contactor modular com Selector de Função e acessoriável - 2NA+2NC -63A - 220-240V - 50/60Hz | 5% | 15% |  |  |  | 186.02 | F5M | F5 |  |  |  |  | FALSE | FALSE
Contactor modular com Selector de Função e acessoriável - 2NA+2NC -63A - 24V - 50/60Hz | NCH8-63M/22-24V | Contactor modular com Selector de Função e acessoriável - 2NA+2NC -63A - 24V - 50/60Hz | 5% | 15% |  |  |  | 186.02 | F5M | F5 |  |  |  |  | FALSE | FALSE
Contactor modular com Selector de Função e acessoriável - 4NA -63A - 220-240V - 50/60Hz | NCH8-63M/40-220/240V | Contactor modular com Selector de Função e acessoriável - 4NA -63A - 220-240V - 50/60Hz | 5% | 15% |  |  |  | 186.02 | F5M | F5 |  |  |  |  | FALSE | FALSE
Contactor modular com Selector de Função e acessoriável - 4NA -63A - 24V - 50/60Hz | NCH8-63M/40-24V | Contactor modular com Selector de Função e acessoriável - 4NA -63A - 24V - 50/60Hz | 5% | 15% |  |  |  | 186.02 | F5M | F5 |  |  |  |  | FALSE | FALSE
Sinalizador compacto plástico (led) azul 110Vca | ND16-22D/2/B/110 | Sinalizador compacto plástico (led) azul 110Vca | 5% | 15% |  |  |  | 10.21 | F4P | F4 |  |  |  |  | FALSE | FALSE
Sinalizador compacto plástico (led) azul 230Vca | ND16-22D/2/B/230 | Sinalizador compacto plástico (led) azul 230Vca | 5% | 15% |  |  |  | 10.21 | F4P | F4 |  |  |  |  | FALSE | FALSE
Sinalizador compacto plástico (led) azul 24Vca/Vcc | ND16-22D/2/B/24 | Sinalizador compacto plástico (led) azul 24Vca/Vcc | 5% | 15% |  |  |  | 10.21 | F4P | F4 |  |  |  |  | FALSE | FALSE
Sinalizador compacto plástico (led) azul 400Vca | ND16-22D/2/B/400 | Sinalizador compacto plástico (led) azul 400Vca | 5% | 15% |  |  |  | 10.21 | F4P | F4 |  |  |  |  | FALSE | FALSE
Sinalizador compacto plástico (led) verde 110Vca | ND16-22D/2/G/110 | Sinalizador compacto plástico (led) verde 110Vca | 5% | 15% |  |  |  | 10.21 | F4P | F4 |  |  |  |  | FALSE | FALSE
Sinalizador compacto plástico (led) verde 230Vca | ND16-22D/2/G/230 | Sinalizador compacto plástico (led) verde 230Vca | 5% | 15% |  |  |  | 10.21 | F4P | F4 |  |  |  |  | FALSE | FALSE
Sinalizador compacto plástico (led) verde 24Vca/Vcc | ND16-22D/2/G/24 | Sinalizador compacto plástico (led) verde 24Vca/Vcc | 5% | 15% |  |  |  | 10.21 | F4P | F4 |  |  |  |  | FALSE | FALSE
Sinalizador compacto plástico (led) verde 400Vca | ND16-22D/2/G/400 | Sinalizador compacto plástico (led) verde 400Vca | 5% | 15% |  |  |  | 10.21 | F4P | F4 |  |  |  |  | FALSE | FALSE
Sinalizador compacto plástico (led) vermelho 110Vca | ND16-22D/2/R/110 | Sinalizador compacto plástico (led) vermelho 110Vca | 5% | 15% |  |  |  | 10.21 | F4P | F4 |  |  |  |  | FALSE | FALSE
Sinalizador compacto plástico (led) vermelho 230Vca | ND16-22D/2/R/230 | Sinalizador compacto plástico (led) vermelho 230Vca | 5% | 15% |  |  |  | 10.21 | F4P | F4 |  |  |  |  | FALSE | FALSE
Sinalizador compacto plástico (led) vermelho 24Vca/Vcc | ND16-22D/2/R/24 | Sinalizador compacto plástico (led) vermelho 24Vca/Vcc | 5% | 15% |  |  |  | 10.21 | F4P | F4 |  |  |  |  | FALSE | FALSE
Sinalizador compacto plástico (led) vermelho 400Vca | ND16-22D/2/R/400 | Sinalizador compacto plástico (led) vermelho 400Vca | 5% | 15% |  |  |  | 10.21 | F4P | F4 |  |  |  |  | FALSE | FALSE
Sinalizador compacto plástico (led) branco 110Vca | ND16-22D/2/W/110 | Sinalizador compacto plástico (led) branco 110Vca | 5% | 15% |  |  |  | 10.21 | F4P | F4 |  |  |  |  | FALSE | FALSE
Sinalizador compacto plástico (led) branco 230Vca | ND16-22D/2/W/230 | Sinalizador compacto plástico (led) branco 230Vca | 5% | 15% |  |  |  | 10.21 | F4P | F4 |  |  |  |  | FALSE | FALSE
Sinalizador compacto plástico (led) branco 24Vca/Vcc | ND16-22D/2/W/24 | Sinalizador compacto plástico (led) branco 24Vca/Vcc | 5% | 15% |  |  |  | 10.21 | F4P | F4 |  |  |  |  | FALSE | FALSE
Sinalizador compacto plástico (led) branco 400Vca | ND16-22D/2/W/400 | Sinalizador compacto plástico (led) branco 400Vca | 5% | 15% |  |  |  | 10.21 | F4P | F4 |  |  |  |  | FALSE | FALSE
Sinalizador compacto plástico (led) amarelo 110Vca | ND16-22D/2/Y/110 | Sinalizador compacto plástico (led) amarelo 110Vca | 5% | 15% |  |  |  | 10.21 | F4P | F4 |  |  |  |  | FALSE | FALSE
Sinalizador compacto plástico (led) amarelo 230Vca | ND16-22D/2/Y/230 | Sinalizador compacto plástico (led) amarelo 230Vca | 5% | 15% |  |  |  | 10.21 | F4P | F4 |  |  |  |  | FALSE | FALSE
Sinalizador compacto plástico (led) amarelo 24Vca/Vcc | ND16-22D/2/Y/24 | Sinalizador compacto plástico (led) amarelo 24Vca/Vcc | 5% | 15% |  |  |  | 10.21 | F4P | F4 |  |  |  |  | FALSE | FALSE
Sinalizador compacto plástico (led) amarelo 400Vca | ND16-22D/2/Y/400 | Sinalizador compacto plástico (led) amarelo 400Vca | 5% | 15% |  |  |  | 10.21 | F4P | F4 |  |  |  |  | FALSE | FALSE
Sinalizador compacto plástico (led) azul 110Vca | ND16-22D/4/B/110 | Sinalizador compacto plástico (led) azul 110Vca | 5% | 15% |  |  |  | 10.21 | F4P | F4 |  |  |  |  | FALSE | FALSE
Sinalizador compacto plástico (led) azul 230Vca | ND16-22D/4/B/230 | Sinalizador compacto plástico (led) azul 230Vca | 5% | 15% |  |  |  | 10.21 | F4P | F4 |  |  |  |  | FALSE | FALSE
Sinalizador compacto plástico (led) azul 400Vca | ND16-22D/4/B/400 | Sinalizador compacto plástico (led) azul 400Vca | 5% | 15% |  |  |  | 10.21 | F4P | F4 |  |  |  |  | FALSE | FALSE
Sinalizador compacto plástico (led) verde 110Vca | ND16-22D/4/G/110 | Sinalizador compacto plástico (led) verde 110Vca | 5% | 15% |  |  |  | 10.21 | F4P | F4 |  |  |  |  | FALSE | FALSE
Sinalizador compacto plástico (led) verde 230Vca | ND16-22D/4/G/230 | Sinalizador compacto plástico (led) verde 230Vca | 5% | 15% |  |  |  | 10.21 | F4P | F4 |  |  |  |  | FALSE | FALSE
Sinalizador compacto plástico (led) verde 400Vca | ND16-22D/4/G/400 | Sinalizador compacto plástico (led) verde 400Vca | 5% | 15% |  |  |  | 10.21 | F4P | F4 |  |  |  |  | FALSE | FALSE
Sinalizador compacto plástico (led) vermelho 110Vca | ND16-22D/4/R/110 | Sinalizador compacto plástico (led) vermelho 110Vca | 5% | 15% |  |  |  | 10.21 | F4P | F4 |  |  |  |  | FALSE | FALSE
Sinalizador compacto plástico (led) vermelho 230Vca | ND16-22D/4/R/230 | Sinalizador compacto plástico (led) vermelho 230Vca | 5% | 15% |  |  |  | 10.21 | F4P | F4 |  |  |  |  | FALSE | FALSE
Sinalizador compacto plástico (led) vermelho 400Vca | ND16-22D/4/R/400 | Sinalizador compacto plástico (led) vermelho 400Vca | 5% | 15% |  |  |  | 10.21 | F4P | F4 |  |  |  |  | FALSE | FALSE
Sinalizador compacto plástico (led) branco 110Vca | ND16-22D/4/W/110 | Sinalizador compacto plástico (led) branco 110Vca | 5% | 15% |  |  |  | 10.21 | F4P | F4 |  |  |  |  | FALSE | FALSE
Sinalizador compacto plástico (led) branco 230Vca | ND16-22D/4/W/230 | Sinalizador compacto plástico (led) branco 230Vca | 5% | 15% |  |  |  | 10.21 | F4P | F4 |  |  |  |  | FALSE | FALSE
Sinalizador compacto plástico (led) branco 400Vca | ND16-22D/4/W/400 | Sinalizador compacto plástico (led) branco 400Vca | 5% | 15% |  |  |  | 10.21 | F4P | F4 |  |  |  |  | FALSE | FALSE
Sinalizador compacto plástico (led) amarelo 110Vca | ND16-22D/4/Y/110 | Sinalizador compacto plástico (led) amarelo 110Vca | 5% | 15% |  |  |  | 10.21 | F4P | F4 |  |  |  |  | FALSE | FALSE
Sinalizador compacto plástico (led) amarelo 230Vca | ND16-22D/4/Y/230 | Sinalizador compacto plástico (led) amarelo 230Vca | 5% | 15% |  |  |  | 10.21 | F4P | F4 |  |  |  |  | FALSE | FALSE
Sinalizador compacto plástico (led) amarelo 400Vca | ND16-22D/4/Y/400 | Sinalizador compacto plástico (led) amarelo 400Vca | 5% | 15% |  |  |  | 10.21 | F4P | F4 |  |  |  |  | FALSE | FALSE
Sinalizador compacto plástico (led) azul 12Vca/Vcc | ND16-22DS/2/B/12 | Sinalizador compacto plástico (led) azul 12Vca/Vcc | 5% | 15% |  |  |  | 10.21 | F4P | F4 |  |  |  |  | FALSE | FALSE
Sinalizador compacto plástico (led) azul 24Vca/Vcc | ND16-22DS/2/B/24 | Sinalizador compacto plástico (led) azul 24Vca/Vcc | 5% | 15% |  |  |  | 10.21 | F4P | F4 |  |  |  |  | FALSE | FALSE
Sinalizador compacto plástico (led) verde 12Vca/Vcc | ND16-22DS/2/G/12 | Sinalizador compacto plástico (led) verde 12Vca/Vcc | 5% | 15% |  |  |  | 10.21 | F4P | F4 |  |  |  |  | FALSE | FALSE
Sinalizador compacto plástico (led) verde 24Vca/Vcc | ND16-22DS/2/G/24 | Sinalizador compacto plástico (led) verde 24Vca/Vcc | 5% | 15% | 1.3755 | 1.4443 | 1.5165 | 10.21 | F4P | F4 |  |  |  |  | FALSE | FALSE
Sinalizador compacto plástico (led) vermelho 12Vca/Vcc | ND16-22DS/2/R/12 | Sinalizador compacto plástico (led) vermelho 12Vca/Vcc | 5% | 15% |  |  |  | 10.21 | F4P | F4 |  |  |  |  | FALSE | FALSE
Sinalizador compacto plástico (led) vermelho 24Vca/Vcc | ND16-22DS/2/R/24 | Sinalizador compacto plástico (led) vermelho 24Vca/Vcc | 5% | 15% | 1.3755 | 1.4443 | 1.5165 | 10.21 | F4P | F4 |  |  |  |  | FALSE | FALSE
Sinalizador compacto plástico (led) branco 12Vca/Vcc | ND16-22DS/2/W/12 | Sinalizador compacto plástico (led) branco 12Vca/Vcc | 5% | 15% |  |  |  | 10.21 | F4P | F4 |  |  |  |  | FALSE | FALSE
Sinalizador compacto plástico (led) branco 24Vca/Vcc | ND16-22DS/2/W/24 | Sinalizador compacto plástico (led) branco 24Vca/Vcc | 5% | 15% |  |  |  | 10.21 | F4P | F4 |  |  |  |  | FALSE | FALSE
Sinalizador compacto plástico (led) amarelo 12Vca/Vcc | ND16-22DS/2/Y/12 | Sinalizador compacto plástico (led) amarelo 12Vca/Vcc | 5% | 15% |  |  |  | 10.21 | F4P | F4 |  |  |  |  | FALSE | FALSE
Sinalizador compacto plástico (led) amarelo 24Vca/Vcc | ND16-22DS/2/Y/24 | Sinalizador compacto plástico (led) amarelo 24Vca/Vcc | 5% | 15% | 1.3755 | 1.4443 | 1.5165 | 10.21 | F4P | F4 |  |  |  |  | FALSE | FALSE
Sinalizador compacto plástico (led) azul 110Vca | ND16-22DS/4/B/110 | Sinalizador compacto plástico (led) azul 110Vca | 5% | 15% |  |  |  | 10.21 | F4P | F4 |  |  |  |  | FALSE | FALSE
Sinalizador compacto plástico (led) azul 220Vca | ND16-22DS/4/B/220 | Sinalizador compacto plástico (led) azul 220Vca | 5% | 15% |  |  |  | 10.21 | F4P | F4 |  |  |  |  | FALSE | FALSE
Sinalizador compacto plástico (led) azul 230Vca | ND16-22DS/4/B/230 | Sinalizador compacto plástico (led) azul 230Vca | 5% | 15% |  |  |  | 10.21 | F4P | F4 |  |  |  |  | FALSE | FALSE
Sinalizador compacto plástico (led) azul 400Vca | ND16-22DS/4/B/400 | Sinalizador compacto plástico (led) azul 400Vca | 5% | 15% |  |  |  | 10.21 | F4P | F4 |  |  |  |  | FALSE | FALSE
Sinalizador compacto plástico (led) verde 110Vca | ND16-22DS/4/G/110 | Sinalizador compacto plástico (led) verde 110Vca | 5% | 15% |  |  |  | 10.21 | F4P | F4 |  |  |  |  | FALSE | FALSE
Sinalizador compacto plástico (led) verde 220Vca | ND16-22DS/4/G/220 | Sinalizador compacto plástico (led) verde 220Vca | 5% | 15% | 1.3755 | 1.4443 | 1.5165 | 10.21 | F4P | F4 |  |  |  |  | FALSE | FALSE
Sinalizador compacto plástico (led) verde 230Vca | ND16-22DS/4/G/230 | Sinalizador compacto plástico (led) verde 230Vca | 5% | 15% |  |  |  | 10.21 | F4P | F4 |  |  |  |  | FALSE | FALSE
Sinalizador compacto plástico (led) verde 400Vca | ND16-22DS/4/G/400 | Sinalizador compacto plástico (led) verde 400Vca | 5% | 15% |  |  |  | 10.21 | F4P | F4 |  |  |  |  | FALSE | FALSE
Sinalizador compacto plástico (led) vermelho 110Vca | ND16-22DS/4/R/110 | Sinalizador compacto plástico (led) vermelho 110Vca | 5% | 15% |  |  |  | 10.21 | F4P | F4 |  |  |  |  | FALSE | FALSE
Sinalizador compacto plástico (led) vermelho 220Vca | ND16-22DS/4/R/220 | Sinalizador compacto plástico (led) vermelho 220Vca | 5% | 15% | 1.3755 | 1.4443 | 1.5165 | 10.21 | F4P | F4 |  |  |  |  | FALSE | FALSE
Sinalizador compacto plástico (led) vermelho 230Vca | ND16-22DS/4/R/230 | Sinalizador compacto plástico (led) vermelho 230Vca | 5% | 15% |  |  |  | 10.21 | F4P | F4 |  |  |  |  | FALSE | FALSE
Sinalizador compacto plástico (led) vermelho 400Vca | ND16-22DS/4/R/400 | Sinalizador compacto plástico (led) vermelho 400Vca | 5% | 15% |  |  |  | 10.21 | F4P | F4 |  |  |  |  | FALSE | FALSE
Sinalizador compacto plástico (led) branco 110Vca | ND16-22DS/4/W/110 | Sinalizador compacto plástico (led) branco 110Vca | 5% | 15% |  |  |  | 10.21 | F4P | F4 |  |  |  |  | FALSE | FALSE
Sinalizador compacto plástico (led) branco 230Vca | ND16-22DS/4/W/230 | Sinalizador compacto plástico (led) branco 230Vca | 5% | 15% |  |  |  | 10.21 | F4P | F4 |  |  |  |  | FALSE | FALSE
Sinalizador compacto plástico (led) branco 400Vca | ND16-22DS/4/W/380 | Sinalizador compacto plástico (led) branco 400Vca | 5% | 15% |  |  |  | 10.21 | F4P | F4 |  |  |  |  | FALSE | FALSE
Sinalizador compacto plástico (led) branco 400Vca | ND16-22DS/4/W/400 | Sinalizador compacto plástico (led) branco 400Vca | 5% | 15% |  |  |  | 10.21 | F4P | F4 |  |  |  |  | FALSE | FALSE
Sinalizador compacto plástico (led) amarelo 110Vca | ND16-22DS/4/Y/110 | Sinalizador compacto plástico (led) amarelo 110Vca | 5% | 15% |  |  |  | 10.21 | F4P | F4 |  |  |  |  | FALSE | FALSE
Sinalizador compacto plástico (led) amarelo 230Vca | ND16-22DS/4/Y/230 | Sinalizador compacto plástico (led) amarelo 230Vca | 5% | 15% | 1.3755 | 1.4443 | 1.5165 | 10.21 | F4P | F4 |  |  |  |  | FALSE | FALSE
Sinalizador compacto plástico (led) amarelo 400Vca | ND16-22DS/4/Y/400 | Sinalizador compacto plástico (led) amarelo 400Vca | 5% | 15% |  |  |  | 10.21 | F4P | F4 |  |  |  |  | FALSE | FALSE
Besouro compacto intermitente preto - 110Vca/Vcc | ND16-22F/B/110 | Besouro compacto intermitente preto - 110Vca/Vcc | 5% | 15% |  |  |  | 52.7 | F4P | F4 |  |  |  |  | FALSE | FALSE
Besouro compacto intermitente preto - 230Vca/Vcc | ND16-22F/B/230 | Besouro compacto intermitente preto - 230Vca/Vcc | 5% | 15% |  |  |  | 52.7 | F4P | F4 |  |  |  |  | FALSE | FALSE
Besouro compacto intermitente preto - 24Vca/Vcc | ND16-22F/B/24 | Besouro compacto intermitente preto - 24Vca/Vcc | 5% | 15% |  |  |  | 52.7 | F4P | F4 |  |  |  |  | FALSE | FALSE
Besouro compacto intermitente preto - 400Vca/Vcc | ND16-22F/B/400 | Besouro compacto intermitente preto - 400Vca/Vcc | 5% | 15% |  |  |  | 52.7 | F4P | F4 |  |  |  |  | FALSE | FALSE
Besouro compacto intermitente vermelho - 110Vca/Vcc | ND16-22F/R/110 | Besouro compacto intermitente vermelho - 110Vca/Vcc | 5% | 15% |  |  |  | 52.7 | F4P | F4 |  |  |  |  | FALSE | FALSE
Besouro compacto intermitente vermelho - 230Vca/Vcc | ND16-22F/R/230 | Besouro compacto intermitente vermelho - 230Vca/Vcc | 5% | 15% |  |  |  | 52.7 | F4P | F4 |  |  |  |  | FALSE | FALSE
Besouro compacto intermitente vermelho - 24Vca/Vcc | ND16-22F/R/24 | Besouro compacto intermitente vermelho - 24Vca/Vcc | 5% | 15% |  |  |  | 52.7 | F4P | F4 |  |  |  |  | FALSE | FALSE
Besouro compacto intermitente vermelho - 400Vca/Vcc | ND16-22F/R/400 | Besouro compacto intermitente vermelho - 400Vca/Vcc | 5% | 15% |  |  |  | 52.7 | F4P | F4 |  |  |  |  | FALSE | FALSE
Besouro compacto intermitente vermelho rasante - 110Vca/Vcc | ND16-22FS/R/110 | Besouro compacto intermitente vermelho rasante - 110Vca/Vcc | 5% | 15% |  |  |  | 52.7 | F4P | F4 |  |  |  |  | FALSE | FALSE
Besouro compacto intermitente vermelho rasante - 230Vca/Vcc | ND16-22FS/R/230 | Besouro compacto intermitente vermelho rasante - 230Vca/Vcc | 5% | 15% |  |  |  | 52.7 | F4P | F4 |  |  |  |  | FALSE | FALSE
Besouro compacto intermitente vermelho rasante - 24Vca/Vcc | ND16-22FS/R/24 | Besouro compacto intermitente vermelho rasante - 24Vca/Vcc | 5% | 15% |  |  |  | 52.7 | F4P | F4 |  |  |  |  | FALSE | FALSE
Besouro compacto intermitente vermelho rasante - 400Vca/Vcc | ND16-22FS/R/400 | Besouro compacto intermitente vermelho rasante - 400Vca/Vcc | 5% | 15% |  |  |  | 52.7 | F4P | F4 |  |  |  |  | FALSE | FALSE
Besouro compacto continuo preto - 110Vca/Vcc | ND16-22L/B/110 | Besouro compacto continuo preto - 110Vca/Vcc | 5% | 15% |  |  |  | 52.7 | F4P | F4 |  |  |  |  | FALSE | FALSE
Besouro compacto continuo preto - 230Vca/Vcc | ND16-22L/B/230 | Besouro compacto continuo preto - 230Vca/Vcc | 5% | 15% |  |  |  | 52.7 | F4P | F4 |  |  |  |  | FALSE | FALSE
Besouro compacto continuo preto - 24Vca/Vcc | ND16-22L/B/24 | Besouro compacto continuo preto - 24Vca/Vcc | 5% | 15% |  |  |  | 52.7 | F4P | F4 |  |  |  |  | FALSE | FALSE
Besouro compacto continuo preto - 400Vca/Vcc | ND16-22L/B/400 | Besouro compacto continuo preto - 400Vca/Vcc | 5% | 15% |  |  |  | 52.7 | F4P | F4 |  |  |  |  | FALSE | FALSE
Besouro compacto continuo vermelho - 110Vca/Vcc | ND16-22L/R/110 | Besouro compacto continuo vermelho - 110Vca/Vcc | 5% | 15% |  |  |  | 52.7 | F4P | F4 |  |  |  |  | FALSE | FALSE
Besouro compacto continuo vermelho - 230Vca/Vcc | ND16-22L/R/230 | Besouro compacto continuo vermelho - 230Vca/Vcc | 5% | 15% |  |  |  | 52.7 | F4P | F4 |  |  |  |  | FALSE | FALSE
Besouro compacto continuo vermelho - 24Vca/Vcc | ND16-22L/R/24 | Besouro compacto continuo vermelho - 24Vca/Vcc | 5% | 15% |  |  |  | 52.7 | F4P | F4 |  |  |  |  | FALSE | FALSE
Besouro compacto continuo vermelho - 400Vca/Vcc | ND16-22L/R/400 | Besouro compacto continuo vermelho - 400Vca/Vcc | 5% | 15% |  |  |  | 52.7 | F4P | F4 |  |  |  |  | FALSE | FALSE
Besouro compacto continuo vermelho + sinalizador - 110Vca/Vcc | ND16-22LC/R/110 | Besouro compacto continuo vermelho + sinalizador - 110Vca/Vcc | 5% | 15% |  |  |  | 52.7 | F4P | F4 |  |  |  |  | FALSE | FALSE
Besouro compacto continuo vermelho + sinalizador - 230Vca/Vcc | ND16-22LC/R/230 | Besouro compacto continuo vermelho + sinalizador - 230Vca/Vcc | 5% | 15% |  |  |  | 52.7 | F4P | F4 |  |  |  |  | FALSE | FALSE
Besouro compacto continuo vermelho + sinalizador - 24Vca/Vcc | ND16-22LC/R/24 | Besouro compacto continuo vermelho + sinalizador - 24Vca/Vcc | 5% | 15% |  |  |  | 52.7 | F4P | F4 |  |  |  |  | FALSE | FALSE
Besouro compacto continuo vermelho + sinalizador - 400Vca/Vcc | ND16-22LC/R/400 | Besouro compacto continuo vermelho + sinalizador - 400Vca/Vcc | 5% | 15% |  |  |  | 52.7 | F4P | F4 |  |  |  |  | FALSE | FALSE
Sinalizador led modular 110Vca/Vcc Amarelo | ND9-PA110 | Sinalizador led modular 110Vca/Vcc Amarelo | 5% | 15% |  |  |  | 25.02 | F5M | F5 |  |  |  |  | FALSE | FALSE
Sinalizador led modular 12Vca/Vcc Amarelo | ND9-PA12 | Sinalizador led modular 12Vca/Vcc Amarelo | 5% | 15% |  |  |  | 25.02 | F5M | F5 |  |  |  |  | FALSE | FALSE
Sinalizador led modular 230Vca/Vcc Amarelo | ND9-PA230 | Sinalizador led modular 230Vca/Vcc Amarelo | 5% | 15% | 4.662 | 4.8951 | 5.1399 | 25.02 | F5M | F5 |  |  |  |  | FALSE | FALSE
Sinalizador led modular 24Vca/Vcc Amarelo | ND9-PA24 | Sinalizador led modular 24Vca/Vcc Amarelo | 5% | 15% |  |  |  | 25.02 | F5M | F5 |  |  |  |  | FALSE | FALSE
Sinalizador led modular 6,3Vca/Vcc Amarelo | ND9-PA6,3 | Sinalizador led modular 6,3Vca/Vcc Amarelo | 5% | 15% |  |  |  | 25.02 | F5M | F5 |  |  |  |  | FALSE | FALSE
Sinalizador duplo led modular 110Vca/Vcc Amarelo+Amarelo | ND9-PAA110 | Sinalizador duplo led modular 110Vca/Vcc Amarelo+Amarelo | 5% | 15% |  |  |  | 55.16 | F5M | F5 |  |  |  |  | FALSE | FALSE
Sinalizador duplo led modular 12Vca/Vcc Amarelo+Amarelo | ND9-PAA12 | Sinalizador duplo led modular 12Vca/Vcc Amarelo+Amarelo | 5% | 15% |  |  |  | 55.16 | F5M | F5 |  |  |  |  | FALSE | FALSE
Sinalizador duplo led modular 230Vca/Vcc Amarelo+Amarelo | ND9-PAA230 | Sinalizador duplo led modular 230Vca/Vcc Amarelo+Amarelo | 5% | 15% |  |  |  | 55.16 | F5M | F5 |  |  |  |  | FALSE | FALSE
Sinalizador duplo led modular 24Vca/Vcc Amarelo+Amarelo | ND9-PAA24 | Sinalizador duplo led modular 24Vca/Vcc Amarelo+Amarelo | 5% | 15% |  |  |  | 55.16 | F5M | F5 |  |  |  |  | FALSE | FALSE
Sinalizador duplo led modular 6,3Vca/Vcc Amarelo+Amarelo | ND9-PAA6,3 | Sinalizador duplo led modular 6,3Vca/Vcc Amarelo+Amarelo | 5% | 15% |  |  |  | 55.16 | F5M | F5 |  |  |  |  | FALSE | FALSE
Sinalizador duplo led modular 110Vca/Vcc Amarelo+Amarelo | ND9-PAB110 | Sinalizador duplo led modular 110Vca/Vcc Amarelo+Amarelo | 5% | 15% |  |  |  | 55.16 | F5M | F5 |  |  |  |  | FALSE | FALSE
Sinalizador duplo led modular 12Vca/Vcc Amarelo+Branco | ND9-PAB12 | Sinalizador duplo led modular 12Vca/Vcc Amarelo+Branco | 5% | 15% |  |  |  | 55.16 | F5M | F5 |  |  |  |  | FALSE | FALSE
Sinalizador duplo led modular 230Vca/Vcc Amarelo+Branco | ND9-PAB230 | Sinalizador duplo led modular 230Vca/Vcc Amarelo+Branco | 5% | 15% |  |  |  | 55.16 | F5M | F5 |  |  |  |  | FALSE | FALSE
Sinalizador duplo led modular 24Vca/Vcc Amarelo+Branco | ND9-PAB24 | Sinalizador duplo led modular 24Vca/Vcc Amarelo+Branco | 5% | 15% |  |  |  | 55.16 | F5M | F5 |  |  |  |  | FALSE | FALSE
Sinalizador duplo led modular 6,3Vca/Vcc Amarelo+Branco | ND9-PAB6,3 | Sinalizador duplo led modular 6,3Vca/Vcc Amarelo+Branco | 5% | 15% |  |  |  | 55.16 | F5M | F5 |  |  |  |  | FALSE | FALSE
Sinalizador duplo led modular 110Vca/Vcc Amarelo+Azul | ND9-PAZ110 | Sinalizador duplo led modular 110Vca/Vcc Amarelo+Azul | 5% | 15% |  |  |  | 55.16 | F5M | F5 |  |  |  |  | FALSE | FALSE
Sinalizador duplo led modular 12Vca/Vcc Amarelo+Azul | ND9-PAZ12 | Sinalizador duplo led modular 12Vca/Vcc Amarelo+Azul | 5% | 15% |  |  |  | 55.16 | F5M | F5 |  |  |  |  | FALSE | FALSE
Sinalizador duplo led modular 230Vca/Vcc Amarelo+Azul | ND9-PAZ230 | Sinalizador duplo led modular 230Vca/Vcc Amarelo+Azul | 5% | 15% |  |  |  | 55.16 | F5M | F5 |  |  |  |  | FALSE | FALSE
Sinalizador duplo led modular 24Vca/Vcc Amarelo+Azul | ND9-PAZ24 | Sinalizador duplo led modular 24Vca/Vcc Amarelo+Azul | 5% | 15% |  |  |  | 55.16 | F5M | F5 |  |  |  |  | FALSE | FALSE
Sinalizador duplo led modular 6,3Vca/Vcc Amarelo+Azul | ND9-PAZ6,3 | Sinalizador duplo led modular 6,3Vca/Vcc Amarelo+Azul | 5% | 15% |  |  |  | 55.16 | F5M | F5 |  |  |  |  | FALSE | FALSE
Sinalizador led modular 110Vca/Vcc Branco | ND9-PB110 | Sinalizador led modular 110Vca/Vcc Branco | 5% | 15% |  |  |  | 25.02 | F5M | F5 |  |  |  |  | FALSE | FALSE
Sinalizador led modular 12Vca/Vcc Branco | ND9-PB12 | Sinalizador led modular 12Vca/Vcc Branco | 5% | 15% |  |  |  | 25.02 | F5M | F5 |  |  |  |  | FALSE | FALSE
Sinalizador led modular 230Vca/Vcc Branco | ND9-PB230 | Sinalizador led modular 230Vca/Vcc Branco | 5% | 15% |  |  |  | 25.02 | F5M | F5 |  |  |  |  | FALSE | FALSE
Sinalizador led modular 24Vca/Vcc Branco | ND9-PB24 | Sinalizador led modular 24Vca/Vcc Branco | 5% | 15% |  |  |  | 25.02 | F5M | F5 |  |  |  |  | FALSE | FALSE
Sinalizador led modular 6,3Vca/Vcc Branco | ND9-PB6,3 | Sinalizador led modular 6,3Vca/Vcc Branco | 5% | 15% |  |  |  | 25.02 | F5M | F5 |  |  |  |  | FALSE | FALSE
Sinalizador duplo led modular 110Vca/Vcc Branco+Branco | ND9-PBB110 | Sinalizador duplo led modular 110Vca/Vcc Branco+Branco | 5% | 15% |  |  |  | 55.16 | F5M | F5 |  |  |  |  | FALSE | FALSE
Sinalizador duplo led modular 12Vca/Vcc Branco+Branco | ND9-PBB12 | Sinalizador duplo led modular 12Vca/Vcc Branco+Branco | 5% | 15% |  |  |  | 55.16 | F5M | F5 |  |  |  |  | FALSE | FALSE
Sinalizador duplo led modular 230Vca/Vcc Branco+Branco | ND9-PBB230 | Sinalizador duplo led modular 230Vca/Vcc Branco+Branco | 5% | 15% |  |  |  | 55.16 | F5M | F5 |  |  |  |  | FALSE | FALSE
Sinalizador duplo led modular 24Vca/Vcc Branco+Branco | ND9-PBB24 | Sinalizador duplo led modular 24Vca/Vcc Branco+Branco | 5% | 15% |  |  |  | 55.16 | F5M | F5 |  |  |  |  | FALSE | FALSE
Sinalizador duplo led modular 6,3Vca/Vcc Branco+Branco | ND9-PBB6,3 | Sinalizador duplo led modular 6,3Vca/Vcc Branco+Branco | 5% | 15% |  |  |  | 55.16 | F5M | F5 |  |  |  |  | FALSE | FALSE
Sinalizador led modular 110Vca/Vcc Branco+Branco | ND9-PR110 | Sinalizador led modular 110Vca/Vcc Branco+Branco | 5% | 15% |  |  |  | 25.02 | F5M | F5 |  |  |  |  | FALSE | FALSE
Sinalizador led modular 12Vca/Vcc Vermelho | ND9-PR12 | Sinalizador led modular 12Vca/Vcc Vermelho | 5% | 15% |  |  |  | 25.02 | F5M | F5 |  |  |  |  | FALSE | FALSE
Sinalizador led modular 230Vca/Vcc Vermelho | ND9-PR230 | Sinalizador led modular 230Vca/Vcc Vermelho | 5% | 15% | 4.662 | 4.8951 | 5.1399 | 25.02 | F5M | F5 |  |  |  |  | FALSE | FALSE
Sinalizador led modular 24Vca/Vcc Vermelho | ND9-PR24 | Sinalizador led modular 24Vca/Vcc Vermelho | 5% | 15% |  |  |  | 25.02 | F5M | F5 |  |  |  |  | FALSE | FALSE
Sinalizador led modular 6,3Vca/Vcc Vermelho | ND9-PR6,3 | Sinalizador led modular 6,3Vca/Vcc Vermelho | 5% | 15% |  |  |  | 25.02 | F5M | F5 |  |  |  |  | FALSE | FALSE
Sinalizador duplo led modular 110Vca/Vcc Vermelho+Amarelo | ND9-PRA110 | Sinalizador duplo led modular 110Vca/Vcc Vermelho+Amarelo | 5% | 15% |  |  |  | 55.16 | F5M | F5 |  |  |  |  | FALSE | FALSE
Sinalizador duplo led modular 12Vca/Vcc Vermelho+Amarelo | ND9-PRA12 | Sinalizador duplo led modular 12Vca/Vcc Vermelho+Amarelo | 5% | 15% |  |  |  | 55.16 | F5M | F5 |  |  |  |  | FALSE | FALSE
Sinalizador duplo led modular 230Vca/Vcc Vermelho+Amarelo | ND9-PRA230 | Sinalizador duplo led modular 230Vca/Vcc Vermelho+Amarelo | 5% | 15% |  |  |  | 55.16 | F5M | F5 |  |  |  |  | FALSE | FALSE
Sinalizador duplo led modular 24Vca/Vcc Vermelho+Amarelo | ND9-PRA24 | Sinalizador duplo led modular 24Vca/Vcc Vermelho+Amarelo | 5% | 15% |  |  |  | 55.16 | F5M | F5 |  |  |  |  | FALSE | FALSE
Sinalizador duplo led modular 6,3Vca/Vcc Vermelho+Amarelo | ND9-PRA6,3 | Sinalizador duplo led modular 6,3Vca/Vcc Vermelho+Amarelo | 5% | 15% |  |  |  | 55.16 | F5M | F5 |  |  |  |  | FALSE | FALSE
Sinalizador duplo led modular 110Vca/Vcc Vermelho+Branco | ND9-PRB110 | Sinalizador duplo led modular 110Vca/Vcc Vermelho+Branco | 5% | 15% |  |  |  | 55.16 | F5M | F5 |  |  |  |  | FALSE | FALSE
Sinalizador duplo led modular 12Vca/Vcc Vermelho+Branco | ND9-PRB12 | Sinalizador duplo led modular 12Vca/Vcc Vermelho+Branco | 5% | 15% |  |  |  | 55.16 | F5M | F5 |  |  |  |  | FALSE | FALSE
Sinalizador duplo led modular 230Vca/Vcc Vermelho+Branco | ND9-PRB230 | Sinalizador duplo led modular 230Vca/Vcc Vermelho+Branco | 5% | 15% |  |  |  | 55.16 | F5M | F5 |  |  |  |  | FALSE | FALSE
Sinalizador duplo led modular 24Vca/Vcc Vermelho+Branco | ND9-PRB24 | Sinalizador duplo led modular 24Vca/Vcc Vermelho+Branco | 5% | 15% |  |  |  | 55.16 | F5M | F5 |  |  |  |  | FALSE | FALSE
Sinalizador duplo led modular 6,3Vca/Vcc Vermelho+Branco | ND9-PRB6,3 | Sinalizador duplo led modular 6,3Vca/Vcc Vermelho+Branco | 5% | 15% |  |  |  | 55.16 | F5M | F5 |  |  |  |  | FALSE | FALSE
Sinalizador duplo led modular 110Vca/Vcc Vermelho+Vermelho | ND9-PRR110 | Sinalizador duplo led modular 110Vca/Vcc Vermelho+Vermelho | 5% | 15% |  |  |  | 55.16 | F5M | F5 |  |  |  |  | FALSE | FALSE
Sinalizador duplo led modular 12Vca/Vcc Vermelho+Vermelho | ND9-PRR12 | Sinalizador duplo led modular 12Vca/Vcc Vermelho+Vermelho | 5% | 15% |  |  |  | 55.16 | F5M | F5 |  |  |  |  | FALSE | FALSE
Sinalizador duplo led modular 230Vca/Vcc Vermelho+Vermelho | ND9-PRR230 | Sinalizador duplo led modular 230Vca/Vcc Vermelho+Vermelho | 5% | 15% |  |  |  | 55.16 | F5M | F5 |  |  |  |  | FALSE | FALSE
Sinalizador duplo led modular 24Vca/Vcc Vermelho+Vermelho | ND9-PRR24 | Sinalizador duplo led modular 24Vca/Vcc Vermelho+Vermelho | 5% | 15% |  |  |  | 55.16 | F5M | F5 |  |  |  |  | FALSE | FALSE
Sinalizador duplo led modular 6,3Vca/Vcc Vermelho+Vermelho | ND9-PRR6,3 | Sinalizador duplo led modular 6,3Vca/Vcc Vermelho+Vermelho | 5% | 15% |  |  |  | 55.16 | F5M | F5 |  |  |  |  | FALSE | FALSE
Sinalizador duplo led modular 110Vca/Vcc Vermelho+Azul | ND9-PRZ110 | Sinalizador duplo led modular 110Vca/Vcc Vermelho+Azul | 5% | 15% |  |  |  | 55.16 | F5M | F5 |  |  |  |  | FALSE | FALSE
Sinalizador duplo led modular 12Vca/Vcc Vermelho+Azul | ND9-PRZ12 | Sinalizador duplo led modular 12Vca/Vcc Vermelho+Azul | 5% | 15% |  |  |  | 55.16 | F5M | F5 |  |  |  |  | FALSE | FALSE
Sinalizador duplo led modular 230Vca/Vcc Vermelho+Azul | ND9-PRZ230 | Sinalizador duplo led modular 230Vca/Vcc Vermelho+Azul | 5% | 15% |  |  |  | 55.16 | F5M | F5 |  |  |  |  | FALSE | FALSE
Sinalizador duplo led modular 24Vca/Vcc Vermelho+Azul | ND9-PRZ24 | Sinalizador duplo led modular 24Vca/Vcc Vermelho+Azul | 5% | 15% |  |  |  | 55.16 | F5M | F5 |  |  |  |  | FALSE | FALSE
Sinalizador duplo led modular 6,3Vca/Vcc Vermelho+Azul | ND9-PRZ6,3 | Sinalizador duplo led modular 6,3Vca/Vcc Vermelho+Azul | 5% | 15% |  |  |  | 55.16 | F5M | F5 |  |  |  |  | FALSE | FALSE
Sinalizador led modular 110Vca/Vcc Verde | ND9-PV110 | Sinalizador led modular 110Vca/Vcc Verde | 5% | 15% |  |  |  | 25.02 | F5M | F5 |  |  |  |  | FALSE | FALSE
Sinalizador led modular 12Vca/Vcc Verde | ND9-PV12 | Sinalizador led modular 12Vca/Vcc Verde | 5% | 15% |  |  |  | 25.02 | F5M | F5 |  |  |  |  | FALSE | FALSE
Sinalizador led modular 230Vca/Vcc Verde | ND9-PV230 | Sinalizador led modular 230Vca/Vcc Verde | 5% | 15% | 4.662 | 4.8951 | 5.1399 | 25.02 | F5M | F5 |  |  |  |  | FALSE | FALSE
Sinalizador led modular 24Vca/Vcc Verde | ND9-PV24 | Sinalizador led modular 24Vca/Vcc Verde | 5% | 15% |  |  |  | 25.02 | F5M | F5 |  |  |  |  | FALSE | FALSE
Sinalizador led modular 6,3Vca/Vcc Verde | ND9-PV6,3 | Sinalizador led modular 6,3Vca/Vcc Verde | 5% | 15% |  |  |  | 25.02 | F5M | F5 |  |  |  |  | FALSE | FALSE
Sinalizador duplo led modular 110Vca/Vcc Verde+Amarelo | ND9-PVA110 | Sinalizador duplo led modular 110Vca/Vcc Verde+Amarelo | 5% | 15% |  |  |  | 55.16 | F5M | F5 |  |  |  |  | FALSE | FALSE
Sinalizador duplo led modular 12Vca/Vcc Verde+Amarelo | ND9-PVA12 | Sinalizador duplo led modular 12Vca/Vcc Verde+Amarelo | 5% | 15% |  |  |  | 55.16 | F5M | F5 |  |  |  |  | FALSE | FALSE
Sinalizador duplo led modular 230Vca/Vcc Verde+Amarelo | ND9-PVA230 | Sinalizador duplo led modular 230Vca/Vcc Verde+Amarelo | 5% | 15% |  |  |  | 55.16 | F5M | F5 |  |  |  |  | FALSE | FALSE
Sinalizador duplo led modular 24Vca/Vcc Verde+Amarelo | ND9-PVA24 | Sinalizador duplo led modular 24Vca/Vcc Verde+Amarelo | 5% | 15% |  |  |  | 55.16 | F5M | F5 |  |  |  |  | FALSE | FALSE
Sinalizador duplo led modular 6,3Vca/Vcc Verde+Amarelo | ND9-PVA6,3 | Sinalizador duplo led modular 6,3Vca/Vcc Verde+Amarelo | 5% | 15% |  |  |  | 55.16 | F5M | F5 |  |  |  |  | FALSE | FALSE
Sinalizador duplo led modular 110Vca/Vcc Verde+Branco | ND9-PVB110 | Sinalizador duplo led modular 110Vca/Vcc Verde+Branco | 5% | 15% |  |  |  | 55.16 | F5M | F5 |  |  |  |  | FALSE | FALSE
Sinalizador duplo led modular 12Vca/Vcc Verde+Branco | ND9-PVB12 | Sinalizador duplo led modular 12Vca/Vcc Verde+Branco | 5% | 15% |  |  |  | 55.16 | F5M | F5 |  |  |  |  | FALSE | FALSE
Sinalizador duplo led modular 230Vca/Vcc Verde+Branco | ND9-PVB230 | Sinalizador duplo led modular 230Vca/Vcc Verde+Branco | 5% | 15% |  |  |  | 55.16 | F5M | F5 |  |  |  |  | FALSE | FALSE
Sinalizador duplo led modular 24Vca/Vcc Verde+Branco | ND9-PVB24 | Sinalizador duplo led modular 24Vca/Vcc Verde+Branco | 5% | 15% |  |  |  | 55.16 | F5M | F5 |  |  |  |  | FALSE | FALSE
Sinalizador duplo led modular 6,3Vca/Vcc Verde+Branco | ND9-PVB6,3 | Sinalizador duplo led modular 6,3Vca/Vcc Verde+Branco | 5% | 15% |  |  |  | 55.16 | F5M | F5 |  |  |  |  | FALSE | FALSE
Sinalizador duplo led modular 110Vca/Vcc Verde+Vermelho | ND9-PVR110 | Sinalizador duplo led modular 110Vca/Vcc Verde+Vermelho | 5% | 15% |  |  |  | 55.16 | F5M | F5 |  |  |  |  | FALSE | FALSE
Sinalizador duplo led modular 12Vca/Vcc Verde+Vermelho | ND9-PVR12 | Sinalizador duplo led modular 12Vca/Vcc Verde+Vermelho | 5% | 15% |  |  |  | 55.16 | F5M | F5 |  |  |  |  | FALSE | FALSE
Sinalizador duplo led modular 230Vca/Vcc Verde+Vermelho | ND9-PVR230 | Sinalizador duplo led modular 230Vca/Vcc Verde+Vermelho | 5% | 15% |  |  |  | 55.16 | F5M | F5 |  |  |  |  | FALSE | FALSE
Sinalizador duplo led modular 24Vca/Vcc Verde+Vermelho | ND9-PVR24 | Sinalizador duplo led modular 24Vca/Vcc Verde+Vermelho | 5% | 15% |  |  |  | 55.16 | F5M | F5 |  |  |  |  | FALSE | FALSE
Sinalizador duplo led modular 6,3Vca/Vcc Verde+Vermelho | ND9-PVR6,3 | Sinalizador duplo led modular 6,3Vca/Vcc Verde+Vermelho | 5% | 15% |  |  |  | 55.16 | F5M | F5 |  |  |  |  | FALSE | FALSE
Sinalizador duplo led modular 110Vca/Vcc Verde+Verde | ND9-PVV110 | Sinalizador duplo led modular 110Vca/Vcc Verde+Verde | 5% | 15% |  |  |  | 55.16 | F5M | F5 |  |  |  |  | FALSE | FALSE
Sinalizador duplo led modular 12Vca/Vcc Verde+Verde | ND9-PVV12 | Sinalizador duplo led modular 12Vca/Vcc Verde+Verde | 5% | 15% |  |  |  | 55.16 | F5M | F5 |  |  |  |  | FALSE | FALSE
Sinalizador duplo led modular 230Vca/Vcc Verde+Verde | ND9-PVV230 | Sinalizador duplo led modular 230Vca/Vcc Verde+Verde | 5% | 15% |  |  |  | 55.16 | F5M | F5 |  |  |  |  | FALSE | FALSE
Sinalizador duplo led modular 24Vca/Vcc Verde+Verde | ND9-PVV24 | Sinalizador duplo led modular 24Vca/Vcc Verde+Verde | 5% | 15% |  |  |  | 55.16 | F5M | F5 |  |  |  |  | FALSE | FALSE
Sinalizador duplo led modular 6,3Vca/Vcc Verde+Verde | ND9-PVV6,3 | Sinalizador duplo led modular 6,3Vca/Vcc Verde+Verde | 5% | 15% |  |  |  | 55.16 | F5M | F5 |  |  |  |  | FALSE | FALSE
Sinalizador duplo led modular 110Vca/Vcc Verde+Azul | ND9-PVZ110 | Sinalizador duplo led modular 110Vca/Vcc Verde+Azul | 5% | 15% |  |  |  | 55.16 | F5M | F5 |  |  |  |  | FALSE | FALSE
Sinalizador duplo led modular 12Vca/Vcc Verde+Azul | ND9-PVZ12 | Sinalizador duplo led modular 12Vca/Vcc Verde+Azul | 5% | 15% |  |  |  | 55.16 | F5M | F5 |  |  |  |  | FALSE | FALSE
Sinalizador duplo led modular 230Vca/Vcc Verde+Azul | ND9-PVZ230 | Sinalizador duplo led modular 230Vca/Vcc Verde+Azul | 5% | 15% |  |  |  | 55.16 | F5M | F5 |  |  |  |  | FALSE | FALSE
Sinalizador duplo led modular 24Vca/Vcc Verde+Azul | ND9-PVZ24 | Sinalizador duplo led modular 24Vca/Vcc Verde+Azul | 5% | 15% |  |  |  | 55.16 | F5M | F5 |  |  |  |  | FALSE | FALSE
Sinalizador duplo led modular 6,3Vca/Vcc Verde+Azul | ND9-PVZ6,3 | Sinalizador duplo led modular 6,3Vca/Vcc Verde+Azul | 5% | 15% |  |  |  | 55.16 | F5M | F5 |  |  |  |  | FALSE | FALSE
Sinalizador led modular 110Vca/Vcc Azul | ND9-PZ110 | Sinalizador led modular 110Vca/Vcc Azul | 5% | 15% |  |  |  | 25.02 | F5M | F5 |  |  |  |  | FALSE | FALSE
Sinalizador led modular 12Vca/Vcc Azul | ND9-PZ12 | Sinalizador led modular 12Vca/Vcc Azul | 5% | 15% |  |  |  | 25.02 | F5M | F5 |  |  |  |  | FALSE | FALSE
Sinalizador led modular 230Vca/Vcc Azul | ND9-PZ230 | Sinalizador led modular 230Vca/Vcc Azul | 5% | 15% |  |  |  | 25.02 | F5M | F5 |  |  |  |  | FALSE | FALSE
Sinalizador led modular 24Vca/Vcc Azul | ND9-PZ24 | Sinalizador led modular 24Vca/Vcc Azul | 5% | 15% |  |  |  | 25.02 | F5M | F5 |  |  |  |  | FALSE | FALSE
Sinalizador led modular 6,3Vca/Vcc Azul | ND9-PZ6,3 | Sinalizador led modular 6,3Vca/Vcc Azul | 5% | 15% |  |  |  | 25.02 | F5M | F5 |  |  |  |  | FALSE | FALSE
Sinalizador duplo led modular 110Vca/Vcc Azul+Branco | ND9-PZB110 | Sinalizador duplo led modular 110Vca/Vcc Azul+Branco | 5% | 15% |  |  |  | 55.16 | F5M | F5 |  |  |  |  | FALSE | FALSE
Sinalizador duplo led modular 12Vca/Vcc Azul+Branco | ND9-PZB12 | Sinalizador duplo led modular 12Vca/Vcc Azul+Branco | 5% | 15% |  |  |  | 55.16 | F5M | F5 |  |  |  |  | FALSE | FALSE
Sinalizador duplo led modular 230Vca/Vcc Azul+Branco | ND9-PZB230 | Sinalizador duplo led modular 230Vca/Vcc Azul+Branco | 5% | 15% |  |  |  | 55.16 | F5M | F5 |  |  |  |  | FALSE | FALSE
Sinalizador duplo led modular 24Vca/Vcc Azul+Branco | ND9-PZB24 | Sinalizador duplo led modular 24Vca/Vcc Azul+Branco | 5% | 15% |  |  |  | 55.16 | F5M | F5 |  |  |  |  | FALSE | FALSE
Sinalizador duplo led modular 6,3Vca/Vcc Azul+branco | ND9-PZB6,3 | Sinalizador duplo led modular 6,3Vca/Vcc Azul+branco | 5% | 15% |  |  |  | 55.16 | F5M | F5 |  |  |  |  | FALSE | FALSE
Sinalizador duplo led modular 110Vca/Vcc Azul+Azul | ND9-PZZ110 | Sinalizador duplo led modular 110Vca/Vcc Azul+Azul | 5% | 15% |  |  |  | 55.16 | F5M | F5 |  |  |  |  | FALSE | FALSE
Sinalizador duplo led modular 12Vca/Vcc Azul+Azul | ND9-PZZ12 | Sinalizador duplo led modular 12Vca/Vcc Azul+Azul | 5% | 15% |  |  |  | 55.16 | F5M | F5 |  |  |  |  | FALSE | FALSE
Sinalizador duplo led modular 230Vca/Vcc Azul+Azul | ND9-PZZ230 | Sinalizador duplo led modular 230Vca/Vcc Azul+Azul | 5% | 15% |  |  |  | 55.16 | F5M | F5 |  |  |  |  | FALSE | FALSE
Sinalizador duplo led modular 24Vca/Vcc Azul+Azul | ND9-PZZ24 | Sinalizador duplo led modular 24Vca/Vcc Azul+Azul | 5% | 15% |  |  |  | 55.16 | F5M | F5 |  |  |  |  | FALSE | FALSE
Sinalizador duplo led modular 6,3Vca/Vcc Azul+Azul | ND9-PZZ6,3 | Sinalizador duplo led modular 6,3Vca/Vcc Azul+Azul | 5% | 15% |  |  |  | 55.16 | F5M | F5 |  |  |  |  | FALSE | FALSE
Seccionador manual 1P100 A | NH4-1-100 | Seccionador manual 1P100 A | 5% | 15% |  |  |  | 33.93 | F5M | F5 |  |  |  |  | FALSE | FALSE
Seccionador manual 1P 125A | NH4-1-125 | Seccionador manual 1P 125A | 5% | 15% |  |  |  | 51.35 | F5M | F5 |  |  |  |  | FALSE | FALSE
Seccionador manual 1P 32A | NH4-1-32 | Seccionador manual 1P 32A | 5% | 15% | 1.491 | 1.5655 | 1.6438 | 15.96 | F5M | F5 |  |  |  |  | FALSE | FALSE
Seccionador manual 1P 63A | NH4-1-63 | Seccionador manual 1P 63A | 5% | 15% |  |  |  | 28.59 | F5M | F5 |  |  |  |  | FALSE | FALSE
Seccionador manual 2P100 A | NH4-2-100 | Seccionador manual 2P100 A | 5% | 15% |  |  |  | 68.16 | F5M | F5 |  |  |  |  | FALSE | FALSE
Seccionador manual 2P 125A | NH4-2-125 | Seccionador manual 2P 125A | 5% | 15% |  |  |  | 87.05 | F5M | F5 |  |  |  |  | FALSE | FALSE
Seccionador manual 2P 32A | NH4-2-32 | Seccionador manual 2P 32A | 5% | 15% | 2.8455 | 2.9878 | 3.1372 | 21.3 | F5M | F5 |  |  |  |  | FALSE | FALSE
Seccionador manual 2P 63A | NH4-2-63 | Seccionador manual 2P 63A | 5% | 15% |  |  |  | 41.45 | F5M | F5 |  |  |  |  | FALSE | FALSE
Seccionador manual 3P100 A | NH4-3-100 | Seccionador manual 3P100 A | 5% | 15% |  |  |  | 89.04 | F5M | F5 |  |  |  |  | FALSE | FALSE
Seccionador manual 3P 125A | NH4-3-125 | Seccionador manual 3P 125A | 5% | 15% |  |  |  | 134.04 | F5M | F5 |  |  |  |  | FALSE | FALSE
Seccionador manual 3P 32A | NH4-3-32 | Seccionador manual 3P 32A | 5% | 15% |  |  |  | 32.83 | F5M | F5 |  |  |  |  | FALSE | FALSE | 5.5871
Seccionador manual 3P 63A | NH4-3-63 | Seccionador manual 3P 63A | 5% | 15% |  |  |  | 68.58 | F5M | F5 |  |  |  |  | FALSE | FALSE
Seccionador manual 4P100 A | NH4-4-100 | Seccionador manual 4P100 A | 5% | 15% |  |  |  | 115.56 | F5M | F5 |  |  |  |  | FALSE | FALSE
Seccionador manual 4P 125A | NH4-4-125 | Seccionador manual 4P 125A | 5% | 15% |  |  |  | 136.44 | F5M | F5 |  |  |  |  | FALSE | FALSE
Seccionador manual 4P 32A | NH4-4-32 | Seccionador manual 4P 32A | 5% | 15% | 5.5545 | 5.8322 | 6.1238 | 42.38 | F5M | F5 |  |  |  |  | FALSE | FALSE
Seccionador manual 4P 40A | NH4-4-40 | Seccionador manual 4P 40A | 5% | 15% | 6.44 | 6.76 | 7.1 | 41.98 | F5M | F5 |  |  |  |  | FALSE | FALSE
Seccionador manual 4P 63A | NH4-4-63 | Seccionador manual 4P 63A | 5% | 15% | 13.062 | 13.7151 | 14.4009 | 90.08 | F5M | F5 |  |  |  |  | FALSE | FALSE
Seccionador manual 1P 32A, Possibilidade de Blocoio | NH9-1-32 | Seccionador manual 1P 32A, Possibilidade de Blocoio | 5% | 15% |  |  |  | 17.72 | F5M | F5 |  |  |  |  | FALSE | FALSE
Seccionador manual 2P 32A, Possibilidade de Blocoio | NH9-2-32 | Seccionador manual 2P 32A, Possibilidade de Blocoio | 5% | 15% |  |  |  | 26.86 | F5M | F5 |  |  |  |  | FALSE | FALSE
Seccionador manual 3P 32A, Possibilidade de Blocoio | NH9-3-32 | Seccionador manual 3P 32A, Possibilidade de Blocoio | 5% | 15% |  |  |  | 38.3 | F5M | F5 |  |  |  |  | FALSE | FALSE
Seccionador manual 4P 32A, Possibilidade de Blocoio | NH9-4-32 | Seccionador manual 4P 32A, Possibilidade de Blocoio | 5% | 15% |  |  |  | 50.59 | F5M | F5 |  |  |  |  | FALSE | FALSE
Temporizador multifunção 230ca, 1NA/NC, 1s - 120h | NJB1-S/230CA | Temporizador multifunção 230ca, 1NA/NC, 1s - 120h | 5% | 15% |  |  |  | 65.97 | F9E | F9 |  |  |  |  | FALSE | FALSE
Temporizador multifunção 24Vca, 1NA/NC, 1s - 120h | NJB1-S/24CA | Temporizador multifunção 24Vca, 1NA/NC, 1s - 120h | 5% | 15% |  |  |  | 65.97 | F9E | F9 |  |  |  |  | FALSE | FALSE
Temporizador multifunção 24Vcc, 1NA/NC, 1s - 120h | NJB1-S/24CC | Temporizador multifunção 24Vcc, 1NA/NC, 1s - 120h | 5% | 15% |  |  |  | 65.98 | F9E | F9 |  |  |  |  | FALSE | FALSE
Temporizador multifunção 400Vca, 1NA/NC, 1s - 120h | NJB1-S/400CA | Temporizador multifunção 400Vca, 1NA/NC, 1s - 120h | 5% | 15% |  |  |  | 65.97 | F9E | F9 |  |  |  |  | FALSE | FALSE
Protector de fases trifásico - Ajustable 3F/3Hilos, 3F/4Hilos | NJB1-X | Protector de fases trifásico - Ajustable 3F/3Hilos, 3F/4Hilos | 5% | 15% |  |  |  | 112.46 | F9E | F9 |  |  |  |  | FALSE | FALSE
Protector de fases trifásico - Fixo 3F/3Hilos - 200…500Vca | NJB1-X1 | Protector de fases trifásico - Fixo 3F/3Hilos - 200…500Vca | 5% | 15% |  |  |  | 103.97 | F9E | F9 |  |  |  |  | FALSE | FALSE
Relé de PROTEÇÃO de fases monofásico - 6mV…300mV - 230Vac | NJB1-Y1/230 | Relé de PROTEÇÃO de fases monofásico - 6mV…300mV - 230Vac | 5% | 15% |  |  |  | 109.43 | F9E | F9 |  |  |  |  | FALSE | FALSE
Relé de PROTEÇÃO de fases monofásico . 1V…150V - 230Vac | NJB1-Y2/230 | Relé de PROTEÇÃO de fases monofásico . 1V…150V - 230Vac | 5% | 15% |  |  |  | 109.43 | F9E | F9 |  |  |  |  | FALSE | FALSE
Relé de PROTEÇÃO de fases - monofásico - 20/600V - 230Vac | NJB1-Y3/230 | Relé de PROTEÇÃO de fases - monofásico - 20/600V - 230Vac | 5% | 15% |  |  |  | 109.43 | F9E | F9 |  |  |  |  | FALSE | FALSE
Relé nivel poço ou depósito 1NA/NC - 3A - 230Vca | NJB1-YW/230 | Relé nivel poço ou depósito 1NA/NC - 3A - 230Vca | 5% | 15% |  |  |  | 37.65 | F9E | F9 |  |  |  |  | FALSE | FALSE
Telerruptor 1P, 16A, 230Vac | NJMC1-16-1P-230VAC | Telerruptor 1P, 16A, 230Vac | 5% | 15% |  |  |  | 51.76 | F5M | F5 |  |  |  |  | FALSE | FALSE
Telerruptor 1P, 16A, 24Vac | NJMC1-16-1P-24VAC | Telerruptor 1P, 16A, 24Vac | 5% | 15% |  |  |  | 53.07 | F5M | F5 |  |  |  |  | FALSE | FALSE
Telerruptor 1P, 16A, 24VDC | NJMC1-16-1P-24VDC | Telerruptor 1P, 16A, 24VDC | 5% | 15% |  |  |  | 55.15 | F5M | F5 |  |  |  |  | FALSE | FALSE
Telerruptor 2P, 16A, 230VAC | NJMC1-16-2P-230VAC | Telerruptor 2P, 16A, 230VAC | 5% | 15% |  |  |  | 73.67 | F5M | F5 |  |  |  |  | FALSE | FALSE
Telerruptor 2P, 16A, 24VAC | NJMC1-16-2P-24VAC | Telerruptor 2P, 16A, 24VAC | 5% | 15% |  |  |  | 75.1 | F5M | F5 |  |  |  |  | FALSE | FALSE
Telerruptor 2P, 16A, 24VDC | NJMC1-16-2P-24VDC | Telerruptor 2P, 16A, 24VDC | 5% | 15% |  |  |  | 85.27 | F5M | F5 |  |  |  |  | FALSE | FALSE
Telerruptor 3P, 16A, 230VAC | NJMC1-16-3P-230VAC | Telerruptor 3P, 16A, 230VAC | 5% | 15% |  |  |  | 118.37 | F5M | F5 |  |  |  |  | FALSE | FALSE
Telerruptor 3P, 16A, 24VAC | NJMC1-16-3P-24VAC | Telerruptor 3P, 16A, 24VAC | 5% | 15% |  |  |  | 119.16 | F5M | F5 |  |  |  |  | FALSE | FALSE
Telerruptor 3P, 16A, 24VDC | NJMC1-16-3P-24VDC | Telerruptor 3P, 16A, 24VDC | 5% | 15% |  |  |  | 124.11 | F5M | F5 |  |  |  |  | FALSE | FALSE
Telerruptor 4P, 16A, 230VAC | NJMC1-16-4P-230VAC | Telerruptor 4P, 16A, 230VAC | 5% | 15% |  |  |  | 143.81 | F5M | F5 |  |  |  |  | FALSE | FALSE
Telerruptor 4P, 16A, 24VAC | NJMC1-16-4P-24VAC | Telerruptor 4P, 16A, 24VAC | 5% | 15% |  |  |  | 147.07 | F5M | F5 |  |  |  |  | FALSE | FALSE
Telerruptor 4P, 16A, 24VDC | NJMC1-16-4P-24VDC | Telerruptor 4P, 16A, 24VDC | 5% | 15% |  |  |  | 158.27 | F5M | F5 |  |  |  |  | FALSE | FALSE
Relé de nivel para poço e depósito 230Vca | NJYW1-BL2/230 | Relé de nivel para poço e depósito 230Vca | 5% | 15% |  |  |  | 37.66 | F9E | F9 |  |  |  |  | FALSE | FALSE
Relé de nivel para poço e depósito 380Vca | NJYW1-BL2/380 | Relé de nivel para poço e depósito 380Vca | 5% | 15% |  |  |  | 37.66 | F9E | F9 |  |  |  |  | FALSE | FALSE
Relé de nivel - poço e depósito - 220Vca (Max 2Km) | NJYW1-NL2/220 | Relé de nivel - poço e depósito - 220Vca (Max 2Km) | 5% | 15% |  |  |  | 37.66 | F9E | F9 |  |  |  |  | FALSE | FALSE
Relé de nivel - poço e depósito - 380Vca (Max 2Km) | NJYW1-NL2/380 | Relé de nivel - poço e depósito - 380Vca (Max 2Km) | 5% | 15% |  |  |  | 37.66 | F9E | F9 |  |  |  |  | FALSE | FALSE
Relogio-programador astronomico 230Vca - 8 prog.ON/OFF - 1 circuito 1NA/NC | NKG3 | Relogio-programador astronomico 230Vca - 8 prog.ON/OFF - 1 circuito 1NA/NC | 5% | 15% |  |  |  | 113.65 | F5M | F5 |  |  |  |  | FALSE | FALSE
Relogio-programador 230Vca - 16 programas ON/OFF - 1 circuito 1NA/NC | NKG3-M | Relogio-programador 230Vca - 16 programas ON/OFF - 1 circuito 1NA/NC | 5% | 15% |  |  |  | 98.44 | F5M | F5 |  |  |  |  | FALSE | FALSE
Interruptor diferencial 2P 100A 300mA classe AC | NL1-2-100-300AC | Interruptor diferencial 2P 100A 300mA classe AC | 5% | 15% |  |  |  | 540 | F3A | F3 |  |  |  |  | FALSE | FALSE | 29.5384
Interruptor diferencial 2P 100A 300mA classe ACS 10kA - selectivo | NL1-2-100-300ACS | Interruptor diferencial 2P 100A 300mA classe ACS 10kA - selectivo | 5% | 15% |  |  |  | 870.58 | F3A | F3 |  |  |  |  | FALSE | FALSE
Interruptor diferencial 2P 100A 300mA classe AS 10kA - selectivo | NL1-2-100-300AS | Interruptor diferencial 2P 100A 300mA classe AS 10kA - selectivo | 5% | 15% |  |  |  | 919.24 | F3A | F3 |  |  |  |  | FALSE | FALSE
Interruptor diferencial 2P 100A 30mA classe AC | NL1-2-100-30AC | Interruptor diferencial 2P 100A 30mA classe AC | 5% | 15% |  |  |  | 750.12 | F3A | F3 |  |  |  |  | FALSE | FALSE | 40.8729
Interruptor diferencial 2P 25A 10mA classe AC 6kA | NL1-2-25-10AC | Interruptor diferencial 2P 25A 10mA classe AC 6kA | 5% | 15% |  |  |  | 296.18 | F3A | F3 |  |  |  |  | FALSE | FALSE | 18.3184
Interruptor diferencial 2P 25A 10 mA classe AC accesoriavél | NL1-2-25-10AC/AX | Interruptor diferencial 2P 25A 10 mA classe AC accesoriavél | 5% | 15% |  |  |  | 300.03 | F3A | F3 |  |  |  |  | FALSE | FALSE
Interruptor diferencial 2P 25A 300mA classe A 6kA | NL1-2-25-300A | Interruptor diferencial 2P 25A 300mA classe A 6kA | 5% | 15% |  |  |  | 272.78 | F3A | F3 |  |  |  |  | FALSE | FALSE | 22.4569
Interruptor diferencial 2P 25A 300mA classe A 6kA - Acessoriáveis | NL1-2-25-300A/AX | Interruptor diferencial 2P 25A 300mA classe A 6kA - Acessoriáveis | 5% | 15% |  |  |  | 283.95 | F3A | F3 |  |  |  |  | FALSE | FALSE
Interruptor diferencial 2P 25A 300mA classe A 10kA | NL1-2-25-300A10 | Interruptor diferencial 2P 25A 300mA classe A 10kA | 5% | 15% |  |  |  | 281.74 | F3A | F3 |  |  |  |  | FALSE | FALSE
Interruptor diferencial 2P 25A 300mA classe A 10kA - Acessoriáveis | NL1-2-25-300A10/AX | Interruptor diferencial 2P 25A 300mA classe A 10kA - Acessoriáveis | 5% | 15% |  |  |  | 287.78 | F3A | F3 |  |  |  |  | FALSE | FALSE
Interruptor diferencial 2P 25A 300mA classe AC 6kA | NL1-2-25-300AC | Interruptor diferencial 2P 25A 300mA classe AC 6kA | 5% | 15% | 10.437 | 10.9588 | 11.5068 | 186.95 | F3A | F3 |  |  |  |  | FALSE | FALSE
Interruptor diferencial 2P 25A 300 mA classe AC Acessoriáveis B613 | NL1-2-25-300AC/AX | Interruptor diferencial 2P 25A 300 mA classe AC Acessoriáveis B613 | 5% | 15% |  |  |  | 194.56 | F3A | F3 |  |  |  |  | FALSE | FALSE
Interruptor diferencial 2P 25A 300mA classe AC 10kA | NL1-2-25-300AC10 | Interruptor diferencial 2P 25A 300mA classe AC 10kA | 5% | 15% |  |  |  | 197.31 | F3A | F3 |  |  |  |  | FALSE | FALSE
Interruptor diferencial 2P 25A 300mA classe AC 10kA - Acessoriáveis | NL1-2-25-300AC10/AX | Interruptor diferencial 2P 25A 300mA classe AC 10kA - Acessoriáveis | 5% | 15% |  |  |  | 205.35 | F3A | F3 |  |  |  |  | FALSE | FALSE
Interruptor diferencial hiper imunizado 2P 25A 300mA classe ASi 6kA | NL1-2-25-300ASi | Interruptor diferencial hiper imunizado 2P 25A 300mA classe ASi 6kA | 5% | 15% |  |  |  | 421.01 | F3A | F3 |  |  |  |  | FALSE | FALSE | 29.12
Interruptor diferencial hiper imunizado 2P 25A 300mA classe ASi 6kA - Acessoriáveis | NL1-2-25-300ASi/AX | Interruptor diferencial hiper imunizado 2P 25A 300mA classe ASi 6kA - Acessoriáveis | 5% | 15% |  |  |  | 468.91 | F3A | F3 |  |  |  |  | FALSE | FALSE
Interruptor diferencial 2P 25A 300mA Tipo F 10kA Acessoriáveis | NL1-2-25-300F10 | Interruptor diferencial 2P 25A 300mA Tipo F 10kA Acessoriáveis | 5% | 15% |  |  |  | 498.89 | F3A | F3 |  |  |  |  | FALSE | FALSE
Interruptor diferencial 2P 25A 30mA classe A 6kA | NL1-2-25-30A | Interruptor diferencial 2P 25A 30mA classe A 6kA | 5% | 15% |  |  |  | 276.48 | F3A | F3 |  |  |  |  | FALSE | FALSE | 22.4569
Interruptor diferencial 2P 25A 30mA classe A 6kA - Acessoriáveis | NL1-2-25-30A/AX | Interruptor diferencial 2P 25A 30mA classe A 6kA - Acessoriáveis | 5% | 15% |  |  |  | 287.79 | F3A | F3 |  |  |  |  | FALSE | FALSE
Interruptor diferencial 2P 25A 30mA classe A 10kA | NL1-2-25-30A10 | Interruptor diferencial 2P 25A 30mA classe A 10kA | 5% | 15% |  |  |  | 295.84 | F3A | F3 |  |  |  |  | FALSE | FALSE
Interruptor diferencial 2P 25A 30mA classe A 10kA - Acessoriáveis | NL1-2-25-30A10/AX | Interruptor diferencial 2P 25A 30mA classe A 10kA - Acessoriáveis | 5% | 15% |  |  |  | 307.94 | F3A | F3 |  |  |  |  | FALSE | FALSE
Interruptor diferencial 2P 25A 30mA classe AC 6kA | NL1-2-25-30AC | Interruptor diferencial 2P 25A 30mA classe AC 6kA | 5% | 15% | 10.647 | 11.1794 | 11.7383 | 84.73 | F3A | F3 |  |  |  |  | FALSE | FALSE
Interruptor diferencial 2P 25A 30 mA classe AC Acessoriáveis B613 | NL1-2-25-30AC/AX | Interruptor diferencial 2P 25A 30 mA classe AC Acessoriáveis B613 | 5% | 15% |  |  |  | 84.37 | F3A | F3 |  |  |  |  | FALSE | FALSE
Interruptor diferencial 2P 25A 30mA classe AC 10kA | NL1-2-25-30AC10 | Interruptor diferencial 2P 25A 30mA classe AC 10kA | 5% | 15% |  |  |  | 141.24 | F3A | F3 |  |  |  |  | FALSE | FALSE
Interruptor diferencial 2P 25A 30mA classe AC 10kA - Acessoriáveis | NL1-2-25-30AC10/AX | Interruptor diferencial 2P 25A 30mA classe AC 10kA - Acessoriáveis | 5% | 15% |  |  |  | 146 | F3A | F3 |  |  |  |  | FALSE | FALSE
Interruptor diferencial hiper imunizado 2P 25A 30mA classe ASi 6kA | NL1-2-25-30ASi | Interruptor diferencial hiper imunizado 2P 25A 30mA classe ASi 6kA | 5% | 15% |  |  |  | 360.27 | F3A | F3 |  |  |  |  | FALSE | FALSE | 25.12
Interruptor diferencial hiper imunizado 2P 25A 30mA classe ASi 6kA+B3260 - Acessoriáveis | NL1-2-25-30ASi/AX | Interruptor diferencial hiper imunizado 2P 25A 30mA classe ASi 6kA+B3260 - Acessoriáveis | 5% | 15% |  |  |  | 378.58 | F3A | F3 |  |  |  |  | FALSE | FALSE
Interruptor diferencial 2P 25A 30mA Tipo F 10kA Acessoriáveis | NL1-2-25-30F10 | Interruptor diferencial 2P 25A 30mA Tipo F 10kA Acessoriáveis | 5% | 15% |  |  |  | 376.64 | F3A | F3 |  |  |  |  | FALSE | FALSE | 35.0256
Interruptor diferencial 2P 40A 300mA classe A 6kA | NL1-2-40-300A | Interruptor diferencial 2P 40A 300mA classe A 6kA | 5% | 15% |  |  |  | 279.19 | F3A | F3 |  |  |  |  | FALSE | FALSE | 22.9283
Interruptor diferencial 2P 40A 300mA classe A 6kA - Acessoriáveis | NL1-2-40-300A/AX | Interruptor diferencial 2P 40A 300mA classe A 6kA - Acessoriáveis | 5% | 15% |  |  |  | 290.6 | F3A | F3 |  |  |  |  | FALSE | FALSE
Interruptor diferencial 2P 40A 300mA classe A 10kA | NL1-2-40-300A10 | Interruptor diferencial 2P 40A 300mA classe A 10kA | 5% | 15% |  |  |  | 295.84 | F3A | F3 |  |  |  |  | FALSE | FALSE
Interruptor diferencial 2P 40A 300mA classe A 10kA - Acessoriáveis | NL1-2-40-300A10/AX | Interruptor diferencial 2P 40A 300mA classe A 10kA - Acessoriáveis | 5% | 15% |  |  |  | 307.94 | F3A | F3 |  |  |  |  | FALSE | FALSE
Interruptor diferencial 2P 40A 300mA classe AC 6kA | NL1-2-40-300AC | Interruptor diferencial 2P 40A 300mA classe AC 6kA | 5% | 15% | 10.521 | 11.0471 | 11.5994 | 188.75 | F3A | F3 |  |  |  |  | FALSE | FALSE
Interruptor diferencial 2P 40A 300 mA classe AC Acessoriáveis B613 | NL1-2-40-300AC/AX | Interruptor diferencial 2P 40A 300 mA classe AC Acessoriáveis B613 | 5% | 15% |  |  |  | 196.48 | F3A | F3 |  |  |  |  | FALSE | FALSE
Interruptor diferencial 2P 40A 300mA classe AC 10kA | NL1-2-40-300AC10 | Interruptor diferencial 2P 40A 300mA classe AC 10kA | 5% | 15% |  |  |  | 197.31 | F3A | F3 |  |  |  |  | FALSE | FALSE
Interruptor diferencial 2P 40A 300mA classe AC 10kA - Acessoriáveis | NL1-2-40-300AC10/AX | Interruptor diferencial 2P 40A 300mA classe AC 10kA - Acessoriáveis | 5% | 15% |  |  |  | 205.35 | F3A | F3 |  |  |  |  | FALSE | FALSE
Interruptor diferencial hiper imunizado 2P 40A 300mA classe ASi 6kA | NL1-2-40-300ASi | Interruptor diferencial hiper imunizado 2P 40A 300mA classe ASi 6kA | 5% | 15% |  |  |  | 454.99 | F3A | F3 |  |  |  |  | FALSE | FALSE | 30.0833
Interruptor diferencial hiper imunizado 2P 40A 300mA classe ASi 6kA - Acessoriáveis | NL1-2-40-300ASi/AX | Interruptor diferencial hiper imunizado 2P 40A 300mA classe ASi 6kA - Acessoriáveis | 5% | 15% |  |  |  | 506.76 | F3A | F3 |  |  |  |  | FALSE | FALSE
Interruptor diferencial 2P 40A 300mA Tipo F 10kA Acessoriáveis | NL1-2-40-300F10 | Interruptor diferencial 2P 40A 300mA Tipo F 10kA Acessoriáveis | 5% | 15% |  |  |  | 530.11 | F3A | F3 |  |  |  |  | FALSE | FALSE
Interruptor diferencial 2P 40A 30mA classe A 6kA | NL1-2-40-30A | Interruptor diferencial 2P 40A 30mA classe A 6kA | 5% | 15% |  |  |  | 282.28 | F3A | F3 |  |  |  |  | FALSE | FALSE | 22.9283
Interruptor diferencial 2P 40A 30mA classe A 6kA - Acessoriáveis | NL1-2-40-30A/AX | Interruptor diferencial 2P 40A 30mA classe A 6kA - Acessoriáveis | 5% | 15% |  |  |  | 293.84 | F3A | F3 |  |  |  |  | FALSE | FALSE
Interruptor diferencial 2P 40A 30mA classe A 10kA | NL1-2-40-30A10 | Interruptor diferencial 2P 40A 30mA classe A 10kA | 5% | 15% |  |  |  | 303.5 | F3A | F3 |  |  |  |  | FALSE | FALSE
Interruptor diferencial 2P 40A 30mA classe A 10kA - Acessoriáveis | NL1-2-40-30A10/AX | Interruptor diferencial 2P 40A 30mA classe A 10kA - Acessoriáveis | 5% | 15% |  |  |  | 315.91 | F3A | F3 |  |  |  |  | FALSE | FALSE
Interruptor diferencial 2P 40A 30mA classe AC 6kA | NL1-2-40-30AC | Interruptor diferencial 2P 40A 30mA classe AC 6kA | 5% | 15% | 10.8045 | 11.3447 | 11.912 | 86.61 | F3A | F3 |  |  |  |  | FALSE | FALSE
Interruptor diferencial 2P 40A 30 mA classe AC Acessoriáveis B613 | NL1-2-40-30AC/AX | Interruptor diferencial 2P 40A 30 mA classe AC Acessoriáveis B613 | 5% | 15% |  |  |  | 85.73 | F3A | F3 |  |  |  |  | FALSE | FALSE
Interruptor diferencial 2P 40A 30mA classe AC 10kA | NL1-2-40-30AC10 | Interruptor diferencial 2P 40A 30mA classe AC 10kA | 5% | 15% |  |  |  | 144.93 | F3A | F3 |  |  |  |  | FALSE | FALSE
Interruptor diferencial 2P 40A 30mA classe AC 10kA - Acessoriáveis | NL1-2-40-30AC10/AX | Interruptor diferencial 2P 40A 30mA classe AC 10kA - Acessoriáveis | 5% | 15% |  |  |  | 149.33 | F3A | F3 |  |  |  |  | FALSE | FALSE
Interruptor diferencial hiper imunizado 2P 40A 30mA classe ASi 6kA | NL1-2-40-30ASi | Interruptor diferencial hiper imunizado 2P 40A 30mA classe ASi 6kA | 5% | 15% |  |  |  | 365.57 | F3A | F3 |  |  |  |  | FALSE | FALSE | 26.12
Interruptor diferencial hiper imunizado 2P 40A 30mA classe ASi 6kA - Acessoriáveis | NL1-2-40-30ASi/AX | Interruptor diferencial hiper imunizado 2P 40A 30mA classe ASi 6kA - Acessoriáveis | 5% | 15% |  |  |  | 383.73 | F3A | F3 |  |  |  |  | FALSE | FALSE
Interruptor diferencial 2P 40A 30mA Tipo F 10kA Acessoriáveis | NL1-2-40-30F10 | Interruptor diferencial 2P 40A 30mA Tipo F 10kA Acessoriáveis | 5% | 15% |  |  |  | 396.87 | F3A | F3 |  |  |  |  | FALSE | FALSE | 36.9063
Interruptor diferencial 2P 63A 300mA classe A 6kA | NL1-2-63-300A | Interruptor diferencial 2P 63A 300mA classe A 6kA | 5% | 15% |  |  |  | 453.35 | F3A | F3 |  |  |  |  | FALSE | FALSE | 42.1278
Interruptor diferencial 2P 63A 300mA classe A 6kA - Acessoriáveis | NL1-2-63-300A/AX | Interruptor diferencial 2P 63A 300mA classe A 6kA - Acessoriáveis | 5% | 15% |  |  |  | 471.86 | F3A | F3 |  |  |  |  | FALSE | FALSE
Interruptor diferencial 2P 63A 300mA classe A 10kA | NL1-2-63-300A10 | Interruptor diferencial 2P 63A 300mA classe A 10kA | 5% | 15% |  |  |  | 466.14 | F3A | F3 |  |  |  |  | FALSE | FALSE
Interruptor diferencial 2P 63A 300mA classe A 10kA - Acessoriáveis | NL1-2-63-300A10/AX | Interruptor diferencial 2P 63A 300mA classe A 10kA - Acessoriáveis | 5% | 15% |  |  |  | 485.25 | F3A | F3 |  |  |  |  | FALSE | FALSE
Interruptor diferencial 2P 63A 300mA classe AC 6kA | NL1-2-63-300AC | Interruptor diferencial 2P 63A 300mA classe AC 6kA | 5% | 15% | 13.7025 | 14.3876 | 15.107 | 344.06 | F3A | F3 |  |  |  |  | FALSE | FALSE
Interruptor diferencial 2P 63A 300 mA classe AC Acessoriáveis B613 | NL1-2-63-300AC/AX | Interruptor diferencial 2P 63A 300 mA classe AC Acessoriáveis B613 | 5% | 15% |  |  |  | 358.12 | F3A | F3 |  |  |  |  | FALSE | FALSE
Interruptor diferencial 2P 63A 300mA classe AC 10kA | NL1-2-63-300AC10 | Interruptor diferencial 2P 63A 300mA classe AC 10kA | 5% | 15% |  |  |  | 363.88 | F3A | F3 |  |  |  |  | FALSE | FALSE
Interruptor diferencial 2P 63A 300mA classe AC 10kA - Acessoriáveis | NL1-2-63-300AC10/AX | Interruptor diferencial 2P 63A 300mA classe AC 10kA - Acessoriáveis | 5% | 15% |  |  |  | 378.79 | F3A | F3 |  |  |  |  | FALSE | FALSE
Interruptor diferencial 2P 63A 300mA classe ACS 10kA - selectivo | NL1-2-63-300ACS | Interruptor diferencial 2P 63A 300mA classe ACS 10kA - selectivo | 5% | 15% |  |  |  | 544.44 | F3A | F3 |  |  |  |  | FALSE | FALSE
Interruptor diferencial selectivo 2P 63A 300mA classe ACS 10kA - Acessoriáveis | NL1-2-63-300ACS/AX | Interruptor diferencial selectivo 2P 63A 300mA classe ACS 10kA - Acessoriáveis | 5% | 15% |  |  |  | 566.72 | F3A | F3 |  |  |  |  | FALSE | FALSE
Interruptor diferencial 2P 63A 300mA classe AS 10kA - selectivo | NL1-2-63-300AS | Interruptor diferencial 2P 63A 300mA classe AS 10kA - selectivo | 5% | 15% |  |  |  | 579.49 | F3A | F3 |  |  |  |  | FALSE | FALSE
Interruptor diferencial selectivo 2P 63A 300mA classe AS 10kA - Acessoriáveis | NL1-2-63-300AS/AX | Interruptor diferencial selectivo 2P 63A 300mA classe AS 10kA - Acessoriáveis | 5% | 15% |  |  |  | 603.2 | F3A | F3 |  |  |  |  | FALSE | FALSE
Interruptor diferencial hiper imunizado 2P 63A 300mA classe ASi 6kA | NL1-2-63-300ASi | Interruptor diferencial hiper imunizado 2P 63A 300mA classe ASi 6kA | 5% | 15% |  |  |  | 760.22 | F3A | F3 |  |  |  |  | FALSE | FALSE
Interruptor diferencial hiper imunizado 2P 63A 300mA classe ASi 6kA - Acessoriáveis | NL1-2-63-300ASi/AX | Interruptor diferencial hiper imunizado 2P 63A 300mA classe ASi 6kA - Acessoriáveis | 5% | 15% |  |  |  | 885.65 | F3A | F3 |  |  |  |  | FALSE | FALSE
Interruptor diferencial 2P 63A 300mA Tipo F 10kA Acessoriáveis | NL1-2-63-300F10 | Interruptor diferencial 2P 63A 300mA Tipo F 10kA Acessoriáveis | 5% | 15% |  |  |  | 834.87 | F3A | F3 |  |  |  |  | FALSE | FALSE
Interruptor diferencial 2P 63A 30mA classe A 6kA | NL1-2-63-30A | Interruptor diferencial 2P 63A 30mA classe A 6kA | 5% | 15% |  |  |  | 518.66 | F3A | F3 |  |  |  |  | FALSE | FALSE | 42.1278
Interruptor diferencial 2P 63A 30mA classe A 6kA - Acessoriáveis | NL1-2-63-30A/AX | Interruptor diferencial 2P 63A 30mA classe A 6kA - Acessoriáveis | 5% | 15% |  |  |  | 539.91 | F3A | F3 |  |  |  |  | FALSE | FALSE
Interruptor diferencial 2P 63A 30mA classe A 10kA | NL1-2-63-30A10 | Interruptor diferencial 2P 63A 30mA classe A 10kA | 5% | 15% |  |  |  | 526.34 | F3A | F3 |  |  |  |  | FALSE | FALSE
Interruptor diferencial 2P 63A 30mA classe A 10kA - Acessoriáveis | NL1-2-63-30A10/AX | Interruptor diferencial 2P 63A 30mA classe A 10kA - Acessoriáveis | 5% | 15% |  |  |  | 547.88 | F3A | F3 |  |  |  |  | FALSE | FALSE
Interruptor diferencial 2P 63A 30mA classe AC 6kA | NL1-2-63-30AC | Interruptor diferencial 2P 63A 30mA classe AC 6kA | 5% | 15% | 13.7865 | 14.4758 | 15.1996 | 474.19 | F3A | F3 |  |  |  |  | FALSE | FALSE
Interruptor diferencial 2P 63A 30 mA classe AC Acessoriáveis B613 | NL1-2-63-30AC/AX | Interruptor diferencial 2P 63A 30 mA classe AC Acessoriáveis B613 | 5% | 15% |  |  |  | 493.59 | F3A | F3 |  |  |  |  | FALSE | FALSE
Interruptor diferencial 2P 63A 30mA classe AC 10kA | NL1-2-63-30AC10 | Interruptor diferencial 2P 63A 30mA classe AC 10kA | 5% | 15% |  |  |  | 516.34 | F3A | F3 |  |  |  |  | FALSE | FALSE
Interruptor diferencial 2P 63A 30mA classe AC 10kA - Acessoriáveis | NL1-2-63-30AC10/AX | Interruptor diferencial 2P 63A 30mA classe AC 10kA - Acessoriáveis | 5% | 15% |  |  |  | 537.5 | F3A | F3 |  |  |  |  | FALSE | FALSE
Interruptor diferencial hiper imunizado 2P 63A 30mA classe ASi 6kA | NL1-2-63-30ASi | Interruptor diferencial hiper imunizado 2P 63A 30mA classe ASi 6kA | 5% | 15% |  |  |  | 679.3 | F3A | F3 |  |  |  |  | FALSE | FALSE | 60.6935
Interruptor diferencial hiper imunizado 2P 63A 30mA classe ASi 6kA - Acessoriáveis | NL1-2-63-30ASi/AX | Interruptor diferencial hiper imunizado 2P 63A 30mA classe ASi 6kA - Acessoriáveis | 5% | 15% |  |  |  | 715.64 | F3A | F3 |  |  |  |  | FALSE | FALSE
Interruptor diferencial 2P 63A 30mA Tipo F 10kA Acessoriáveis | NL1-2-63-30F10 | Interruptor diferencial 2P 63A 30mA Tipo F 10kA Acessoriáveis | 5% | 15% |  |  |  | 707.14 | F3A | F3 |  |  |  |  | FALSE | FALSE | 45.796
Interruptor diferencial 2P 63A 500mA classe AC | NL1-2-63-500AC | Interruptor diferencial 2P 63A 500mA classe AC | 5% | 15% |  |  |  | 457 | F3A | F3 |  |  |  |  | FALSE | FALSE | 23.7681
Interruptor diferencial 2P 80A 300mA classe AC | NL1-2-80-300AC | Interruptor diferencial 2P 80A 300mA classe AC | 5% | 15% |  |  |  | 491.12 | F3A | F3 |  |  |  |  | FALSE | FALSE | 25.8976
Interruptor diferencial 2P 80A 300mA classe ACS 10kA - selectivo | NL1-2-80-300ACS | Interruptor diferencial 2P 80A 300mA classe ACS 10kA - selectivo | 5% | 15% |  |  |  | 777.74 | F3A | F3 |  |  |  |  | FALSE | FALSE
Interruptor diferencial 2P 80A 300mA classe AS 10kA - selectivo | NL1-2-80-300AS | Interruptor diferencial 2P 80A 300mA classe AS 10kA - selectivo | 5% | 15% |  |  |  | 883.38 | F3A | F3 |  |  |  |  | FALSE | FALSE
Interruptor diferencial 2P 80A 30mA classe AC | NL1-2-80-30AC | Interruptor diferencial 2P 80A 30mA classe AC | 5% | 15% |  |  |  | 627.95 | F3A | F3 |  |  |  |  | FALSE | FALSE | 38.8465
Interruptor diferencial 4P 100A 300mA classe AC | NL1-4-100-300AC | Interruptor diferencial 4P 100A 300mA classe AC | 5% | 15% |  |  |  | 746.34 | F3A | F3 |  |  |  |  | FALSE | FALSE | 54.6346
Interruptor diferencial 4P 100A 300mA classe ACS 10kA - selectivo | NL1-4-100-300ACS | Interruptor diferencial 4P 100A 300mA classe ACS 10kA - selectivo | 5% | 15% |  |  |  | 1137.17 | F3A | F3 |  |  |  |  | FALSE | FALSE
Interruptor diferencial 4P 100A 300mA classe AS 10kA - selectivo | NL1-4-100-300AS | Interruptor diferencial 4P 100A 300mA classe AS 10kA - selectivo | 5% | 15% |  |  |  | 1198.6 | F3A | F3 |  |  |  |  | FALSE | FALSE
Interruptor diferencial 4P 25A 300mA classe A 6kA | NL1-4-25-300A | Interruptor diferencial 4P 25A 300mA classe A 6kA | 5% | 15% |  |  |  | 391.87 | F3A | F3 |  |  |  |  | FALSE | FALSE | 32.2987
Interruptor diferencial 4P 25A 300mA classe A 6kA - Acessoriáveis | NL1-4-25-300A/AX | Interruptor diferencial 4P 25A 300mA classe A 6kA - Acessoriáveis | 5% | 15% |  |  |  | 407.89 | F3A | F3 |  |  |  |  | FALSE | FALSE
Interruptor diferencial 4P 25A 300mA classe A 10kA | NL1-4-25-300A10 | Interruptor diferencial 4P 25A 300mA classe A 10kA | 5% | 15% |  |  |  | 397 | F3A | F3 |  |  |  |  | FALSE | FALSE
Interruptor diferencial 4P 25A 300mA classe A 10kA - Acessoriáveis | NL1-4-25-300A10/AX | Interruptor diferencial 4P 25A 300mA classe A 10kA - Acessoriáveis | 5% | 15% |  |  |  | 413.24 | F3A | F3 |  |  |  |  | FALSE | FALSE
Interruptor diferencial 4P 25A 300mA classe AC 6kA | NL1-4-25-300AC | Interruptor diferencial 4P 25A 300mA classe AC 6kA | 5% | 15% | 15.1725 | 15.9311 | 16.7277 | 305.62 | F3A | F3 |  |  |  |  | FALSE | FALSE
Interruptor diferencial 4P 25A 300 mA classe AC Acessoriáveis | NL1-4-25-300AC/AX | Interruptor diferencial 4P 25A 300 mA classe AC Acessoriáveis | 5% | 15% |  |  |  | 318.11 | F3A | F3 |  |  |  |  | FALSE | FALSE
Interruptor diferencial 4P 25A 300mA classe AC 10kA | NL1-4-25-300AC10 | Interruptor diferencial 4P 25A 300mA classe AC 10kA | 5% | 15% |  |  |  | 310.06 | F3A | F3 |  |  |  |  | FALSE | FALSE
Interruptor diferencial 4P 25A 300mA classe AC 10kA - Acessoriáveis | NL1-4-25-300AC10/AX | Interruptor diferencial 4P 25A 300mA classe AC 10kA - Acessoriáveis | 5% | 15% |  |  |  | 322.76 | F3A | F3 |  |  |  |  | FALSE | FALSE
Interruptor diferencial hiper imunizado 4P 25A 300mA classe ASi 6kA | NL1-4-25-300ASi | Interruptor diferencial hiper imunizado 4P 25A 300mA classe ASi 6kA | 5% | 15% |  |  |  | 621.07 | F3A | F3 |  |  |  |  | FALSE | FALSE | 46.04
Interruptor diferencial hiper imunizado 4P 25A 300mA classe ASi 6kA - Acessoriáveis | NL1-4-25-300ASi/AX | Interruptor diferencial hiper imunizado 4P 25A 300mA classe ASi 6kA - Acessoriáveis | 5% | 15% |  |  |  | 646.49 | F3A | F3 |  |  |  |  | FALSE | FALSE
Interruptor diferencial 4P 25A 300mA Tipo F 10kA Acessoriáveis | NL1-4-25-300F10 | Interruptor diferencial 4P 25A 300mA Tipo F 10kA Acessoriáveis | 5% | 15% |  |  |  | 720.04 | F3A | F3 |  |  |  |  | FALSE | FALSE | 62.4786
Interruptor diferencial 4P 25A 30mA classe A 6kA | NL1-4-25-30A | Interruptor diferencial 4P 25A 30mA classe A 6kA | 5% | 15% |  |  |  | 441.83 | F3A | F3 |  |  |  |  | FALSE | FALSE | 38.3995
Interruptor diferencial 4P 25A 30mA classe A 6kA -Acessoriáveis | NL1-4-25-30A/AX | Interruptor diferencial 4P 25A 30mA classe A 6kA -Acessoriáveis | 5% | 15% |  |  |  | 459.87 | F3A | F3 |  |  |  |  | FALSE | FALSE
Interruptor diferencial 4P 25A 30mA classe A 10kA | NL1-4-25-30A10 | Interruptor diferencial 4P 25A 30mA classe A 10kA | 5% | 15% |  |  |  | 453.35 | F3A | F3 |  |  |  |  | FALSE | FALSE
Interruptor diferencial 4P 25A 30mA classe A 10kA - Acessoriáveis | NL1-4-25-30A10/AX | Interruptor diferencial 4P 25A 30mA classe A 10kA - Acessoriáveis | 5% | 15% |  |  |  | 471.92 | F3A | F3 |  |  |  |  | FALSE | FALSE
Interruptor diferencial 4P 25A 30mA classe AC 6kA | NL1-4-25-30AC | Interruptor diferencial 4P 25A 30mA classe AC 6kA | 5% | 15% | 15.8025 | 16.5926 | 17.4223 | 353.09 | F3A | F3 |  |  |  |  | FALSE | FALSE
Interruptor diferencial 4P 25A 30 mA classe AC Acessoriáveis | NL1-4-25-30AC/AX | Interruptor diferencial 4P 25A 30 mA classe AC Acessoriáveis | 5% | 15% |  |  |  | 367.57 | F3A | F3 |  |  |  |  | FALSE | FALSE
Interruptor diferencial 4P 25A 30mA classe AC 10kA | NL1-4-25-30AC10 | Interruptor diferencial 4P 25A 30mA classe AC 10kA | 5% | 15% |  |  |  | 370.22 | F3A | F3 |  |  |  |  | FALSE | FALSE
Interruptor diferencial 4P 25A 30mA classe AC 10kA - Acessoriáveis | NL1-4-25-30AC10/AX | Interruptor diferencial 4P 25A 30mA classe AC 10kA - Acessoriáveis | 5% | 15% |  |  |  | 385.42 | F3A | F3 |  |  |  |  | FALSE | FALSE
Interruptor diferencial hiper imunizado 4P 25A 30mA classe ASi 6kA | NL1-4-25-30ASi | Interruptor diferencial hiper imunizado 4P 25A 30mA classe ASi 6kA | 5% | 15% |  |  |  | 636.47 | F3A | F3 |  |  |  |  | FALSE | FALSE | 54.1466
Interruptor diferencial hiper imunizado 4P 25A 30mA classe ASi 6kA - Acessoriáveis | NL1-4-25-30ASi/AX | Interruptor diferencial hiper imunizado 4P 25A 30mA classe ASi 6kA - Acessoriáveis | 5% | 15% |  |  |  | 671.1 | F3A | F3 |  |  |  |  | FALSE | FALSE
Interruptor diferencial 4P 25A 30mA Tipo F 10kA Acessoriáveis | NL1-4-25-30F10 | Interruptor diferencial 4P 25A 30mA Tipo F 10kA Acessoriáveis | 5% | 15% |  |  |  | 681.62 | F3A | F3 |  |  |  |  | FALSE | FALSE | 59.2398
Interruptor diferencial 4P 25A 500mA classe AC | NL1-4-25-500AC | Interruptor diferencial 4P 25A 500mA classe AC | 5% | 15% |  |  |  | 333.12 | F3A | F3 |  |  |  |  | FALSE | FALSE | 29.3667
Interruptor diferencial 4P 40A 300mA classe A 6kA | NL1-4-40-300A | Interruptor diferencial 4P 40A 300mA classe A 6kA | 5% | 15% |  |  |  | 407.24 | F3A | F3 |  |  |  |  | FALSE | FALSE | 35.3938
Interruptor diferencial 4P 40A 300mA classe A 6kA - Acessoriáveis | NL1-4-40-300A/AX | Interruptor diferencial 4P 40A 300mA classe A 6kA - Acessoriáveis | 5% | 15% |  |  |  | 423.9 | F3A | F3 |  |  |  |  | FALSE | FALSE
Interruptor diferencial 4P 40A 300mA classe A 10kA | NL1-4-40-300A10 | Interruptor diferencial 4P 40A 300mA classe A 10kA | 5% | 15% |  |  |  | 424.92 | F3A | F3 |  |  |  |  | FALSE | FALSE
Interruptor diferencial 4P 40A 300mA classe A 10kA - Acessoriáveis | NL1-4-40-300A10/AX | Interruptor diferencial 4P 40A 300mA classe A 10kA - Acessoriáveis | 5% | 15% |  |  |  | 441.25 | F3A | F3 |  |  |  |  | FALSE | FALSE
Interruptor diferencial 4P 40A 300mA classe AC 6kA | NL1-4-40-300AC | Interruptor diferencial 4P 40A 300mA classe AC 6kA | 5% | 15% | 16.0545 | 16.8572 | 17.7001 | 314.04 | F3A | F3 |  |  |  |  | FALSE | FALSE
Interruptor diferencial 4P 40A 300 mA classe AC Acessoriáveis | NL1-4-40-300AC/AX | Interruptor diferencial 4P 40A 300 mA classe AC Acessoriáveis | 5% | 15% |  |  |  | 326.91 | F3A | F3 |  |  |  |  | FALSE | FALSE
Interruptor diferencial 4P 40A 300mA classe AC 10kA | NL1-4-40-300AC10 | Interruptor diferencial 4P 40A 300mA classe AC 10kA | 5% | 15% |  |  |  | 324.16 | F3A | F3 |  |  |  |  | FALSE | FALSE
Interruptor diferencial 4P 40A 300mA classe AC 10kA - Acessoriáveis | NL1-4-40-300AC10/AX | Interruptor diferencial 4P 40A 300mA classe AC 10kA - Acessoriáveis | 5% | 15% |  |  |  | 337.45 | F3A | F3 |  |  |  |  | FALSE | FALSE
Interruptor diferencial hiper imunizado 4P 40A 300mA classe ASi 6kA | NL1-4-40-300ASi | Interruptor diferencial hiper imunizado 4P 40A 300mA classe ASi 6kA | 5% | 15% |  |  |  | 648.88 | F3A | F3 |  |  |  |  | FALSE | FALSE | 47.1909
Interruptor diferencial hiper imunizado 4P 40A 300mA classe ASi 6kA - Acessoriáveis | NL1-4-40-300ASi/AX | Interruptor diferencial hiper imunizado 4P 40A 300mA classe ASi 6kA - Acessoriáveis | 5% | 15% |  |  |  | 675.44 | F3A | F3 |  |  |  |  | FALSE | FALSE
Interruptor diferencial 4P 40A 300mA Tipo F 10kA Acessoriáveis | NL1-4-40-300F10 | Interruptor diferencial 4P 40A 300mA Tipo F 10kA Acessoriáveis | 5% | 15% |  |  |  | 758.13 | F3A | F3 |  |  |  |  | FALSE | FALSE | 65.9473
Interruptor diferencial 4P 40A 30mA classe A 6kA | NL1-4-40-30A | Interruptor diferencial 4P 40A 30mA classe A 6kA | 5% | 15% |  |  |  | 482.8 | F3A | F3 |  |  |  |  | FALSE | FALSE | 39.2151
Interruptor diferencial 4P 40A 30mA classe A 6kA - Acessoriáveis | NL1-4-40-30A/AX | Interruptor diferencial 4P 40A 30mA classe A 6kA - Acessoriáveis | 5% | 15% |  |  |  | 502.61 | F3A | F3 |  |  |  |  | FALSE | FALSE
Interruptor diferencial 4P 40A 30mA classe A 10kA | NL1-4-40-30A10 | Interruptor diferencial 4P 40A 30mA classe A 10kA | 5% | 15% |  |  |  | 493.49 | F3A | F3 |  |  |  |  | FALSE | FALSE
Interruptor diferencial 4P 40A 30mA classe A 10kA - Acessoriáveis | NL1-4-40-30A10/AX | Interruptor diferencial 4P 40A 30mA classe A 10kA - Acessoriáveis | 5% | 15% |  |  |  | 523.33 | F3A | F3 |  |  |  |  | FALSE | FALSE
Interruptor diferencial 4P 40A 30mA classe AC 6kA | NL1-4-40-30AC | Interruptor diferencial 4P 40A 30mA classe AC 6kA | 5% | 15% | 16.5795 | 17.4085 | 18.2789 | 365.62 | F3A | F3 |  |  |  |  | FALSE | FALSE
Interruptor diferencial 4P 40A 30 mA classe AC Acessoriáveis | NL1-4-40-30AC/AX | Interruptor diferencial 4P 40A 30 mA classe AC Acessoriáveis | 5% | 15% |  |  |  | 380.58 | F3A | F3 |  |  |  |  | FALSE | FALSE
Interruptor diferencial 4P 40A 30mA classe AC 10kA | NL1-4-40-30AC10 | Interruptor diferencial 4P 40A 30mA classe AC 10kA | 5% | 15% |  |  |  | 378.06 | F3A | F3 |  |  |  |  | FALSE | FALSE
Interruptor diferencial 4P 40A 30mA classe AC 10kA - Acessoriáveis | NL1-4-40-30AC10/AX | Interruptor diferencial 4P 40A 30mA classe AC 10kA - Acessoriáveis | 5% | 15% |  |  |  | 401.84 | F3A | F3 |  |  |  |  | FALSE | FALSE
Interruptor diferencial hiper imunizado 4P 40A 30mA classe ASi 6kA | NL1-4-40-30ASi | Interruptor diferencial hiper imunizado 4P 40A 30mA classe ASi 6kA | 5% | 15% |  |  |  | 663.61 | F3A | F3 |  |  |  |  | FALSE | FALSE | 55.4136
Interruptor diferencial hiper imunizado 4P 40A 30mA classe ASi 6kA - Acessoriáveis | NL1-4-40-30ASi/AX | Interruptor diferencial hiper imunizado 4P 40A 30mA classe ASi 6kA - Acessoriáveis | 5% | 15% |  |  |  | 698.62 | F3A | F3 |  |  |  |  | FALSE | FALSE
Interruptor diferencial 4P 40A 30mA Tipo F 10kA Acessoriáveis | NL1-4-40-30F10 | Interruptor diferencial 4P 40A 30mA Tipo F 10kA Acessoriáveis | 5% | 15% |  |  |  | 715.28 | F3A | F3 |  |  |  |  | FALSE | FALSE | 62.1652
Interruptor diferencial 4P 63A 300mA classe A 6kA | NL1-4-63-300A | Interruptor diferencial 4P 63A 300mA classe A 6kA | 5% | 15% |  |  |  | 502.42 | F3A | F3 |  |  |  |  | FALSE | FALSE | 43.6658
Interruptor diferencial 4P 63A 300mA classe A 6kA - Acessoriáveis | NL1-4-63-300A/AX | Interruptor diferencial 4P 63A 300mA classe A 6kA - Acessoriáveis | 5% | 15% |  |  |  | 523.01 | F3A | F3 |  |  |  |  | FALSE | FALSE
Interruptor diferencial 4P 63A 300mA classe A 10kA | NL1-4-63-300A10 | Interruptor diferencial 4P 63A 300mA classe A 10kA | 5% | 15% |  |  |  | 521.08 | F3A | F3 |  |  |  |  | FALSE | FALSE
Interruptor diferencial 4P 63A 300mA classe A 10kA - Acessoriáveis | NL1-4-63-300A10/AX | Interruptor diferencial 4P 63A 300mA classe A 10kA - Acessoriáveis | 5% | 15% |  |  |  | 565.57 | F3A | F3 |  |  |  |  | FALSE | FALSE
Interruptor diferencial 4P 63A 300mA classe AC 6kA | NL1-4-63-300AC | Interruptor diferencial 4P 63A 300mA classe AC 6kA | 5% | 15% | 16.548 | 17.3754 | 18.2442 | 408.38 | F3A | F3 |  |  |  |  | FALSE | FALSE
Interruptor diferencial 4P 63A 300 mA classe AC Acessoriáveis | NL1-4-63-300AC/AX | Interruptor diferencial 4P 63A 300 mA classe AC Acessoriáveis | 5% | 15% |  |  |  | 455.33 | F3A | F3 |  |  |  |  | FALSE | FALSE
Interruptor diferencial 4P 63A 300mA classe AC 10kA | NL1-4-63-300AC10 | Interruptor diferencial 4P 63A 300mA classe AC 10kA | 5% | 15% |  |  |  | 422 | F3A | F3 |  |  |  |  | FALSE | FALSE
Interruptor diferencial 4P 63A 300mA classe AC 10kA - Acessoriáveis | NL1-4-63-300AC10/AX | Interruptor diferencial 4P 63A 300mA classe AC 10kA - Acessoriáveis | 5% | 15% |  |  |  | 442.44 | F3A | F3 |  |  |  |  | FALSE | FALSE
Interruptor diferencial 4P 63A 300mA classe ACS 10kA - selectivo | NL1-4-63-300ACS | Interruptor diferencial 4P 63A 300mA classe ACS 10kA - selectivo | 5% | 15% |  |  |  | 681.54 | F3A | F3 |  |  |  |  | FALSE | FALSE
Interruptor diferencial selectivo 4P 63A 300mA classe ACS 10kA - Acessoriáveis | NL1-4-63-300ACS/AX | Interruptor diferencial selectivo 4P 63A 300mA classe ACS 10kA - Acessoriáveis | 5% | 15% |  |  |  | 712.03 | F3A | F3 |  |  |  |  | FALSE | FALSE
Interruptor diferencial 4P 63A 300mA classe AS 10kA - selectivo | NL1-4-63-300AS | Interruptor diferencial 4P 63A 300mA classe AS 10kA - selectivo | 5% | 15% |  |  |  | 794.1 | F3A | F3 |  |  |  |  | FALSE | FALSE
Interruptor diferencial selectivo 4P 63A 300mA classe AS 10kA - Acessoriáveis | NL1-4-63-300AS/AX | Interruptor diferencial selectivo 4P 63A 300mA classe AS 10kA - Acessoriáveis | 5% | 15% |  |  |  | 826.54 | F3A | F3 |  |  |  |  | FALSE | FALSE
Interruptor diferencial hiper imunizado 4P 63A 300mA classe ASi 6kA | NL1-4-63-300ASi | Interruptor diferencial hiper imunizado 4P 63A 300mA classe ASi 6kA | 5% | 15% |  |  |  | 904.11 | F3A | F3 |  |  |  |  | FALSE | FALSE | 70.8466
Interruptor diferencial hiper imunizado 4P 63A 300mA classe ASi 6kA - Acessoriáveis | NL1-4-63-300ASi/AX | Interruptor diferencial hiper imunizado 4P 63A 300mA classe ASi 6kA - Acessoriáveis | 5% | 15% |  |  |  | 922.44 | F3A | F3 |  |  |  |  | FALSE | FALSE
Interruptor diferencial 4P 63A 300mA Tipo F 10kA Acessoriáveis | NL1-4-63-300F10 | Interruptor diferencial 4P 63A 300mA Tipo F 10kA Acessoriáveis | 5% | 15% |  |  |  | 1271.33 | F3A | F3 |  |  |  |  | FALSE | FALSE | 87.5537
Interruptor diferencial 4P 63A 30mA classe A 6kA | NL1-4-63-30A | Interruptor diferencial 4P 63A 30mA classe A 6kA | 5% | 15% |  |  |  | 572.44 | F3A | F3 |  |  |  |  | FALSE | FALSE | 49.7515
Interruptor diferencial 4P 63A 30mA classe A 6kA - Acessoriáveis | NL1-4-63-30A/AX | Interruptor diferencial 4P 63A 30mA classe A 6kA - Acessoriáveis | 5% | 15% |  |  |  | 595.85 | F3A | F3 |  |  |  |  | FALSE | FALSE
Interruptor diferencial 4P 63A 30mA classe A 10kA | NL1-4-63-30A10 | Interruptor diferencial 4P 63A 30mA classe A 10kA | 5% | 15% |  |  |  | 605.12 | F3A | F3 |  |  |  |  | FALSE | FALSE
Interruptor diferencial 4P 63A 30mA classe A 10kA - Acessoriáveis | NL1-4-63-30A10/AX | Interruptor diferencial 4P 63A 30mA classe A 10kA - Acessoriáveis | 5% | 15% |  |  |  | 627.22 | F3A | F3 |  |  |  |  | FALSE | FALSE
Interruptor diferencial 4P 63A 30mA classe AC 6kA | NL1-4-63-30AC | Interruptor diferencial 4P 63A 30mA classe AC 6kA | 5% | 15% | 18.396 | 19.3158 | 20.2816 | 506.11 | F3A | F3 |  |  |  |  | FALSE | FALSE
Interruptor diferencial 4P 63A 30 mA classe AC Acessoriáveis | NL1-4-63-30AC/AX | Interruptor diferencial 4P 63A 30 mA classe AC Acessoriáveis | 5% | 15% |  |  |  | 536.22 | F3A | F3 |  |  |  |  | FALSE | FALSE
Interruptor diferencial 4P 63A 30mA classe AC 10kA | NL1-4-63-30AC10 | Interruptor diferencial 4P 63A 30mA classe AC 10kA | 5% | 15% |  |  |  | 569.24 | F3A | F3 |  |  |  |  | FALSE | FALSE
Interruptor diferencial 4P 63A 30mA classe AC 10kA - Acessoriáveis | NL1-4-63-30AC10/AX | Interruptor diferencial 4P 63A 30mA classe AC 10kA - Acessoriáveis | 5% | 15% |  |  |  | 603.96 | F3A | F3 |  |  |  |  | FALSE | FALSE
Interruptor diferencial hiper imunizado 4P 63A 30mA classe ASi 6kA | NL1-4-63-30ASi | Interruptor diferencial hiper imunizado 4P 63A 30mA classe ASi 6kA | 5% | 15% |  |  |  | 1124.11 | F3A | F3 |  |  |  |  | FALSE | FALSE | 93.866
Interruptor diferencial hiper imunizado 4P 63A 30mA classe ASi 6kA - Acessoriáveis | NL1-4-63-30ASi/AX | Interruptor diferencial hiper imunizado 4P 63A 30mA classe ASi 6kA - Acessoriáveis | 5% | 15% |  |  |  | 1170.11 | F3A | F3 |  |  |  |  | FALSE | FALSE
Interruptor diferencial 4P 63A 30mA Tipo F 10kA Acessoriáveis | NL1-4-63-30F10 | Interruptor diferencial 4P 63A 30mA Tipo F 10kA Acessoriáveis | 5% | 15% |  |  |  | 1147.66 | F3A | F3 |  |  |  |  | FALSE | FALSE | 106.7256
Interruptor diferencial 4P 63A 500mA classe AC | NL1-4-63-500AC | Interruptor diferencial 4P 63A 500mA classe AC | 5% | 15% |  |  |  | 490.66 | F3A | F3 |  |  |  |  | FALSE | FALSE | 40.0601
Interruptor diferencial 4P 80A 300mA classe AC | NL1-4-80-300AC | Interruptor diferencial 4P 80A 300mA classe AC | 5% | 15% |  |  |  | 633.2 | F3A | F3 |  |  |  |  | FALSE | FALSE | 52.8142
Interruptor diferencial 4P 80A 300mA classe ACS 10kA - selectivo | NL1-4-80-300ACS | Interruptor diferencial 4P 80A 300mA classe ACS 10kA - selectivo | 5% | 15% |  |  |  | 966.6 | F3A | F3 |  |  |  |  | FALSE | FALSE
Interruptor diferencial 4P 80A 300mA classe AS 10kA - selectivo | NL1-4-80-300AS | Interruptor diferencial 4P 80A 300mA classe AS 10kA - selectivo | 5% | 15% |  |  |  | 1106.86 | F3A | F3 |  |  |  |  | FALSE | FALSE
Interruptor diferencial 2P 25A 300mA Tipo B acessoriável | NL210-2-25-300B10/AX | Interruptor diferencial 2P 25A 300mA Tipo B acessoriável | 5% | 15% |  |  |  | 1278.17 | F3A | F3 |  |  |  |  | FALSE | FALSE
Interruptor diferencial 2P 25A 30mA Tipo B acessoriável | NL210-2-25-30B10/AX | Interruptor diferencial 2P 25A 30mA Tipo B acessoriável | 5% | 15% |  |  |  | 1325.38 | F3A | F3 |  |  |  |  | FALSE | FALSE | 117.6659
Interruptor diferencial 2P 40A 300mA Tipo B acessoriável | NL210-2-40-300B10/AX | Interruptor diferencial 2P 40A 300mA Tipo B acessoriável | 5% | 15% |  |  |  | 1413.12 | F3A | F3 |  |  |  |  | FALSE | FALSE
Interruptor diferencial 2P 40A 30mA Tipo B acessoriável | NL210-2-40-30B10/AX | Interruptor diferencial 2P 40A 30mA Tipo B acessoriável | 5% | 15% |  |  |  | 1475 | F3A | F3 |  |  |  |  | FALSE | FALSE | 123.9808
Interruptor diferencial 2P 63A 300mA Tipo B acessoriável | NL210-2-63-300B10/AX | Interruptor diferencial 2P 63A 300mA Tipo B acessoriável | 5% | 15% |  |  |  | 1915.91 | F3A | F3 |  |  |  |  | FALSE | FALSE
Interruptor diferencial 2P 63A 30mA Tipo B acessoriável | NL210-2-63-30B10/AX | Interruptor diferencial 2P 63A 30mA Tipo B acessoriável | 5% | 15% |  |  |  | 1969.62 | F3A | F3 |  |  |  |  | FALSE | FALSE | 164.1062
Interruptor diferencial 4P 25A 300mA Tipo B acessoriável | NL210-4-25-300B10/AX | Interruptor diferencial 4P 25A 300mA Tipo B acessoriável | 5% | 15% |  |  |  | 1476.01 | F3A | F3 |  |  |  |  | FALSE | FALSE | 136.4281
Interruptor diferencial 4P 25A 30mA Tipo B acessoriável | NL210-4-25-30B10/AX | Interruptor diferencial 4P 25A 30mA Tipo B acessoriável | 5% | 15% |  |  |  | 1584.32 | F3A | F3 |  |  |  |  | FALSE | FALSE | 147.8352
Interruptor diferencial 4P 40A 300mA Tipo B acessoriável | NL210-4-40-300B10/AX | Interruptor diferencial 4P 40A 300mA Tipo B acessoriável | 5% | 15% |  |  |  | 1896.98 | F3A | F3 |  |  |  |  | FALSE | FALSE | 144.0024
Interruptor diferencial 4P 40A 30mA Tipo B acessoriável | NL210-4-40-30B10/AX | Interruptor diferencial 4P 40A 30mA Tipo B acessoriável | 5% | 15% |  |  |  | 2080.08 | F3A | F3 |  |  |  |  | FALSE | FALSE | 155.1357
Interruptor diferencial 4P 63A 300mA Tipo B acessoriável | NL210-4-63-300B10/AX | Interruptor diferencial 4P 63A 300mA Tipo B acessoriável | 5% | 15% |  |  |  | 2518.49 | F3A | F3 |  |  |  |  | FALSE | FALSE | 210.56
Interruptor diferencial 4P 63A 30mA Tipo B acessoriável | NL210-4-63-30B10/AX | Interruptor diferencial 4P 63A 30mA Tipo B acessoriável | 5% | 15% |  |  |  | 2729.07 | F3A | F3 |  |  |  |  | FALSE | FALSE | 230.34
Contacto de alarme para NM8N | NM8N-AL-T1/T5 | Contacto de alarme para NM8N | 5% | 15% |  |  |  | 105.89 | F3C | F3 |  |  |  |  | FALSE | FALSE
Contacto auxiliar para NM8N | NM8N-AX-T1/T5 | Contacto auxiliar para NM8N | 5% | 15% |  |  |  | 101.58 | F3C | F3 |  |  |  |  | FALSE | FALSE
Terminais de ligação posterior NM8N-125, 3P | NM8N-BM-T1-3P | Terminais de ligação posterior NM8N-125, 3P | 5% | 15% |  |  |  | 119.06 | F3C | F3 |  |  |  |  | FALSE | FALSE
Terminais de ligação posterior NM8N-125, 4P | NM8N-BM-T1-4P | Terminais de ligação posterior NM8N-125, 4P | 5% | 15% |  |  |  | 154.37 | F3C | F3 |  |  |  |  | FALSE | FALSE
Terminais de ligação posterior NM8N-250, 3P | NM8N-BM-T2-3P | Terminais de ligação posterior NM8N-250, 3P | 5% | 15% |  |  |  | 179.27 | F3C | F3 |  |  |  |  | FALSE | FALSE
Terminais de ligação posterior NM8N-250, 4P | NM8N-BM-T2-4P | Terminais de ligação posterior NM8N-250, 4P | 5% | 15% |  |  |  | 250.96 | F3C | F3 |  |  |  |  | FALSE | FALSE
Terminais de ligação posterior NM8N-400/630, 3P | NM8N-BM-T3-3P | Terminais de ligação posterior NM8N-400/630, 3P | 5% | 15% |  |  |  | 298.77 | F3C | F3 |  |  |  |  | FALSE | FALSE
Terminais de ligação posterior NM8N-400/630, 4P | NM8N-BM-T3-4P | Terminais de ligação posterior NM8N-400/630, 4P | 5% | 15% |  |  |  | 396.85 | F3C | F3 |  |  |  |  | FALSE | FALSE
Terminais de ligação posterior NM8N-800, 3P | NM8N-BM-T4-3P | Terminais de ligação posterior NM8N-800, 3P | 5% | 15% |  |  |  | 492.96 | F3C | F3 |  |  |  |  | FALSE | FALSE
Terminais de ligação posterior NM8N-800, 4P | NM8N-BM-T4-4P | Terminais de ligação posterior NM8N-800, 4P | 5% | 15% |  |  |  | 634.96 | F3C | F3 |  |  |  |  | FALSE | FALSE
Bornes de ligação gaiola, NM8N-125, 1x75mm2 | NM8N-CT1-T1 | Bornes de ligação gaiola, NM8N-125, 1x75mm2 | 5% | 15% |  |  |  | 33.79 | F3C | F3 |  |  |  |  | FALSE | FALSE
Bornes de ligação gaiola, NM8N-250, 1x120mm2 | NM8N-CT1-T2 | Bornes de ligação gaiola, NM8N-250, 1x120mm2 | 5% | 15% |  |  |  | 34.86 | F3C | F3 |  |  |  |  | FALSE | FALSE
Bornes de ligação gaiola, NM8N-400/630, 1x120mm2 | NM8N-CT1-T3 | Bornes de ligação gaiola, NM8N-400/630, 1x120mm2 | 5% | 15% |  |  |  | 93.36 | F3C | F3 |  |  |  |  | FALSE | FALSE
Adaptador a carril DIN, NM8N-125, 3P | NM8N-DIN-T1-3P | Adaptador a carril DIN, NM8N-125, 3P | 5% | 15% |  |  |  | 62.17 | F3C | F3 |  |  |  |  | FALSE | FALSE
Adaptador a carril DIN, NM8N-125, 4P | NM8N-DIN-T1-4P | Adaptador a carril DIN, NM8N-125, 4P | 5% | 15% |  |  |  | 64 | F3C | F3 |  |  |  |  | FALSE | FALSE
Adaptador a carril DIN, NM8N-250, 4P | NM8N-DIN-T2-4P | Adaptador a carril DIN, NM8N-250, 4P | 5% | 15% |  |  |  | 87.24 | F3C | F3 |  |  |  |  | FALSE | FALSE
Comando rotativo plástico, directo, NM8N-EN-250, 3/4P | NM8N-DRH-EN-T2-3/4P | Comando rotativo plástico, directo, NM8N-EN-250, 3/4P | 5% | 15% |  |  |  | 128.01 | F3C | F3 |  |  |  |  | FALSE | FALSE
Comando rotativo plástico, directo, NM8N-EN-400/630, 3/4P | NM8N-DRH-EN-T3-3/4P | Comando rotativo plástico, directo, NM8N-EN-400/630, 3/4P | 5% | 15% |  |  |  | 193.07 | F3C | F3 |  |  |  |  | FALSE | FALSE
Comando rotativo plástico, directo, NM8N-SD-250, 3/4P | NM8N-DRH-SD-T2-3/4P | Comando rotativo plástico, directo, NM8N-SD-250, 3/4P | 5% | 15% |  |  |  | 128.01 | F3C | F3 |  |  |  |  | FALSE | FALSE
Comando rotativo plástico, directo, NM8N-SD-400/630, 3/4P | NM8N-DRH-SD-T3-3/4P | Comando rotativo plástico, directo, NM8N-SD-400/630, 3/4P | 5% | 15% |  |  |  | 193.07 | F3C | F3 |  |  |  |  | FALSE | FALSE
Comando rotativo plástico, directo, NM8N-TM-125, 3/4P | NM8N-DRH-TM-T1-3/4P | Comando rotativo plástico, directo, NM8N-TM-125, 3/4P | 5% | 15% |  |  |  | 121.48 | F3C | F3 |  |  |  |  | FALSE | FALSE
Comando rotativo plástico, directo, NM8N-TM-250, 3/4P | NM8N-DRH-TM-T2-3/4P | Comando rotativo plástico, directo, NM8N-TM-250, 3/4P | 5% | 15% |  |  |  | 128.01 | F3C | F3 |  |  |  |  | FALSE | FALSE
Comando rotativo plástico, directo, NM8N-TM-400/630, 3/4P | NM8N-DRH-TM-T3-3/4P | Comando rotativo plástico, directo, NM8N-TM-400/630, 3/4P | 5% | 15% |  |  |  | 193.07 | F3C | F3 |  |  |  |  | FALSE | FALSE
Disjuntor em caixa moldada electrónico 3P 1600A/1000A H 70kA | NM8N-EN-1600H-3P-1000 | Disjuntor em caixa moldada electrónico 3P 1600A/1000A H 70kA | 5% | 15% |  |  |  | 8243.33 | F3C | F3 |  |  |  |  | FALSE | FALSE
Disjuntor em caixa moldada electrónico 3P 1600A/1250A H 70kA | NM8N-EN-1600H-3P-1250 | Disjuntor em caixa moldada electrónico 3P 1600A/1250A H 70kA | 5% | 15% |  |  |  | 9527.83 | F3C | F3 |  |  |  |  | FALSE | FALSE
Disjuntor em caixa moldada electrónico 3P 1600A/1600A H 70 kA | NM8N-EN-1600H-3P-1600 | Disjuntor em caixa moldada electrónico 3P 1600A/1600A H 70 kA | 5% | 15% |  |  |  | 11448.58 | F3C | F3 |  |  |  |  | FALSE | FALSE
Disjuntor em caixa moldada electrónico 3P 1600A/800A H 70kA | NM8N-EN-1600H-3P-800 | Disjuntor em caixa moldada electrónico 3P 1600A/800A H 70kA | 5% | 15% |  |  |  | 7505.03 | F3C | F3 |  |  |  |  | FALSE | FALSE
Disjuntor em caixa moldada electrónico 4P 1600A/1000A H 70kA | NM8N-EN-1600H-4P-1000 | Disjuntor em caixa moldada electrónico 4P 1600A/1000A H 70kA | 5% | 15% |  |  |  | 10486.31 | F3C | F3 |  |  |  |  | FALSE | FALSE
Disjuntor em caixa moldada electrónico 4P 1600A/1250A H 70kA | NM8N-EN-1600H-4P-1250 | Disjuntor em caixa moldada electrónico 4P 1600A/1250A H 70kA | 5% | 15% |  |  |  | 11834.6 | F3C | F3 |  |  |  |  | FALSE | FALSE
Disjuntor em caixa moldada electrónico 4P 1600A/1600A H 70 kA | NM8N-EN-1600H-4P-1600 | Disjuntor em caixa moldada electrónico 4P 1600A/1600A H 70 kA | 5% | 15% |  |  |  | 13991.93 | F3C | F3 |  |  |  |  | FALSE | FALSE
Disjuntor em caixa moldada electrónico 4P 1600A/800A H 70kA | NM8N-EN-1600H-4P-800 | Disjuntor em caixa moldada electrónico 4P 1600A/800A H 70kA | 5% | 15% |  |  |  | 9544.71 | F3C | F3 |  |  |  |  | FALSE | FALSE
Disjuntor em caixa moldada electrónico 3P 1600A/1000A S 50kA | NM8N-EN-1600S-3P-1000 | Disjuntor em caixa moldada electrónico 3P 1600A/1000A S 50kA | 5% | 15% |  |  |  | 7410.68 | F3C | F3 |  |  |  |  | FALSE | FALSE | 697.51
Disjuntor em caixa moldada electrónico 3P 1600A/1250A S 50kA | NM8N-EN-1600S-3P-1250 | Disjuntor em caixa moldada electrónico 3P 1600A/1250A S 50kA | 5% | 15% |  |  |  | 8318.9 | F3C | F3 |  |  |  |  | FALSE | FALSE | 782.56
Disjuntor em caixa moldada electrónico 3P 1600A/1600A S 50 kA | NM8N-EN-1600S-3P-1600 | Disjuntor em caixa moldada electrónico 3P 1600A/1600A S 50 kA | 5% | 15% |  |  |  | 9686.71 | F3C | F3 |  |  |  |  | FALSE | FALSE | 974.65
Disjuntor em caixa moldada electrónico 3P 1600A/800A S 50kA | NM8N-EN-1600S-3P-800 | Disjuntor em caixa moldada electrónico 3P 1600A/800A S 50kA | 5% | 15% |  |  |  | 6747.28 | F3C | F3 |  |  |  |  | FALSE | FALSE
Disjuntor em caixa moldada electrónico 4P 1600A/1000A S 50kA | NM8N-EN-1600S-4P-1000 | Disjuntor em caixa moldada electrónico 4P 1600A/1000A S 50kA | 5% | 15% |  |  |  | 9118.54 | F3C | F3 |  |  |  |  | FALSE | FALSE | 857.48
Disjuntor em caixa moldada electrónico 4P 1600A/1250A S 50kA | NM8N-EN-1600S-4P-1250 | Disjuntor em caixa moldada electrónico 4P 1600A/1250A S 50kA | 5% | 15% |  |  |  | 9852.82 | F3C | F3 |  |  |  |  | FALSE | FALSE | 928.41
Disjuntor em caixa moldada electrónico 4P 1600A/1600A S 50 kA | NM8N-EN-1600S-4P-1600 | Disjuntor em caixa moldada electrónico 4P 1600A/1600A S 50 kA | 5% | 15% |  |  |  | 12562.23 | F3C | F3 |  |  |  |  | FALSE | FALSE | 1282.31
Disjuntor em caixa moldada electrónico 4P 1600A/800A S 50kA | NM8N-EN-1600S-4P-800 | Disjuntor em caixa moldada electrónico 4P 1600A/800A S 50kA | 5% | 15% |  |  |  | 8294.64 | F3C | F3 |  |  |  |  | FALSE | FALSE
Disjuntor em caixa moldada electrónico 3P 250A/100A H 100kA | NM8N-EN-250H-3P-100 | Disjuntor em caixa moldada electrónico 3P 250A/100A H 100kA | 5% | 15% |  |  |  | 1858.43 | F3C | F3 |  |  |  |  | FALSE | FALSE
Disjuntor em caixa moldada electrónico 3P 250A/160A H 100kA | NM8N-EN-250H-3P-160 | Disjuntor em caixa moldada electrónico 3P 250A/160A H 100kA | 5% | 15% |  |  |  | 1992.21 | F3C | F3 |  |  |  |  | FALSE | FALSE
Disjuntor em caixa moldada electrónico 3P 250A/250A H 100kA | NM8N-EN-250H-3P-250 | Disjuntor em caixa moldada electrónico 3P 250A/250A H 100kA | 5% | 15% |  |  |  | 2818.68 | F3C | F3 |  |  |  |  | FALSE | FALSE
Disjuntor em caixa moldada electrónico 4P 250A/100A H 100kA | NM8N-EN-250H-4P-100 | Disjuntor em caixa moldada electrónico 4P 250A/100A H 100kA | 5% | 15% |  |  |  | 2213.5 | F3C | F3 |  |  |  |  | FALSE | FALSE
Disjuntor em caixa moldada electrónico 4P 250A/160A H 100kA | NM8N-EN-250H-4P-160 | Disjuntor em caixa moldada electrónico 4P 250A/160A H 100kA | 5% | 15% |  |  |  | 2681.45 | F3C | F3 |  |  |  |  | FALSE | FALSE
Disjuntor em caixa moldada electrónico 4P 250A/250A H 100kA | NM8N-EN-250H-4P-250 | Disjuntor em caixa moldada electrónico 4P 250A/250A H 100kA | 5% | 15% |  |  |  | 3685.79 | F3C | F3 |  |  |  |  | FALSE | FALSE
Disjuntor em caixa moldada electrónico 3P 250A/100A R 150kA | NM8N-EN-250R-3P-100 | Disjuntor em caixa moldada electrónico 3P 250A/100A R 150kA | 5% | 15% |  |  |  | 2129.97 | F3C | F3 |  |  |  |  | FALSE | FALSE
Disjuntor em caixa moldada electrónico 3P 250A/160A R 150kA | NM8N-EN-250R-3P-160 | Disjuntor em caixa moldada electrónico 3P 250A/160A R 150kA | 5% | 15% |  |  |  | 2394.2 | F3C | F3 |  |  |  |  | FALSE | FALSE
Disjuntor em caixa moldada electrónico 3P 250A/250A R 150kA | NM8N-EN-250R-3P-250 | Disjuntor em caixa moldada electrónico 3P 250A/250A R 150kA | 5% | 15% |  |  |  | 3404.72 | F3C | F3 |  |  |  |  | FALSE | FALSE
Disjuntor em caixa moldada electrónico 3P 250A/100A S 50kA | NM8N-EN-250S-3P-100 | Disjuntor em caixa moldada electrónico 3P 250A/100A S 50kA | 5% | 15% |  |  |  | 1290.43 | F3C | F3 |  |  |  |  | FALSE | FALSE | 128.33
Disjuntor em caixa moldada electrónico 3P 250A/160A S 50kA | NM8N-EN-250S-3P-160 | Disjuntor em caixa moldada electrónico 3P 250A/160A S 50kA | 5% | 15% |  |  |  | 1349.28 | F3C | F3 |  |  |  |  | FALSE | FALSE | 139.48
Disjuntor em caixa moldada electrónico 3P 250A/250A S 50kA | NM8N-EN-250S-3P-250 | Disjuntor em caixa moldada electrónico 3P 250A/250A S 50kA | 5% | 15% |  |  |  | 2143.47 | F3C | F3 |  |  |  |  | FALSE | FALSE | 158.28
Disjuntor em caixa moldada electrónico 4P 250A/100A S 50kA | NM8N-EN-250S-4P-100 | Disjuntor em caixa moldada electrónico 4P 250A/100A S 50kA | 5% | 15% |  |  |  | 1656.14 | F3C | F3 |  |  |  |  | FALSE | FALSE | 131.16
Disjuntor em caixa moldada electrónico 4P 250A/160A S 50kA | NM8N-EN-250S-4P-160 | Disjuntor em caixa moldada electrónico 4P 250A/160A S 50kA | 5% | 15% |  |  |  | 1736.39 | F3C | F3 |  |  |  |  | FALSE | FALSE | 145.91
Disjuntor em caixa moldada electrónico 4P 250A/250A S 50kA | NM8N-EN-250S-4P-250 | Disjuntor em caixa moldada electrónico 4P 250A/250A S 50kA | 5% | 15% |  |  |  | 2843.31 | F3C | F3 |  |  |  |  | FALSE | FALSE | 179.82
Disjuntor em caixa moldada electrónico 3P 400A/250A H 100kA | NM8N-EN-400H-3P-250 | Disjuntor em caixa moldada electrónico 3P 400A/250A H 100kA | 5% | 15% |  |  |  | 4088.73 | F3C | F3 |  |  |  |  | FALSE | FALSE
Disjuntor em caixa moldada electrónico 3P 400A/400A H 100kA | NM8N-EN-400H-3P-400 | Disjuntor em caixa moldada electrónico 3P 400A/400A H 100kA | 5% | 15% |  |  |  | 4379.99 | F3C | F3 |  |  |  |  | FALSE | FALSE
Disjuntor em caixa moldada electrónico 4P 400A/250A H 100kA | NM8N-EN-400H-4P-250 | Disjuntor em caixa moldada electrónico 4P 400A/250A H 100kA | 5% | 15% |  |  |  | 4908.68 | F3C | F3 |  |  |  |  | FALSE | FALSE
Disjuntor em caixa moldada electrónico 4P 400A/400A H 100kA | NM8N-EN-400H-4P-400 | Disjuntor em caixa moldada electrónico 4P 400A/400A H 100kA | 5% | 15% |  |  |  | 5118.43 | F3C | F3 |  |  |  |  | FALSE | FALSE
Disjuntor em caixa moldada electrónico 3P 400A/250A R 150kA | NM8N-EN-400R-3P-250 | Disjuntor em caixa moldada electrónico 3P 400A/250A R 150kA | 5% | 15% |  |  |  | 5396.19 | F3C | F3 |  |  |  |  | FALSE | FALSE
Disjuntor em caixa moldada electrónico 3P 400A/400A R 150kA | NM8N-EN-400R-3P-400 | Disjuntor em caixa moldada electrónico 3P 400A/400A R 150kA | 5% | 15% |  |  |  | 6053.57 | F3C | F3 |  |  |  |  | FALSE | FALSE
Disjuntor em caixa moldada electrónico 3P 400A/250A S 50kA | NM8N-EN-400S-3P-250 | Disjuntor em caixa moldada electrónico 3P 400A/250A S 50kA | 5% | 15% |  |  |  | 2986.06 | F3C | F3 |  |  |  |  | FALSE | FALSE
Disjuntor em caixa moldada electrónico 3P 400A/400A S 50kA | NM8N-EN-400S-3P-400 | Disjuntor em caixa moldada electrónico 3P 400A/400A S 50kA | 5% | 15% |  |  |  | 3315.86 | F3C | F3 |  |  |  |  | FALSE | FALSE | 326.54
Disjuntor em caixa moldada electrónico 4P 400A/250A S 50kA | NM8N-EN-400S-4P-250 | Disjuntor em caixa moldada electrónico 4P 400A/250A S 50kA | 5% | 15% |  |  |  | 3852.72 | F3C | F3 |  |  |  |  | FALSE | FALSE
Disjuntor em caixa moldada electrónico 4P 400A/400A S 50kA | NM8N-EN-400S-4P-400 | Disjuntor em caixa moldada electrónico 4P 400A/400A S 50kA | 5% | 15% |  |  |  | 4361.82 | F3C | F3 |  |  |  |  | FALSE | FALSE | 402.18
Disjuntor em caixa moldada electrónico 3P 630A/250A H 100kA | NM8N-EN-630H-3P-250 | Disjuntor em caixa moldada electrónico 3P 630A/250A H 100kA | 5% | 15% |  |  |  | 4124.22 | F3C | F3 |  |  |  |  | FALSE | FALSE
Disjuntor em caixa moldada electrónico 3P 630A/400A H 100kA | NM8N-EN-630H-3P-400 | Disjuntor em caixa moldada electrónico 3P 630A/400A H 100kA | 5% | 15% |  |  |  | 4124.22 | F3C | F3 |  |  |  |  | FALSE | FALSE
Disjuntor em caixa moldada electrónico 3P 630A/630A H 100kA | NM8N-EN-630H-3P-630 | Disjuntor em caixa moldada electrónico 3P 630A/630A H 100kA | 5% | 15% |  |  |  | 4588.62 | F3C | F3 |  |  |  |  | FALSE | FALSE
Disjuntor em caixa moldada electrónico 4P 630A/250A H 100kA | NM8N-EN-630H-4P-250 | Disjuntor em caixa moldada electrónico 4P 630A/250A H 100kA | 5% | 15% |  |  |  | 5012.06 | F3C | F3 |  |  |  |  | FALSE | FALSE
Disjuntor em caixa moldada electrónico 4P 630A/400A H 100kA | NM8N-EN-630H-4P-400 | Disjuntor em caixa moldada electrónico 4P 630A/400A H 100kA | 5% | 15% |  |  |  | 5012.06 | F3C | F3 |  |  |  |  | FALSE | FALSE
Disjuntor em caixa moldada electrónico 4P 630A/630A H 100kA | NM8N-EN-630H-4P-630 | Disjuntor em caixa moldada electrónico 4P 630A/630A H 100kA | 5% | 15% |  |  |  | 5691.5 | F3C | F3 |  |  |  |  | FALSE | FALSE
Disjuntor em caixa moldada electrónico 3P 630A/250A R 150kA | NM8N-EN-630R-3P-250 | Disjuntor em caixa moldada electrónico 3P 630A/250A R 150kA | 5% | 15% |  |  |  | 6894.87 | F3C | F3 |  |  |  |  | FALSE | FALSE
Disjuntor em caixa moldada electrónico 3P 630A/400A R 150kA | NM8N-EN-630R-3P-400 | Disjuntor em caixa moldada electrónico 3P 630A/400A R 150kA | 5% | 15% |  |  |  | 6894.87 | F3C | F3 |  |  |  |  | FALSE | FALSE
Disjuntor em caixa moldada electrónico 3P 630A/630A R 150kA | NM8N-EN-630R-3P-630 | Disjuntor em caixa moldada electrónico 3P 630A/630A R 150kA | 5% | 15% |  |  |  | 7226.43 | F3C | F3 |  |  |  |  | FALSE | FALSE
Disjuntor em caixa moldada electrónico 3P 630A/250A S 50kA | NM8N-EN-630S-3P-250 | Disjuntor em caixa moldada electrónico 3P 630A/250A S 50kA | 5% | 15% |  |  |  | 3315.94 | F3C | F3 |  |  |  |  | FALSE | FALSE
Disjuntor em caixa moldada electrónico 3P 630A/400A S 50kA | NM8N-EN-630S-3P-400 | Disjuntor em caixa moldada electrónico 3P 630A/400A S 50kA | 5% | 15% |  |  |  | 3315.94 | F3C | F3 |  |  |  |  | FALSE | FALSE
Disjuntor em caixa moldada electrónico 3P 630A/630A S 50kA | NM8N-EN-630S-3P-630 | Disjuntor em caixa moldada electrónico 3P 630A/630A S 50kA | 5% | 15% |  |  |  | 3888.94 | F3C | F3 |  |  |  |  | FALSE | FALSE | 402.03
Disjuntor em caixa moldada electrónico 4P 630A/250A S 50kA | NM8N-EN-630S-4P-250 | Disjuntor em caixa moldada electrónico 4P 630A/250A S 50kA | 5% | 15% |  |  |  | 4207.34 | F3C | F3 |  |  |  |  | FALSE | FALSE
Disjuntor em caixa moldada electrónico 4P 630A/400A S 50kA | NM8N-EN-630S-4P-400 | Disjuntor em caixa moldada electrónico 4P 630A/400A S 50kA | 5% | 15% |  |  |  | 4207.34 | F3C | F3 |  |  |  |  | FALSE | FALSE
Disjuntor em caixa moldada electrónico 4P 630A/630A S 50kA | NM8N-EN-630S-4P-630 | Disjuntor em caixa moldada electrónico 4P 630A/630A S 50kA | 5% | 15% |  |  |  | 4946.83 | F3C | F3 |  |  |  |  | FALSE | FALSE | 478.9
Disjuntor em caixa moldada electrónico 3P 800A/630A H 100kA | NM8N-EN-800H-3P-630 | Disjuntor em caixa moldada electrónico 3P 800A/630A H 100kA | 5% | 15% |  |  |  | 6146.05 | F3C | F3 |  |  |  |  | FALSE | FALSE
Disjuntor em caixa moldada electrónico 3P 800A/800A H 100kA | NM8N-EN-800H-3P-800 | Disjuntor em caixa moldada electrónico 3P 800A/800A H 100kA | 5% | 15% |  |  |  | 6524.25 | F3C | F3 |  |  |  |  | FALSE | FALSE
Disjuntor em caixa moldada electrónico 4P 800A/630A H 100kA | NM8N-EN-800H-4P-630 | Disjuntor em caixa moldada electrónico 4P 800A/630A H 100kA | 5% | 15% |  |  |  | 7308.03 | F3C | F3 |  |  |  |  | FALSE | FALSE
Disjuntor em caixa moldada electrónico 4P 800A/800A H 100kA | NM8N-EN-800H-4P-800 | Disjuntor em caixa moldada electrónico 4P 800A/800A H 100kA | 5% | 15% |  |  |  | 8119.1 | F3C | F3 |  |  |  |  | FALSE | FALSE
Disjuntor em caixa moldada electrónico 3P 800A/630A S 50kA | NM8N-EN-800S-3P-630 | Disjuntor em caixa moldada electrónico 3P 800A/630A S 50kA | 5% | 15% |  |  |  | 4325.34 | F3C | F3 |  |  |  |  | FALSE | FALSE
Disjuntor em caixa moldada electrónico 3P 800A/800A S 50kA | NM8N-EN-800S-3P-800 | Disjuntor em caixa moldada electrónico 3P 800A/800A S 50kA | 5% | 15% |  |  |  | 6103.3 | F3C | F3 |  |  |  |  | FALSE | FALSE | 630.94
Disjuntor em caixa moldada electrónico 4P 800A/630A S 50kA | NM8N-EN-800S-4P-630 | Disjuntor em caixa moldada electrónico 4P 800A/630A S 50kA | 5% | 15% |  |  |  | 5295.6 | F3C | F3 |  |  |  |  | FALSE | FALSE
Disjuntor em caixa moldada electrónico 4P 800A/800A S 50kA | NM8N-EN-800S-4P-800 | Disjuntor em caixa moldada electrónico 4P 800A/800A S 50kA | 5% | 15% |  |  |  | 7836.79 | F3C | F3 |  |  |  |  | FALSE | FALSE | 810.14
Comando rotativo plástico, eixo prolongado, NM8N-EN-250, 3/4P | NM8N-ERH-EN-T2-3/4P | Comando rotativo plástico, eixo prolongado, NM8N-EN-250, 3/4P | 5% | 15% |  |  |  | 242.32 | F3C | F3 |  |  |  |  | FALSE | FALSE
Comando rotativo plástico, eixo prolongado, NM8N-EN-400/630, 3/4P | NM8N-ERH-EN-T3-3/4P | Comando rotativo plástico, eixo prolongado, NM8N-EN-400/630, 3/4P | 5% | 15% |  |  |  | 282.15 | F3C | F3 |  |  |  |  | FALSE | FALSE
Comando rotativo plástico, eixo prolongado, NM8N-SD-250, 3/4P | NM8N-ERH-SD-T2-3/4P | Comando rotativo plástico, eixo prolongado, NM8N-SD-250, 3/4P | 5% | 15% |  |  |  | 230.17 | F3C | F3 |  |  |  |  | FALSE | FALSE
Comando rotativo plástico, eixo prolongado, NM8N-SD-400/630, 3/4P | NM8N-ERH-SD-T3-3/4P | Comando rotativo plástico, eixo prolongado, NM8N-SD-400/630, 3/4P | 5% | 15% |  |  |  | 268.01 | F3C | F3 |  |  |  |  | FALSE | FALSE
Comando rotativo plástico, eixo prolongado, NM8N-TM-125, 3/4P | NM8N-ERH-TM-T1-3/4P | Comando rotativo plástico, eixo prolongado, NM8N-TM-125, 3/4P | 5% | 15% |  |  |  | 233.63 | F3C | F3 |  |  |  |  | FALSE | FALSE
Comando rotativo plástico, eixo prolongado, NM8N-TM-250, 3/4P | NM8N-ERH-TM-T2-3/4P | Comando rotativo plástico, eixo prolongado, NM8N-TM-250, 3/4P | 5% | 15% |  |  |  | 244.87 | F3C | F3 |  |  |  |  | FALSE | FALSE
Comando rotativo plástico, eixo prolongado, NM8N-TM-400/630, 3/4P | NM8N-ERH-TM-T3-3/4P | Comando rotativo plástico, eixo prolongado, NM8N-TM-400/630, 3/4P | 5% | 15% |  |  |  | 285.13 | F3C | F3 |  |  |  |  | FALSE | FALSE
Bornes de ligação junção, NM8N-250, 2x120mm2 | NM8N-ET2-T2 | Bornes de ligação junção, NM8N-250, 2x120mm2 | 5% | 15% |  |  |  | 44.08 | F3C | F3 |  |  |  |  | FALSE | FALSE
Bornes de ligação junção, NM8N-400/630, 2x240mm2 | NM8N-ET2-T3 | Bornes de ligação junção, NM8N-400/630, 2x240mm2 | 5% | 15% |  |  |  | 93.36 | F3C | F3 |  |  |  |  | FALSE | FALSE
Bornes de ligação junção, NM8N-800, 2x240mm2 | NM8N-ET2-T4 | Bornes de ligação junção, NM8N-800, 2x240mm2 | 5% | 15% |  |  |  | 116.85 | F3C | F3 |  |  |  |  | FALSE | FALSE
Bornes de ligação junção, NM8N-400/630, 4x95mm2 | NM8N-ET4-T3 | Bornes de ligação junção, NM8N-400/630, 4x95mm2 | 5% | 15% |  |  |  | 70.38 | F3C | F3 |  |  |  |  | FALSE | FALSE
Bornes de ligação junção, NM8N-1600, 4x240mm2 | NM8N-ET4-T5 | Bornes de ligação junção, NM8N-1600, 4x240mm2 | 5% | 15% |  |  |  | 144.46 | F3C | F3 |  |  |  |  | FALSE | FALSE
Bornes de ligação junção, NM8N-250, 6x35mm2 | NM8N-ET6-T2 | Bornes de ligação junção, NM8N-250, 6x35mm2 | 5% | 15% |  |  |  | 38.57 | F3C | F3 |  |  |  |  | FALSE | FALSE
Terminais de ligação frontais, NM8N-125, 3P (6 terminais) | NM8N-FM-T1-3P | Terminais de ligação frontais, NM8N-125, 3P (6 terminais) | 5% | 15% |  |  |  | 113.37 | F3C | F3 |  |  |  |  | FALSE | FALSE
Terminais de ligação frontais, NM8N-125, 4P (8 terminais) | NM8N-FM-T1-4P | Terminais de ligação frontais, NM8N-125, 4P (8 terminais) | 5% | 15% |  |  |  | 140.79 | F3C | F3 |  |  |  |  | FALSE | FALSE
Terminais de ligação frontais, NM8N-250, 3P (6 terminais) | NM8N-FM-T2-3P | Terminais de ligação frontais, NM8N-250, 3P (6 terminais) | 5% | 15% |  |  |  | 125.92 | F3C | F3 |  |  |  |  | FALSE | FALSE
Terminais de ligação frontais, NM8N-250, 4P (8 terminais) | NM8N-FM-T2-4P | Terminais de ligação frontais, NM8N-250, 4P (8 terminais) | 5% | 15% |  |  |  | 153.51 | F3C | F3 |  |  |  |  | FALSE | FALSE
Terminais de ligação frontais, NM8N-400/630, 3P (6 terminais) | NM8N-FM-T3-3P | Terminais de ligação frontais, NM8N-400/630, 3P (6 terminais) | 5% | 15% |  |  |  | 285.49 | F3C | F3 |  |  |  |  | FALSE | FALSE
Terminais de ligação frontais, NM8N-400/630, 4P (8 terminais) | NM8N-FM-T3-4P | Terminais de ligação frontais, NM8N-400/630, 4P (8 terminais) | 5% | 15% |  |  |  | 364.42 | F3C | F3 |  |  |  |  | FALSE | FALSE
Terminais de ligação frontais, NM8N-1000/1250, 3P (6 terminais) | NM8N-FM-T5-3P | Terminais de ligação frontais, NM8N-1000/1250, 3P (6 terminais) | 5% | 15% |  |  |  | 671.2 | F3C | F3 |  |  |  |  | FALSE | FALSE
Terminais de ligação frontais, NM8N-1600, 3P (6 terminais) | NM8N-FM-T5-3P-1600 | Terminais de ligação frontais, NM8N-1600, 3P (6 terminais) | 5% | 15% |  |  |  | 906.13 | F3C | F3 |  |  |  |  | FALSE | FALSE
Terminais de ligação frontais, NM8N-1000/1250, 4P (8 terminais) | NM8N-FM-T5-4P | Terminais de ligação frontais, NM8N-1000/1250, 4P (8 terminais) | 5% | 15% |  |  |  | 956.48 | F3C | F3 |  |  |  |  | FALSE | FALSE
Terminais de ligação frontais, NM8N-1600, 4P (8 terminais) | NM8N-FM-T5-4P-1600 | Terminais de ligação frontais, NM8N-1600, 4P (8 terminais) | 5% | 15% |  |  |  | 1339.07 | F3C | F3 |  |  |  |  | FALSE | FALSE
Disjuntor em caixa moldada relé termomagnético, AC800/1000/1150V, 3P 250/100, C 36kA | NM8N-HV-TM-250C-3P-100 | Disjuntor em caixa moldada relé termomagnético, AC800/1000/1150V, 3P 250/100, C 36kA | 5% | 15% |  |  |  | 1096.5189 | F3C | F3 |  |  |  |  | FALSE | FALSE | 100.5908
Disjuntor em caixa moldada relé termomagnético, AC800/1000/1150V, 3P 250/125, C 36kA | NM8N-HV-TM-250C-3P-125 | Disjuntor em caixa moldada relé termomagnético, AC800/1000/1150V, 3P 250/125, C 36kA | 5% | 15% |  |  |  | 1458.3701 | F3C | F3 |  |  |  |  | FALSE | FALSE | 133.7857
Disjuntor em caixa moldada relé termomagnético, AC800/1000/1150V, 3P 250/160, C 36kA | NM8N-HV-TM-250C-3P-160 | Disjuntor em caixa moldada relé termomagnético, AC800/1000/1150V, 3P 250/160, C 36kA | 5% | 15% |  |  |  | 1925.0485 | F3C | F3 |  |  |  |  | FALSE | FALSE | 176.5972
Disjuntor em caixa moldada relé termomagnético, AC800/1000/1150V, 3P 250/200, C 36kA | NM8N-HV-TM-250C-3P-200 | Disjuntor em caixa moldada relé termomagnético, AC800/1000/1150V, 3P 250/200, C 36kA | 5% | 15% |  |  |  | 2098.3029 | F3C | F3 |  |  |  |  | FALSE | FALSE | 192.4909
Disjuntor em caixa moldada relé termomagnético, AC800/1000/1150V, 3P 250/250, C 36kA | NM8N-HV-TM-250C-3P-250 | Disjuntor em caixa moldada relé termomagnético, AC800/1000/1150V, 3P 250/250, C 36kA | 5% | 15% |  |  |  | 2266.1671 | F3C | F3 |  |  |  |  | FALSE | FALSE | 207.8902
Disjuntor em caixa moldada relé termomagnético, AC800/1000/1150V, 3P 250/63, C 36kA | NM8N-HV-TM-250C-3P-63 | Disjuntor em caixa moldada relé termomagnético, AC800/1000/1150V, 3P 250/63, C 36kA | 5% | 15% |  |  |  | 996.31 | F3C | F3 |  |  |  |  | FALSE | FALSE | 91.398
Disjuntor em caixa moldada relé termomagnético, AC800/1000/1150V, 3P 250/80, C 36kA | NM8N-HV-TM-250C-3P-80 | Disjuntor em caixa moldada relé termomagnético, AC800/1000/1150V, 3P 250/80, C 36kA | 5% | 15% |  |  |  | 1075.0185 | F3C | F3 |  |  |  |  | FALSE | FALSE | 98.6184
Disjuntor em caixa moldada relé termomagnético, AC800/1000/1150V, 3P 250/100, S 50kA | NM8N-HV-TM-250S-3P-100 | Disjuntor em caixa moldada relé termomagnético, AC800/1000/1150V, 3P 250/100, S 50kA | 5% | 15% |  |  |  | 1589.9523 | F3C | F3 |  |  |  |  | FALSE | FALSE | 145.8566
Disjuntor em caixa moldada relé termomagnético, AC800/1000/1150V, 3P 250/125, S 50kA | NM8N-HV-TM-250S-3P-125 | Disjuntor em caixa moldada relé termomagnético, AC800/1000/1150V, 3P 250/125, S 50kA | 5% | 15% |  |  |  | 2114.6366 | F3C | F3 |  |  |  |  | FALSE | FALSE | 193.9893
Disjuntor em caixa moldada relé termomagnético, AC800/1000/1150V, 3P 250/160, S 50kA | NM8N-HV-TM-250S-3P-160 | Disjuntor em caixa moldada relé termomagnético, AC800/1000/1150V, 3P 250/160, S 50kA | 5% | 15% |  |  |  | 2791.3203 | F3C | F3 |  |  |  |  | FALSE | FALSE | 256.0659
Disjuntor em caixa moldada relé termomagnético, AC800/1000/1150V, 3P 250/200, S 50kA | NM8N-HV-TM-250S-3P-200 | Disjuntor em caixa moldada relé termomagnético, AC800/1000/1150V, 3P 250/200, S 50kA | 5% | 15% |  |  |  | 3042.5392 | F3C | F3 |  |  |  |  | FALSE | FALSE | 279.1118
Disjuntor em caixa moldada relé termomagnético, AC800/1000/1150V, 3P 250/250, S 50kA | NM8N-HV-TM-250S-3P-250 | Disjuntor em caixa moldada relé termomagnético, AC800/1000/1150V, 3P 250/250, S 50kA | 5% | 15% |  |  |  | 3285.9423 | F3C | F3 |  |  |  |  | FALSE | FALSE | 301.4407
Disjuntor em caixa moldada relé termomagnético, AC800/1000/1150V, 3P 250/63, S 50kA | NM8N-HV-TM-250S-3P-63 | Disjuntor em caixa moldada relé termomagnético, AC800/1000/1150V, 3P 250/63, S 50kA | 5% | 15% |  |  |  | 1444.6495 | F3C | F3 |  |  |  |  | FALSE | FALSE | 132.527
Disjuntor em caixa moldada relé termomagnético, AC800/1000/1150V, 3P 250/80, S 50kA | NM8N-HV-TM-250S-3P-80 | Disjuntor em caixa moldada relé termomagnético, AC800/1000/1150V, 3P 250/80, S 50kA | 5% | 15% |  |  |  | 1558.7768 | F3C | F3 |  |  |  |  | FALSE | FALSE | 142.9967
Disjuntor em caixa moldada relé termomagnético, AC800/1000/1150V, 3P 400/250, C 36kA | NM8N-HV-TM-400C-3P-250 | Disjuntor em caixa moldada relé termomagnético, AC800/1000/1150V, 3P 400/250, C 36kA | 5% | 15% |  |  |  | 4052.2185 | F3C | F3 |  |  |  |  | FALSE | FALSE | 371.7362
Disjuntor em caixa moldada relé termomagnético, AC800/1000/1150V, 3P 400/315, C 36kA | NM8N-HV-TM-400C-3P-315 | Disjuntor em caixa moldada relé termomagnético, AC800/1000/1150V, 3P 400/315, C 36kA | 5% | 15% |  |  |  | 4150.4541 | F3C | F3 |  |  |  |  | FALSE | FALSE | 380.748
Disjuntor em caixa moldada relé termomagnético, AC800/1000/1150V, 3P 400/400, C 36kA | NM8N-HV-TM-400C-3P-400 | Disjuntor em caixa moldada relé termomagnético, AC800/1000/1150V, 3P 400/400, C 36kA | 5% | 15% |  |  |  | 4488.4541 | F3C | F3 |  |  |  |  | FALSE | FALSE | 411.7549
Disjuntor em caixa moldada relé termomagnético, AC800/1000/1150V, 3P 400/250, S 50kA | NM8N-HV-TM-400S-3P-250 | Disjuntor em caixa moldada relé termomagnético, AC800/1000/1150V, 3P 400/250, S 50kA | 5% | 15% |  |  |  | 5024.7509 | F3C | F3 |  |  |  |  | FALSE | FALSE | 460.9529
Disjuntor em caixa moldada relé termomagnético, AC800/1000/1150V, 3P 400/315, S 50kA | NM8N-HV-TM-400S-3P-315 | Disjuntor em caixa moldada relé termomagnético, AC800/1000/1150V, 3P 400/315, S 50kA | 5% | 15% |  |  |  | 5146.5631 | F3C | F3 |  |  |  |  | FALSE | FALSE | 472.1275
Disjuntor em caixa moldada relé termomagnético, AC800/1000/1150V, 3P 400/400, S 50kA | NM8N-HV-TM-400S-3P-400 | Disjuntor em caixa moldada relé termomagnético, AC800/1000/1150V, 3P 400/400, S 50kA | 5% | 15% |  |  |  | 5565.6831 | F3C | F3 |  |  |  |  | FALSE | FALSE | 510.5761
Disjuntor em caixa moldada relé termomagnético, AC800/1000/1150V, 3P 630/500, C 36kA | NM8N-HV-TM-630C-3P-500 | Disjuntor em caixa moldada relé termomagnético, AC800/1000/1150V, 3P 630/500, C 36kA | 5% | 15% |  |  |  | 4912.1308 | F3C | F3 |  |  |  |  | FALSE | FALSE | 450.6215
Disjuntor em caixa moldada relé termomagnético, AC800/1000/1150V, 3P 630/630, C 36kA | NM8N-HV-TM-630C-3P-630 | Disjuntor em caixa moldada relé termomagnético, AC800/1000/1150V, 3P 630/630, C 36kA | 5% | 15% |  |  |  | 6433.1004 | F3C | F3 |  |  |  |  | FALSE | FALSE | 590.1499
Disjuntor em caixa moldada relé termomagnético, AC800/1000/1150V, 3P 630/500, S 50kA | NM8N-HV-TM-630S-3P-500 | Disjuntor em caixa moldada relé termomagnético, AC800/1000/1150V, 3P 630/500, S 50kA | 5% | 15% |  |  |  | 6091.0422 | F3C | F3 |  |  |  |  | FALSE | FALSE | 558.7707
Disjuntor em caixa moldada relé termomagnético, AC800/1000/1150V, 3P 630/630, S 50kA | NM8N-HV-TM-630S-3P-630 | Disjuntor em caixa moldada relé termomagnético, AC800/1000/1150V, 3P 630/630, S 50kA | 5% | 15% |  |  |  | 7977.0445 | F3C | F3 |  |  |  |  | FALSE | FALSE | 731.7859
Cobrebornes alto, NM8N-125, 3P | NM8N-LT-T1-3P | Cobrebornes alto, NM8N-125, 3P | 5% | 15% |  |  |  | 61.08 | F3C | F3 |  |  |  |  | FALSE | FALSE
Cobrebornes alto, NM8N-125, 4P | NM8N-LT-T1-4P | Cobrebornes alto, NM8N-125, 4P | 5% | 15% |  |  |  | 69.92 | F3C | F3 |  |  |  |  | FALSE | FALSE
Cobrebornes alto, NM8N-250, 3P | NM8N-LT-T2-3P | Cobrebornes alto, NM8N-250, 3P | 5% | 15% |  |  |  | 68.39 | F3C | F3 |  |  |  |  | FALSE | FALSE
Cobrebornes alto, NM8N-250, 4P | NM8N-LT-T2-4P | Cobrebornes alto, NM8N-250, 4P | 5% | 15% |  |  |  | 83.65 | F3C | F3 |  |  |  |  | FALSE | FALSE
Cobrebornes alto, NM8N-400/630, 3P | NM8N-LT-T3-3P | Cobrebornes alto, NM8N-400/630, 3P | 5% | 15% |  |  |  | 106.26 | F3C | F3 |  |  |  |  | FALSE | FALSE
Cobrebornes alto, NM8N-400/630, 4P | NM8N-LT-T3-4P | Cobrebornes alto, NM8N-400/630, 4P | 5% | 15% |  |  |  | 136.89 | F3C | F3 |  |  |  |  | FALSE | FALSE
Cobrebornes alto, NM8N-800, 3P | NM8N-LT-T4-3P | Cobrebornes alto, NM8N-800, 3P | 5% | 15% |  |  |  | 165.98 | F3C | F3 |  |  |  |  | FALSE | FALSE
Cobrebornes alto, NM8N-800, 4P | NM8N-LT-T4-4P | Cobrebornes alto, NM8N-800, 4P | 5% | 15% |  |  |  | 221.31 | F3C | F3 |  |  |  |  | FALSE | FALSE
Comando motorizado NM8N-125, 220-240 Vac, 220 Vdc | NM8N-MO-T1-U1 | Comando motorizado NM8N-125, 220-240 Vac, 220 Vdc | 5% | 15% |  |  |  | 1071.53 | F3C | F3 |  |  |  |  | FALSE | FALSE
Comando motorizado NM8N-125, 380-415 Vac | NM8N-MO-T1-U2 | Comando motorizado NM8N-125, 380-415 Vac | 5% | 15% |  |  |  | 1071.53 | F3C | F3 |  |  |  |  | FALSE | FALSE
Comando motorizado NM8N-250, 220-240 Vac, 220 Vdc | NM8N-MO-T2-U1 | Comando motorizado NM8N-250, 220-240 Vac, 220 Vdc | 5% | 15% |  |  |  | 1301.24 | F3C | F3 |  |  |  |  | FALSE | FALSE
Comando motorizado NM8N-250, 380-415 Vac | NM8N-MO-T2-U2 | Comando motorizado NM8N-250, 380-415 Vac | 5% | 15% |  |  |  | 1301.24 | F3C | F3 |  |  |  |  | FALSE | FALSE
Comando motorizado NM8N-400/630, 220-240 Vac, 220 Vdc | NM8N-MO-T3-U1 | Comando motorizado NM8N-400/630, 220-240 Vac, 220 Vdc | 5% | 15% |  |  |  | 1730.91 | F3C | F3 |  |  |  |  | FALSE | FALSE
Comando motorizado NM8N-400/630, 380/415 Vac | NM8N-MO-T3-U2 | Comando motorizado NM8N-400/630, 380/415 Vac | 5% | 15% |  |  |  | 1730.91 | F3C | F3 |  |  |  |  | FALSE | FALSE
Comando motorizado NM8N-800, 220-240 Vac, 220 Vdc | NM8N-MO-T4-U1 | Comando motorizado NM8N-800, 220-240 Vac, 220 Vdc | 5% | 15% |  |  |  | 2071.88 | F3C | F3 |  |  |  |  | FALSE | FALSE
Comando motorizado NM8N-800, 380/415 Vac | NM8N-MO-T4-U2 | Comando motorizado NM8N-800, 380/415 Vac | 5% | 15% |  |  |  | 2071.88 | F3C | F3 |  |  |  |  | FALSE | FALSE
Bloqueio de manípulo NM8N-125 | NM8N-PD-T1 | Bloqueio de manípulo NM8N-125 | 5% | 15% |  |  |  | 38.21 | F3C | F3 |  |  |  |  | FALSE | FALSE
Bloqueio de manípulo NM8N-250 | NM8N-PD-T2 | Bloqueio de manípulo NM8N-250 | 5% | 15% |  |  |  | 46.21 | F3C | F3 |  |  |  |  | FALSE | FALSE
Bloqueio de manípulo NM8N-400/630 | NM8N-PD-T3 | Bloqueio de manípulo NM8N-400/630 | 5% | 15% |  |  |  | 58.11 | F3C | F3 |  |  |  |  | FALSE | FALSE
Separador de fase, NM8N-125 | NM8N-PH-T1 | Separador de fase, NM8N-125 | 5% | 15% |  |  |  | 3.67 | F3C | F3 |  |  |  |  | FALSE | FALSE
Separador de fase, NM8N-250 | NM8N-PH-T2 | Separador de fase, NM8N-250 | 5% | 15% |  |  |  | 8.45 | F3C | F3 |  |  |  |  | FALSE | FALSE
Separador de fase, NM8N-400/630 | NM8N-PH-T3 | Separador de fase, NM8N-400/630 | 5% | 15% |  |  |  | 14.11 | F3C | F3 |  |  |  |  | FALSE | FALSE
Separador de fase, NM8N-800 | NM8N-PH-T4 | Separador de fase, NM8N-800 | 5% | 15% |  |  |  | 27 | F3C | F3 |  |  |  |  | FALSE | FALSE
Separador de fase, NM8N-1000/1250/1600 | NM8N-PH-T5 | Separador de fase, NM8N-1000/1250/1600 | 5% | 15% |  |  |  | 29.16 | F3C | F3 |  |  |  |  | FALSE | FALSE
Base de fixação NM8N, 125A, 3P | NM8N-PL-T1-3P | Base de fixação NM8N, 125A, 3P | 5% | 15% |  |  |  | 270.21 | F3C | F3 |  |  |  |  | FALSE | FALSE
Base de fixação NM8N, 125A, 4P | NM8N-PL-T1-4P | Base de fixação NM8N, 125A, 4P | 5% | 15% |  |  |  | 346.55 | F3C | F3 |  |  |  |  | FALSE | FALSE
Base de fixação NM8N, 250A, 3P | NM8N-PL-T2-3P | Base de fixação NM8N, 250A, 3P | 5% | 15% |  |  |  | 338.91 | F3C | F3 |  |  |  |  | FALSE | FALSE
Base de fixação NM8N, 250A, 4P | NM8N-PL-T2-4P | Base de fixação NM8N, 250A, 4P | 5% | 15% |  |  |  | 412.27 | F3C | F3 |  |  |  |  | FALSE | FALSE
Base de fixação NM8N, 400/630A, 3P | NM8N-PL-T3-3P | Base de fixação NM8N, 400/630A, 3P | 5% | 15% |  |  |  | 752.86 | F3C | F3 |  |  |  |  | FALSE | FALSE
Base de fixação NM8N, 400/630A, 4P | NM8N-PL-T3-4P | Base de fixação NM8N, 400/630A, 4P | 5% | 15% |  |  |  | 953.15 | F3C | F3 |  |  |  |  | FALSE | FALSE
Seccionador de caixa moldada NM8N-SD, 3P, 125A, AC | NM8N-SD-125-3P-125AC | Seccionador de caixa moldada NM8N-SD, 3P, 125A, AC | 5% | 15% |  |  |  | 264.81 | F3C | F3 |  |  |  |  | FALSE | FALSE | 37.86
Seccionador de caixa moldada NM8N-SD, 4P, 125A, AC | NM8N-SD-125-4P-125AC | Seccionador de caixa moldada NM8N-SD, 4P, 125A, AC | 5% | 15% |  |  |  | 348.33 | F3C | F3 |  |  |  |  | FALSE | FALSE | 50.93
Seccionador de caixa moldada NM8N-SD, 4P, 1000A, AC | NM8N-SD-1600-4P-1000AC | Seccionador de caixa moldada NM8N-SD, 4P, 1000A, AC | 5% | 15% |  |  |  | 3970.56 | F3C | F3 |  |  |  |  | FALSE | FALSE | 516.01
Seccionador de caixa moldada NM8N-SD, 4P, 1250A, AC | NM8N-SD-1600-4P-1250AC | Seccionador de caixa moldada NM8N-SD, 4P, 1250A, AC | 5% | 15% |  |  |  | 4794.51 | F3C | F3 |  |  |  |  | FALSE | FALSE | 623.09
Seccionador de caixa moldada NM8N-SD, 4P, 1600A, AC | NM8N-SD-1600-4P-1600AC | Seccionador de caixa moldada NM8N-SD, 4P, 1600A, AC | 5% | 15% |  |  |  | 6034.91 | F3C | F3 |  |  |  |  | FALSE | FALSE | 882.33
Seccionador de caixa moldada NM8N-SD, 3P, 250A, AC | NM8N-SD-250-3P-250AC | Seccionador de caixa moldada NM8N-SD, 3P, 250A, AC | 5% | 15% |  |  |  | 734.45 | F3C | F3 |  |  |  |  | FALSE | FALSE | 47.72
Seccionador de caixa moldada NM8N-SD, 4P, 250A, AC | NM8N-SD-250-4P-250AC | Seccionador de caixa moldada NM8N-SD, 4P, 250A, AC | 5% | 15% |  |  |  | 905.09 | F3C | F3 |  |  |  |  | FALSE | FALSE | 58.81
Seccionador de caixa moldada NM8N-SD, 3P, 400A, AC | NM8N-SD-400-3P-400AC | Seccionador de caixa moldada NM8N-SD, 3P, 400A, AC | 5% | 15% |  |  |  | 1091.4 | F3C | F3 |  |  |  |  | FALSE | FALSE | 159.57
Seccionador de caixa moldada NM8N-SD, 4P, 400A, AC | NM8N-SD-400-4P-400AC | Seccionador de caixa moldada NM8N-SD, 4P, 400A, AC | 5% | 15% |  |  |  | 1364.46 | F3C | F3 |  |  |  |  | FALSE | FALSE | 221.66
Seccionador de caixa moldada NM8N-SD, 3P, 800A, AC | NM8N-SD-800-3P-800AC | Seccionador de caixa moldada NM8N-SD, 3P, 800A, AC | 5% | 15% |  |  |  | 2472.5 | F3C | F3 |  |  |  |  | FALSE | FALSE | 341.41
Seccionador de caixa moldada NM8N-SD, 4P, 800A, AC | NM8N-SD-800-4P-800AC | Seccionador de caixa moldada NM8N-SD, 4P, 800A, AC | 5% | 15% |  |  |  | 3339.42 | F3C | F3 |  |  |  |  | FALSE | FALSE | 433.99
Bobina de emissão NM8N-125, 220-240 Vac | NM8N-SH-T1-U1 | Bobina de emissão NM8N-125, 220-240 Vac | 5% | 15% |  |  |  | 146.72 | F3C | F3 |  |  |  |  | FALSE | FALSE
Bobina de emissão NM8N-125, 380-415 Vac | NM8N-SH-T1-U2 | Bobina de emissão NM8N-125, 380-415 Vac | 5% | 15% |  |  |  | 115.78 | F3C | F3 |  |  |  |  | FALSE | FALSE
Bobina de emissão NM8N-125, 24Vdc | NM8N-SH-T1-U3 | Bobina de emissão NM8N-125, 24Vdc | 5% | 15% |  |  |  | 115.78 | F3C | F3 |  |  |  |  | FALSE | FALSE
Bobina de emissão NM8N-250/400/630, 220-240 Vac | NM8N-SH-T2/T3-U1 | Bobina de emissão NM8N-250/400/630, 220-240 Vac | 5% | 15% |  |  |  | 146.72 | F3C | F3 |  |  |  |  | FALSE | FALSE
Bobina de emissão NM8N-250/400/630, 380-415 Vac | NM8N-SH-T2/T3-U2 | Bobina de emissão NM8N-250/400/630, 380-415 Vac | 5% | 15% |  |  |  | 136.77 | F3C | F3 |  |  |  |  | FALSE | FALSE
Bobina de emissão NM8N-250/400/630, 24Vdc | NM8N-SH-T2/T3-U3 | Bobina de emissão NM8N-250/400/630, 24Vdc | 5% | 15% |  |  |  | 136.77 | F3C | F3 |  |  |  |  | FALSE | FALSE
Bobina de emissão NM8N-800, 220-240 Vac | NM8N-SH-T4-U1 | Bobina de emissão NM8N-800, 220-240 Vac | 5% | 15% |  |  |  | 246.3 | F3C | F3 |  |  |  |  | FALSE | FALSE
Bobina de emissão NM8N-800, 380-415 Vac | NM8N-SH-T4-U2 | Bobina de emissão NM8N-800, 380-415 Vac | 5% | 15% |  |  |  | 225.72 | F3C | F3 |  |  |  |  | FALSE | FALSE
Bobina de emissão NM8N-800, 24Vdc | NM8N-SH-T4-U3 | Bobina de emissão NM8N-800, 24Vdc | 5% | 15% |  |  |  | 225.72 | F3C | F3 |  |  |  |  | FALSE | FALSE
Bobina de emissão NM8N-1000/1250/1600, 220-240 Vac | NM8N-SH-T5-U1 | Bobina de emissão NM8N-1000/1250/1600, 220-240 Vac | 5% | 15% |  |  |  | 264.02 | F3C | F3 |  |  |  |  | FALSE | FALSE
Bobina de emissão NM8N-1000/1250/1600, 380-415 Vac | NM8N-SH-T5-U2 | Bobina de emissão NM8N-1000/1250/1600, 380-415 Vac | 5% | 15% |  |  |  | 245.65 | F3C | F3 |  |  |  |  | FALSE | FALSE
Bobina de emissão NM8N-1000/1250/1600, 24Vdc | NM8N-SH-T5-U3 | Bobina de emissão NM8N-1000/1250/1600, 24Vdc | 5% | 15% |  |  |  | 245.65 | F3C | F3 |  |  |  |  | FALSE | FALSE
Comando rotativo metálico, eixo prolongado, NM8N-125, 3P | NM8N-SRH-T1-3P | Comando rotativo metálico, eixo prolongado, NM8N-125, 3P | 5% | 15% |  |  |  | 191.35 | F3C | F3 |  |  |  |  | FALSE | FALSE
Comando rotativo metálico, eixo prolongado, NM8N-125, 4P | NM8N-SRH-T1-4P | Comando rotativo metálico, eixo prolongado, NM8N-125, 4P | 5% | 15% |  |  |  | 239.19 | F3C | F3 |  |  |  |  | FALSE | FALSE
Comando rotativo metálico, eixo prolongado, NM8N-250, 3P | NM8N-SRH-T2-3P | Comando rotativo metálico, eixo prolongado, NM8N-250, 3P | 5% | 15% |  |  |  | 201.97 | F3C | F3 |  |  |  |  | FALSE | FALSE
Comando rotativo metálico, eixo prolongado, NM8N-250, 4P | NM8N-SRH-T2-4P | Comando rotativo metálico, eixo prolongado, NM8N-250, 4P | 5% | 15% |  |  |  | 252.46 | F3C | F3 |  |  |  |  | FALSE | FALSE
Comando rotativo metálico, eixo prolongado, NM8N-400/630, 3/4P | NM8N-SRH-T3-3/4P | Comando rotativo metálico, eixo prolongado, NM8N-400/630, 3/4P | 5% | 15% |  |  |  | 283.27 | F3C | F3 |  |  |  |  | FALSE | FALSE
Comando rotativo metálico, eixo prolongado, NM8N-800, 3/4P | NM8N-SRH-T4-3/4P | Comando rotativo metálico, eixo prolongado, NM8N-800, 3/4P | 5% | 15% |  |  |  | 337.26 | F3C | F3 |  |  |  |  | FALSE | FALSE
Comando rotativo metálico, eixo prolongado, NM8N-1600, 3/4P | NM8N-SRH-T5-3/4P | Comando rotativo metálico, eixo prolongado, NM8N-1600, 3/4P | 5% | 15% |  |  |  | 438.44 | F3C | F3 |  |  |  |  | FALSE | FALSE
Tapa bornes baixo, NM8N-125, 3P | NM8N-ST-T1-3P | Tapa bornes baixo, NM8N-125, 3P | 5% | 15% |  |  |  | 46.48 | F3C | F3 |  |  |  |  | FALSE | FALSE
Tapa bornes baixo, NM8N-125, 4P | NM8N-ST-T1-4P | Tapa bornes baixo, NM8N-125, 4P | 5% | 15% |  |  |  | 61.06 | F3C | F3 |  |  |  |  | FALSE | FALSE
Tapa bornes baixo, NM8N-250, 3P | NM8N-ST-T2-3P | Tapa bornes baixo, NM8N-250, 3P | 5% | 15% |  |  |  | 46.48 | F3C | F3 |  |  |  |  | FALSE | FALSE
Tapa bornes baixo, NM8N-250, 4P | NM8N-ST-T2-4P | Tapa bornes baixo, NM8N-250, 4P | 5% | 15% |  |  |  | 63.17 | F3C | F3 |  |  |  |  | FALSE | FALSE
Tapa bornes baixo, NM8N-400/630, 3P | NM8N-ST-T3-3P | Tapa bornes baixo, NM8N-400/630, 3P | 5% | 15% |  |  |  | 67.53 | F3C | F3 |  |  |  |  | FALSE | FALSE
Tapa bornes baixo, NM8N-400/630, 4P | NM8N-ST-T3-4P | Tapa bornes baixo, NM8N-400/630, 4P | 5% | 15% |  |  |  | 81.56 | F3C | F3 |  |  |  |  | FALSE | FALSE
Tapa bornes baixo, NM8N-800, 3P | NM8N-ST-T4-3P | Tapa bornes baixo, NM8N-800, 3P | 5% | 15% |  |  |  | 120.54 | F3C | F3 |  |  |  |  | FALSE | FALSE
Tapa bornes baixo, NM8N-800, 4P | NM8N-ST-T4-4P | Tapa bornes baixo, NM8N-800, 4P | 5% | 15% |  |  |  | 160.71 | F3C | F3 |  |  |  |  | FALSE | FALSE
Disjuntor em caixa moldada relé termomagnético 3P 125A/100A H 100kA | NM8N-TM-125H-3P-100 | Disjuntor em caixa moldada relé termomagnético 3P 125A/100A H 100kA | 5% | 15% |  |  |  | 851.92 | F3C | F3 |  |  |  |  | FALSE | FALSE
Disjuntor em caixa moldada relé termomagnético 3P 125A/125A H 100kA | NM8N-TM-125H-3P-125 | Disjuntor em caixa moldada relé termomagnético 3P 125A/125A H 100kA | 5% | 15% |  |  |  | 962.57 | F3C | F3 |  |  |  |  | FALSE | FALSE
Disjuntor em caixa moldada relé termomagnético 3P 125A/16A H 100kA | NM8N-TM-125H-3P-16 | Disjuntor em caixa moldada relé termomagnético 3P 125A/16A H 100kA | 5% | 15% |  |  |  | 809.25 | F3C | F3 |  |  |  |  | FALSE | FALSE
Disjuntor em caixa moldada relé termomagnético 3P 125A/20A H 100kA | NM8N-TM-125H-3P-20 | Disjuntor em caixa moldada relé termomagnético 3P 125A/20A H 100kA | 5% | 15% |  |  |  | 809.25 | F3C | F3 |  |  |  |  | FALSE | FALSE
Disjuntor em caixa moldada relé termomagnético 3P 125A/25A H 100kA | NM8N-TM-125H-3P-25 | Disjuntor em caixa moldada relé termomagnético 3P 125A/25A H 100kA | 5% | 15% |  |  |  | 809.25 | F3C | F3 |  |  |  |  | FALSE | FALSE
Disjuntor em caixa moldada relé termomagnético 3P 125A/32A H 100kA | NM8N-TM-125H-3P-32 | Disjuntor em caixa moldada relé termomagnético 3P 125A/32A H 100kA | 5% | 15% |  |  |  | 809.25 | F3C | F3 |  |  |  |  | FALSE | FALSE
Disjuntor em caixa moldada relé termomagnético 3P 125A/40A H 100kA | NM8N-TM-125H-3P-40 | Disjuntor em caixa moldada relé termomagnético 3P 125A/40A H 100kA | 5% | 15% |  |  |  | 809.25 | F3C | F3 |  |  |  |  | FALSE | FALSE
Disjuntor em caixa moldada relé termomagnético 3P 125A/50A H 100kA | NM8N-TM-125H-3P-50 | Disjuntor em caixa moldada relé termomagnético 3P 125A/50A H 100kA | 5% | 15% |  |  |  | 809.25 | F3C | F3 |  |  |  |  | FALSE | FALSE
Disjuntor em caixa moldada relé termomagnético 3P 125A/63A H 100kA | NM8N-TM-125H-3P-63 | Disjuntor em caixa moldada relé termomagnético 3P 125A/63A H 100kA | 5% | 15% |  |  |  | 750.4 | F3C | F3 |  |  |  |  | FALSE | FALSE
Disjuntor em caixa moldada relé termomagnético 3P 125A/80A H 100kA | NM8N-TM-125H-3P-80 | Disjuntor em caixa moldada relé termomagnético 3P 125A/80A H 100kA | 5% | 15% |  |  |  | 810.21 | F3C | F3 |  |  |  |  | FALSE | FALSE
Disjuntor em caixa moldada relé termomagnético 4P 125A/100A H 100kA | NM8N-TM-125H-4P-100 | Disjuntor em caixa moldada relé termomagnético 4P 125A/100A H 100kA | 5% | 15% |  |  |  | 1105.72 | F3C | F3 |  |  |  |  | FALSE | FALSE
Disjuntor em caixa moldada relé termomagnético 4P 125A/125A H 100kA | NM8N-TM-125H-4P-125 | Disjuntor em caixa moldada relé termomagnético 4P 125A/125A H 100kA | 5% | 15% |  |  |  | 1229.11 | F3C | F3 |  |  |  |  | FALSE | FALSE
Disjuntor em caixa moldada relé termomagnético 4P 125A/16A H 100kA | NM8N-TM-125H-4P-16 | Disjuntor em caixa moldada relé termomagnético 4P 125A/16A H 100kA | 5% | 15% |  |  |  | 979.11 | F3C | F3 |  |  |  |  | FALSE | FALSE
Disjuntor em caixa moldada relé termomagnético 4P 125A/20A H 100kA | NM8N-TM-125H-4P-20 | Disjuntor em caixa moldada relé termomagnético 4P 125A/20A H 100kA | 5% | 15% |  |  |  | 979.11 | F3C | F3 |  |  |  |  | FALSE | FALSE
Disjuntor em caixa moldada relé termomagnético 4P 125A/25A H 100kA | NM8N-TM-125H-4P-25 | Disjuntor em caixa moldada relé termomagnético 4P 125A/25A H 100kA | 5% | 15% |  |  |  | 979.11 | F3C | F3 |  |  |  |  | FALSE | FALSE
Disjuntor em caixa moldada relé termomagnético 4P 125A/32A H 100kA | NM8N-TM-125H-4P-32 | Disjuntor em caixa moldada relé termomagnético 4P 125A/32A H 100kA | 5% | 15% |  |  |  | 979.11 | F3C | F3 |  |  |  |  | FALSE | FALSE
Disjuntor em caixa moldada relé termomagnético 4P 125A/40A H 100kA | NM8N-TM-125H-4P-40 | Disjuntor em caixa moldada relé termomagnético 4P 125A/40A H 100kA | 5% | 15% |  |  |  | 979.11 | F3C | F3 |  |  |  |  | FALSE | FALSE
Disjuntor em caixa moldada relé termomagnético 4P 125A/50A H 100kA | NM8N-TM-125H-4P-50 | Disjuntor em caixa moldada relé termomagnético 4P 125A/50A H 100kA | 5% | 15% |  |  |  | 979.11 | F3C | F3 |  |  |  |  | FALSE | FALSE
Disjuntor em caixa moldada relé termomagnético 4P 125A/63A H 100kA | NM8N-TM-125H-4P-63 | Disjuntor em caixa moldada relé termomagnético 4P 125A/63A H 100kA | 5% | 15% |  |  |  | 979.11 | F3C | F3 |  |  |  |  | FALSE | FALSE
Disjuntor em caixa moldada relé termomagnético 4P 125A/80A H 100kA | NM8N-TM-125H-4P-80 | Disjuntor em caixa moldada relé termomagnético 4P 125A/80A H 100kA | 5% | 15% |  |  |  | 1055.95 | F3C | F3 |  |  |  |  | FALSE | FALSE
Disjuntor em caixa moldada relé termomagnético 3P 125A/100A R 150kA | NM8N-TM-125R-3P-100 | Disjuntor em caixa moldada relé termomagnético 3P 125A/100A R 150kA | 5% | 15% |  |  |  | 1124.84 | F3C | F3 |  |  |  |  | FALSE | FALSE
Disjuntor em caixa moldada relé termomagnético 3P 125A/125A R 150kA | NM8N-TM-125R-3P-125 | Disjuntor em caixa moldada relé termomagnético 3P 125A/125A R 150kA | 5% | 15% |  |  |  | 1202.21 | F3C | F3 |  |  |  |  | FALSE | FALSE
Disjuntor em caixa moldada relé termomagnético 3P 125A/16A R 150kA | NM8N-TM-125R-3P-16 | Disjuntor em caixa moldada relé termomagnético 3P 125A/16A R 150kA | 5% | 15% |  |  |  | 1124.84 | F3C | F3 |  |  |  |  | FALSE | FALSE
Disjuntor em caixa moldada relé termomagnético 3P 125A/20A R 150kA | NM8N-TM-125R-3P-20 | Disjuntor em caixa moldada relé termomagnético 3P 125A/20A R 150kA | 5% | 15% |  |  |  | 1124.84 | F3C | F3 |  |  |  |  | FALSE | FALSE
Disjuntor em caixa moldada relé termomagnético 3P 125A/25A R 150kA | NM8N-TM-125R-3P-25 | Disjuntor em caixa moldada relé termomagnético 3P 125A/25A R 150kA | 5% | 15% |  |  |  | 1124.84 | F3C | F3 |  |  |  |  | FALSE | FALSE
Disjuntor em caixa moldada relé termomagnético 3P 125A/32A R 150kA | NM8N-TM-125R-3P-32 | Disjuntor em caixa moldada relé termomagnético 3P 125A/32A R 150kA | 5% | 15% |  |  |  | 1124.84 | F3C | F3 |  |  |  |  | FALSE | FALSE
Disjuntor em caixa moldada relé termomagnético 3P 125A/40A R 150kA | NM8N-TM-125R-3P-40 | Disjuntor em caixa moldada relé termomagnético 3P 125A/40A R 150kA | 5% | 15% |  |  |  | 1124.84 | F3C | F3 |  |  |  |  | FALSE | FALSE
Disjuntor em caixa moldada relé termomagnético 3P 125A/50A R 150kA | NM8N-TM-125R-3P-50 | Disjuntor em caixa moldada relé termomagnético 3P 125A/50A R 150kA | 5% | 15% |  |  |  | 1124.84 | F3C | F3 |  |  |  |  | FALSE | FALSE
Disjuntor em caixa moldada relé termomagnético 3P 125A/63A R 150kA | NM8N-TM-125R-3P-63 | Disjuntor em caixa moldada relé termomagnético 3P 125A/63A R 150kA | 5% | 15% |  |  |  | 1124.84 | F3C | F3 |  |  |  |  | FALSE | FALSE
Disjuntor em caixa moldada relé termomagnético 3P 125A/80A R 150kA | NM8N-TM-125R-3P-80 | Disjuntor em caixa moldada relé termomagnético 3P 125A/80A R 150kA | 5% | 15% |  |  |  | 1124.84 | F3C | F3 |  |  |  |  | FALSE | FALSE
Disjuntor em caixa moldada relé termomagnético 3P 125A/100A S 50kA | NM8N-TM-125S-3P-100 | Disjuntor em caixa moldada relé termomagnético 3P 125A/100A S 50kA | 5% | 15% |  |  |  | 395.8 | F3C | F3 |  |  |  |  | FALSE | FALSE | 40.59
Disjuntor em caixa moldada relé termomagnético 3P 125A/125A S 50kA | NM8N-TM-125S-3P-125 | Disjuntor em caixa moldada relé termomagnético 3P 125A/125A S 50kA | 5% | 15% |  |  |  | 456.42 | F3C | F3 |  |  |  |  | FALSE | FALSE | 46.98
Disjuntor em caixa moldada relé termomagnético 3P 125A/16A S 50kA | NM8N-TM-125S-3P-16 | Disjuntor em caixa moldada relé termomagnético 3P 125A/16A S 50kA | 5% | 15% |  |  |  | 340.59 | F3C | F3 |  |  |  |  | FALSE | FALSE | 34.35
Disjuntor em caixa moldada relé termomagnético 3P 125A/20A S 50kA | NM8N-TM-125S-3P-20 | Disjuntor em caixa moldada relé termomagnético 3P 125A/20A S 50kA | 5% | 15% |  |  |  | 340.59 | F3C | F3 |  |  |  |  | FALSE | FALSE | 43.1856
Disjuntor em caixa moldada relé termomagnético 3P 125A/25A S 50kA | NM8N-TM-125S-3P-25 | Disjuntor em caixa moldada relé termomagnético 3P 125A/25A S 50kA | 5% | 15% |  |  |  | 340.59 | F3C | F3 |  |  |  |  | FALSE | FALSE | 34.35
Disjuntor em caixa moldada relé termomagnético 3P 125A/32A S 50kA | NM8N-TM-125S-3P-32 | Disjuntor em caixa moldada relé termomagnético 3P 125A/32A S 50kA | 5% | 15% |  |  |  | 340.59 | F3C | F3 |  |  |  |  | FALSE | FALSE | 43.1856
Disjuntor em caixa moldada relé termomagnético 3P 125A/40A S 50kA | NM8N-TM-125S-3P-40 | Disjuntor em caixa moldada relé termomagnético 3P 125A/40A S 50kA | 5% | 15% |  |  |  | 340.59 | F3C | F3 |  |  |  |  | FALSE | FALSE | 34.35
Disjuntor em caixa moldada relé termomagnético 3P 125A/50A S 50kA | NM8N-TM-125S-3P-50 | Disjuntor em caixa moldada relé termomagnético 3P 125A/50A S 50kA | 5% | 15% |  |  |  | 340.59 | F3C | F3 |  |  |  |  | FALSE | FALSE | 43.1856
Disjuntor em caixa moldada relé termomagnético 3P 125A/63A S 50kA | NM8N-TM-125S-3P-63 | Disjuntor em caixa moldada relé termomagnético 3P 125A/63A S 50kA | 5% | 15% |  |  |  | 340.59 | F3C | F3 |  |  |  |  | FALSE | FALSE | 34.35
Disjuntor em caixa moldada relé termomagnético 3P 125A/80A S 50kA | NM8N-TM-125S-3P-80 | Disjuntor em caixa moldada relé termomagnético 3P 125A/80A S 50kA | 5% | 15% |  |  |  | 367.55 | F3C | F3 |  |  |  |  | FALSE | FALSE | 38.44
Disjuntor em caixa moldada relé termomagnético 4P 125A/100A S 50kA | NM8N-TM-125S-4P-100 | Disjuntor em caixa moldada relé termomagnético 4P 125A/100A S 50kA | 5% | 15% |  |  |  | 565.43 | F3C | F3 |  |  |  |  | FALSE | FALSE | 54.07
Disjuntor em caixa moldada relé termomagnético 4P 125A/125A S 50kA | NM8N-TM-125S-4P-125 | Disjuntor em caixa moldada relé termomagnético 4P 125A/125A S 50kA | 5% | 15% |  |  |  | 611.77 | F3C | F3 |  |  |  |  | FALSE | FALSE | 62.66
Disjuntor em caixa moldada relé termomagnético 4P 125A/16A S 50kA | NM8N-TM-125S-4P-16 | Disjuntor em caixa moldada relé termomagnético 4P 125A/16A S 50kA | 5% | 15% |  |  |  | 483.31 | F3C | F3 |  |  |  |  | FALSE | FALSE | 45.09
Disjuntor em caixa moldada relé termomagnético 4P 125A/20A S 50kA | NM8N-TM-125S-4P-20 | Disjuntor em caixa moldada relé termomagnético 4P 125A/20A S 50kA | 5% | 15% |  |  |  | 483.31 | F3C | F3 |  |  |  |  | FALSE | FALSE | 57.1992
Disjuntor em caixa moldada relé termomagnético 4P 125A/25A S 50kA | NM8N-TM-125S-4P-25 | Disjuntor em caixa moldada relé termomagnético 4P 125A/25A S 50kA | 5% | 15% |  |  |  | 483.31 | F3C | F3 |  |  |  |  | FALSE | FALSE | 45.09
Disjuntor em caixa moldada relé termomagnético 4P 125A/32A S 50kA | NM8N-TM-125S-4P-32 | Disjuntor em caixa moldada relé termomagnético 4P 125A/32A S 50kA | 5% | 15% |  |  |  | 483.31 | F3C | F3 |  |  |  |  | FALSE | FALSE | 57.1992
Disjuntor em caixa moldada relé termomagnético 4P 125A/40A S 50kA | NM8N-TM-125S-4P-40 | Disjuntor em caixa moldada relé termomagnético 4P 125A/40A S 50kA | 5% | 15% |  |  |  | 483.31 | F3C | F3 |  |  |  |  | FALSE | FALSE | 45.09
Disjuntor em caixa moldada relé termomagnético 4P 125A/50A S 50kA | NM8N-TM-125S-4P-50 | Disjuntor em caixa moldada relé termomagnético 4P 125A/50A S 50kA | 5% | 15% |  |  |  | 483.31 | F3C | F3 |  |  |  |  | FALSE | FALSE | 57.1992
Disjuntor em caixa moldada relé termomagnético 4P 125A/63A S 50kA | NM8N-TM-125S-4P-63 | Disjuntor em caixa moldada relé termomagnético 4P 125A/63A S 50kA | 5% | 15% |  |  |  | 483.31 | F3C | F3 |  |  |  |  | FALSE | FALSE | 45.09
Disjuntor em caixa moldada relé termomagnético 4P 125A/80A S 50kA | NM8N-TM-125S-4P-80 | Disjuntor em caixa moldada relé termomagnético 4P 125A/80A S 50kA | 5% | 15% |  |  |  | 509.41 | F3C | F3 |  |  |  |  | FALSE | FALSE | 46.73
Disjuntor em caixa moldada relé termomagnético 3P 1600A/1000A H 70kA | NM8N-TM-1600H-3P-1000 | Disjuntor em caixa moldada relé termomagnético 3P 1600A/1000A H 70kA | 5% | 15% |  |  |  | 6147.82 | F3C | F3 |  |  |  |  | FALSE | FALSE
Disjuntor em caixa moldada relé termomagnético 3P 1600A/1250A H 70kA | NM8N-TM-1600H-3P-1250 | Disjuntor em caixa moldada relé termomagnético 3P 1600A/1250A H 70kA | 5% | 15% |  |  |  | 7323.18 | F3C | F3 |  |  |  |  | FALSE | FALSE
Disjuntor em caixa moldada relé termomagnético 3P 1600A/1600A H 70kA | NM8N-TM-1600H-3P-1600 | Disjuntor em caixa moldada relé termomagnético 3P 1600A/1600A H 70kA | 5% | 15% |  |  |  | 8385.6 | F3C | F3 |  |  |  |  | FALSE | FALSE
Disjuntor em caixa moldada relé termomagnético 3P 1600A/800A H 70kA | NM8N-TM-1600H-3P-800 | Disjuntor em caixa moldada relé termomagnético 3P 1600A/800A H 70kA | 5% | 15% |  |  |  | 6147.82 | F3C | F3 |  |  |  |  | FALSE | FALSE
Disjuntor em caixa moldada relé termomagnético 4P 1600A/1000A H 70 kA | NM8N-TM-1600H-4P-1000 | Disjuntor em caixa moldada relé termomagnético 4P 1600A/1000A H 70 kA | 5% | 15% |  |  |  | 6953.74 | F3C | F3 |  |  |  |  | FALSE | FALSE
Disjuntor em caixa moldada relé termomagnético 4P 1600A/1250A H 70 kA | NM8N-TM-1600H-4P-1250 | Disjuntor em caixa moldada relé termomagnético 4P 1600A/1250A H 70 kA | 5% | 15% |  |  |  | 8282.68 | F3C | F3 |  |  |  |  | FALSE | FALSE
Disjuntor em caixa moldada relé termomagnético 4P 1600A/1600A H 70kA | NM8N-TM-1600H-4P-1600 | Disjuntor em caixa moldada relé termomagnético 4P 1600A/1600A H 70kA | 5% | 15% |  |  |  | 10601.87 | F3C | F3 |  |  |  |  | FALSE | FALSE
Disjuntor em caixa moldada relé termomagnético 3P 1600A/1000A S 50kA | NM8N-TM-1600S-3P-1000 | Disjuntor em caixa moldada relé termomagnético 3P 1600A/1000A S 50kA | 5% | 15% |  |  |  | 5947.01 | F3C | F3 |  |  |  |  | FALSE | FALSE | 439.57
Disjuntor em caixa moldada relé termomagnético 3P 1600A/1250A S 50kA | NM8N-TM-1600S-3P-1250 | Disjuntor em caixa moldada relé termomagnético 3P 1600A/1250A S 50kA | 5% | 15% |  |  |  | 6971.92 | F3C | F3 |  |  |  |  | FALSE | FALSE | 515.33
Disjuntor em caixa moldada relé termomagnético 3P 1600A/1600A S 50 kA | NM8N-TM-1600S-3P-1600 | Disjuntor em caixa moldada relé termomagnético 3P 1600A/1600A S 50 kA | 5% | 15% |  |  |  | 8389 | F3C | F3 |  |  |  |  | FALSE | FALSE | 582.87
Disjuntor em caixa moldada relé termomagnético 3P 1600A/800A S 50kA | NM8N-TM-1600S-3P-800 | Disjuntor em caixa moldada relé termomagnético 3P 1600A/800A S 50kA | 5% | 15% |  |  |  | 4995.35 | F3C | F3 |  |  |  |  | FALSE | FALSE
Disjuntor em caixa moldada relé termomagnético 4P 1600A/1000A S 50kA | NM8N-TM-1600S-4P-1000 | Disjuntor em caixa moldada relé termomagnético 4P 1600A/1000A S 50kA | 5% | 15% |  |  |  | 7516.95 | F3C | F3 |  |  |  |  | FALSE | FALSE | 524.53
Disjuntor em caixa moldada relé termomagnético 4P 1600A/1250A S 50kA | NM8N-TM-1600S-4P-1250 | Disjuntor em caixa moldada relé termomagnético 4P 1600A/1250A S 50kA | 5% | 15% |  |  |  | 8541.36 | F3C | F3 |  |  |  |  | FALSE | FALSE | 584.81
Disjuntor em caixa moldada relé termomagnético 4P 1600A/1600A S 50 kA | NM8N-TM-1600S-4P-1600 | Disjuntor em caixa moldada relé termomagnético 4P 1600A/1600A S 50 kA | 5% | 15% |  |  |  | 9657.54 | F3C | F3 |  |  |  |  | FALSE | FALSE | 737.37
Disjuntor em caixa moldada relé termomagnético 4P 1600A/800A S 50kA | NM8N-TM-1600S-4P-800 | Disjuntor em caixa moldada relé termomagnético 4P 1600A/800A S 50kA | 5% | 15% |  |  |  | 6347.36 | F3C | F3 |  |  |  |  | FALSE | FALSE
Disjuntor em caixa moldada relé termomagnético 3P 250A/125A H 100kA | NM8N-TM-250H-3P-125 | Disjuntor em caixa moldada relé termomagnético 3P 250A/125A H 100kA | 5% | 15% |  |  |  | 1094.34 | F3C | F3 |  |  |  |  | FALSE | FALSE
Disjuntor em caixa moldada relé termomagnético 3P 250A/160A H 100kA | NM8N-TM-250H-3P-160 | Disjuntor em caixa moldada relé termomagnético 3P 250A/160A H 100kA | 5% | 15% |  |  |  | 1336.86 | F3C | F3 |  |  |  |  | FALSE | FALSE
Disjuntor em caixa moldada relé termomagnético 3P 250A/200A H 100kA | NM8N-TM-250H-3P-200 | Disjuntor em caixa moldada relé termomagnético 3P 250A/200A H 100kA | 5% | 15% |  |  |  | 1716.78 | F3C | F3 |  |  |  |  | FALSE | FALSE
Disjuntor em caixa moldada relé termomagnético 3P 250A/250A H 100kA | NM8N-TM-250H-3P-250 | Disjuntor em caixa moldada relé termomagnético 3P 250A/250A H 100kA | 5% | 15% |  |  |  | 2027.52 | F3C | F3 |  |  |  |  | FALSE | FALSE
Disjuntor em caixa moldada relé termomagnético 4P 250A/125A H 100kA | NM8N-TM-250H-4P-125 | Disjuntor em caixa moldada relé termomagnético 4P 250A/125A H 100kA | 5% | 15% |  |  |  | 1431.11 | F3C | F3 |  |  |  |  | FALSE | FALSE
Disjuntor em caixa moldada relé termomagnético 4P 250A/160A H 100kA | NM8N-TM-250H-4P-160 | Disjuntor em caixa moldada relé termomagnético 4P 250A/160A H 100kA | 5% | 15% |  |  |  | 1667.89 | F3C | F3 |  |  |  |  | FALSE | FALSE
Disjuntor em caixa moldada relé termomagnético 4P 250A/200A H 100kA | NM8N-TM-250H-4P-200 | Disjuntor em caixa moldada relé termomagnético 4P 250A/200A H 100kA | 5% | 15% |  |  |  | 2285.97 | F3C | F3 |  |  |  |  | FALSE | FALSE
Disjuntor em caixa moldada relé termomagnético 4P 250A/250A H 100kA | NM8N-TM-250H-4P-250 | Disjuntor em caixa moldada relé termomagnético 4P 250A/250A H 100kA | 5% | 15% |  |  |  | 2660.64 | F3C | F3 |  |  |  |  | FALSE | FALSE
Disjuntor em caixa moldada relé termomagnético 3P 250A/125A R 150kA | NM8N-TM-250R-3P-125 | Disjuntor em caixa moldada relé termomagnético 3P 250A/125A R 150kA | 5% | 15% |  |  |  | 2018.28 | F3C | F3 |  |  |  |  | FALSE | FALSE
Disjuntor em caixa moldada relé termomagnético 3P 250A/160A R 150kA | NM8N-TM-250R-3P-160 | Disjuntor em caixa moldada relé termomagnético 3P 250A/160A R 150kA | 5% | 15% |  |  |  | 2018.28 | F3C | F3 |  |  |  |  | FALSE | FALSE
Disjuntor em caixa moldada relé termomagnético 3P 250A/200A R 150kA | NM8N-TM-250R-3P-200 | Disjuntor em caixa moldada relé termomagnético 3P 250A/200A R 150kA | 5% | 15% |  |  |  | 2335.59 | F3C | F3 |  |  |  |  | FALSE | FALSE
Disjuntor em caixa moldada relé termomagnético 3P 250A/250A R 150kA | NM8N-TM-250R-3P-250 | Disjuntor em caixa moldada relé termomagnético 3P 250A/250A R 150kA | 5% | 15% |  |  |  | 2553.29 | F3C | F3 |  |  |  |  | FALSE | FALSE
Disjuntor em caixa moldada relé termomagnético 3P 250A/125A S 50kA | NM8N-TM-250S-3P-125 | Disjuntor em caixa moldada relé termomagnético 3P 250A/125A S 50kA | 5% | 15% |  |  |  | 654.36 | F3C | F3 |  |  |  |  | FALSE | FALSE
Disjuntor em caixa moldada relé termomagnético 3P 250A/160A S 50kA | NM8N-TM-250S-3P-160 | Disjuntor em caixa moldada relé termomagnético 3P 250A/160A S 50kA | 5% | 15% |  |  |  | 811.41 | F3C | F3 |  |  |  |  | FALSE | FALSE | 50.84
Disjuntor em caixa moldada relé termomagnético 3P 250A/200A S 50kA | NM8N-TM-250S-3P-200 | Disjuntor em caixa moldada relé termomagnético 3P 250A/200A S 50kA | 5% | 15% |  |  |  | 1459.48 | F3C | F3 |  |  |  |  | FALSE | FALSE | 81.34
Disjuntor em caixa moldada relé termomagnético 3P 250A/250A S 50kA | NM8N-TM-250S-3P-250 | Disjuntor em caixa moldada relé termomagnético 3P 250A/250A S 50kA | 5% | 15% |  |  |  | 1559.21 | F3C | F3 |  |  |  |  | FALSE | FALSE | 92.11
Disjuntor em caixa moldada relé termomagnético 4P 250A/125A S 50kA | NM8N-TM-250S-4P-125 | Disjuntor em caixa moldada relé termomagnético 4P 250A/125A S 50kA | 5% | 15% |  |  |  | 933.01 | F3C | F3 |  |  |  |  | FALSE | FALSE
Disjuntor em caixa moldada relé termomagnético 4P 250A/160A S 50kA | NM8N-TM-250S-4P-160 | Disjuntor em caixa moldada relé termomagnético 4P 250A/160A S 50kA | 5% | 15% |  |  |  | 1122.11 | F3C | F3 |  |  |  |  | FALSE | FALSE | 65.05
Disjuntor em caixa moldada relé termomagnético 4P 250A/200A S 50kA | NM8N-TM-250S-4P-200 | Disjuntor em caixa moldada relé termomagnético 4P 250A/200A S 50kA | 5% | 15% |  |  |  | 1840.52 | F3C | F3 |  |  |  |  | FALSE | FALSE | 84.25
Disjuntor em caixa moldada relé termomagnético 4P 250A/250A S 50kA | NM8N-TM-250S-4P-250 | Disjuntor em caixa moldada relé termomagnético 4P 250A/250A S 50kA | 5% | 15% |  |  |  | 2030.31 | F3C | F3 |  |  |  |  | FALSE | FALSE | 95.68
Disjuntor em caixa moldada relé termomagnético 3P 400A/250A H 100kA | NM8N-TM-400H-3P-250 | Disjuntor em caixa moldada relé termomagnético 3P 400A/250A H 100kA | 5% | 15% |  |  |  | 2493.96 | F3C | F3 |  |  |  |  | FALSE | FALSE
Disjuntor em caixa moldada relé termomagnético 3P 400A/315A H 100kA | NM8N-TM-400H-3P-315 | Disjuntor em caixa moldada relé termomagnético 3P 400A/315A H 100kA | 5% | 15% |  |  |  | 2493.96 | F3C | F3 |  |  |  |  | FALSE | FALSE
Disjuntor em caixa moldada relé termomagnético 3P 400A/350A H 100kA | NM8N-TM-400H-3P-350 | Disjuntor em caixa moldada relé termomagnético 3P 400A/350A H 100kA | 5% | 15% |  |  |  | 2493.96 | F3C | F3 |  |  |  |  | FALSE | FALSE
Disjuntor em caixa moldada relé termomagnético 3P 400A/400A H 100kA | NM8N-TM-400H-3P-400 | Disjuntor em caixa moldada relé termomagnético 3P 400A/400A H 100kA | 5% | 15% |  |  |  | 2662.46 | F3C | F3 |  |  |  |  | FALSE | FALSE
Disjuntor em caixa moldada relé termomagnético 4P 400A/250A H 100kA | NM8N-TM-400H-4P-250 | Disjuntor em caixa moldada relé termomagnético 4P 400A/250A H 100kA | 5% | 15% |  |  |  | 3100.58 | F3C | F3 |  |  |  |  | FALSE | FALSE
Disjuntor em caixa moldada relé termomagnético 4P 400A/315A H 100kA | NM8N-TM-400H-4P-315 | Disjuntor em caixa moldada relé termomagnético 4P 400A/315A H 100kA | 5% | 15% |  |  |  | 3100.58 | F3C | F3 |  |  |  |  | FALSE | FALSE
Disjuntor em caixa moldada relé termomagnético 4P 400A/350A H 100kA | NM8N-TM-400H-4P-350 | Disjuntor em caixa moldada relé termomagnético 4P 400A/350A H 100kA | 5% | 15% |  |  |  | 3100.58 | F3C | F3 |  |  |  |  | FALSE | FALSE
Disjuntor em caixa moldada relé termomagnético 4P 400A/400A H 100kA | NM8N-TM-400H-4P-400 | Disjuntor em caixa moldada relé termomagnético 4P 400A/400A H 100kA | 5% | 15% |  |  |  | 3354.02 | F3C | F3 |  |  |  |  | FALSE | FALSE
Disjuntor em caixa moldada relé termomagnético 3P 400A/250A R 150kA | NM8N-TM-400R-3P-250 | Disjuntor em caixa moldada relé termomagnético 3P 400A/250A R 150kA | 5% | 15% |  |  |  | 5378.72 | F3C | F3 |  |  |  |  | FALSE | FALSE
Disjuntor em caixa moldada relé termomagnético 3P 400A/315A R 150kA | NM8N-TM-400R-3P-315 | Disjuntor em caixa moldada relé termomagnético 3P 400A/315A R 150kA | 5% | 15% |  |  |  | 5378.72 | F3C | F3 |  |  |  |  | FALSE | FALSE
Disjuntor em caixa moldada relé termomagnético 3P 400A/350A R 150kA | NM8N-TM-400R-3P-350 | Disjuntor em caixa moldada relé termomagnético 3P 400A/350A R 150kA | 5% | 15% |  |  |  | 5378.72 | F3C | F3 |  |  |  |  | FALSE | FALSE
Disjuntor em caixa moldada relé termomagnético 3P 400A/400A R 150kA | NM8N-TM-400R-3P-400 | Disjuntor em caixa moldada relé termomagnético 3P 400A/400A R 150kA | 5% | 15% |  |  |  | 5813 | F3C | F3 |  |  |  |  | FALSE | FALSE
Disjuntor em caixa moldada relé termomagnético 3P 400A/250A S 50kA | NM8N-TM-400S-3P-250 | Disjuntor em caixa moldada relé termomagnético 3P 400A/250A S 50kA | 5% | 15% |  |  |  | 1984.39 | F3C | F3 |  |  |  |  | FALSE | FALSE
Disjuntor em caixa moldada relé termomagnético 3P 400A/315A S 50kA | NM8N-TM-400S-3P-315 | Disjuntor em caixa moldada relé termomagnético 3P 400A/315A S 50kA | 5% | 15% |  |  |  | 1984.39 | F3C | F3 |  |  |  |  | FALSE | FALSE | 167.63
Disjuntor em caixa moldada relé termomagnético 3P 400A/350A S 50kA | NM8N-TM-400S-3P-350 | Disjuntor em caixa moldada relé termomagnético 3P 400A/350A S 50kA | 5% | 15% |  |  |  | 1984.39 | F3C | F3 |  |  |  |  | FALSE | FALSE | 184.535
Disjuntor em caixa moldada relé termomagnético 3P 400A/400A S 50kA | NM8N-TM-400S-3P-400 | Disjuntor em caixa moldada relé termomagnético 3P 400A/400A S 50kA | 5% | 15% |  |  |  | 2156.39 | F3C | F3 |  |  |  |  | FALSE | FALSE | 182.16
Disjuntor em caixa moldada relé termomagnético 4P 400A/250A S 50kA | NM8N-TM-400S-4P-250 | Disjuntor em caixa moldada relé termomagnético 4P 400A/250A S 50kA | 5% | 15% |  |  |  | 2543.35 | F3C | F3 |  |  |  |  | FALSE | FALSE
Disjuntor em caixa moldada relé termomagnético 4P 400A/315A S 50kA | NM8N-TM-400S-4P-315 | Disjuntor em caixa moldada relé termomagnético 4P 400A/315A S 50kA | 5% | 15% |  |  |  | 2543.35 | F3C | F3 |  |  |  |  | FALSE | FALSE | 193.44
Disjuntor em caixa moldada relé termomagnético 4P 400A/350A S 50kA | NM8N-TM-400S-4P-350 | Disjuntor em caixa moldada relé termomagnético 4P 400A/350A S 50kA | 5% | 15% |  |  |  | 2543.35 | F3C | F3 |  |  |  |  | FALSE | FALSE | 215.0122
Disjuntor em caixa moldada relé termomagnético 4P 400A/400A S 50kA | NM8N-TM-400S-4P-400 | Disjuntor em caixa moldada relé termomagnético 4P 400A/400A S 50kA | 5% | 15% |  |  |  | 2826.34 | F3C | F3 |  |  |  |  | FALSE | FALSE | 214.96
Disjuntor em caixa moldada relé termomagnético 3P 630A/250A H 100kA | NM8N-TM-630H-3P-250 | Disjuntor em caixa moldada relé termomagnético 3P 630A/250A H 100kA | 5% | 15% |  |  |  | 3225.58 | F3C | F3 |  |  |  |  | FALSE | FALSE
Disjuntor em caixa moldada relé termomagnético 3P 630A/315A H 100kA | NM8N-TM-630H-3P-315 | Disjuntor em caixa moldada relé termomagnético 3P 630A/315A H 100kA | 5% | 15% |  |  |  | 3225.58 | F3C | F3 |  |  |  |  | FALSE | FALSE
Disjuntor em caixa moldada relé termomagnético 3P 630A/350A H 100kA | NM8N-TM-630H-3P-350 | Disjuntor em caixa moldada relé termomagnético 3P 630A/350A H 100kA | 5% | 15% |  |  |  | 3225.58 | F3C | F3 |  |  |  |  | FALSE | FALSE
Disjuntor em caixa moldada relé termomagnético 3P 630A/400A H 100kA | NM8N-TM-630H-3P-400 | Disjuntor em caixa moldada relé termomagnético 3P 630A/400A H 100kA | 5% | 15% |  |  |  | 3225.58 | F3C | F3 |  |  |  |  | FALSE | FALSE
Disjuntor em caixa moldada relé termomagnético 3P 630A/500A H 100kA | NM8N-TM-630H-3P-500 | Disjuntor em caixa moldada relé termomagnético 3P 630A/500A H 100kA | 5% | 15% |  |  |  | 3225.58 | F3C | F3 |  |  |  |  | FALSE | FALSE
Disjuntor em caixa moldada relé termomagnético 4P 630A/500A H 100 kA | NM8N-TM-630H-4P-500 | Disjuntor em caixa moldada relé termomagnético 4P 630A/500A H 100 kA | 5% | 15% |  |  |  | 4486.17 | F3C | F3 |  |  |  |  | FALSE | FALSE
Disjuntor em caixa moldada relé termomagnético 3P 630A/250A R 150kA | NM8N-TM-630R-3P-250 | Disjuntor em caixa moldada relé termomagnético 3P 630A/250A R 150kA | 5% | 15% |  |  |  | 6864.45 | F3C | F3 |  |  |  |  | FALSE | FALSE
Disjuntor em caixa moldada relé termomagnético 3P 630A/315A R 150kA | NM8N-TM-630R-3P-315 | Disjuntor em caixa moldada relé termomagnético 3P 630A/315A R 150kA | 5% | 15% |  |  |  | 6864.45 | F3C | F3 |  |  |  |  | FALSE | FALSE
Disjuntor em caixa moldada relé termomagnético 3P 630A/350A R 150kA | NM8N-TM-630R-3P-350 | Disjuntor em caixa moldada relé termomagnético 3P 630A/350A R 150kA | 5% | 15% |  |  |  | 6864.45 | F3C | F3 |  |  |  |  | FALSE | FALSE
Disjuntor em caixa moldada relé termomagnético 3P 630A/400A R 150kA | NM8N-TM-630R-3P-400 | Disjuntor em caixa moldada relé termomagnético 3P 630A/400A R 150kA | 5% | 15% |  |  |  | 6864.45 | F3C | F3 |  |  |  |  | FALSE | FALSE
Disjuntor em caixa moldada relé termomagnético 3P 630A/500A R 150kA | NM8N-TM-630R-3P-500 | Disjuntor em caixa moldada relé termomagnético 3P 630A/500A R 150kA | 5% | 15% |  |  |  | 6864.45 | F3C | F3 |  |  |  |  | FALSE | FALSE
Disjuntor em caixa moldada relé termomagnético 3P 630A/250A S 50kA | NM8N-TM-630S-3P-250 | Disjuntor em caixa moldada relé termomagnético 3P 630A/250A S 50kA | 5% | 15% |  |  |  | 2627.8 | F3C | F3 |  |  |  |  | FALSE | FALSE
Disjuntor em caixa moldada relé termomagnético 3P 630A/315A S 50kA | NM8N-TM-630S-3P-315 | Disjuntor em caixa moldada relé termomagnético 3P 630A/315A S 50kA | 5% | 15% |  |  |  | 2627.8 | F3C | F3 |  |  |  |  | FALSE | FALSE
Disjuntor em caixa moldada relé termomagnético 3P 630A/350A S 50kA | NM8N-TM-630S-3P-350 | Disjuntor em caixa moldada relé termomagnético 3P 630A/350A S 50kA | 5% | 15% |  |  |  | 2627.8 | F3C | F3 |  |  |  |  | FALSE | FALSE
Disjuntor em caixa moldada relé termomagnético 3P 630A/400A S 50kA | NM8N-TM-630S-3P-400 | Disjuntor em caixa moldada relé termomagnético 3P 630A/400A S 50kA | 5% | 15% |  |  |  | 2734.8 | F3C | F3 |  |  |  |  | FALSE | FALSE
Disjuntor em caixa moldada relé termomagnético 3P 630A/500A S 50kA | NM8N-TM-630S-3P-500 | Disjuntor em caixa moldada relé termomagnético 3P 630A/500A S 50kA | 5% | 15% |  |  |  | 2841.8 | F3C | F3 |  |  |  |  | FALSE | FALSE | 221.98
Disjuntor em caixa moldada relé termomagnético 4P 630A/250A S 50kA | NM8N-TM-630S-4P-250 | Disjuntor em caixa moldada relé termomagnético 4P 630A/250A S 50kA | 5% | 15% |  |  |  | 3654.78 | F3C | F3 |  |  |  |  | FALSE | FALSE
Disjuntor em caixa moldada relé termomagnético 4P 630A/315A S 50kA | NM8N-TM-630S-4P-315 | Disjuntor em caixa moldada relé termomagnético 4P 630A/315A S 50kA | 5% | 15% |  |  |  | 3654.78 | F3C | F3 |  |  |  |  | FALSE | FALSE
Disjuntor em caixa moldada relé termomagnético 4P 630A/350A S 50kA | NM8N-TM-630S-4P-350 | Disjuntor em caixa moldada relé termomagnético 4P 630A/350A S 50kA | 5% | 15% |  |  |  | 3654.78 | F3C | F3 |  |  |  |  | FALSE | FALSE
Disjuntor em caixa moldada relé termomagnético 4P 630A/400A S 50kA | NM8N-TM-630S-4P-400 | Disjuntor em caixa moldada relé termomagnético 4P 630A/400A S 50kA | 5% | 15% |  |  |  | 3799.23 | F3C | F3 |  |  |  |  | FALSE | FALSE
Disjuntor em caixa moldada relé termomagnético 4P 630A/500A S 50kA | NM8N-TM-630S-4P-500 | Disjuntor em caixa moldada relé termomagnético 4P 630A/500A S 50kA | 5% | 15% |  |  |  | 3965.08 | F3C | F3 |  |  |  |  | FALSE | FALSE | 277.97
Disjuntor em caixa moldada relé termomagnético 3P 800A/630A H 100kA | NM8N-TM-800H-3P-630 | Disjuntor em caixa moldada relé termomagnético 3P 800A/630A H 100kA | 5% | 15% |  |  |  | 3921.62 | F3C | F3 |  |  |  |  | FALSE | FALSE
Disjuntor em caixa moldada relé termomagnético 3P 800A/700A H 100kA | NM8N-TM-800H-3P-700 | Disjuntor em caixa moldada relé termomagnético 3P 800A/700A H 100kA | 5% | 15% |  |  |  | 3921.62 | F3C | F3 |  |  |  |  | FALSE | FALSE
Disjuntor em caixa moldada relé termomagnético 3P 800A/800A H 100kA | NM8N-TM-800H-3P-800 | Disjuntor em caixa moldada relé termomagnético 3P 800A/800A H 100kA | 5% | 15% |  |  |  | 4708 | F3C | F3 |  |  |  |  | FALSE | FALSE
Disjuntor em caixa moldada relé termomagnético 4P 800A/630A H 100 kA | NM8N-TM-800H-4P-630 | Disjuntor em caixa moldada relé termomagnético 4P 800A/630A H 100 kA | 5% | 15% |  |  |  | 4980.52 | F3C | F3 |  |  |  |  | FALSE | FALSE
Disjuntor em caixa moldada relé termomagnético 4P 800A/700A H 100 kA | NM8N-TM-800H-4P-700 | Disjuntor em caixa moldada relé termomagnético 4P 800A/700A H 100 kA | 5% | 15% |  |  |  | 4980.52 | F3C | F3 |  |  |  |  | FALSE | FALSE
Disjuntor em caixa moldada relé termomagnético 4P 800A/800A H 100 kA | NM8N-TM-800H-4P-800 | Disjuntor em caixa moldada relé termomagnético 4P 800A/800A H 100 kA | 5% | 15% |  |  |  | 6024.86 | F3C | F3 |  |  |  |  | FALSE | FALSE
Disjuntor em caixa moldada relé termomagnético 3P 800A/630A S 50kA | NM8N-TM-800S-3P-630 | Disjuntor em caixa moldada relé termomagnético 3P 800A/630A S 50kA | 5% | 15% |  |  |  | 3770.42 | F3C | F3 |  |  |  |  | FALSE | FALSE | 278.69
Disjuntor em caixa moldada relé termomagnético 3P 800A/700A S 50kA | NM8N-TM-800S-3P-700 | Disjuntor em caixa moldada relé termomagnético 3P 800A/700A S 50kA | 5% | 15% |  |  |  | 3770.42 | F3C | F3 |  |  |  |  | FALSE | FALSE | 350.6256
Disjuntor em caixa moldada relé termomagnético 3P 800A/800A S 50kA | NM8N-TM-800S-3P-800 | Disjuntor em caixa moldada relé termomagnético 3P 800A/800A S 50kA | 5% | 15% |  |  |  | 4604.06 | F3C | F3 |  |  |  |  | FALSE | FALSE | 340.31
Disjuntor em caixa moldada relé termomagnético 4P 800A/630A S 50kA | NM8N-TM-800S-4P-630 | Disjuntor em caixa moldada relé termomagnético 4P 800A/630A S 50kA | 5% | 15% |  |  |  | 4788.49 | F3C | F3 |  |  |  |  | FALSE | FALSE | 312.97
Disjuntor em caixa moldada relé termomagnético 4P 800A/700A S 50kA | NM8N-TM-800S-4P-700 | Disjuntor em caixa moldada relé termomagnético 4P 800A/700A S 50kA | 5% | 15% |  |  |  | 4788.49 | F3C | F3 |  |  |  |  | FALSE | FALSE | 404.8252
Disjuntor em caixa moldada relé termomagnético 4P 800A/800A S 50kA | NM8N-TM-800S-4P-800 | Disjuntor em caixa moldada relé termomagnético 4P 800A/800A S 50kA | 5% | 15% |  |  |  | 5792.56 | F3C | F3 |  |  |  |  | FALSE | FALSE | 395.24
Bobina de mínima tensão NM8N-125, 220-240 Vac | NM8N-UV-T1-U1 | Bobina de mínima tensão NM8N-125, 220-240 Vac | 5% | 15% |  |  |  | 176.6 | F3C | F3 |  |  |  |  | FALSE | FALSE
Bobina de mínima tensão NM8N-125, 380-415 Vac | NM8N-UV-T1-U2 | Bobina de mínima tensão NM8N-125, 380-415 Vac | 5% | 15% |  |  |  | 176.6 | F3C | F3 |  |  |  |  | FALSE | FALSE
Bobina de mínima tensão NM8N-125, 24Vdc | NM8N-UV-T1-U3 | Bobina de mínima tensão NM8N-125, 24Vdc | 5% | 15% |  |  |  | 176.6 | F3C | F3 |  |  |  |  | FALSE | FALSE
Bobina de mínima tensão NM8N-250/400/630, 220-240 Vac | NM8N-UV-T2/T3-U1 | Bobina de mínima tensão NM8N-250/400/630, 220-240 Vac | 5% | 15% |  |  |  | 197.84 | F3C | F3 |  |  |  |  | FALSE | FALSE
Bobina de mínima tensão NM8N-250/400/630, 380-415 Vac | NM8N-UV-T2/T3-U2 | Bobina de mínima tensão NM8N-250/400/630, 380-415 Vac | 5% | 15% |  |  |  | 199.17 | F3C | F3 |  |  |  |  | FALSE | FALSE
Bobina de mínima tensão NM8N-250/400/630, 24Vdc | NM8N-UV-T2/T3-U3 | Bobina de mínima tensão NM8N-250/400/630, 24Vdc | 5% | 15% |  |  |  | 199.17 | F3C | F3 |  |  |  |  | FALSE | FALSE
Bobina de mínima tensão NM8N-800, 220-240 Vac | NM8N-UV-T4-U1 | Bobina de mínima tensão NM8N-800, 220-240 Vac | 5% | 15% |  |  |  | 357.18 | F3C | F3 |  |  |  |  | FALSE | FALSE
Bobina de mínima tensão NM8N-800, 380-415 Vac | NM8N-UV-T4-U2 | Bobina de mínima tensão NM8N-800, 380-415 Vac | 5% | 15% |  |  |  | 358.5 | F3C | F3 |  |  |  |  | FALSE | FALSE
Bobina de mínima tensão NM8N-800, 24Vdc | NM8N-UV-T4-U3 | Bobina de mínima tensão NM8N-800, 24Vdc | 5% | 15% |  |  |  | 358.5 | F3C | F3 |  |  |  |  | FALSE | FALSE
Bobina de mínima tensão NM8N-1000/1250/1600, 220-240 Vac | NM8N-UV-T5-U1 | Bobina de mínima tensão NM8N-1000/1250/1600, 220-240 Vac | 5% | 15% |  |  |  | 496.48 | F3C | F3 |  |  |  |  | FALSE | FALSE
Bobina de mínima tensão NM8N-1000/1250/1600, 380-415 Vac | NM8N-UV-T5-U2 | Bobina de mínima tensão NM8N-1000/1250/1600, 380-415 Vac | 5% | 15% |  |  |  | 498.32 | F3C | F3 |  |  |  |  | FALSE | FALSE
Bobina de mínima tensão NM8N-1000/1250/1600, 24 Vdc | NM8N-UV-T5-U3 | Bobina de mínima tensão NM8N-1000/1250/1600, 24 Vdc | 5% | 15% |  |  |  | 498.32 | F3C | F3 |  |  |  |  | FALSE | FALSE
Caixa vazia para 1 elemento cor cinza | NP2-B01 | Caixa vazia para 1 elemento cor cinza | 5% | 15% | 2.94 | 3.087 | 3.2414 | 16.61 | F4P | F4 |  |  |  |  | FALSE | FALSE
Caixa vazia para 2 elementos cor cinza | NP2-B02 | Caixa vazia para 2 elementos cor cinza | 5% | 15% | 3.2445 | 3.4067 | 3.5771 | 23.5 | F4P | F4 |  |  |  |  | FALSE | FALSE
Caixa vazia para 3 elementos cor cinza | NP2-B03 | Caixa vazia para 3 elementos cor cinza | 5% | 15% |  |  |  | 28.78 | F4P | F4 |  |  |  |  | FALSE | FALSE
Caixa 1 elemento cinza + Botão à face NP2-EA31 + etiqueta | NP2-B101H29 | Caixa 1 elemento cinza + Botão à face NP2-EA31 + etiqueta | 5% | 15% |  |  |  | 27.91 | F4P | F4 |  |  |  |  | FALSE | FALSE
Caixa 1 elemento cinza + Botão à face NP2-EA31 gravado | NP2-B102 | Caixa 1 elemento cinza + Botão à face NP2-EA31 gravado | 5% | 15% |  |  |  | 28.08 | F4P | F4 |  |  |  |  | FALSE | FALSE
Caixa 1 elemento cinza + Botão à face NP2-EA31 gravado | NP2-B103 | Caixa 1 elemento cinza + Botão à face NP2-EA31 gravado | 5% | 15% |  |  |  | 28.08 | F4P | F4 |  |  |  |  | FALSE | FALSE
Caixa 1 elemento cinza + Botão à face NP2-EA41 + etiqueta | NP2-B111H29 | Caixa 1 elemento cinza + Botão à face NP2-EA41 + etiqueta | 5% | 15% |  |  |  | 27.91 | F4P | F4 |  |  |  |  | FALSE | FALSE
Caixa 1 elemento cinza + Botão à face NP2-EA41 gravado | NP2-B112 | Caixa 1 elemento cinza + Botão à face NP2-EA41 gravado | 5% | 15% |  |  |  | 27.94 | F4P | F4 |  |  |  |  | FALSE | FALSE
Caixa 1 elemento cinza + Botão à face NP2-EA41 gravado | NP2-B114 | Caixa 1 elemento cinza + Botão à face NP2-EA41 gravado | 5% | 15% |  |  |  | 27.94 | F4P | F4 |  |  |  |  | FALSE | FALSE
Caixa 1 elemento cinza + selector NP2-ED21 + etiqueta | NP2-B132H29 | Caixa 1 elemento cinza + selector NP2-ED21 + etiqueta | 5% | 15% |  |  |  | 31.59 | F4P | F4 |  |  |  |  | FALSE | FALSE
Caixa 1 elemento cinza + selector NP2-EG21 + etiqueta | NP2-B142H29 | Caixa 1 elemento cinza + selector NP2-EG21 + etiqueta | 5% | 15% |  |  |  | 62.48 | F4P | F4 |  |  |  |  | FALSE | FALSE
Caixa 1 elemento cinza + Botão seta NP2-EC41 + etiqueta | NP2-B164H29 | Caixa 1 elemento cinza + Botão seta NP2-EC41 + etiqueta | 5% | 15% |  |  |  | 32.91 | F4P | F4 |  |  |  |  | FALSE | FALSE
Caixa 2 elementos cinza + NP2-EA31 + NP2-EA41 | NP2-B211H29 | Caixa 2 elementos cinza + NP2-EA31 + NP2-EA41 | 5% | 15% |  |  |  | 45.87 | F4P | F4 |  |  |  |  | FALSE | FALSE
Caixa 2 elementos cinza + NP2-EA31 + NP2-EA41 gravados | NP2-B213 | Caixa 2 elementos cinza + NP2-EA31 + NP2-EA41 gravados | 5% | 15% |  |  |  | 46.19 | F4P | F4 |  |  |  |  | FALSE | FALSE
Caixa 2 elementos cinza + NP2-EA31 + NP2-EA41 gravados | NP2-B215 | Caixa 2 elementos cinza + NP2-EA31 + NP2-EA41 gravados | 5% | 15% |  |  |  | 46.19 | F4P | F4 |  |  |  |  | FALSE | FALSE
Caixa 2 elementos cinza + NP2-EA11 + NP2-EA21 gravados | NP2-B222 | Caixa 2 elementos cinza + NP2-EA11 + NP2-EA21 gravados | 5% | 15% |  |  |  | 46.19 | F4P | F4 |  |  |  |  | FALSE | FALSE
Caixa 2 elementos cinza + NP2-EA11 + NP2-EA21 gravados | NP2-B223 | Caixa 2 elementos cinza + NP2-EA11 + NP2-EA21 gravados | 5% | 15% |  |  |  | 46.19 | F4P | F4 |  |  |  |  | FALSE | FALSE
Caixa 3 elementos cinza + 2x NP2-EA31 + NP2-EA41 + etiquetas | NP2-B311H29 | Caixa 3 elementos cinza + 2x NP2-EA31 + NP2-EA41 + etiquetas | 5% | 15% |  |  |  | 95.99 | F4P | F4 |  |  |  |  | FALSE | FALSE
Caixa 3 elementos cinza + 2x NP2-EA31 + NP2-EA41 + etiquetas | NP2-B321H29 | Caixa 3 elementos cinza + 2x NP2-EA31 + NP2-EA41 + etiquetas | 5% | 15% |  |  |  | 95.99 | F4P | F4 |  |  |  |  | FALSE | FALSE
Caixa 3 elementos cinza + NP2-EA11+NP2-EA21+NP2-EA41 gravados | NP2-B324 | Caixa 3 elementos cinza + NP2-EA11+NP2-EA21+NP2-EA41 gravados | 5% | 15% |  |  |  | 97.04 | F4P | F4 |  |  |  |  | FALSE | FALSE
Caixa 3 elementos cinza + NP2-EA11+NP2-EA21+NP2-EA41 gravados | NP2-B334 | Caixa 3 elementos cinza + NP2-EA11+NP2-EA21+NP2-EA41 gravados | 5% | 15% |  |  |  | 97.04 | F4P | F4 |  |  |  |  | FALSE | FALSE
Caixa 3 elementos cinza + NP2-EA31+NP2-EA41+NP2-EA21 gravados | NP2-B339 | Caixa 3 elementos cinza + NP2-EA31+NP2-EA41+NP2-EA21 gravados | 5% | 15% |  |  |  | 97.04 | F4P | F4 |  |  |  |  | FALSE | FALSE
Caixa 3 elementos cinza + 2x NP2-EA31 + NP2-EA41 + etiquetas | NP2-B341H29 | Caixa 3 elementos cinza + 2x NP2-EA31 + NP2-EA41 + etiquetas | 5% | 15% |  |  |  | 95.99 | F4P | F4 |  |  |  |  | FALSE | FALSE
Caixa 3 elementos cinza + 2x NP2- + NP2-EA + etiquetas | NP2-B361H29 | Caixa 3 elementos cinza + 2x NP2- + NP2-EA + etiquetas | 5% | 15% |  |  |  | 95.99 | F4P | F4 |  |  |  |  | FALSE | FALSE
Caixa 3 elementos cinza + ND16-22D/4/R/230 + NP2-EA31 + NP2-EA41 | NP2-B363 | Caixa 3 elementos cinza + ND16-22D/4/R/230 + NP2-EA31 + NP2-EA41 | 5% | 15% |  |  |  | 61.9 | F4P | F4 |  |  |  |  | FALSE | FALSE
Caixa 3 elementos cinza + ND16-22D/4/R/230 + NP2-EA31 + NP2-EA41 | NP2-B366 | Caixa 3 elementos cinza + ND16-22D/4/R/230 + NP2-EA31 + NP2-EA41 | 5% | 15% |  |  |  | 61.9 | F4P | F4 |  |  |  |  | FALSE | FALSE
Botão Metalico à face branco 1NA | NP2-BA11 | Botão Metalico à face branco 1NA | 5% | 15% |  |  |  | 13.92 | F4P | F4 |  |  |  |  | FALSE | FALSE
Botão Metalico à face branco 1NC | NP2-BA12 | Botão Metalico à face branco 1NC | 5% | 15% |  |  |  | 13.92 | F4P | F4 |  |  |  |  | FALSE | FALSE
Botão Metalico à face branco 2NA | NP2-BA13 | Botão Metalico à face branco 2NA | 5% | 15% |  |  |  | 16.78 | F4P | F4 |  |  |  |  | FALSE | FALSE
Botão Metalico à face branco 2NC | NP2-BA14 | Botão Metalico à face branco 2NC | 5% | 15% |  |  |  | 16.78 | F4P | F4 |  |  |  |  | FALSE | FALSE
Botão Metalico à face branco 1NA+1NC | NP2-BA15 | Botão Metalico à face branco 1NA+1NC | 5% | 15% |  |  |  | 16.78 | F4P | F4 |  |  |  |  | FALSE | FALSE
Botão Metalico à face preto 1NA | NP2-BA21 | Botão Metalico à face preto 1NA | 5% | 15% |  |  |  | 13.92 | F4P | F4 |  |  |  |  | FALSE | FALSE
Botão Metalico à face preto 1NC | NP2-BA22 | Botão Metalico à face preto 1NC | 5% | 15% |  |  |  | 13.92 | F4P | F4 |  |  |  |  | FALSE | FALSE
Botão Metalico à face preto 2NA | NP2-BA23 | Botão Metalico à face preto 2NA | 5% | 15% |  |  |  | 16.78 | F4P | F4 |  |  |  |  | FALSE | FALSE
Botão Metalico à face preto 2NC | NP2-BA24 | Botão Metalico à face preto 2NC | 5% | 15% |  |  |  | 16.78 | F4P | F4 |  |  |  |  | FALSE | FALSE
Botão Metalico à face preto 1NA+1NC | NP2-BA25 | Botão Metalico à face preto 1NA+1NC | 5% | 15% |  |  |  | 16.78 | F4P | F4 |  |  |  |  | FALSE | FALSE
Botão Metalico à face verde 1NA | NP2-BA31 | Botão Metalico à face verde 1NA | 5% | 15% | 1.9425 | 2.0396 | 2.1416 | 13.92 | F4P | F4 |  |  |  |  | FALSE | FALSE
Botão Metalico à face verde 1NC | NP2-BA32 | Botão Metalico à face verde 1NC | 5% | 15% |  |  |  | 13.92 | F4P | F4 |  |  |  |  | FALSE | FALSE
Botão Metalico à face verde 2NA | NP2-BA33 | Botão Metalico à face verde 2NA | 5% | 15% |  |  |  | 16.78 | F4P | F4 |  |  |  |  | FALSE | FALSE
Botão Metalico à face verde 2NC | NP2-BA34 | Botão Metalico à face verde 2NC | 5% | 15% |  |  |  | 16.78 | F4P | F4 |  |  |  |  | FALSE | FALSE
Botão Metalico à face verde 1NA+1NC | NP2-BA35 | Botão Metalico à face verde 1NA+1NC | 5% | 15% |  |  |  | 16.78 | F4P | F4 |  |  |  |  | FALSE | FALSE
Botão Metalico à face vermelho 1NA | NP2-BA41 | Botão Metalico à face vermelho 1NA | 5% | 15% | 1.9425 | 2.0396 | 2.1416 | 13.92 | F4P | F4 |  |  |  |  | FALSE | FALSE
Botão Metalico à face vermelho 1NC | NP2-BA42 | Botão Metalico à face vermelho 1NC | 5% | 15% | 1.9425 | 2.0396 | 2.1416 | 13.92 | F4P | F4 |  |  |  |  | FALSE | FALSE
Botão Metalico à face vermelho 2NA | NP2-BA43 | Botão Metalico à face vermelho 2NA | 5% | 15% |  |  |  | 16.78 | F4P | F4 |  |  |  |  | FALSE | FALSE
Botão Metalico à face vermelho 2NC | NP2-BA44 | Botão Metalico à face vermelho 2NC | 5% | 15% |  |  |  | 16.78 | F4P | F4 |  |  |  |  | FALSE | FALSE
Botão Metalico à face vermelho 1NA+1NC | NP2-BA45 | Botão Metalico à face vermelho 1NA+1NC | 5% | 15% |  |  |  | 16.78 | F4P | F4 |  |  |  |  | FALSE | FALSE
Botão Metalico à face amarelo 1NA | NP2-BA51 | Botão Metalico à face amarelo 1NA | 5% | 15% |  |  |  | 13.92 | F4P | F4 |  |  |  |  | FALSE | FALSE
Botão Metalico à face amarelo 1NC | NP2-BA52 | Botão Metalico à face amarelo 1NC | 5% | 15% |  |  |  | 13.92 | F4P | F4 |  |  |  |  | FALSE | FALSE
Botão Metalico à face amarelo 2NA | NP2-BA53 | Botão Metalico à face amarelo 2NA | 5% | 15% |  |  |  | 16.78 | F4P | F4 |  |  |  |  | FALSE | FALSE
Botão Metalico à face amarelo 2NC | NP2-BA54 | Botão Metalico à face amarelo 2NC | 5% | 15% |  |  |  | 16.78 | F4P | F4 |  |  |  |  | FALSE | FALSE
Botão Metalico à face amarelo 1NA+1NC | NP2-BA55 | Botão Metalico à face amarelo 1NA+1NC | 5% | 15% |  |  |  | 16.78 | F4P | F4 |  |  |  |  | FALSE | FALSE
Botão Metalico à face azul 1NA | NP2-BA61 | Botão Metalico à face azul 1NA | 5% | 15% |  |  |  | 13.92 | F4P | F4 |  |  |  |  | FALSE | FALSE
Botão Metalico à face azul 1NC | NP2-BA62 | Botão Metalico à face azul 1NC | 5% | 15% |  |  |  | 13.92 | F4P | F4 |  |  |  |  | FALSE | FALSE
Botão Metalico à face azul 2NA | NP2-BA63 | Botão Metalico à face azul 2NA | 5% | 15% |  |  |  | 16.78 | F4P | F4 |  |  |  |  | FALSE | FALSE
Botão Metalico à face azul 2NC | NP2-BA64 | Botão Metalico à face azul 2NC | 5% | 15% |  |  |  | 16.78 | F4P | F4 |  |  |  |  | FALSE | FALSE
Botão Metalico à face azul 1NA+1NC | NP2-BA65 | Botão Metalico à face azul 1NA+1NC | 5% | 15% |  |  |  | 16.78 | F4P | F4 |  |  |  |  | FALSE | FALSE
Botão cogumelo d:40mm metálico branco 1NA | NP2-BC11 | Botão cogumelo d:40mm metálico branco 1NA | 5% | 15% |  |  |  | 17.13 | F4P | F4 |  |  |  |  | FALSE | FALSE
Botão cogumelo d:40mm metálico branco 1NC | NP2-BC12 | Botão cogumelo d:40mm metálico branco 1NC | 5% | 15% |  |  |  | 17.13 | F4P | F4 |  |  |  |  | FALSE | FALSE
Botão cogumelo d:40mm metálico preto 1NA | NP2-BC21 | Botão cogumelo d:40mm metálico preto 1NA | 5% | 15% |  |  |  | 17.13 | F4P | F4 |  |  |  |  | FALSE | FALSE
Botão cogumelo d:40mm metálico preto 1NC | NP2-BC22 | Botão cogumelo d:40mm metálico preto 1NC | 5% | 15% |  |  |  | 17.13 | F4P | F4 |  |  |  |  | FALSE | FALSE
Botão cogumelo d:40mm metálico verde 1NA | NP2-BC31 | Botão cogumelo d:40mm metálico verde 1NA | 5% | 15% |  |  |  | 17.13 | F4P | F4 |  |  |  |  | FALSE | FALSE
Botão cogumelo d:40mm metálico verde 1NC | NP2-BC32 | Botão cogumelo d:40mm metálico verde 1NC | 5% | 15% |  |  |  | 17.13 | F4P | F4 |  |  |  |  | FALSE | FALSE
Botão cogumelo d:40mm metálico vermelho 1NA | NP2-BC41 | Botão cogumelo d:40mm metálico vermelho 1NA | 5% | 15% | 2.772 | 2.9106 | 3.0561 | 17.13 | F4P | F4 |  |  |  |  | FALSE | FALSE
Botão cogumelo d:40mm metálico vermelho 1NC | NP2-BC42 | Botão cogumelo d:40mm metálico vermelho 1NC | 5% | 15% |  |  |  | 17.13 | F4P | F4 |  |  |  |  | FALSE | FALSE
Botão cogumelo d:40mm metálico amarelo 1NA | NP2-BC51 | Botão cogumelo d:40mm metálico amarelo 1NA | 5% | 15% |  |  |  | 17.13 | F4P | F4 |  |  |  |  | FALSE | FALSE
Botão cogumelo d:40mm metálico amarelo 1NC | NP2-BC52 | Botão cogumelo d:40mm metálico amarelo 1NC | 5% | 15% |  |  |  | 17.13 | F4P | F4 |  |  |  |  | FALSE | FALSE
Botão cogumelo d:40mm metálico azul 1NA | NP2-BC61 | Botão cogumelo d:40mm metálico azul 1NA | 5% | 15% |  |  |  | 17.13 | F4P | F4 |  |  |  |  | FALSE | FALSE
Botão cogumelo d:40mm metálico azul 1NC | NP2-BC62 | Botão cogumelo d:40mm metálico azul 1NC | 5% | 15% |  |  |  | 17.13 | F4P | F4 |  |  |  |  | FALSE | FALSE
Selector metálico manete curta 2pos. 1NA | NP2-BD21 | Selector metálico manete curta 2pos. 1NA | 5% | 15% | 1.9845 | 2.0837 | 2.1879 | 18.79 | F4P | F4 |  |  |  |  | FALSE | FALSE
Selector metálico manete curta 2pos. 1NC | NP2-BD22 | Selector metálico manete curta 2pos. 1NC | 5% | 15% |  |  |  | 18.79 | F4P | F4 |  |  |  |  | FALSE | FALSE
Selector metálico manete curta 2pos. 2NA | NP2-BD23 | Selector metálico manete curta 2pos. 2NA | 5% | 15% |  |  |  | 25.92 | F4P | F4 |  |  |  |  | FALSE | FALSE
Selector metálico manete curta 2pos. 2NC | NP2-BD24 | Selector metálico manete curta 2pos. 2NC | 5% | 15% |  |  |  | 25.92 | F4P | F4 |  |  |  |  | FALSE | FALSE
Selector metálico manete curta 2pos. 1NA+1NC | NP2-BD25 | Selector metálico manete curta 2pos. 1NA+1NC | 5% | 15% |  |  |  | 25.92 | F4P | F4 |  |  |  |  | FALSE | FALSE
Selector metálico manete curta 3pos. 1NA | NP2-BD31 | Selector metálico manete curta 3pos. 1NA | 5% | 15% |  |  |  | 18.96 | F4P | F4 |  |  |  |  | FALSE | FALSE
Selector metálico manete curta 3pos. 1NC | NP2-BD32 | Selector metálico manete curta 3pos. 1NC | 5% | 15% |  |  |  | 18.96 | F4P | F4 |  |  |  |  | FALSE | FALSE
Selector metálico manete curta 3pos. 2NA | NP2-BD33 | Selector metálico manete curta 3pos. 2NA | 5% | 15% | 2.73 | 2.8665 | 3.0098 | 25.99 | F4P | F4 |  |  |  |  | FALSE | FALSE
Selector metálico manete curta 3pos. 2NC | NP2-BD34 | Selector metálico manete curta 3pos. 2NC | 5% | 15% |  |  |  | 25.99 | F4P | F4 |  |  |  |  | FALSE | FALSE
Selector metálico manete curta 3pos. 1NA+1NC | NP2-BD35 | Selector metálico manete curta 3pos. 1NA+1NC | 5% | 15% |  |  |  | 25.99 | F4P | F4 |  |  |  |  | FALSE | FALSE
Selector metálico manete curta 2pos.+retorno 1NA | NP2-BD41 | Selector metálico manete curta 2pos.+retorno 1NA | 5% | 15% |  |  |  | 25.11 | F4P | F4 |  |  |  |  | FALSE | FALSE
Selector metálico manete curta 2pos. +retorno 1NC | NP2-BD42 | Selector metálico manete curta 2pos. +retorno 1NC | 5% | 15% |  |  |  | 25.11 | F4P | F4 |  |  |  |  | FALSE | FALSE
Selector metálico manete curta 2pos. +retorno 2NA | NP2-BD43 | Selector metálico manete curta 2pos. +retorno 2NA | 5% | 15% |  |  |  | 30.45 | F4P | F4 |  |  |  |  | FALSE | FALSE
Selector metálico manete curta 2pos. +retorno 2NC | NP2-BD44 | Selector metálico manete curta 2pos. +retorno 2NC | 5% | 15% |  |  |  | 30.45 | F4P | F4 |  |  |  |  | FALSE | FALSE
Selector metálico manete curta 2pos. +retorno 1NA+1NC | NP2-BD45 | Selector metálico manete curta 2pos. +retorno 1NA+1NC | 5% | 15% |  |  |  | 30.45 | F4P | F4 |  |  |  |  | FALSE | FALSE
Selector metálico manete curta 3pos.+retorno 1NA | NP2-BD51 | Selector metálico manete curta 3pos.+retorno 1NA | 5% | 15% |  |  |  | 24.37 | F4P | F4 |  |  |  |  | FALSE | FALSE
Selector metálico manete curta 3pos.+retorno 1NC | NP2-BD52 | Selector metálico manete curta 3pos.+retorno 1NC | 5% | 15% |  |  |  | 24.37 | F4P | F4 |  |  |  |  | FALSE | FALSE
Selector metálico manete curta 3pos.+retorno 2NA | NP2-BD53 | Selector metálico manete curta 3pos.+retorno 2NA | 5% | 15% | 2.73 | 2.8665 | 3.0098 | 29.56 | F4P | F4 |  |  |  |  | FALSE | FALSE
Selector metálico manete curta 3pos.+retorno 2NC | NP2-BD54 | Selector metálico manete curta 3pos.+retorno 2NC | 5% | 15% |  |  |  | 29.56 | F4P | F4 |  |  |  |  | FALSE | FALSE
Selector metálico manete curta 3pos.+retorno 1NA+1NC | NP2-BD55 | Selector metálico manete curta 3pos.+retorno 1NA+1NC | 5% | 15% |  |  |  | 29.56 | F4P | F4 |  |  |  |  | FALSE | FALSE
BLOCO DE CONTACTOS 1NA | NP2-BE101 | BLOCO DE CONTACTOS 1NA | 5% | 15% | 0.756 | 0.7938 | 0.83349 | 5.08 | F4P | F4 |  |  |  |  | FALSE | FALSE
BLOCO DE CONTACTOS 1NC | NP2-BE102 | BLOCO DE CONTACTOS 1NC | 5% | 15% | 0.756 | 0.7938 | 0.83349 | 5.08 | F4P | F4 |  |  |  |  | FALSE | FALSE
Selector metálico chave 2pos.+ extrac. chave 1pos. 1NA | NP2-BG21 | Selector metálico chave 2pos.+ extrac. chave 1pos. 1NA | 5% | 15% | 3.4755 | 3.6493 | 3.8317 | 52.33 | F4P | F4 |  |  |  |  | FALSE | FALSE
Selector metálico chave 2pos.+extrac. chave 2pos. 1NA | NP2-BG21B | Selector metálico chave 2pos.+extrac. chave 2pos. 1NA | 5% | 15% |  |  |  | 55.24 | F4P | F4 |  |  |  |  | FALSE | FALSE
Selector metálico chave 2pos.+extrac. chave 1pos. 1NC | NP2-BG22 | Selector metálico chave 2pos.+extrac. chave 1pos. 1NC | 5% | 15% |  |  |  | 52.33 | F4P | F4 |  |  |  |  | FALSE | FALSE
Selector metálico chave 2pos.+extrac. chave 2pos. 1NC | NP2-BG22B | Selector metálico chave 2pos.+extrac. chave 2pos. 1NC | 5% | 15% |  |  |  | 55.24 | F4P | F4 |  |  |  |  | FALSE | FALSE
Selector metálico chave 2pos.+extrac. chave 1pos. 2NA | NP2-BG23 | Selector metálico chave 2pos.+extrac. chave 1pos. 2NA | 5% | 15% |  |  |  | 58.17 | F4P | F4 |  |  |  |  | FALSE | FALSE
Selector metálico chave 2pos.+extrac. chave 2pos. 2NA | NP2-BG23B | Selector metálico chave 2pos.+extrac. chave 2pos. 2NA | 5% | 15% |  |  |  | 60.25 | F4P | F4 |  |  |  |  | FALSE | FALSE
Selector metálico chave 2pos.+extrac. chave 1pos. 2NC | NP2-BG24 | Selector metálico chave 2pos.+extrac. chave 1pos. 2NC | 5% | 15% |  |  |  | 58.17 | F4P | F4 |  |  |  |  | FALSE | FALSE
Selector metálico chave 2pos.+extrac. chave 2pos. 2NC | NP2-BG24B | Selector metálico chave 2pos.+extrac. chave 2pos. 2NC | 5% | 15% |  |  |  | 60.25 | F4P | F4 |  |  |  |  | FALSE | FALSE
Selector metálico chave 2pos.+extrac. chave 1pos. 1NA+1NC | NP2-BG25 | Selector metálico chave 2pos.+extrac. chave 1pos. 1NA+1NC | 5% | 15% |  |  |  | 58.17 | F4P | F4 |  |  |  |  | FALSE | FALSE
Selector metálico chave 2pos.+extrac. chave 2pos. 1NA+1NC | NP2-BG25B | Selector metálico chave 2pos.+extrac. chave 2pos. 1NA+1NC | 5% | 15% |  |  |  | 60.25 | F4P | F4 |  |  |  |  | FALSE | FALSE
Selector metálico chave 3pos.+extrac. chave 1pos. 1NA | NP2-BG31 | Selector metálico chave 3pos.+extrac. chave 1pos. 1NA | 5% | 15% |  |  |  | 55.89 | F4P | F4 |  |  |  |  | FALSE | FALSE
Selector metálico chave 3pos.+extrac.chave 3pos. 1NA | NP2-BG31D | Selector metálico chave 3pos.+extrac.chave 3pos. 1NA | 5% | 15% |  |  |  | 58.32 | F4P | F4 |  |  |  |  | FALSE | FALSE
Selector metálico chave 3pos.+extrac. chave 1pos. 1NC | NP2-BG32 | Selector metálico chave 3pos.+extrac. chave 1pos. 1NC | 5% | 15% |  |  |  | 55.89 | F4P | F4 |  |  |  |  | FALSE | FALSE
Selector metálico chave 3pos.+extrac.chave 3pos. 1NC | NP2-BG32D | Selector metálico chave 3pos.+extrac.chave 3pos. 1NC | 5% | 15% |  |  |  | 58.32 | F4P | F4 |  |  |  |  | FALSE | FALSE
Selector metálico chave 3pos.+extrac. chave 1pos. 2NA | NP2-BG33 | Selector metálico chave 3pos.+extrac. chave 1pos. 2NA | 5% | 15% |  |  |  | 60.25 | F4P | F4 |  |  |  |  | FALSE | FALSE
Selector metálico chave 3pos.+extrac.chave 3pos. 2NA | NP2-BG33D | Selector metálico chave 3pos.+extrac.chave 3pos. 2NA | 5% | 15% |  |  |  | 62.79 | F4P | F4 |  |  |  |  | FALSE | FALSE
Selector metálico chave 3pos.+extrac. chave 1pos. 2NC | NP2-BG34 | Selector metálico chave 3pos.+extrac. chave 1pos. 2NC | 5% | 15% |  |  |  | 60.25 | F4P | F4 |  |  |  |  | FALSE | FALSE
Selector metálico chave 3pos.+extrac.chave 3pos. 2NC | NP2-BG34D | Selector metálico chave 3pos.+extrac.chave 3pos. 2NC | 5% | 15% |  |  |  | 62.79 | F4P | F4 |  |  |  |  | FALSE | FALSE
Selector metálico chave 3pos.+extrac. chave 1pos. 1NA+1NC | NP2-BG35 | Selector metálico chave 3pos.+extrac. chave 1pos. 1NA+1NC | 5% | 15% |  |  |  | 60.25 | F4P | F4 |  |  |  |  | FALSE | FALSE
Selector metálico chave 3pos.+extrac.chave 3pos. 1NA+1NC | NP2-BG35D | Selector metálico chave 3pos.+extrac.chave 3pos. 1NA+1NC | 5% | 15% |  |  |  | 62.79 | F4P | F4 |  |  |  |  | FALSE | FALSE
Selector metálico chave 2pos.+extrac. chave 1pos.+retorno 1NA | NP2-BG41 | Selector metálico chave 2pos.+extrac. chave 1pos.+retorno 1NA | 5% | 15% |  |  |  | 57.18 | F4P | F4 |  |  |  |  | FALSE | FALSE
Selector metálico chave 2pos.+extrac. chave 1pos.+retorno 1NC | NP2-BG42 | Selector metálico chave 2pos.+extrac. chave 1pos.+retorno 1NC | 5% | 15% |  |  |  | 57.18 | F4P | F4 |  |  |  |  | FALSE | FALSE
Selector metálico chave 2pos.+extrac. chave 1pos.+retorno 2NA | NP2-BG43 | Selector metálico chave 2pos.+extrac. chave 1pos.+retorno 2NA | 5% | 15% |  |  |  | 61.88 | F4P | F4 |  |  |  |  | FALSE | FALSE
Selector metálico chave 2pos.+extrac chave 1pos.+retorno 2NC | NP2-BG44 | Selector metálico chave 2pos.+extrac chave 1pos.+retorno 2NC | 5% | 15% |  |  |  | 61.88 | F4P | F4 |  |  |  |  | FALSE | FALSE
Selector metálico chave 2pos.+extrac. chave 1pos.+retorno 1NA+1NC | NP2-BG45 | Selector metálico chave 2pos.+extrac. chave 1pos.+retorno 1NA+1NC | 5% | 15% |  |  |  | 61.88 | F4P | F4 |  |  |  |  | FALSE | FALSE
Selector metálico chave 3pos.+extrac. chave 1pos.+retorno 1NA | NP2-BG51 | Selector metálico chave 3pos.+extrac. chave 1pos.+retorno 1NA | 5% | 15% |  |  |  | 57.34 | F4P | F4 |  |  |  |  | FALSE | FALSE
Selector metálico chave 3pos.+extrac. chave 1pos.+retorno 1NC | NP2-BG52 | Selector metálico chave 3pos.+extrac. chave 1pos.+retorno 1NC | 5% | 15% |  |  |  | 57.34 | F4P | F4 |  |  |  |  | FALSE | FALSE
Selector metálico chave 3pos.+extrac. chave 1pos.+retorno 2NA | NP2-BG53 | Selector metálico chave 3pos.+extrac. chave 1pos.+retorno 2NA | 5% | 15% |  |  |  | 61.72 | F4P | F4 |  |  |  |  | FALSE | FALSE
Selector metálico chave 3pos.+extrac. chave 1pos.+retorno 2NC | NP2-BG54 | Selector metálico chave 3pos.+extrac. chave 1pos.+retorno 2NC | 5% | 15% |  |  |  | 61.72 | F4P | F4 |  |  |  |  | FALSE | FALSE
Selector metálico chave 3pos.+extrac. chave 1pos.+retorno 1NA+1NC | NP2-BG55 | Selector metálico chave 3pos.+extrac. chave 1pos.+retorno 1NA+1NC | 5% | 15% |  |  |  | 61.72 | F4P | F4 |  |  |  |  | FALSE | FALSE
Selector metálico manete larga 2pos. 1NA | NP2-BJ21 | Selector metálico manete larga 2pos. 1NA | 5% | 15% | 2.3205 | 2.4365 | 2.5584 | 27.14 | F4P | F4 |  |  |  |  | FALSE | FALSE
Selector metálico manete larga 2pos. 1NC | NP2-BJ22 | Selector metálico manete larga 2pos. 1NC | 5% | 15% |  |  |  | 27.14 | F4P | F4 |  |  |  |  | FALSE | FALSE
Selector metálico manete larga 2pos. 2NA | NP2-BJ23 | Selector metálico manete larga 2pos. 2NA | 5% | 15% |  |  |  | 31.75 | F4P | F4 |  |  |  |  | FALSE | FALSE
Selector metálico manete larga 2pos. 2NC | NP2-BJ24 | Selector metálico manete larga 2pos. 2NC | 5% | 15% |  |  |  | 31.75 | F4P | F4 |  |  |  |  | FALSE | FALSE
Selector metálico manete larga 2pos. 1NA+1NC | NP2-BJ25 | Selector metálico manete larga 2pos. 1NA+1NC | 5% | 15% |  |  |  | 31.75 | F4P | F4 |  |  |  |  | FALSE | FALSE
Selector metálico manete larga 3pos. 1NA | NP2-BJ31 | Selector metálico manete larga 3pos. 1NA | 5% | 15% |  |  |  | 28.03 | F4P | F4 |  |  |  |  | FALSE | FALSE
Selector metálico manete larga 3pos. 1NC | NP2-BJ32 | Selector metálico manete larga 3pos. 1NC | 5% | 15% |  |  |  | 28.03 | F4P | F4 |  |  |  |  | FALSE | FALSE
Selector metálico manete larga 3pos. 2NA | NP2-BJ33 | Selector metálico manete larga 3pos. 2NA | 5% | 15% | 3.0765 | 3.2303 | 3.3918 | 33.04 | F4P | F4 |  |  |  |  | FALSE | FALSE
Selector metálico manete larga 3pos. 2NC | NP2-BJ34 | Selector metálico manete larga 3pos. 2NC | 5% | 15% |  |  |  | 33.04 | F4P | F4 |  |  |  |  | FALSE | FALSE
Selector metálico manete larga 3pos. 1NA+1NC | NP2-BJ35 | Selector metálico manete larga 3pos. 1NA+1NC | 5% | 15% |  |  |  | 33.04 | F4P | F4 |  |  |  |  | FALSE | FALSE
Selector metálico manete larga 2pos.+retorno 1NA | NP2-BJ41 | Selector metálico manete larga 2pos.+retorno 1NA | 5% | 15% |  |  |  | 27.78 | F4P | F4 |  |  |  |  | FALSE | FALSE
Selector metálico manete larga 2pos. +retorno 1NC | NP2-BJ42 | Selector metálico manete larga 2pos. +retorno 1NC | 5% | 15% |  |  |  | 27.78 | F4P | F4 |  |  |  |  | FALSE | FALSE
Selector metálico manete larga 2pos. +retorno 2NA | NP2-BJ43 | Selector metálico manete larga 2pos. +retorno 2NA | 5% | 15% |  |  |  | 32.55 | F4P | F4 |  |  |  |  | FALSE | FALSE
Selector metálico manete larga 2pos. +retorno 2NC | NP2-BJ44 | Selector metálico manete larga 2pos. +retorno 2NC | 5% | 15% |  |  |  | 32.55 | F4P | F4 |  |  |  |  | FALSE | FALSE
Selector metálico manete larga 2pos. +retorno 1NA+1NC | NP2-BJ45 | Selector metálico manete larga 2pos. +retorno 1NA+1NC | 5% | 15% |  |  |  | 32.55 | F4P | F4 |  |  |  |  | FALSE | FALSE
Selector metálico manete larga 3pos.+retorno 1NA | NP2-BJ51 | Selector metálico manete larga 3pos.+retorno 1NA | 5% | 15% |  |  |  | 35.15 | F4P | F4 |  |  |  |  | FALSE | FALSE
Selector metálico manete larga 3pos.+retorno 1NC | NP2-BJ52 | Selector metálico manete larga 3pos.+retorno 1NC | 5% | 15% |  |  |  | 35.15 | F4P | F4 |  |  |  |  | FALSE | FALSE
Selector metálico manete larga 3pos.+retorno 2NA | NP2-BJ53 | Selector metálico manete larga 3pos.+retorno 2NA | 5% | 15% |  |  |  | 39.52 | F4P | F4 |  |  |  |  | FALSE | FALSE
Selector metálico manete larga 3pos.+retorno 2NC | NP2-BJ54 | Selector metálico manete larga 3pos.+retorno 2NC | 5% | 15% |  |  |  | 39.52 | F4P | F4 |  |  |  |  | FALSE | FALSE
Selector metálico manete larga 3pos.+retorno 1NA+1NC | NP2-BJ55 | Selector metálico manete larga 3pos.+retorno 1NA+1NC | 5% | 15% |  |  |  | 39.52 | F4P | F4 |  |  |  |  | FALSE | FALSE
Botão Duplo à Face verde/vermelho 1NA+1NC | NP2-BL8325 | Botão Duplo à Face verde/vermelho 1NA+1NC | 5% | 15% |  |  |  | 26.57 | F4P | F4 |  |  |  |  | FALSE | FALSE
Botão Duplo a face./verde sal./ vermelho metálico 1NA+1NC | NP2-BL8425 | Botão Duplo a face./verde sal./ vermelho metálico 1NA+1NC | 5% | 15% |  |  |  | 26.57 | F4P | F4 |  |  |  |  | FALSE | FALSE
Botão cogumelo d:60mm metálico branco 1NA | NP2-BR11 | Botão cogumelo d:60mm metálico branco 1NA | 5% | 15% |  |  |  | 21.11 | F4P | F4 |  |  |  |  | FALSE | FALSE
Botão cogumelo d:60mm metálico branco 1NC | NP2-BR12 | Botão cogumelo d:60mm metálico branco 1NC | 5% | 15% |  |  |  | 21.11 | F4P | F4 |  |  |  |  | FALSE | FALSE
Botão cogumelo d:60mm metálico preto 1NA | NP2-BR21 | Botão cogumelo d:60mm metálico preto 1NA | 5% | 15% |  |  |  | 21.11 | F4P | F4 |  |  |  |  | FALSE | FALSE
Botão cogumelo d:60mm metálico preto 1NC | NP2-BR22 | Botão cogumelo d:60mm metálico preto 1NC | 5% | 15% |  |  |  | 21.11 | F4P | F4 |  |  |  |  | FALSE | FALSE
Botão cogumelo d:60mm metálico verde 1NA | NP2-BR31 | Botão cogumelo d:60mm metálico verde 1NA | 5% | 15% |  |  |  | 21.11 | F4P | F4 |  |  |  |  | FALSE | FALSE
Botão cogumelo d:60mm metálico verde 1NC | NP2-BR32 | Botão cogumelo d:60mm metálico verde 1NC | 5% | 15% |  |  |  | 21.11 | F4P | F4 |  |  |  |  | FALSE | FALSE
Botão cogumelo d:60mm metálico vermelho 1NA | NP2-BR41 | Botão cogumelo d:60mm metálico vermelho 1NA | 5% | 15% |  |  |  | 21.11 | F4P | F4 |  |  |  |  | FALSE | FALSE
Botão cogumelo d:60mm metálico vermelho 1NC | NP2-BR42 | Botão cogumelo d:60mm metálico vermelho 1NC | 5% | 15% |  |  |  | 21.11 | F4P | F4 |  |  |  |  | FALSE | FALSE
Botão cogumelo d:60mm metálico amarelo 1NA | NP2-BR51 | Botão cogumelo d:60mm metálico amarelo 1NA | 5% | 15% |  |  |  | 21.11 | F4P | F4 |  |  |  |  | FALSE | FALSE
Botão cogumelo d:60mm metálico amarelo 1NC | NP2-BR52 | Botão cogumelo d:60mm metálico amarelo 1NC | 5% | 15% |  |  |  | 21.11 | F4P | F4 |  |  |  |  | FALSE | FALSE
Botão cogumelo d:60mm metálico azul 1NA | NP2-BR61 | Botão cogumelo d:60mm metálico azul 1NA | 5% | 15% |  |  |  | 21.11 | F4P | F4 |  |  |  |  | FALSE | FALSE
Botão cogumelo d:60mm metálico azul 1NC | NP2-BR62 | Botão cogumelo d:60mm metálico azul 1NC | 5% | 15% |  |  |  | 21.11 | F4P | F4 |  |  |  |  | FALSE | FALSE
Botão cogumelo com encravamento d:30mm metálico vermelho 1NA | NP2-BS441 | Botão cogumelo com encravamento d:30mm metálico vermelho 1NA | 5% | 15% |  |  |  | 37.16 | F4P | F4 |  |  |  |  | FALSE | FALSE
Botão cogumelo com encravamento d:30mm metálico vermelho 1NC | NP2-BS442 | Botão cogumelo com encravamento d:30mm metálico vermelho 1NC | 5% | 15% |  |  |  | 37.16 | F4P | F4 |  |  |  |  | FALSE | FALSE
Botão cogumelo com encravamento d:40mm metálico vermelho 1NA | NP2-BS541 | Botão cogumelo com encravamento d:40mm metálico vermelho 1NA | 5% | 15% |  |  |  | 39.28 | F4P | F4 |  |  |  |  | FALSE | FALSE
Botão cogumelo com encravamento d:40mm metálico vermelho 1NC | NP2-BS542 | Botão cogumelo com encravamento d:40mm metálico vermelho 1NC | 5% | 15% | 2.772 | 2.9106 | 3.0561 | 39.28 | F4P | F4 |  |  |  |  | FALSE | FALSE
Botão cogumelo com encravamento d:40mm metálico vermelho 2NA | NP2-BS543 | Botão cogumelo com encravamento d:40mm metálico vermelho 2NA | 5% | 15% |  |  |  | 45.68 | F4P | F4 |  |  |  |  | FALSE | FALSE
Botão cogumelo com encravamento d:40mm metálico vermelho 2NC | NP2-BS544 | Botão cogumelo com encravamento d:40mm metálico vermelho 2NC | 5% | 15% |  |  |  | 45.68 | F4P | F4 |  |  |  |  | FALSE | FALSE
Botão cogumelo com encravamento d:40mm metálico vermelho 1NA+1NC | NP2-BS545 | Botão cogumelo com encravamento d:40mm metálico vermelho 1NA+1NC | 5% | 15% |  |  |  | 45.68 | F4P | F4 |  |  |  |  | FALSE | FALSE
Botão cogumelo com encravamento d:60mm metálico vermelho 1NA | NP2-BS641 | Botão cogumelo com encravamento d:60mm metálico vermelho 1NA | 5% | 15% |  |  |  | 40.98 | F4P | F4 |  |  |  |  | FALSE | FALSE
Botão cogumelo com encravamento d:60mm metálico vermelho 1NC | NP2-BS642 | Botão cogumelo com encravamento d:60mm metálico vermelho 1NC | 5% | 15% |  |  |  | 40.98 | F4P | F4 |  |  |  |  | FALSE | FALSE
Sinalizador directo (led) metálico branco 230Vca | NP2-BV61/L/230 | Sinalizador directo (led) metálico branco 230Vca | 5% | 15% |  |  |  | 16.76 | F4P | F4 |  |  |  |  | FALSE | FALSE
Sinalizador directo (led) metálico branco 24Vca | NP2-BV61/L/24 | Sinalizador directo (led) metálico branco 24Vca | 5% | 15% |  |  |  | 16.76 | F4P | F4 |  |  |  |  | FALSE | FALSE
Sinalizador directo (led) metálico verde 230Vca | NP2-BV63/L/230 | Sinalizador directo (led) metálico verde 230Vca | 5% | 15% |  |  |  | 16.76 | F4P | F4 |  |  |  |  | FALSE | FALSE
Sinalizador directo (led) metálico verde 24Vca | NP2-BV63/L/24 | Sinalizador directo (led) metálico verde 24Vca | 5% | 15% |  |  |  | 16.76 | F4P | F4 |  |  |  |  | FALSE | FALSE
Sinalizador directo (led) metálico vermelho 230Vca | NP2-BV64/L/230 | Sinalizador directo (led) metálico vermelho 230Vca | 5% | 15% |  |  |  | 16.76 | F4P | F4 |  |  |  |  | FALSE | FALSE
Sinalizador directo (led) metálico vermelho 24Vca | NP2-BV64/L/24 | Sinalizador directo (led) metálico vermelho 24Vca | 5% | 15% |  |  |  | 16.76 | F4P | F4 |  |  |  |  | FALSE | FALSE
Sinalizador directo (led) metálico amarelo 230Vca | NP2-BV65/L/230 | Sinalizador directo (led) metálico amarelo 230Vca | 5% | 15% |  |  |  | 16.76 | F4P | F4 |  |  |  |  | FALSE | FALSE
Sinalizador directo (led) metálico amarelo 24Vca | NP2-BV65/L/24 | Sinalizador directo (led) metálico amarelo 24Vca | 5% | 15% |  |  |  | 16.76 | F4P | F4 |  |  |  |  | FALSE | FALSE
Sinalizador directo (led) metálico azul 230Vca | NP2-BV66/L/230 | Sinalizador directo (led) metálico azul 230Vca | 5% | 15% |  |  |  | 16.76 | F4P | F4 |  |  |  |  | FALSE | FALSE
Sinalizador directo (led) metálico azul 24Vca | NP2-BV66/L/24 | Sinalizador directo (led) metálico azul 24Vca | 5% | 15% |  |  |  | 16.76 | F4P | F4 |  |  |  |  | FALSE | FALSE
Botões de pressão Luminosos (led) metálico branco 1NA 230Vca | NP2-BW3161/L/230 | Botões de pressão Luminosos (led) metálico branco 1NA 230Vca | 5% | 15% |  |  |  | 34.14 | F4P | F4 |  |  |  |  | FALSE | FALSE
Botões de pressão Luminosos (led) metálico branco 1NA 24Vca | NP2-BW3161/L/24 | Botões de pressão Luminosos (led) metálico branco 1NA 24Vca | 5% | 15% |  |  |  | 34.14 | F4P | F4 |  |  |  |  | FALSE | FALSE
Botões de pressão Luminosos (led) metálico branco 1NC 230Vca | NP2-BW3162/L/230 | Botões de pressão Luminosos (led) metálico branco 1NC 230Vca | 5% | 15% |  |  |  | 34.14 | F4P | F4 |  |  |  |  | FALSE | FALSE
Pulsador luminoso (led) metálico branco 1NC 24Vca | NP2-BW3162/L/24 | Pulsador luminoso (led) metálico branco 1NC 24Vca | 5% | 15% |  |  |  | 34.14 | F4P | F4 |  |  |  |  | FALSE | FALSE
Botões de pressão Luminosos (led) metálico verde 1NA 230Vca | NP2-BW3361/L/230 | Botões de pressão Luminosos (led) metálico verde 1NA 230Vca | 5% | 15% |  |  |  | 34.14 | F4P | F4 |  |  |  |  | FALSE | FALSE
Botões de pressão Luminosos (led) metálico verde 1NA 24Vca | NP2-BW3361/L/24 | Botões de pressão Luminosos (led) metálico verde 1NA 24Vca | 5% | 15% |  |  |  | 34.14 | F4P | F4 |  |  |  |  | FALSE | FALSE
Botões de pressão Luminosos (led) metálico verde 1NC 230Vca | NP2-BW3362/L/230 | Botões de pressão Luminosos (led) metálico verde 1NC 230Vca | 5% | 15% |  |  |  | 34.14 | F4P | F4 |  |  |  |  | FALSE | FALSE
Botões de pressão Luminosos (led) metálico verde 1NC 24Vca | NP2-BW3362/L/24 | Botões de pressão Luminosos (led) metálico verde 1NC 24Vca | 5% | 15% |  |  |  | 34.14 | F4P | F4 |  |  |  |  | FALSE | FALSE
Botões de pressão Luminosos (led) metálico vermelho 1NA 230Vca | NP2-BW3461/L/230 | Botões de pressão Luminosos (led) metálico vermelho 1NA 230Vca | 5% | 15% |  |  |  | 34.14 | F4P | F4 |  |  |  |  | FALSE | FALSE
Botões de pressão Luminosos (led) metálico vermelho 1NA 24Vca | NP2-BW3461/L/24 | Botões de pressão Luminosos (led) metálico vermelho 1NA 24Vca | 5% | 15% |  |  |  | 34.14 | F4P | F4 |  |  |  |  | FALSE | FALSE
Botões de pressão Luminosos (led) metálico vermelho 1NC 230Vca | NP2-BW3462/L/230 | Botões de pressão Luminosos (led) metálico vermelho 1NC 230Vca | 5% | 15% |  |  |  | 34.14 | F4P | F4 |  |  |  |  | FALSE | FALSE
Botões de pressão Luminosos (led) metálico vermelho 1NC 24Vca | NP2-BW3462/L/24 | Botões de pressão Luminosos (led) metálico vermelho 1NC 24Vca | 5% | 15% |  |  |  | 34.14 | F4P | F4 |  |  |  |  | FALSE | FALSE
Botões de pressão Luminosos (led) metálico amarelo 1NA 230Vca | NP2-BW3561/L/230 | Botões de pressão Luminosos (led) metálico amarelo 1NA 230Vca | 5% | 15% |  |  |  | 34.14 | F4P | F4 |  |  |  |  | FALSE | FALSE
Botões de pressão Luminosos (led) metálico amarelo 1NA 24Vca | NP2-BW3561/L/24 | Botões de pressão Luminosos (led) metálico amarelo 1NA 24Vca | 5% | 15% |  |  |  | 34.14 | F4P | F4 |  |  |  |  | FALSE | FALSE
Botões de pressão Luminosos (led) metálico amarelo 1NC 230Vca | NP2-BW3562/L/230 | Botões de pressão Luminosos (led) metálico amarelo 1NC 230Vca | 5% | 15% |  |  |  | 34.14 | F4P | F4 |  |  |  |  | FALSE | FALSE
Botões de pressão Luminosos (led) metálico amarelo 1NC 24Vca | NP2-BW3562/L/24 | Botões de pressão Luminosos (led) metálico amarelo 1NC 24Vca | 5% | 15% |  |  |  | 34.14 | F4P | F4 |  |  |  |  | FALSE | FALSE
Botões de pressão Luminosos (led) metálico azul 1NA 230Vca | NP2-BW3661/L/230 | Botões de pressão Luminosos (led) metálico azul 1NA 230Vca | 5% | 15% |  |  |  | 34.14 | F4P | F4 |  |  |  |  | FALSE | FALSE
Botões de pressão Luminosos (led) metálico azul 1NA 24Vca | NP2-BW3661/L/24 | Botões de pressão Luminosos (led) metálico azul 1NA 24Vca | 5% | 15% |  |  |  | 34.14 | F4P | F4 |  |  |  |  | FALSE | FALSE
Botões de pressão Luminosos (led) metálico azul 1NC 230Vca | NP2-BW3662/L/230 | Botões de pressão Luminosos (led) metálico azul 1NC 230Vca | 5% | 15% |  |  |  | 34.14 | F4P | F4 |  |  |  |  | FALSE | FALSE
Botões de pressão Luminosos (led) metálico azul 1NC 24Vca | NP2-BW3662/L/24 | Botões de pressão Luminosos (led) metálico azul 1NC 24Vca | 5% | 15% |  |  |  | 34.14 | F4P | F4 |  |  |  |  | FALSE | FALSE
Botão duplo luminoso (led) metálico 230Vca | NP2-BW8465/L/230 | Botão duplo luminoso (led) metálico 230Vca | 5% | 15% |  |  |  | 36.52 | F4P | F4 |  |  |  |  | FALSE | FALSE
Botão duplo luminoso (led) metálico 24Vca | NP2-BW8465/L/24 | Botão duplo luminoso (led) metálico 24Vca | 5% | 15% |  |  |  | 36.52 | F4P | F4 |  |  |  |  | FALSE | FALSE
Protector botão IP65 redondo vermelho | NP2-BX01 | Protector botão IP65 redondo vermelho | 5% | 15% |  |  |  | 4.01 | F4P | F4 |  |  |  |  | FALSE | FALSE
Protector botão IP65 redondo transparente | NP2-BX02 | Protector botão IP65 redondo transparente | 5% | 15% |  |  |  | 4.01 | F4P | F4 |  |  |  |  | FALSE | FALSE
Protector botão IP65 quadrado transparente | NP2-BX03 | Protector botão IP65 quadrado transparente | 5% | 15% |  |  |  | 4.01 | F4P | F4 |  |  |  |  | FALSE | FALSE
Protector botão IP65 rectangular transparente | NP2-BX04 | Protector botão IP65 rectangular transparente | 5% | 15% |  |  |  | 4.41 | F4P | F4 |  |  |  |  | FALSE | FALSE
Etiqueta adesiva amarela d:90mm neutra | NP2-BY8101 | Etiqueta adesiva amarela d:90mm neutra | 5% | 15% |  |  |  | 14.58 | F4P | F4 |  |  |  |  | FALSE | FALSE
Etiqueta adesiva amarela d:90mm "Parada emergência" | NP2-BY8330 | Etiqueta adesiva amarela d:90mm "Parada emergência" | 5% | 15% |  |  |  | 14.98 | F4P | F4 |  |  |  |  | FALSE | FALSE
Etiqueta adesiva amarela d:60mm neutra | NP2-BY9101 | Etiqueta adesiva amarela d:60mm neutra | 5% | 15% |  |  |  | 12.81 | F4P | F4 |  |  |  |  | FALSE | FALSE
Etiqueta adesiva amarela d:60mm "Parada emergência" | NP2-BY9330 | Etiqueta adesiva amarela d:60mm "Parada emergência" | 5% | 15% |  |  |  | 13.2 | F4P | F4 |  |  |  |  | FALSE | FALSE
Etiqueta gravada 0-1 | NP2-BZ/0-1 | Etiqueta gravada 0-1 | 5% | 15% |  |  |  | 4.06 | F4P | F4 |  |  |  |  | FALSE | FALSE
Etiqueta gravada 0-1-2 | NP2-BZ/0-1-2 | Etiqueta gravada 0-1-2 | 5% | 15% |  |  |  | 4.06 | F4P | F4 |  |  |  |  | FALSE | FALSE
Etiqueta gravada 1-0-2 | NP2-BZ/1-0-2 | Etiqueta gravada 1-0-2 | 5% | 15% |  |  |  | 4.06 | F4P | F4 |  |  |  |  | FALSE | FALSE
Etiqueta gravada AUTO-0-MAN | NP2-BZ/AUTO-0-MAN | Etiqueta gravada AUTO-0-MAN | 5% | 15% |  |  |  | 4.06 | F4P | F4 |  |  |  |  | FALSE | FALSE
Etiqueta gravada MAN-0-AUTO | NP2-BZ/MAN-0-AUTO | Etiqueta gravada MAN-0-AUTO | 5% | 15% |  |  |  | 4.06 | F4P | F4 |  |  |  |  | FALSE | FALSE
Etiqueta preta neutra | NP2-BZ00 | Etiqueta preta neutra | 5% | 15% |  |  |  | 5.35 | F4P | F4 |  |  |  |  | FALSE | FALSE
Suporte metálico + 1 contacto NA | NP2-BZ101 | Suporte metálico + 1 contacto NA | 5% | 15% |  |  |  | 8.1 | F4P | F4 |  |  |  |  | FALSE | FALSE
Suporte metálico + 1 contacto NC | NP2-BZ102 | Suporte metálico + 1 contacto NC | 5% | 15% |  |  |  | 8.1 | F4P | F4 |  |  |  |  | FALSE | FALSE
Portaetiquetas 30x45mm preto | NP2-BZ31 | Portaetiquetas 30x45mm preto | 5% | 15% |  |  |  | 5.35 | F4P | F4 |  |  |  |  | FALSE | FALSE
Botão plastico- À face branco 1NA | NP2-EA11 | Botão plastico- À face branco 1NA | 5% | 15% |  |  |  | 10.58 | F4P | F4 |  |  |  |  | FALSE | FALSE
Botão plastico- À face branco 1NC | NP2-EA12 | Botão plastico- À face branco 1NC | 5% | 15% |  |  |  | 10.58 | F4P | F4 |  |  |  |  | FALSE | FALSE
Botão plastico- À face branco 2NA | NP2-EA13 | Botão plastico- À face branco 2NA | 5% | 15% |  |  |  | 14.37 | F4P | F4 |  |  |  |  | FALSE | FALSE
Botão plastico- À face branco 2NC | NP2-EA14 | Botão plastico- À face branco 2NC | 5% | 15% |  |  |  | 14.37 | F4P | F4 |  |  |  |  | FALSE | FALSE
Botão plastico- À face branco 1NA+1NC | NP2-EA15 | Botão plastico- À face branco 1NA+1NC | 5% | 15% |  |  |  | 14.37 | F4P | F4 |  |  |  |  | FALSE | FALSE
Botão plastico- À face preto 1NA | NP2-EA21 | Botão plastico- À face preto 1NA | 5% | 15% | 1.764 | 1.8522 | 1.9448 | 10.58 | F4P | F4 |  |  |  |  | FALSE | FALSE
Botão plastico- À face preto 1NC | NP2-EA22 | Botão plastico- À face preto 1NC | 5% | 15% |  |  |  | 10.58 | F4P | F4 |  |  |  |  | FALSE | FALSE
Botão plastico- À face preto 2NA | NP2-EA23 | Botão plastico- À face preto 2NA | 5% | 15% |  |  |  | 14.37 | F4P | F4 |  |  |  |  | FALSE | FALSE
Botão plastico- À face preto 2NC | NP2-EA24 | Botão plastico- À face preto 2NC | 5% | 15% |  |  |  | 14.37 | F4P | F4 |  |  |  |  | FALSE | FALSE
Botão plastico- À face preto 1NA+1NC | NP2-EA25 | Botão plastico- À face preto 1NA+1NC | 5% | 15% |  |  |  | 14.37 | F4P | F4 |  |  |  |  | FALSE | FALSE
Botão plastico- À face verde 1NA | NP2-EA31 | Botão plastico- À face verde 1NA | 5% | 15% | 1.764 | 1.8522 | 1.9448 | 10.58 | F4P | F4 |  |  |  |  | FALSE | FALSE
Botão plastico- À face verde 1NC | NP2-EA32 | Botão plastico- À face verde 1NC | 5% | 15% | 1.764 | 1.8522 | 1.9448 | 10.58 | F4P | F4 |  |  |  |  | FALSE | FALSE
Botão plastico- À face verde 2NA | NP2-EA33 | Botão plastico- À face verde 2NA | 5% | 15% |  |  |  | 14.37 | F4P | F4 |  |  |  |  | FALSE | FALSE
Botão plastico- À face verde 2NC | NP2-EA34 | Botão plastico- À face verde 2NC | 5% | 15% |  |  |  | 14.37 | F4P | F4 |  |  |  |  | FALSE | FALSE
Botão plastico- À face verde 1NA+1NC | NP2-EA35 | Botão plastico- À face verde 1NA+1NC | 5% | 15% |  |  |  | 14.37 | F4P | F4 |  |  |  |  | FALSE | FALSE
Botão plastico- À face vermelho 1NA | NP2-EA41 | Botão plastico- À face vermelho 1NA | 5% | 15% |  |  |  | 10.58 | F4P | F4 |  |  |  |  | FALSE | FALSE
Botão plastico- À face vermelho 1NC | NP2-EA42 | Botão plastico- À face vermelho 1NC | 5% | 15% | 1.764 | 1.8522 | 1.9448 | 10.58 | F4P | F4 |  |  |  |  | FALSE | FALSE
Botão plastico- À face vermelho 2NA | NP2-EA43 | Botão plastico- À face vermelho 2NA | 5% | 15% |  |  |  | 14.37 | F4P | F4 |  |  |  |  | FALSE | FALSE
Botão plastico- À face vermelho 2NC | NP2-EA44 | Botão plastico- À face vermelho 2NC | 5% | 15% |  |  |  | 14.37 | F4P | F4 |  |  |  |  | FALSE | FALSE
Botão plastico- À face vermelho 1NA+1NC | NP2-EA45 | Botão plastico- À face vermelho 1NA+1NC | 5% | 15% |  |  |  | 14.37 | F4P | F4 |  |  |  |  | FALSE | FALSE
Botão plastico- À face amarelo 1NA | NP2-EA51 | Botão plastico- À face amarelo 1NA | 5% | 15% |  |  |  | 10.58 | F4P | F4 |  |  |  |  | FALSE | FALSE
Botão plastico- À face amarelo 1NC | NP2-EA52 | Botão plastico- À face amarelo 1NC | 5% | 15% |  |  |  | 10.58 | F4P | F4 |  |  |  |  | FALSE | FALSE
Botão plastico- À face amarelo 2NA | NP2-EA53 | Botão plastico- À face amarelo 2NA | 5% | 15% |  |  |  | 14.37 | F4P | F4 |  |  |  |  | FALSE | FALSE
Botão plastico- À face amarelo 2NC | NP2-EA54 | Botão plastico- À face amarelo 2NC | 5% | 15% |  |  |  | 14.37 | F4P | F4 |  |  |  |  | FALSE | FALSE
Botão plastico- À face amarelo 1NA+1NC | NP2-EA55 | Botão plastico- À face amarelo 1NA+1NC | 5% | 15% |  |  |  | 14.37 | F4P | F4 |  |  |  |  | FALSE | FALSE
Botão plastico- À face azul 1NA | NP2-EA61 | Botão plastico- À face azul 1NA | 5% | 15% |  |  |  | 10.58 | F4P | F4 |  |  |  |  | FALSE | FALSE
Botão plastico- À face azul 1NC | NP2-EA62 | Botão plastico- À face azul 1NC | 5% | 15% |  |  |  | 10.58 | F4P | F4 |  |  |  |  | FALSE | FALSE
Botão plastico- À face azul 2NA | NP2-EA63 | Botão plastico- À face azul 2NA | 5% | 15% |  |  |  | 14.37 | F4P | F4 |  |  |  |  | FALSE | FALSE
Botão plastico- À face azul 2NC | NP2-EA64 | Botão plastico- À face azul 2NC | 5% | 15% |  |  |  | 14.37 | F4P | F4 |  |  |  |  | FALSE | FALSE
Botão plastico- À face azul 1NA+1NC | NP2-EA65 | Botão plastico- À face azul 1NA+1NC | 5% | 15% |  |  |  | 14.37 | F4P | F4 |  |  |  |  | FALSE | FALSE
Botão cogumelo d:40mm plástico branco 1NA | NP2-EC11 | Botão cogumelo d:40mm plástico branco 1NA | 5% | 15% |  |  |  | 16.76 | F4P | F4 |  |  |  |  | FALSE | FALSE
Botão cogumelo d:40mm plástico branco 1NC | NP2-EC12 | Botão cogumelo d:40mm plástico branco 1NC | 5% | 15% |  |  |  | 16.76 | F4P | F4 |  |  |  |  | FALSE | FALSE
Botão cogumelo d:40mm plástico preto 1NA | NP2-EC21 | Botão cogumelo d:40mm plástico preto 1NA | 5% | 15% |  |  |  | 16.76 | F4P | F4 |  |  |  |  | FALSE | FALSE
Botão cogumelo d:40mm plástico preto 1NC | NP2-EC22 | Botão cogumelo d:40mm plástico preto 1NC | 5% | 15% |  |  |  | 16.76 | F4P | F4 |  |  |  |  | FALSE | FALSE
Botão cogumelo d:40mm plástico verde 1NA | NP2-EC31 | Botão cogumelo d:40mm plástico verde 1NA | 5% | 15% |  |  |  | 16.76 | F4P | F4 |  |  |  |  | FALSE | FALSE
Botão cogumelo d:40mm plástico verde 1NC | NP2-EC32 | Botão cogumelo d:40mm plástico verde 1NC | 5% | 15% |  |  |  | 16.76 | F4P | F4 |  |  |  |  | FALSE | FALSE
Botão cogumelo d:40mm plástico vermelho 1NA | NP2-EC41 | Botão cogumelo d:40mm plástico vermelho 1NA | 5% | 15% |  |  |  | 16.76 | F4P | F4 |  |  |  |  | FALSE | FALSE
Botão cogumelo d:40mm plástico vermelho 1NC | NP2-EC42 | Botão cogumelo d:40mm plástico vermelho 1NC | 5% | 15% |  |  |  | 16.76 | F4P | F4 |  |  |  |  | FALSE | FALSE
Botão cogumelo d:40mm plástico amarelo 1NA | NP2-EC51 | Botão cogumelo d:40mm plástico amarelo 1NA | 5% | 15% |  |  |  | 16.76 | F4P | F4 |  |  |  |  | FALSE | FALSE
Botão cogumelo d:40mm plástico amarelo 1NC | NP2-EC52 | Botão cogumelo d:40mm plástico amarelo 1NC | 5% | 15% |  |  |  | 16.76 | F4P | F4 |  |  |  |  | FALSE | FALSE
Botão cogumelo d:40mm plástico azul 1NA | NP2-EC61 | Botão cogumelo d:40mm plástico azul 1NA | 5% | 15% |  |  |  | 16.76 | F4P | F4 |  |  |  |  | FALSE | FALSE
Botão cogumelo d:40mm plástico azul 1NC | NP2-EC62 | Botão cogumelo d:40mm plástico azul 1NC | 5% | 15% |  |  |  | 16.76 | F4P | F4 |  |  |  |  | FALSE | FALSE
Botão Selector plástico manete curta 2pos. 1NA | NP2-ED21 | Botão Selector plástico manete curta 2pos. 1NA | 5% | 15% | 1.827 | 1.9183 | 2.0143 | 17.34 | F4P | F4 |  |  |  |  | FALSE | FALSE
Botão Selector plástico manete curta 2pos. 1NC | NP2-ED22 | Botão Selector plástico manete curta 2pos. 1NC | 5% | 15% |  |  |  | 17.34 | F4P | F4 |  |  |  |  | FALSE | FALSE
Botão Selector plástico manete curta 2pos. 2NA | NP2-ED23 | Botão Selector plástico manete curta 2pos. 2NA | 5% | 15% |  |  |  | 22.67 | F4P | F4 |  |  |  |  | FALSE | FALSE
Botão Selector plástico manete curta 2pos. 2NC | NP2-ED24 | Botão Selector plástico manete curta 2pos. 2NC | 5% | 15% |  |  |  | 22.67 | F4P | F4 |  |  |  |  | FALSE | FALSE
Botão Selector plástico manete curta 2pos. 1NA+1NC | NP2-ED25 | Botão Selector plástico manete curta 2pos. 1NA+1NC | 5% | 15% |  |  |  | 22.67 | F4P | F4 |  |  |  |  | FALSE | FALSE
Botão Selector plástico manete curta 3pos. 1NA | NP2-ED31 | Botão Selector plástico manete curta 3pos. 1NA | 5% | 15% |  |  |  | 17.56 | F4P | F4 |  |  |  |  | FALSE | FALSE
Botão Selector plástico manete curta 3pos. 1NC | NP2-ED32 | Botão Selector plástico manete curta 3pos. 1NC | 5% | 15% |  |  |  | 17.56 | F4P | F4 |  |  |  |  | FALSE | FALSE
Botão Selector plástico manete curta 3pos. 2NA | NP2-ED33 | Botão Selector plástico manete curta 3pos. 2NA | 5% | 15% | 2.604 | 2.7342 | 2.8709 | 23.01 | F4P | F4 |  |  |  |  | FALSE | FALSE
Botão Selector plástico manete curta 3pos. 2NC | NP2-ED34 | Botão Selector plástico manete curta 3pos. 2NC | 5% | 15% |  |  |  | 23.01 | F4P | F4 |  |  |  |  | FALSE | FALSE
Botão Selector plástico manete curta 3pos. 1NA+1NC | NP2-ED35 | Botão Selector plástico manete curta 3pos. 1NA+1NC | 5% | 15% |  |  |  | 23.01 | F4P | F4 |  |  |  |  | FALSE | FALSE
Botão Selector plástico manete curta 2pos.+retorno 1NA | NP2-ED41 | Botão Selector plástico manete curta 2pos.+retorno 1NA | 5% | 15% |  |  |  | 21.38 | F4P | F4 |  |  |  |  | FALSE | FALSE
Botão Selector plástico manete curta 2pos. +retorno 1NC | NP2-ED42 | Botão Selector plástico manete curta 2pos. +retorno 1NC | 5% | 15% |  |  |  | 21.38 | F4P | F4 |  |  |  |  | FALSE | FALSE
Botão Selector plástico manete curta 2pos. +retorno 2NA | NP2-ED43 | Botão Selector plástico manete curta 2pos. +retorno 2NA | 5% | 15% |  |  |  | 26.73 | F4P | F4 |  |  |  |  | FALSE | FALSE
Botão Selector plástico manete curta 2pos. +retorno 2NC | NP2-ED44 | Botão Selector plástico manete curta 2pos. +retorno 2NC | 5% | 15% |  |  |  | 26.73 | F4P | F4 |  |  |  |  | FALSE | FALSE
Botão Selector plástico manete curta 2pos. +retorno 1NA+1NC | NP2-ED45 | Botão Selector plástico manete curta 2pos. +retorno 1NA+1NC | 5% | 15% |  |  |  | 26.73 | F4P | F4 |  |  |  |  | FALSE | FALSE
Botão Selector plástico manete curta 3pos.+retorno 1NA | NP2-ED51 | Botão Selector plástico manete curta 3pos.+retorno 1NA | 5% | 15% |  |  |  | 21.71 | F4P | F4 |  |  |  |  | FALSE | FALSE
Botão Selector plástico manete curta 3pos.+retorno 1NC | NP2-ED52 | Botão Selector plástico manete curta 3pos.+retorno 1NC | 5% | 15% |  |  |  | 21.71 | F4P | F4 |  |  |  |  | FALSE | FALSE
Botão Selector plástico manete curta 3pos.+retorno 2NA | NP2-ED53 | Botão Selector plástico manete curta 3pos.+retorno 2NA | 5% | 15% |  |  |  | 26.9 | F4P | F4 |  |  |  |  | FALSE | FALSE
Botão Selector plástico manete curta 3pos.+retorno 2NC | NP2-ED54 | Botão Selector plástico manete curta 3pos.+retorno 2NC | 5% | 15% |  |  |  | 26.9 | F4P | F4 |  |  |  |  | FALSE | FALSE
Botão Selector plástico manete curta 3pos.+retorno 1NA+1NC | NP2-ED55 | Botão Selector plástico manete curta 3pos.+retorno 1NA+1NC | 5% | 15% |  |  |  | 26.9 | F4P | F4 |  |  |  |  | FALSE | FALSE
Selector plástico chave 2pos.+extrac.chave 1pos. 1NA | NP2-EG21 | Selector plástico chave 2pos.+extrac.chave 1pos. 1NA | 5% | 15% |  |  |  | 47.8 | F4P | F4 |  |  |  |  | FALSE | FALSE
Selector plástico chave 2pos.+extrac.chave 2pos. 1NA | NP2-EG21B | Selector plástico chave 2pos.+extrac.chave 2pos. 1NA | 5% | 15% |  |  |  | 51.03 | F4P | F4 |  |  |  |  | FALSE | FALSE
Selector plástico chave 2pos.+extrac.chave 1pos. 1NC | NP2-EG22 | Selector plástico chave 2pos.+extrac.chave 1pos. 1NC | 5% | 15% |  |  |  | 47.8 | F4P | F4 |  |  |  |  | FALSE | FALSE
Selector plástico chave 2pos.+extrac.chave 2pos. 1NC | NP2-EG22B | Selector plástico chave 2pos.+extrac.chave 2pos. 1NC | 5% | 15% |  |  |  | 51.03 | F4P | F4 |  |  |  |  | FALSE | FALSE
Selector plástico chave 2pos.+extrac.chave 1pos. 2NA | NP2-EG23 | Selector plástico chave 2pos.+extrac.chave 1pos. 2NA | 5% | 15% |  |  |  | 53.53 | F4P | F4 |  |  |  |  | FALSE | FALSE
Selector plástico chave 2pos.+extrac.chave 2pos. 2NA | NP2-EG23B | Selector plástico chave 2pos.+extrac.chave 2pos. 2NA | 5% | 15% |  |  |  | 56.05 | F4P | F4 |  |  |  |  | FALSE | FALSE
Selector plástico chave 2pos.+extrac.chave 1pos. 2NC | NP2-EG24 | Selector plástico chave 2pos.+extrac.chave 1pos. 2NC | 5% | 15% |  |  |  | 53.53 | F4P | F4 |  |  |  |  | FALSE | FALSE
Selector plástico chave 2pos.+extrac.chave 2pos. 2NC | NP2-EG24B | Selector plástico chave 2pos.+extrac.chave 2pos. 2NC | 5% | 15% |  |  |  | 56.05 | F4P | F4 |  |  |  |  | FALSE | FALSE
Selector plástico chave 2pos.+extrac.chave 1pos. 1NA+1NC | NP2-EG25 | Selector plástico chave 2pos.+extrac.chave 1pos. 1NA+1NC | 5% | 15% |  |  |  | 53.53 | F4P | F4 |  |  |  |  | FALSE | FALSE
Selector plástico chave 2pos.+extrac.chave 2pos. 1NA+1NC | NP2-EG25B | Selector plástico chave 2pos.+extrac.chave 2pos. 1NA+1NC | 5% | 15% |  |  |  | 56.05 | F4P | F4 |  |  |  |  | FALSE | FALSE
Selector plástico chave 3pos.+extrac.chave 1pos. 1NA | NP2-EG31 | Selector plástico chave 3pos.+extrac.chave 1pos. 1NA | 5% | 15% |  |  |  | 53.53 | F4P | F4 |  |  |  |  | FALSE | FALSE
Selector plástico chave 3pos.+extrac.chave 3pos. 1NA | NP2-EG31D | Selector plástico chave 3pos.+extrac.chave 3pos. 1NA | 5% | 15% |  |  |  | 55.24 | F4P | F4 |  |  |  |  | FALSE | FALSE
Selector plástico chave 3pos.+extrac.chave 1pos. 1NC | NP2-EG32 | Selector plástico chave 3pos.+extrac.chave 1pos. 1NC | 5% | 15% |  |  |  | 53.53 | F4P | F4 |  |  |  |  | FALSE | FALSE
Selector plástico chave 3pos.+extrac.chave 3pos. 1NC | NP2-EG32D | Selector plástico chave 3pos.+extrac.chave 3pos. 1NC | 5% | 15% |  |  |  | 55.24 | F4P | F4 |  |  |  |  | FALSE | FALSE
Selector plástico chave 3pos.+extrac.chave 1pos. 2NA | NP2-EG33 | Selector plástico chave 3pos.+extrac.chave 1pos. 2NA | 5% | 15% |  |  |  | 58.07 | F4P | F4 |  |  |  |  | FALSE | FALSE
Selector plástico chave 3pos.+extrac.chave 3pos. 2NA | NP2-EG33D | Selector plástico chave 3pos.+extrac.chave 3pos. 2NA | 5% | 15% |  |  |  | 59.93 | F4P | F4 |  |  |  |  | FALSE | FALSE
Selector plástico chave 3pos.+extrac.chave 1pos. 2NC | NP2-EG34 | Selector plástico chave 3pos.+extrac.chave 1pos. 2NC | 5% | 15% |  |  |  | 58.07 | F4P | F4 |  |  |  |  | FALSE | FALSE
Selector plástico chave 3pos.+extrac.chave 3pos. 2NC | NP2-EG34D | Selector plástico chave 3pos.+extrac.chave 3pos. 2NC | 5% | 15% |  |  |  | 59.93 | F4P | F4 |  |  |  |  | FALSE | FALSE
Selector plástico chave 3pos.+extrac.chave 1pos. 1NA+1NC | NP2-EG35 | Selector plástico chave 3pos.+extrac.chave 1pos. 1NA+1NC | 5% | 15% |  |  |  | 58.07 | F4P | F4 |  |  |  |  | FALSE | FALSE
Selector plástico chave 3pos.+extrac.chave 3pos. 1NA+1NC | NP2-EG35D | Selector plástico chave 3pos.+extrac.chave 3pos. 1NA+1NC | 5% | 15% |  |  |  | 59.93 | F4P | F4 |  |  |  |  | FALSE | FALSE
Selector plástico chave 2pos.+extrac.chave 1pos.+retorno 1NA | NP2-EG41 | Selector plástico chave 2pos.+extrac.chave 1pos.+retorno 1NA | 5% | 15% |  |  |  | 52.8 | F4P | F4 |  |  |  |  | FALSE | FALSE
Selector plástico chave 2pos.+extrac.chave 1pos.+retorno 1NC | NP2-EG42 | Selector plástico chave 2pos.+extrac.chave 1pos.+retorno 1NC | 5% | 15% |  |  |  | 52.8 | F4P | F4 |  |  |  |  | FALSE | FALSE
Selector plástico chave 2pos.+extrac.chave 1pos.+retorno 2NA | NP2-EG43 | Selector plástico chave 2pos.+extrac.chave 1pos.+retorno 2NA | 5% | 15% |  |  |  | 57.51 | F4P | F4 |  |  |  |  | FALSE | FALSE
Selector plástico chave 2pos.+extrac.chave 1pos.+retorno 2NC | NP2-EG44 | Selector plástico chave 2pos.+extrac.chave 1pos.+retorno 2NC | 5% | 15% |  |  |  | 57.51 | F4P | F4 |  |  |  |  | FALSE | FALSE
Selector plástico chave 2pos.+extrac.chave 1pos.+retorno 1NA+1NC | NP2-EG45 | Selector plástico chave 2pos.+extrac.chave 1pos.+retorno 1NA+1NC | 5% | 15% |  |  |  | 57.51 | F4P | F4 |  |  |  |  | FALSE | FALSE
Selector plástico chave 3pos.+extrac.chave 1pos.+retorno 1NA | NP2-EG51 | Selector plástico chave 3pos.+extrac.chave 1pos.+retorno 1NA | 5% | 15% |  |  |  | 52.32 | F4P | F4 |  |  |  |  | FALSE | FALSE
Selector plástico chave 3pos.+extrac.chave 1pos.+retorno 1NC | NP2-EG52 | Selector plástico chave 3pos.+extrac.chave 1pos.+retorno 1NC | 5% | 15% |  |  |  | 52.33 | F4P | F4 |  |  |  |  | FALSE | FALSE
Selector plástico chave 3pos.+extrac.chave 1pos.+retorno 2NA | NP2-EG53 | Selector plástico chave 3pos.+extrac.chave 1pos.+retorno 2NA | 5% | 15% |  |  |  | 56.95 | F4P | F4 |  |  |  |  | FALSE | FALSE
Selector plástico chave 3pos.+extrac.chave 1pos.+retorno 2NC | NP2-EG54 | Selector plástico chave 3pos.+extrac.chave 1pos.+retorno 2NC | 5% | 15% |  |  |  | 56.95 | F4P | F4 |  |  |  |  | FALSE | FALSE
Selector plástico chave 3pos.+extrac.chave 1pos.+retorno 1NA+1NC | NP2-EG55 | Selector plástico chave 3pos.+extrac.chave 1pos.+retorno 1NA+1NC | 5% | 15% |  |  |  | 56.95 | F4P | F4 |  |  |  |  | FALSE | FALSE
Selector plástico manete larga 2pos. 1NA | NP2-EJ21 | Selector plástico manete larga 2pos. 1NA | 5% | 15% |  |  |  | 25.92 | F4P | F4 |  |  |  |  | FALSE | FALSE
Selector plástico manete larga 2pos. 1NC | NP2-EJ22 | Selector plástico manete larga 2pos. 1NC | 5% | 15% |  |  |  | 25.92 | F4P | F4 |  |  |  |  | FALSE | FALSE
Selector plástico manete larga 2pos. 2NA | NP2-EJ23 | Selector plástico manete larga 2pos. 2NA | 5% | 15% |  |  |  | 30.45 | F4P | F4 |  |  |  |  | FALSE | FALSE
Selector plástico manete larga 2pos. 2NC | NP2-EJ24 | Selector plástico manete larga 2pos. 2NC | 5% | 15% |  |  |  | 30.45 | F4P | F4 |  |  |  |  | FALSE | FALSE
Selector plástico manete larga 2pos. 1NA+1NC | NP2-EJ25 | Selector plástico manete larga 2pos. 1NA+1NC | 5% | 15% |  |  |  | 30.45 | F4P | F4 |  |  |  |  | FALSE | FALSE
Selector plástico manete larga 3pos. 1NA | NP2-EJ31 | Selector plástico manete larga 3pos. 1NA | 5% | 15% |  |  |  | 26.15 | F4P | F4 |  |  |  |  | FALSE | FALSE
Selector plástico manete larga 3pos. 1NC | NP2-EJ32 | Selector plástico manete larga 3pos. 1NC | 5% | 15% |  |  |  | 26.15 | F4P | F4 |  |  |  |  | FALSE | FALSE
Selector plástico manete larga 3pos. 2NA | NP2-EJ33 | Selector plástico manete larga 3pos. 2NA | 5% | 15% |  |  |  | 31.03 | F4P | F4 |  |  |  |  | FALSE | FALSE
Selector plástico manete larga 3pos. 2NC | NP2-EJ34 | Selector plástico manete larga 3pos. 2NC | 5% | 15% |  |  |  | 31.03 | F4P | F4 |  |  |  |  | FALSE | FALSE
Selector plástico manete larga 3pos. 1NA+1NC | NP2-EJ35 | Selector plástico manete larga 3pos. 1NA+1NC | 5% | 15% |  |  |  | 31.03 | F4P | F4 |  |  |  |  | FALSE | FALSE
Selector plástico manete larga 2pos.+retorno 1NA | NP2-EJ41 | Selector plástico manete larga 2pos.+retorno 1NA | 5% | 15% |  |  |  | 26.9 | F4P | F4 |  |  |  |  | FALSE | FALSE
Selector plástico manete larga 2pos. +retorno 1NC | NP2-EJ42 | Selector plástico manete larga 2pos. +retorno 1NC | 5% | 15% |  |  |  | 26.9 | F4P | F4 |  |  |  |  | FALSE | FALSE
Selector plástico manete larga 2pos. +retorno 2NA | NP2-EJ43 | Selector plástico manete larga 2pos. +retorno 2NA | 5% | 15% |  |  |  | 31.67 | F4P | F4 |  |  |  |  | FALSE | FALSE
Selector plástico manete larga 2pos. +retorno 2NC | NP2-EJ44 | Selector plástico manete larga 2pos. +retorno 2NC | 5% | 15% |  |  |  | 31.67 | F4P | F4 |  |  |  |  | FALSE | FALSE
Selector plástico manete larga 2pos. +retorno 1NA+1NC | NP2-EJ45 | Selector plástico manete larga 2pos. +retorno 1NA+1NC | 5% | 15% |  |  |  | 31.67 | F4P | F4 |  |  |  |  | FALSE | FALSE
Selector plástico manete larga 3pos.+retorno 1NA | NP2-EJ51 | Selector plástico manete larga 3pos.+retorno 1NA | 5% | 15% |  |  |  | 27.7 | F4P | F4 |  |  |  |  | FALSE | FALSE
Selector plástico manete larga 3pos.+retorno 1NC | NP2-EJ52 | Selector plástico manete larga 3pos.+retorno 1NC | 5% | 15% |  |  |  | 27.7 | F4P | F4 |  |  |  |  | FALSE | FALSE
Selector plástico manete larga 3pos.+retorno 2NA | NP2-EJ53 | Selector plástico manete larga 3pos.+retorno 2NA | 5% | 15% |  |  |  | 32.24 | F4P | F4 |  |  |  |  | FALSE | FALSE
Selector plástico manete larga 3pos.+retorno 2NC | NP2-EJ54 | Selector plástico manete larga 3pos.+retorno 2NC | 5% | 15% |  |  |  | 32.24 | F4P | F4 |  |  |  |  | FALSE | FALSE
Selector plástico manete larga 3pos.+retorno 1NA+1NC | NP2-EJ55 | Selector plástico manete larga 3pos.+retorno 1NA+1NC | 5% | 15% |  |  |  | 32.24 | F4P | F4 |  |  |  |  | FALSE | FALSE
Botão duplo rasante plástico verde/vermelho 1NA+1NC | NP2-EL8325 | Botão duplo rasante plástico verde/vermelho 1NA+1NC | 5% | 15% |  |  |  | 23.5 | F4P | F4 |  |  |  |  | FALSE | FALSE
Botão duplo ras./verde sal./vermelho plástico 1NA+1NC | NP2-EL8425 | Botão duplo ras./verde sal./vermelho plástico 1NA+1NC | 5% | 15% |  |  |  | 23.5 | F4P | F4 |  |  |  |  | FALSE | FALSE
Botão cogumelo d:60mm plástico branco 1NA | NP2-ER11 | Botão cogumelo d:60mm plástico branco 1NA | 5% | 15% |  |  |  | 18.93 | F4P | F4 |  |  |  |  | FALSE | FALSE
Botão cogumelo d:60mm plástico branco 1NC | NP2-ER12 | Botão cogumelo d:60mm plástico branco 1NC | 5% | 15% |  |  |  | 18.93 | F4P | F4 |  |  |  |  | FALSE | FALSE
Botão cogumelo d:60mm plástico preto 1NA | NP2-ER21 | Botão cogumelo d:60mm plástico preto 1NA | 5% | 15% |  |  |  | 18.93 | F4P | F4 |  |  |  |  | FALSE | FALSE
Botão cogumelo d:60mm plástico preto 1NC | NP2-ER22 | Botão cogumelo d:60mm plástico preto 1NC | 5% | 15% |  |  |  | 18.93 | F4P | F4 |  |  |  |  | FALSE | FALSE
Botão cogumelo d:60mm plástico verde 1NA | NP2-ER31 | Botão cogumelo d:60mm plástico verde 1NA | 5% | 15% |  |  |  | 18.93 | F4P | F4 |  |  |  |  | FALSE | FALSE
Botão cogumelo d:60mm plástico verde 1NC | NP2-ER32 | Botão cogumelo d:60mm plástico verde 1NC | 5% | 15% |  |  |  | 18.93 | F4P | F4 |  |  |  |  | FALSE | FALSE
Botão cogumelo d:60mm plástico vermelho 1NA | NP2-ER41 | Botão cogumelo d:60mm plástico vermelho 1NA | 5% | 15% |  |  |  | 18.93 | F4P | F4 |  |  |  |  | FALSE | FALSE
Botão cogumelo d:60mm plástico vermelho 1NC | NP2-ER42 | Botão cogumelo d:60mm plástico vermelho 1NC | 5% | 15% |  |  |  | 18.93 | F4P | F4 |  |  |  |  | FALSE | FALSE
Botão cogumelo d:60mm plástico amarelo 1NA | NP2-ER51 | Botão cogumelo d:60mm plástico amarelo 1NA | 5% | 15% |  |  |  | 18.93 | F4P | F4 |  |  |  |  | FALSE | FALSE
Botão cogumelo d:60mm plástico amarelo 1NC | NP2-ER52 | Botão cogumelo d:60mm plástico amarelo 1NC | 5% | 15% |  |  |  | 18.93 | F4P | F4 |  |  |  |  | FALSE | FALSE
Botão cogumelo d:60mm plástico azul 1NA | NP2-ER61 | Botão cogumelo d:60mm plástico azul 1NA | 5% | 15% |  |  |  | 18.93 | F4P | F4 |  |  |  |  | FALSE | FALSE
Botão cogumelo d:60mm plástico azul 1NC | NP2-ER62 | Botão cogumelo d:60mm plástico azul 1NC | 5% | 15% |  |  |  | 18.93 | F4P | F4 |  |  |  |  | FALSE | FALSE
Botão cogumelo com encravamento d:30mm plástico vermelho 1NA | NP2-ES441 | Botão cogumelo com encravamento d:30mm plástico vermelho 1NA | 5% | 15% |  |  |  | 29.39 | F4P | F4 |  |  |  |  | FALSE | FALSE
Botão cogumelo com encravamento d:30mm plástico vermelho 1NC | NP2-ES442 | Botão cogumelo com encravamento d:30mm plástico vermelho 1NC | 5% | 15% |  |  |  | 29.39 | F4P | F4 |  |  |  |  | FALSE | FALSE
Botão cogumelo com encravamento d:40mm plástico vermelho 1NA | NP2-ES541 | Botão cogumelo com encravamento d:40mm plástico vermelho 1NA | 5% | 15% |  |  |  | 31.34 | F4P | F4 |  |  |  |  | FALSE | FALSE
Botão cogumelo com encravamento d:40mm plástico vermelho 1NC | NP2-ES542 | Botão cogumelo com encravamento d:40mm plástico vermelho 1NC | 5% | 15% | 2.625 | 2.7563 | 2.8941 | 31.34 | F4P | F4 |  |  |  |  | FALSE | FALSE
Botão cogumelo com encravamento d:40mm plástico vermelho 2NA | NP2-ES543 | Botão cogumelo com encravamento d:40mm plástico vermelho 2NA | 5% | 15% |  |  |  | 37.43 | F4P | F4 |  |  |  |  | FALSE | FALSE
Botão cogumelo com encravamento d:40mm plástico vermelho 2NC | NP2-ES544 | Botão cogumelo com encravamento d:40mm plástico vermelho 2NC | 5% | 15% |  |  |  | 37.43 | F4P | F4 |  |  |  |  | FALSE | FALSE
Botão cogumelo com encravamento d:40mm plástico vermelho 1NA+1NC | NP2-ES545 | Botão cogumelo com encravamento d:40mm plástico vermelho 1NA+1NC | 5% | 15% |  |  |  | 37.43 | F4P | F4 |  |  |  |  | FALSE | FALSE
Botão cogumelo com encravamento d:60mm plástico vermelho 1NA | NP2-ES641 | Botão cogumelo com encravamento d:60mm plástico vermelho 1NA | 5% | 15% |  |  |  | 33.37 | F4P | F4 |  |  |  |  | FALSE | FALSE
Botão cogumelo com encravamento d:60mm plástico vermelho 1NC | NP2-ES642 | Botão cogumelo com encravamento d:60mm plástico vermelho 1NC | 5% | 15% |  |  |  | 33.37 | F4P | F4 |  |  |  |  | FALSE | FALSE
Sinalizador directo (led) plástico branco 230Vca | NP2-EV61/L/230 | Sinalizador directo (led) plástico branco 230Vca | 5% | 15% |  |  |  | 15.71 | F4P | F4 |  |  |  |  | FALSE | FALSE
Sinalizador directo (led) plástico branco 24Vca | NP2-EV61/L/24 | Sinalizador directo (led) plástico branco 24Vca | 5% | 15% |  |  |  | 15.71 | F4P | F4 |  |  |  |  | FALSE | FALSE
Sinalizador directo (led) plástico verde 230Vca | NP2-EV63/L/230 | Sinalizador directo (led) plástico verde 230Vca | 5% | 15% |  |  |  | 15.71 | F4P | F4 |  |  |  |  | FALSE | FALSE
Sinalizador directo (led) plástico verde 24Vca | NP2-EV63/L/24 | Sinalizador directo (led) plástico verde 24Vca | 5% | 15% |  |  |  | 15.71 | F4P | F4 |  |  |  |  | FALSE | FALSE
Sinalizador directo (led) plástico vermelho 230Vca | NP2-EV64/L/230 | Sinalizador directo (led) plástico vermelho 230Vca | 5% | 15% |  |  |  | 15.71 | F4P | F4 |  |  |  |  | FALSE | FALSE
Sinalizador directo (led) plástico vermelho 24Vca | NP2-EV64/L/24 | Sinalizador directo (led) plástico vermelho 24Vca | 5% | 15% |  |  |  | 15.71 | F4P | F4 |  |  |  |  | FALSE | FALSE
Sinalizador directo (led) plástico amarelo 230Vca | NP2-EV65/L/230 | Sinalizador directo (led) plástico amarelo 230Vca | 5% | 15% |  |  |  | 15.71 | F4P | F4 |  |  |  |  | FALSE | FALSE
Sinalizador directo (led) plástico amarelo 24Vca | NP2-EV65/L/24 | Sinalizador directo (led) plástico amarelo 24Vca | 5% | 15% |  |  |  | 15.71 | F4P | F4 |  |  |  |  | FALSE | FALSE
Sinalizador directo (led) plástico azul 230Vca | NP2-EV66/L/230 | Sinalizador directo (led) plástico azul 230Vca | 5% | 15% |  |  |  | 15.71 | F4P | F4 |  |  |  |  | FALSE | FALSE
Sinalizador directo (led) plástico azul 24Vca | NP2-EV66/L/24 | Sinalizador directo (led) plástico azul 24Vca | 5% | 15% |  |  |  | 15.71 | F4P | F4 |  |  |  |  | FALSE | FALSE
Botão luminoso (led) plástico branco 1NA 230Vca | NP2-EW3161/L/230 | Botão luminoso (led) plástico branco 1NA 230Vca | 5% | 15% |  |  |  | 29.2 | F4P | F4 |  |  |  |  | FALSE | FALSE
Botão luminoso (led) plástico branco 1NA 24Vca | NP2-EW3161/L/24 | Botão luminoso (led) plástico branco 1NA 24Vca | 5% | 15% |  |  |  | 29.2 | F4P | F4 |  |  |  |  | FALSE | FALSE
Botão luminoso (led) plástico branco 1NC 230Vca | NP2-EW3162/L/230 | Botão luminoso (led) plástico branco 1NC 230Vca | 5% | 15% |  |  |  | 29.2 | F4P | F4 |  |  |  |  | FALSE | FALSE
Botão luminoso (led) plástico branco 1NC 24Vca | NP2-EW3162/L/24 | Botão luminoso (led) plástico branco 1NC 24Vca | 5% | 15% |  |  |  | 29.2 | F4P | F4 |  |  |  |  | FALSE | FALSE
Botão luminoso (led) plástico verde 1NA 230Vca | NP2-EW3361/L/230 | Botão luminoso (led) plástico verde 1NA 230Vca | 5% | 15% |  |  |  | 29.2 | F4P | F4 |  |  |  |  | FALSE | FALSE
Botão luminoso (led) plástico verde 1NA 24Vca | NP2-EW3361/L/24 | Botão luminoso (led) plástico verde 1NA 24Vca | 5% | 15% |  |  |  | 29.2 | F4P | F4 |  |  |  |  | FALSE | FALSE
Botão luminoso (led) plástico verde 1NC 230Vca | NP2-EW3362/L/230 | Botão luminoso (led) plástico verde 1NC 230Vca | 5% | 15% |  |  |  | 29.2 | F4P | F4 |  |  |  |  | FALSE | FALSE
Botão luminoso (led) plástico verde 1NC 24Vca | NP2-EW3362/L/24 | Botão luminoso (led) plástico verde 1NC 24Vca | 5% | 15% |  |  |  | 29.2 | F4P | F4 |  |  |  |  | FALSE | FALSE
Botão luminoso (led) plástico vermelho 1NA 230Vca | NP2-EW3461/L/230 | Botão luminoso (led) plástico vermelho 1NA 230Vca | 5% | 15% |  |  |  | 29.2 | F4P | F4 |  |  |  |  | FALSE | FALSE
Botão luminoso (led) plástico vermelho 1NA 24Vca | NP2-EW3461/L/24 | Botão luminoso (led) plástico vermelho 1NA 24Vca | 5% | 15% |  |  |  | 29.2 | F4P | F4 |  |  |  |  | FALSE | FALSE
Botão luminoso (led) plástico vermelho 1NC 230Vca | NP2-EW3462/L/230 | Botão luminoso (led) plástico vermelho 1NC 230Vca | 5% | 15% |  |  |  | 29.2 | F4P | F4 |  |  |  |  | FALSE | FALSE
Botão luminoso (led) plástico vermelho 1NC 24Vca | NP2-EW3462/L/24 | Botão luminoso (led) plástico vermelho 1NC 24Vca | 5% | 15% |  |  |  | 29.2 | F4P | F4 |  |  |  |  | FALSE | FALSE
Botão luminoso (led) plástico amarelo 1NA 230Vca | NP2-EW3561/L/230 | Botão luminoso (led) plástico amarelo 1NA 230Vca | 5% | 15% |  |  |  | 29.2 | F4P | F4 |  |  |  |  | FALSE | FALSE
Botão luminoso (led) plástico amarelo 1NA 24Vca | NP2-EW3561/L/24 | Botão luminoso (led) plástico amarelo 1NA 24Vca | 5% | 15% |  |  |  | 29.2 | F4P | F4 |  |  |  |  | FALSE | FALSE
Botão luminoso (led) plástico amarelo 1NC 230Vca | NP2-EW3562/L/230 | Botão luminoso (led) plástico amarelo 1NC 230Vca | 5% | 15% |  |  |  | 29.2 | F4P | F4 |  |  |  |  | FALSE | FALSE
Botão luminoso (led) plástico amarelo 1NC 24Vca | NP2-EW3562/L/24 | Botão luminoso (led) plástico amarelo 1NC 24Vca | 5% | 15% |  |  |  | 29.2 | F4P | F4 |  |  |  |  | FALSE | FALSE
Botão luminoso (led) plástico azul 1NA 230Vca | NP2-EW3661/L/230 | Botão luminoso (led) plástico azul 1NA 230Vca | 5% | 15% |  |  |  | 29.2 | F4P | F4 |  |  |  |  | FALSE | FALSE
Botão luminoso (led) plástico azul 1NA 24Vca | NP2-EW3661/L/24 | Botão luminoso (led) plástico azul 1NA 24Vca | 5% | 15% |  |  |  | 29.2 | F4P | F4 |  |  |  |  | FALSE | FALSE
Botão luminoso (led) plástico azul 1NC 230Vca | NP2-EW3662/L/230 | Botão luminoso (led) plástico azul 1NC 230Vca | 5% | 15% |  |  |  | 29.2 | F4P | F4 |  |  |  |  | FALSE | FALSE
Botão luminoso (led) plástico azul 1NC 24Vca | NP2-EW3662/L/24 | Botão luminoso (led) plástico azul 1NC 24Vca | 5% | 15% |  |  |  | 29.2 | F4P | F4 |  |  |  |  | FALSE | FALSE
Botão duplo luminoso (led) plástico 230Vca | NP2-EW8465/L/230 | Botão duplo luminoso (led) plástico 230Vca | 5% | 15% |  |  |  | 34.72 | F4P | F4 |  |  |  |  | FALSE | FALSE
Botão duplo luminoso (led) plástico 24Vca | NP2-EW8465/L/24 | Botão duplo luminoso (led) plástico 24Vca | 5% | 15% |  |  |  | 34.72 | F4P | F4 |  |  |  |  | FALSE | FALSE
Suporte plástico + 1 contacto NA | NP2-EZ101 | Suporte plástico + 1 contacto NA | 5% | 15% |  |  |  | 7.5 | F4P | F4 |  |  |  |  | FALSE | FALSE
Suporte plástico + 1 contacto NC | NP2-EZ102 | Suporte plástico + 1 contacto NC | 5% | 15% |  |  |  | 7.5 | F4P | F4 |  |  |  |  | FALSE | FALSE
Caixa vazia para 1 elemento tampa amarela | NP2-J01 | Caixa vazia para 1 elemento tampa amarela | 5% | 15% |  |  |  | 16.61 | F4P | F4 |  |  |  |  | FALSE | FALSE
Caixa vazia para 1 amarela + botão seta NP2-ES541 | NP2-J174 | Caixa vazia para 1 amarela + botão seta NP2-ES541 | 5% | 15% |  |  |  | 48.37 | F4P | F4 |  |  |  |  | FALSE | FALSE
Caixa vazia para 1 amarela + botão seta NP2-ES541 + etiqueta | NP2-J174H29 | Caixa vazia para 1 amarela + botão seta NP2-ES541 + etiqueta | 5% | 15% |  |  |  | 48.37 | F4P | F4 |  |  |  |  | FALSE | FALSE
Bloco contacto fixar o fundo da caixa 1NA | NP2-L1111 | Bloco contacto fixar o fundo da caixa 1NA | 5% | 15% |  |  |  | 5.14 | F4P | F4 |  |  |  |  | FALSE | FALSE
Bloco contacto fixar o fundo da caixa 1NC | NP2-L1121 | Bloco contacto fixar o fundo da caixa 1NC | 5% | 15% |  |  |  | 5.14 | F4P | F4 |  |  |  |  | FALSE | FALSE
Amperímetro directo analógico 48x48mm ...30/A | NP48/ADIR/30 | Amperímetro directo analógico 48x48mm ...30/A | 5% | 15% |  |  |  | 35.72 | F5T | F5 |  |  |  |  | FALSE | FALSE
Amperímetro indirecto analógico 48x48 mm 30/5 | NP48/AIND/30 | Amperímetro indirecto analógico 48x48 mm 30/5 | 5% | 15% |  |  |  | 33.06 | F5T | F5 |  |  |  |  | FALSE | FALSE
Voltímetro analógico 48x48mm 0-230V | NP48/VOLT230V | Voltímetro analógico 48x48mm 0-230V | 5% | 15% |  |  |  | 36.39 | F5T | F5 |  |  |  |  | FALSE | FALSE
VOLTIMETRO DE MEDIDAS 48/48 DE 0 - 500V | NP48/VOLT500V | VOLTIMETRO DE MEDIDAS 48/48 DE 0 - 500V | 5% | 15% |  |  |  | 35.33 | F5T | F5 |  |  |  |  | FALSE | FALSE
Amperímetro directo analógico 72x72mm ...10/A | NP72/ADIR/10 | Amperímetro directo analógico 72x72mm ...10/A | 5% | 15% |  |  |  | 45.73 | F5T | F5 |  |  |  |  | FALSE | FALSE
Amperímetro directo analógico 72x72mm ...100/A | NP72/ADIR/100 | Amperímetro directo analógico 72x72mm ...100/A | 5% | 15% |  |  |  | 45.73 | F5T | F5 |  |  |  |  | FALSE | FALSE
Amperímetro directo analógico 72x72mm ...15/A | NP72/ADIR/15 | Amperímetro directo analógico 72x72mm ...15/A | 5% | 15% |  |  |  | 45.73 | F5T | F5 |  |  |  |  | FALSE | FALSE
Amperímetro directo analógico 72x72mm ...20/A | NP72/ADIR/20 | Amperímetro directo analógico 72x72mm ...20/A | 5% | 15% |  |  |  | 45.73 | F5T | F5 |  |  |  |  | FALSE | FALSE
Amperímetro directo analógico 72x72mm ...40/A | NP72/ADIR/40 | Amperímetro directo analógico 72x72mm ...40/A | 5% | 15% |  |  |  | 45.73 | F5T | F5 |  |  |  |  | FALSE | FALSE
Amperímetro directo analógico 72x72mm ...5/A | NP72/ADIR/5 | Amperímetro directo analógico 72x72mm ...5/A | 5% | 15% |  |  |  | 45.73 | F5T | F5 |  |  |  |  | FALSE | FALSE
Amperímetro directo analógico 72x72mm ...60/A | NP72/ADIR/60 | Amperímetro directo analógico 72x72mm ...60/A | 5% | 15% |  |  |  | 45.73 | F5T | F5 |  |  |  |  | FALSE | FALSE
Amperímetro indirecto analógico 72x72mm ...100/A | NP72/AIND/100 | Amperímetro indirecto analógico 72x72mm ...100/A | 5% | 15% |  |  |  | 41.12 | F5T | F5 |  |  |  |  | FALSE | FALSE
Amperímetro indirecto analógico 72x72mm ...1000/A | NP72/AIND/1000 | Amperímetro indirecto analógico 72x72mm ...1000/A | 5% | 15% |  |  |  | 41.12 | F5T | F5 |  |  |  |  | FALSE | FALSE
Amperímetro indirecto analógico 72x72mm ...1200/A | NP72/AIND/1200 | Amperímetro indirecto analógico 72x72mm ...1200/A | 5% | 15% |  |  |  | 41.12 | F5T | F5 |  |  |  |  | FALSE | FALSE
Amperímetro indirecto analógico 72x72mm ...150/A | NP72/AIND/150 | Amperímetro indirecto analógico 72x72mm ...150/A | 5% | 15% |  |  |  | 41.12 | F5T | F5 |  |  |  |  | FALSE | FALSE
Amperímetro indirecto analógico 72x72mm ...1500/A | NP72/AIND/1500 | Amperímetro indirecto analógico 72x72mm ...1500/A | 5% | 15% |  |  |  | 41.12 | F5T | F5 |  |  |  |  | FALSE | FALSE
Amperímetro indirecto analógico 72x72mm ...200/A | NP72/AIND/200 | Amperímetro indirecto analógico 72x72mm ...200/A | 5% | 15% |  |  |  | 41.12 | F5T | F5 |  |  |  |  | FALSE | FALSE
Amperímetro indirecto analógico 72x72mm ...2000/A | NP72/AIND/2000 | Amperímetro indirecto analógico 72x72mm ...2000/A | 5% | 15% |  |  |  | 41.12 | F5T | F5 |  |  |  |  | FALSE | FALSE
Amperímetro indirecto analógico 72x72mm ...250/A | NP72/AIND/250 | Amperímetro indirecto analógico 72x72mm ...250/A | 5% | 15% |  |  |  | 41.12 | F5T | F5 |  |  |  |  | FALSE | FALSE
Amperímetro indirecto analógico 72x72mm ...300/A | NP72/AIND/300 | Amperímetro indirecto analógico 72x72mm ...300/A | 5% | 15% |  |  |  | 41.12 | F5T | F5 |  |  |  |  | FALSE | FALSE
Amperímetro indirecto analógico 72x72mm ...3000/A | NP72/AIND/3000 | Amperímetro indirecto analógico 72x72mm ...3000/A | 5% | 15% |  |  |  | 41.12 | F5T | F5 |  |  |  |  | FALSE | FALSE
Amperímetro indirecto analógico 72x72mm ...350/A | NP72/AIND/350 | Amperímetro indirecto analógico 72x72mm ...350/A | 5% | 15% |  |  |  | 41.12 | F5T | F5 |  |  |  |  | FALSE | FALSE
Amperímetro indirecto analógico 72x72mm ...40/A | NP72/AIND/40 | Amperímetro indirecto analógico 72x72mm ...40/A | 5% | 15% |  |  |  | 41.12 | F5T | F5 |  |  |  |  | FALSE | FALSE
Amperímetro indirecto analógico 72x72mm ...400/A | NP72/AIND/400 | Amperímetro indirecto analógico 72x72mm ...400/A | 5% | 15% |  |  |  | 41.12 | F5T | F5 |  |  |  |  | FALSE | FALSE
Amperímetro indirecto analógico 72x72mm ...500/A | NP72/AIND/500 | Amperímetro indirecto analógico 72x72mm ...500/A | 5% | 15% |  |  |  | 41.12 | F5T | F5 |  |  |  |  | FALSE | FALSE
Amperímetro indirecto analógico 72x72mm ...60/A | NP72/AIND/60 | Amperímetro indirecto analógico 72x72mm ...60/A | 5% | 15% |  |  |  | 41.12 | F5T | F5 |  |  |  |  | FALSE | FALSE
Amperímetro indirecto analógico 72x72mm ...600/A | NP72/AIND/600 | Amperímetro indirecto analógico 72x72mm ...600/A | 5% | 15% |  |  |  | 41.12 | F5T | F5 |  |  |  |  | FALSE | FALSE
Amperímetro indirecto analógico 72x72mm ...75/A | NP72/AIND/75 | Amperímetro indirecto analógico 72x72mm ...75/A | 5% | 15% |  |  |  | 41.12 | F5T | F5 |  |  |  |  | FALSE | FALSE
Amperímetro indirecto analógico 72x72mm ...750/A | NP72/AIND/750 | Amperímetro indirecto analógico 72x72mm ...750/A | 5% | 15% |  |  |  | 41.12 | F5T | F5 |  |  |  |  | FALSE | FALSE
Amperímetro indirecto analógico 72x72mm ...800/A | NP72/AIND/800 | Amperímetro indirecto analógico 72x72mm ...800/A | 5% | 15% |  |  |  | 41.12 | F5T | F5 |  |  |  |  | FALSE | FALSE
Voltímetro analógico 72x72mm 0-230V | NP72/VOLT230 | Voltímetro analógico 72x72mm 0-230V | 5% | 15% |  |  |  | 46.81 | F5T | F5 |  |  |  |  | FALSE | FALSE
Voltímetro analógico 72x72mm 0-500V | NP72/VOLT500 | Voltímetro analógico 72x72mm 0-500V | 5% | 15% |  |  |  | 46.81 | F5T | F5 |  |  |  |  | FALSE | FALSE
Suporte plástico para serie NP8 (SEM contactos) | NP8 Soporte | Suporte plástico para serie NP8 (SEM contactos) | 5% | 15% | 0.714 | 0.7497 | 0.78719 | 4.22 | F4P | F4 |  |  |  |  | FALSE | FALSE
Bloco de contacto 1NA série NP8 | NP8-BE101 | Bloco de contacto 1NA série NP8 | 5% | 15% | 0.945 | 0.99225 | 1.0419 | 5.69 | F4P | F4 |  |  |  |  | FALSE | FALSE
Bloco de contacto 1NC série NP8 | NP8-BE102 | Bloco de contacto 1NC série NP8 | 5% | 15% | 0.945 | 0.99225 | 1.0419 | 5.69 | F4P | F4 |  |  |  |  | FALSE | FALSE
Cabeça de botão de pressão raso branco (sem corpo nem contactos) | NP8-BN/1 | Cabeça de botão de pressão raso branco (sem corpo nem contactos) | 5% | 15% |  |  |  | 7.58 | F4P | F4 |  |  |  |  | FALSE | FALSE
Cabeça de botão de pressão raso preto (sem corpo nem contactos) | NP8-BN/2 | Cabeça de botão de pressão raso preto (sem corpo nem contactos) | 5% | 15% |  |  |  | 7.58 | F4P | F4 |  |  |  |  | FALSE | FALSE
Cabeça de botão de pressão raso verde (sem corpo nem contactos) | NP8-BN/3 | Cabeça de botão de pressão raso verde (sem corpo nem contactos) | 5% | 15% | 1.2705 | 1.334 | 1.4007 | 7.58 | F4P | F4 |  |  |  |  | FALSE | FALSE
Cabeça de botão de pressão raso vermelho (sem corpo nem contactos) | NP8-BN/4 | Cabeça de botão de pressão raso vermelho (sem corpo nem contactos) | 5% | 15% | 1.2705 | 1.334 | 1.4007 | 7.58 | F4P | F4 |  |  |  |  | FALSE | FALSE
Cabeça de botão de pressão raso amarelo (sem corpo nem contactos) | NP8-BN/5 | Cabeça de botão de pressão raso amarelo (sem corpo nem contactos) | 5% | 15% |  |  |  | 7.58 | F4P | F4 |  |  |  |  | FALSE | FALSE
Cabeça de botão de pressão raso azul (sem corpo nem contactos) | NP8-BN/6 | Cabeça de botão de pressão raso azul (sem corpo nem contactos) | 5% | 15% |  |  |  | 7.58 | F4P | F4 |  |  |  |  | FALSE | FALSE
Cabeça de botão de pressão luminoso raso branco (Sem corpo, contactos ou bloco LED) | NP8-BND/1 | Cabeça de botão de pressão luminoso raso branco (Sem corpo, contactos ou bloco LED) | 5% | 15% |  |  |  | 13.61 | F4P | F4 |  |  |  |  | FALSE | FALSE
Cabeça de botão de pressão luminoso raso verde (Sem corpo, contactos ou bloco LED) | NP8-BND/3 | Cabeça de botão de pressão luminoso raso verde (Sem corpo, contactos ou bloco LED) | 5% | 15% |  |  |  | 13.61 | F4P | F4 |  |  |  |  | FALSE | FALSE
Cabeça de botão de pressão luminoso raso vermelho (Sem corpo, contactos ou bloco LED) | NP8-BND/4 | Cabeça de botão de pressão luminoso raso vermelho (Sem corpo, contactos ou bloco LED) | 5% | 15% |  |  |  | 13.61 | F4P | F4 |  |  |  |  | FALSE | FALSE
Cabeça de botão de pressão luminoso raso amarelo (Sem corpo, contactos ou bloco LED) | NP8-BND/5 | Cabeça de botão de pressão luminoso raso amarelo (Sem corpo, contactos ou bloco LED) | 5% | 15% |  |  |  | 13.61 | F4P | F4 |  |  |  |  | FALSE | FALSE
Cabeça de botão de pressão luminoso raso azul (Sem corpo, contactos ou bloco LED) | NP8-BND/6 | Cabeça de botão de pressão luminoso raso azul (Sem corpo, contactos ou bloco LED) | 5% | 15% |  |  |  | 13.61 | F4P | F4 |  |  |  |  | FALSE | FALSE
Cabeça Sinalizador branco (Sem corpo ou bloco LED) | NP8-D/1 | Cabeça Sinalizador branco (Sem corpo ou bloco LED) | 5% | 15% |  |  |  | 7.18 | F4P | F4 |  |  |  |  | FALSE | FALSE
Cabeça Sinalizador verde (Sem corpo ou bloco LED) | NP8-D/3 | Cabeça Sinalizador verde (Sem corpo ou bloco LED) | 5% | 15% |  |  |  | 7.18 | F4P | F4 |  |  |  |  | FALSE | FALSE
Cabeça Sinalizador vermelho (Sem corpo ou bloco LED) | NP8-D/4 | Cabeça Sinalizador vermelho (Sem corpo ou bloco LED) | 5% | 15% |  |  |  | 7.18 | F4P | F4 |  |  |  |  | FALSE | FALSE
Cabeça Sinalizador amarelo (Sem corpo ou bloco LED) | NP8-D/5 | Cabeça Sinalizador amarelo (Sem corpo ou bloco LED) | 5% | 15% |  |  |  | 7.18 | F4P | F4 |  |  |  |  | FALSE | FALSE
Cabeça Sinalizador azul (Sem corpo ou bloco LED) | NP8-D/6 | Cabeça Sinalizador azul (Sem corpo ou bloco LED) | 5% | 15% |  |  |  | 7.18 | F4P | F4 |  |  |  |  | FALSE | FALSE
Cabeça de botão de pressão saliente branco (sem corpo nem contactos) | NP8-GN/1 | Cabeça de botão de pressão saliente branco (sem corpo nem contactos) | 5% | 15% |  |  |  | 10.18 | F4P | F4 |  |  |  |  | FALSE | FALSE
Cabeça de botão de pressão saliente preto (sem corpo nem contactos) | NP8-GN/2 | Cabeça de botão de pressão saliente preto (sem corpo nem contactos) | 5% | 15% |  |  |  | 10.18 | F4P | F4 |  |  |  |  | FALSE | FALSE
Cabeça de botão de pressão saliente verde (sem corpo nem contactos) | NP8-GN/3 | Cabeça de botão de pressão saliente verde (sem corpo nem contactos) | 5% | 15% |  |  |  | 10.18 | F4P | F4 |  |  |  |  | FALSE | FALSE
Cabeça de botão de pressão saliente vermelho (sem corpo nem contactos) | NP8-GN/4 | Cabeça de botão de pressão saliente vermelho (sem corpo nem contactos) | 5% | 15% |  |  |  | 10.18 | F4P | F4 |  |  |  |  | FALSE | FALSE
Cabeça de botão de pressão saliente amarelo (sem corpo nem contactos) | NP8-GN/5 | Cabeça de botão de pressão saliente amarelo (sem corpo nem contactos) | 5% | 15% |  |  |  | 10.18 | F4P | F4 |  |  |  |  | FALSE | FALSE
Cabeça de botão de pressão saliente azul (sem corpo nem contactos) | NP8-GN/6 | Cabeça de botão de pressão saliente azul (sem corpo nem contactos) | 5% | 15% |  |  |  | 10.18 | F4P | F4 |  |  |  |  | FALSE | FALSE
Cabeça de botão de pressão luminoso saliente branco (Sem corpo, contactos ou bloco LED) | NP8-GND/1 | Cabeça de botão de pressão luminoso saliente branco (Sem corpo, contactos ou bloco LED) | 5% | 15% |  |  |  | 15.7 | F4P | F4 |  |  |  |  | FALSE | FALSE
Cabeça de botão de pressão luminoso saliente verde (Sem corpo, contactos ou bloco LED) | NP8-GND/3 | Cabeça de botão de pressão luminoso saliente verde (Sem corpo, contactos ou bloco LED) | 5% | 15% |  |  |  | 15.7 | F4P | F4 |  |  |  |  | FALSE | FALSE
Cabeça de botão de pressão luminoso saliente vermelho (Sem corpo, contactos ou bloco LED) | NP8-GND/4 | Cabeça de botão de pressão luminoso saliente vermelho (Sem corpo, contactos ou bloco LED) | 5% | 15% |  |  |  | 15.7 | F4P | F4 |  |  |  |  | FALSE | FALSE
Cabeça de botão de pressão luminoso saliente amarelo (Sem corpo, contactos ou bloco LED) | NP8-GND/5 | Cabeça de botão de pressão luminoso saliente amarelo (Sem corpo, contactos ou bloco LED) | 5% | 15% |  |  |  | 15.7 | F4P | F4 |  |  |  |  | FALSE | FALSE
Cabeça de botão de pressão luminoso saliente azul (Sem corpo, contactos ou bloco LED) | NP8-GND/6 | Cabeça de botão de pressão luminoso saliente azul (Sem corpo, contactos ou bloco LED) | 5% | 15% |  |  |  | 15.7 | F4P | F4 |  |  |  |  | FALSE | FALSE
Bloco Led AZUL para NP8 110 - 230VAC | NP8-L-230B | Bloco Led AZUL para NP8 110 - 230VAC | 5% | 15% |  |  |  | 18.65 | F4P | F4 |  |  |  |  | FALSE | FALSE
Bloco Led VERDE para NP8 110 - 230VAC | NP8-L-230G | Bloco Led VERDE para NP8 110 - 230VAC | 5% | 15% |  |  |  | 18.65 | F4P | F4 |  |  |  |  | FALSE | FALSE
Bloco Led vermelho para NP8 110 - 230VAC | NP8-L-230R | Bloco Led vermelho para NP8 110 - 230VAC | 5% | 15% |  |  |  | 18.65 | F4P | F4 |  |  |  |  | FALSE | FALSE
Bloco Led branco para NP8 110 - 230VAC | NP8-L-230W | Bloco Led branco para NP8 110 - 230VAC | 5% | 15% |  |  |  | 18.65 | F4P | F4 |  |  |  |  | FALSE | FALSE
Bloco Led amarelo para NP8 110 - 230VAC | NP8-L-230Y | Bloco Led amarelo para NP8 110 - 230VAC | 5% | 15% |  |  |  | 18.65 | F4P | F4 |  |  |  |  | FALSE | FALSE
Bloco Led AZUL para NP8 24V AC/DC | NP8-L-24B | Bloco Led AZUL para NP8 24V AC/DC | 5% | 15% |  |  |  | 8.69 | F4P | F4 |  |  |  |  | FALSE | FALSE
Bloco Led VERDE para NP8 24V AC/DC | NP8-L-24G | Bloco Led VERDE para NP8 24V AC/DC | 5% | 15% |  |  |  | 8.69 | F4P | F4 |  |  |  |  | FALSE | FALSE
Bloco Led vermelho para NP8 24V AC/DC | NP8-L-24R | Bloco Led vermelho para NP8 24V AC/DC | 5% | 15% |  |  |  | 8.69 | F4P | F4 |  |  |  |  | FALSE | FALSE
Bloco Led branco para NP8 24V AC/DC | NP8-L-24W | Bloco Led branco para NP8 24V AC/DC | 5% | 15% |  |  |  | 8.69 | F4P | F4 |  |  |  |  | FALSE | FALSE
Bloco Led amarelo para NP8 24V AC/DC | NP8-L-24Y | Bloco Led amarelo para NP8 24V AC/DC | 5% | 15% |  |  |  | 8.69 | F4P | F4 |  |  |  |  | FALSE | FALSE
Cabeça de botão de pressão seta momentâneo d:40mm branco (sem corpo nem contactos) | NP8-M/11 | Cabeça de botão de pressão seta momentâneo d:40mm branco (sem corpo nem contactos) | 5% | 15% |  |  |  | 15.2 | F4P | F4 |  |  |  |  | FALSE | FALSE
Cabeça de botão de pressão seta momentâneo d:40mm preto (sem corpo nem contactos) | NP8-M/12 | Cabeça de botão de pressão seta momentâneo d:40mm preto (sem corpo nem contactos) | 5% | 15% |  |  |  | 15.2 | F4P | F4 |  |  |  |  | FALSE | FALSE
Cabeça de botão de pressão seta momentâneo d:40mm verde (sem corpo nem contactos) | NP8-M/13 | Cabeça de botão de pressão seta momentâneo d:40mm verde (sem corpo nem contactos) | 5% | 15% |  |  |  | 15.2 | F4P | F4 |  |  |  |  | FALSE | FALSE
Cabeça de botão de pressão seta momentâneo d:40mm vermelho (sem corpo nem contactos) | NP8-M/14 | Cabeça de botão de pressão seta momentâneo d:40mm vermelho (sem corpo nem contactos) | 5% | 15% |  |  |  | 15.2 | F4P | F4 |  |  |  |  | FALSE | FALSE
Cabeça de botão de pressão seta momentâneo d:40mm amarelo (sem corpo nem contactos) | NP8-M/15 | Cabeça de botão de pressão seta momentâneo d:40mm amarelo (sem corpo nem contactos) | 5% | 15% |  |  |  | 15.2 | F4P | F4 |  |  |  |  | FALSE | FALSE
Cabeça de botão de pressão seta momentâneo d:40mm azul (sem corpo nem contactos) | NP8-M/16 | Cabeça de botão de pressão seta momentâneo d:40mm azul (sem corpo nem contactos) | 5% | 15% |  |  |  | 15.2 | F4P | F4 |  |  |  |  | FALSE | FALSE
Cabeça de botão de pressão seta momentâneo d:60mm branco (sem corpo nem contactos) | NP8-M/21 | Cabeça de botão de pressão seta momentâneo d:60mm branco (sem corpo nem contactos) | 5% | 15% |  |  |  | 20.92 | F4P | F4 |  |  |  |  | FALSE | FALSE
Cabeça de botão de pressão seta momentâneo d:60mm preto (sem corpo nem contactos) | NP8-M/22 | Cabeça de botão de pressão seta momentâneo d:60mm preto (sem corpo nem contactos) | 5% | 15% |  |  |  | 20.92 | F4P | F4 |  |  |  |  | FALSE | FALSE
Cabeça de botão de pressão seta momentâneo d:60mm verde (sem corpo nem contactos) | NP8-M/23 | Cabeça de botão de pressão seta momentâneo d:60mm verde (sem corpo nem contactos) | 5% | 15% |  |  |  | 20.92 | F4P | F4 |  |  |  |  | FALSE | FALSE
Cabeça de botão de pressão seta momentâneo d:60mm vermelho (sem corpo nem contactos) | NP8-M/24 | Cabeça de botão de pressão seta momentâneo d:60mm vermelho (sem corpo nem contactos) | 5% | 15% |  |  |  | 20.92 | F4P | F4 |  |  |  |  | FALSE | FALSE
Cabeça de botão de pressão seta momentâneo d:60mm amarelo (sem corpo nem contactos) | NP8-M/25 | Cabeça de botão de pressão seta momentâneo d:60mm amarelo (sem corpo nem contactos) | 5% | 15% |  |  |  | 20.92 | F4P | F4 |  |  |  |  | FALSE | FALSE
Cabeça de botão de pressão seta momentâneo d:60mm azul (sem corpo nem contactos) | NP8-M/26 | Cabeça de botão de pressão seta momentâneo d:60mm azul (sem corpo nem contactos) | 5% | 15% |  |  |  | 20.92 | F4P | F4 |  |  |  |  | FALSE | FALSE
Cabeça de botão de pressão seta momentâneo luminosa d:40mm branco (Sem corpo, contactos ou bloco LED) | NP8-MD/11 | Cabeça de botão de pressão seta momentâneo luminosa d:40mm branco (Sem corpo, contactos ou bloco LED) | 5% | 15% |  |  |  | 20.95 | F4P | F4 |  |  |  |  | FALSE | FALSE
Cabeça de botão de pressão seta momentâneo luminosa d:40mm verde (Sem corpo, contactos ou bloco LED) | NP8-MD/13 | Cabeça de botão de pressão seta momentâneo luminosa d:40mm verde (Sem corpo, contactos ou bloco LED) | 5% | 15% |  |  |  | 20.95 | F4P | F4 |  |  |  |  | FALSE | FALSE
Cabeça de botão de pressão seta momentâneo luminosa d:40mm vermelho (Sem corpo, contactos ou bloco LED) | NP8-MD/14 | Cabeça de botão de pressão seta momentâneo luminosa d:40mm vermelho (Sem corpo, contactos ou bloco LED) | 5% | 15% |  |  |  | 20.95 | F4P | F4 |  |  |  |  | FALSE | FALSE
Cabeça de botão de pressão seta momentâneo luminosa d:40mm amarelo (Sem corpo, contactos ou bloco LED) | NP8-MD/15 | Cabeça de botão de pressão seta momentâneo luminosa d:40mm amarelo (Sem corpo, contactos ou bloco LED) | 5% | 15% |  |  |  | 20.95 | F4P | F4 |  |  |  |  | FALSE | FALSE
Cabeça de botão de pressão seta momentâneo luminosa d:40mm azul (Sem corpo, contactos ou bloco LED) | NP8-MD/16 | Cabeça de botão de pressão seta momentâneo luminosa d:40mm azul (Sem corpo, contactos ou bloco LED) | 5% | 15% |  |  |  | 20.95 | F4P | F4 |  |  |  |  | FALSE | FALSE
Cabeça de botão de pressão seta momentâneo luminosa d:60mm branco (Sem corpo, contactos ou bloco LED) | NP8-MD/21 | Cabeça de botão de pressão seta momentâneo luminosa d:60mm branco (Sem corpo, contactos ou bloco LED) | 5% | 15% |  |  |  | 22.42 | F4P | F4 |  |  |  |  | FALSE | FALSE
Cabeça de botão de pressão seta momentâneo luminosa d:60mm verde (Sem corpo, contactos ou bloco LED) | NP8-MD/23 | Cabeça de botão de pressão seta momentâneo luminosa d:60mm verde (Sem corpo, contactos ou bloco LED) | 5% | 15% |  |  |  | 22.42 | F4P | F4 |  |  |  |  | FALSE | FALSE
Cabeça de botão de pressão seta momentâneo luminosa d:60mm vermelho (Sem corpo, contactos ou bloco LED) | NP8-MD/24 | Cabeça de botão de pressão seta momentâneo luminosa d:60mm vermelho (Sem corpo, contactos ou bloco LED) | 5% | 15% |  |  |  | 22.42 | F4P | F4 |  |  |  |  | FALSE | FALSE
Cabeça de botão de pressão seta momentâneo luminosa d:60mm amarelo (Sem corpo, contactos ou bloco LED) | NP8-MD/25 | Cabeça de botão de pressão seta momentâneo luminosa d:60mm amarelo (Sem corpo, contactos ou bloco LED) | 5% | 15% |  |  |  | 22.42 | F4P | F4 |  |  |  |  | FALSE | FALSE
Cabeça de botão de pressão seta momentâneo luminosa d:60mm azul (Sem corpo, contactos ou bloco LED) | NP8-MD/26 | Cabeça de botão de pressão seta momentâneo luminosa d:60mm azul (Sem corpo, contactos ou bloco LED) | 5% | 15% |  |  |  | 22.42 | F4P | F4 |  |  |  |  | FALSE | FALSE
Cabeça de botão de pressão duplo raso (verde + vermelho) (sem corpo nem contactos) | NP8-S | Cabeça de botão de pressão duplo raso (verde + vermelho) (sem corpo nem contactos) | 5% | 15% |  |  |  | 26.17 | F4P | F4 |  |  |  |  | FALSE | FALSE
Cabeça de botão de pressão luminoso duplo raso (verde + vermelho) (Sem corpo, contactos ou bloco LED) | NP8-SD | Cabeça de botão de pressão luminoso duplo raso (verde + vermelho) (Sem corpo, contactos ou bloco LED) | 5% | 15% |  |  |  | 28.16 | F4P | F4 |  |  |  |  | FALSE | FALSE
Cabeça de selector 2 posições branco (sem corpo nem contactos) | NP8-X/211 | Cabeça de selector 2 posições branco (sem corpo nem contactos) | 5% | 15% |  |  |  | 13.61 | F4P | F4 |  |  |  |  | FALSE | FALSE
Cabeça de selector 2 posições preto (sem corpo nem contactos) | NP8-X/212 | Cabeça de selector 2 posições preto (sem corpo nem contactos) | 5% | 15% | 2.2785 | 2.3924 | 2.512 | 13.61 | F4P | F4 |  |  |  |  | FALSE | FALSE
Cabeça de selector 2 posições verde (sem corpo nem contactos) | NP8-X/213 | Cabeça de selector 2 posições verde (sem corpo nem contactos) | 5% | 15% |  |  |  | 13.61 | F4P | F4 |  |  |  |  | FALSE | FALSE
Cabeça de selector 2 posições vermelho (sem corpo nem contactos) | NP8-X/214 | Cabeça de selector 2 posições vermelho (sem corpo nem contactos) | 5% | 15% |  |  |  | 13.61 | F4P | F4 |  |  |  |  | FALSE | FALSE
Cabeça de selector 2 posições amarelo (sem corpo nem contactos) | NP8-X/215 | Cabeça de selector 2 posições amarelo (sem corpo nem contactos) | 5% | 15% |  |  |  | 13.61 | F4P | F4 |  |  |  |  | FALSE | FALSE
Cabeça de selector 2 posições azul (sem corpo nem contactos) | NP8-X/216 | Cabeça de selector 2 posições azul (sem corpo nem contactos) | 5% | 15% |  |  |  | 13.61 | F4P | F4 |  |  |  |  | FALSE | FALSE
Cabeça de selector 2 posições + retorno branco (sem corpo nem contactos) | NP8-X/221 | Cabeça de selector 2 posições + retorno branco (sem corpo nem contactos) | 5% | 15% |  |  |  | 17.37 | F4P | F4 |  |  |  |  | FALSE | FALSE
Cabeça de selector 2 posições + retorno preto (sem corpo nem contactos) | NP8-X/222 | Cabeça de selector 2 posições + retorno preto (sem corpo nem contactos) | 5% | 15% |  |  |  | 17.37 | F4P | F4 |  |  |  |  | FALSE | FALSE
Cabeça de selector 2 posições + retorno verde (sem corpo nem contactos) | NP8-X/223 | Cabeça de selector 2 posições + retorno verde (sem corpo nem contactos) | 5% | 15% |  |  |  | 17.37 | F4P | F4 |  |  |  |  | FALSE | FALSE
Cabeça de selector 2 posições + retorno vermelho (sem corpo nem contactos) | NP8-X/224 | Cabeça de selector 2 posições + retorno vermelho (sem corpo nem contactos) | 5% | 15% |  |  |  | 17.37 | F4P | F4 |  |  |  |  | FALSE | FALSE
Cabeça de selector 2 posições + retorno amarelo (sem corpo nem contactos) | NP8-X/225 | Cabeça de selector 2 posições + retorno amarelo (sem corpo nem contactos) | 5% | 15% |  |  |  | 17.37 | F4P | F4 |  |  |  |  | FALSE | FALSE
Cabeça de selector 2 posições + retorno azul (sem corpo nem contactos) | NP8-X/226 | Cabeça de selector 2 posições + retorno azul (sem corpo nem contactos) | 5% | 15% |  |  |  | 17.37 | F4P | F4 |  |  |  |  | FALSE | FALSE
Cabeça de selector 3 posições branco (sem corpo nem contactos) | NP8-X/311 | Cabeça de selector 3 posições branco (sem corpo nem contactos) | 5% | 15% |  |  |  | 13.93 | F4P | F4 |  |  |  |  | FALSE | FALSE
Cabeça de selector 3 posições preto (sem corpo nem contactos) | NP8-X/312 | Cabeça de selector 3 posições preto (sem corpo nem contactos) | 5% | 15% |  |  |  | 13.93 | F4P | F4 |  |  |  |  | FALSE | FALSE
Cabeça de selector 3 posições verde (sem corpo nem contactos) | NP8-X/313 | Cabeça de selector 3 posições verde (sem corpo nem contactos) | 5% | 15% |  |  |  | 13.93 | F4P | F4 |  |  |  |  | FALSE | FALSE
Cabeça de selector 3 posições vermelho (sem corpo nem contactos) | NP8-X/314 | Cabeça de selector 3 posições vermelho (sem corpo nem contactos) | 5% | 15% |  |  |  | 13.93 | F4P | F4 |  |  |  |  | FALSE | FALSE
Cabeça de selector 3 posições amarelo (sem corpo nem contactos) | NP8-X/315 | Cabeça de selector 3 posições amarelo (sem corpo nem contactos) | 5% | 15% |  |  |  | 13.93 | F4P | F4 |  |  |  |  | FALSE | FALSE
Cabeça de selector 3 posições azul (sem corpo nem contactos) | NP8-X/316 | Cabeça de selector 3 posições azul (sem corpo nem contactos) | 5% | 15% |  |  |  | 13.93 | F4P | F4 |  |  |  |  | FALSE | FALSE
Cabeça de selector 3 posições + retorno de 2 pos. branco (sem corpo nem contactos) | NP8-X/331 | Cabeça de selector 3 posições + retorno de 2 pos. branco (sem corpo nem contactos) | 5% | 15% |  |  |  | 17.89 | F4P | F4 |  |  |  |  | FALSE | FALSE
Cabeça de selector 3 posições + retorno de 2 pos. preto (sem corpo nem contactos) | NP8-X/332 | Cabeça de selector 3 posições + retorno de 2 pos. preto (sem corpo nem contactos) | 5% | 15% |  |  |  | 17.89 | F4P | F4 |  |  |  |  | FALSE | FALSE
Cabeça de selector 3 posições + retorno de 2 pos. Verde (sem corpo nem contactos) | NP8-X/333 | Cabeça de selector 3 posições + retorno de 2 pos. Verde (sem corpo nem contactos) | 5% | 15% |  |  |  | 17.89 | F4P | F4 |  |  |  |  | FALSE | FALSE
Cabeça de selector 3 posições + retorno de 2 pos. vermelho (sem corpo nem contactos) | NP8-X/334 | Cabeça de selector 3 posições + retorno de 2 pos. vermelho (sem corpo nem contactos) | 5% | 15% |  |  |  | 17.89 | F4P | F4 |  |  |  |  | FALSE | FALSE
Cabeça de selector 3 posições + retorno de 2 pos. amarelo (sem corpo nem contactos) | NP8-X/335 | Cabeça de selector 3 posições + retorno de 2 pos. amarelo (sem corpo nem contactos) | 5% | 15% |  |  |  | 17.89 | F4P | F4 |  |  |  |  | FALSE | FALSE
Cabeça de selector 3 posições + retorno de 2 pos. Azul (sem corpo nem contactos) | NP8-X/336 | Cabeça de selector 3 posições + retorno de 2 pos. Azul (sem corpo nem contactos) | 5% | 15% |  |  |  | 17.89 | F4P | F4 |  |  |  |  | FALSE | FALSE
Cabeça de selector iluminado 2 posições branco (Sem corpo, contactos ou bloco LED) | NP8-XD/211 | Cabeça de selector iluminado 2 posições branco (Sem corpo, contactos ou bloco LED) | 5% | 15% |  |  |  | 32.22 | F4P | F4 |  |  |  |  | FALSE | FALSE
Cabeça de selector iluminado 2 posições verde (Sem corpo, contactos ou bloco LED) | NP8-XD/213 | Cabeça de selector iluminado 2 posições verde (Sem corpo, contactos ou bloco LED) | 5% | 15% |  |  |  | 32.22 | F4P | F4 |  |  |  |  | FALSE | FALSE
Cabeça de selector iluminado 2 posições vermelho (Sem corpo, contactos ou bloco LED) | NP8-XD/214 | Cabeça de selector iluminado 2 posições vermelho (Sem corpo, contactos ou bloco LED) | 5% | 15% |  |  |  | 32.22 | F4P | F4 |  |  |  |  | FALSE | FALSE
Cabeça de selector iluminado 2 posições amarelo (Sem corpo, contactos ou bloco LED) | NP8-XD/215 | Cabeça de selector iluminado 2 posições amarelo (Sem corpo, contactos ou bloco LED) | 5% | 15% |  |  |  | 32.22 | F4P | F4 |  |  |  |  | FALSE | FALSE
Cabeça de selector iluminado 2 posições azul (Sem corpo, contactos ou bloco LED) | NP8-XD/216 | Cabeça de selector iluminado 2 posições azul (Sem corpo, contactos ou bloco LED) | 5% | 15% |  |  |  | 32.22 | F4P | F4 |  |  |  |  | FALSE | FALSE
Cabeça de selector iluminado 2 posições + retorno branco (Sem corpo, contactos ou bloco LED) | NP8-XD/221 | Cabeça de selector iluminado 2 posições + retorno branco (Sem corpo, contactos ou bloco LED) | 5% | 15% |  |  |  | 32.22 | F4P | F4 |  |  |  |  | FALSE | FALSE
Cabeça de selector iluminado 2 posições + retorno verde (Sem corpo, contactos ou bloco LED) | NP8-XD/223 | Cabeça de selector iluminado 2 posições + retorno verde (Sem corpo, contactos ou bloco LED) | 5% | 15% |  |  |  | 32.22 | F4P | F4 |  |  |  |  | FALSE | FALSE
Cabeça de selector iluminado 2 posições + retorno vermelho (Sem corpo, contactos ou bloco LED) | NP8-XD/224 | Cabeça de selector iluminado 2 posições + retorno vermelho (Sem corpo, contactos ou bloco LED) | 5% | 15% |  |  |  | 32.22 | F4P | F4 |  |  |  |  | FALSE | FALSE
Cabeça de selector iluminado 2 posições + retorno amarelo (Sem corpo, contactos ou bloco LED) | NP8-XD/225 | Cabeça de selector iluminado 2 posições + retorno amarelo (Sem corpo, contactos ou bloco LED) | 5% | 15% |  |  |  | 32.22 | F4P | F4 |  |  |  |  | FALSE | FALSE
Cabeça de selector iluminado 2 posições + retorno azul (Sem corpo, contactos ou bloco LED) | NP8-XD/226 | Cabeça de selector iluminado 2 posições + retorno azul (Sem corpo, contactos ou bloco LED) | 5% | 15% |  |  |  | 32.22 | F4P | F4 |  |  |  |  | FALSE | FALSE
Cabeça de selector iluminado 3 posições branco (Sem corpo, contactos ou bloco LED) | NP8-XD/311 | Cabeça de selector iluminado 3 posições branco (Sem corpo, contactos ou bloco LED) | 5% | 15% |  |  |  | 33.47 | F4P | F4 |  |  |  |  | FALSE | FALSE
Cabeça de selector iluminado 3 posições verde (Sem corpo, contactos ou bloco LED) | NP8-XD/313 | Cabeça de selector iluminado 3 posições verde (Sem corpo, contactos ou bloco LED) | 5% | 15% |  |  |  | 33.47 | F4P | F4 |  |  |  |  | FALSE | FALSE
Cabeça de selector iluminado 3 posições vermelho (Sem corpo, contactos ou bloco LED) | NP8-XD/314 | Cabeça de selector iluminado 3 posições vermelho (Sem corpo, contactos ou bloco LED) | 5% | 15% |  |  |  | 33.47 | F4P | F4 |  |  |  |  | FALSE | FALSE
Cabeça de selector iluminado 3 posições amarelo (Sem corpo, contactos ou bloco LED) | NP8-XD/315 | Cabeça de selector iluminado 3 posições amarelo (Sem corpo, contactos ou bloco LED) | 5% | 15% |  |  |  | 33.47 | F4P | F4 |  |  |  |  | FALSE | FALSE
Cabeça de selector iluminado 3 posições azul (Sem corpo, contactos ou bloco LED) | NP8-XD/316 | Cabeça de selector iluminado 3 posições azul (Sem corpo, contactos ou bloco LED) | 5% | 15% |  |  |  | 33.47 | F4P | F4 |  |  |  |  | FALSE | FALSE
Cabeça de selector iluminado 3 pos. + retorno de 2 pos. branco (Sem corpo, contactos ou bloco LED) | NP8-XD/331 | Cabeça de selector iluminado 3 pos. + retorno de 2 pos. branco (Sem corpo, contactos ou bloco LED) | 5% | 15% |  |  |  | 33.47 | F4P | F4 |  |  |  |  | FALSE | FALSE
Cabeça de selector iluminado 3 pos. + retorno de 2 pos. Verde (Sem corpo, contactos ou bloco LED) | NP8-XD/333 | Cabeça de selector iluminado 3 pos. + retorno de 2 pos. Verde (Sem corpo, contactos ou bloco LED) | 5% | 15% |  |  |  | 33.47 | F4P | F4 |  |  |  |  | FALSE | FALSE
Cabeça de selector iluminado 3 pos. + retorno de 2 pos. vermelho (Sem corpo, contactos ou bloco LED) | NP8-XD/334 | Cabeça de selector iluminado 3 pos. + retorno de 2 pos. vermelho (Sem corpo, contactos ou bloco LED) | 5% | 15% |  |  |  | 33.47 | F4P | F4 |  |  |  |  | FALSE | FALSE
Cabeça de selector iluminado 3 pos. + retorno de 2 pos. amarelo (Sem corpo, contactos ou bloco LED) | NP8-XD/335 | Cabeça de selector iluminado 3 pos. + retorno de 2 pos. amarelo (Sem corpo, contactos ou bloco LED) | 5% | 15% |  |  |  | 33.47 | F4P | F4 |  |  |  |  | FALSE | FALSE
Cabeça de selector iluminado 3 pos. + retorno de 2 pos. Azul (Sem corpo, contactos ou bloco LED) | NP8-XD/336 | Cabeça de selector iluminado 3 pos. + retorno de 2 pos. Azul (Sem corpo, contactos ou bloco LED) | 5% | 15% |  |  |  | 33.47 | F4P | F4 |  |  |  |  | FALSE | FALSE
Cabeça selector 2 pos. + chave (extração em 2 pos) (sem corpo nem contactos) | NP8-Y/21 | Cabeça selector 2 pos. + chave (extração em 2 pos) (sem corpo nem contactos) | 5% | 15% |  |  |  | 51.94 | F4P | F4 |  |  |  |  | FALSE | FALSE
Cabeça selector 2 pos. + retorno + chave (extração em 1 pos) (sem corpo nem contactos) | NP8-Y/22 | Cabeça selector 2 pos. + retorno + chave (extração em 1 pos) (sem corpo nem contactos) | 5% | 15% |  |  |  | 52.8 | F4P | F4 |  |  |  |  | FALSE | FALSE
Cabeça selector 3 pos. + chave (extração em 3 pos) (sem corpo nem contactos) | NP8-Y/31 | Cabeça selector 3 pos. + chave (extração em 3 pos) (sem corpo nem contactos) | 5% | 15% |  |  |  | 53.26 | F4P | F4 |  |  |  |  | FALSE | FALSE
Cabeça selector 3 pos. + retorno de 2 pos + chave (extração em 1 pos) | NP8-Y/33 | Cabeça selector 3 pos. + retorno de 2 pos + chave (extração em 1 pos) | 5% | 15% |  |  |  | 54.18 | F4P | F4 |  |  |  |  | FALSE | FALSE
Cabeça pulsador seta con giro d:40mm vermelho (sem corpo nem contactos) | NP8-ZS/14 | Cabeça pulsador seta con giro d:40mm vermelho (sem corpo nem contactos) | 5% | 15% | 6.1845 | 6.4937 | 6.8184 | 36.89 | F4P | F4 |  |  |  |  | FALSE | FALSE
Cabeça pulsador seta con giro d:60mm vermelho (sem corpo nem contactos) | NP8-ZS/24 | Cabeça pulsador seta con giro d:60mm vermelho (sem corpo nem contactos) | 5% | 15% |  |  |  | 37.27 | F4P | F4 |  |  |  |  | FALSE | FALSE
Botão com sinalizador led modular 110Vca 1NA+2NC Vermelho | NP9-PPR12-110 | Botão com sinalizador led modular 110Vca 1NA+2NC Vermelho | 5% | 15% |  |  |  | 27.79 | F5M | F5 |  |  |  |  | FALSE | FALSE
Botão com sinalizador led modular 12Vca 1NA+2NC Vermelho | NP9-PPR12-12 | Botão com sinalizador led modular 12Vca 1NA+2NC Vermelho | 5% | 15% |  |  |  | 28.88 | F5M | F5 |  |  |  |  | FALSE | FALSE
Botão com sinalizador led modular 230Vca 1NA+2NC Vermelho | NP9-PPR12-230 | Botão com sinalizador led modular 230Vca 1NA+2NC Vermelho | 5% | 15% |  |  |  | 27.79 | F5M | F5 |  |  |  |  | FALSE | FALSE
Botão com sinalizador led modular 24Vca 1NA+2NC Vermelho | NP9-PPR12-24 | Botão com sinalizador led modular 24Vca 1NA+2NC Vermelho | 5% | 15% |  |  |  | 28.88 | F5M | F5 |  |  |  |  | FALSE | FALSE
Botão com sinalizador led modular 6,3Vca 1NA+2NC Vermelho | NP9-PPR12-6,3 | Botão com sinalizador led modular 6,3Vca 1NA+2NC Vermelho | 5% | 15% |  |  |  | 28.88 | F5M | F5 |  |  |  |  | FALSE | FALSE
Botão com sinalizador led modular 110Vca 2NA+1NC Vermelho | NP9-PPR21-110 | Botão com sinalizador led modular 110Vca 2NA+1NC Vermelho | 5% | 15% |  |  |  | 27.79 | F5M | F5 |  |  |  |  | FALSE | FALSE
Botão com sinalizador led modular 12Vca 2NA+1NC Vermelho | NP9-PPR21-12 | Botão com sinalizador led modular 12Vca 2NA+1NC Vermelho | 5% | 15% |  |  |  | 28.88 | F5M | F5 |  |  |  |  | FALSE | FALSE
Botão com sinalizador led modular 230Vca 2NA+1NC Vermelho | NP9-PPR21-230 | Botão com sinalizador led modular 230Vca 2NA+1NC Vermelho | 5% | 15% |  |  |  | 27.79 | F5M | F5 |  |  |  |  | FALSE | FALSE
Botão com sinalizador led modular 24Vca 2NA+1NC Vermelho | NP9-PPR21-24 | Botão com sinalizador led modular 24Vca 2NA+1NC Vermelho | 5% | 15% |  |  |  | 28.88 | F5M | F5 |  |  |  |  | FALSE | FALSE
Botão com sinalizador led modular 6,3Vca 2NA+1NC Vermelho | NP9-PPR21-6,3 | Botão com sinalizador led modular 6,3Vca 2NA+1NC Vermelho | 5% | 15% |  |  |  | 28.88 | F5M | F5 |  |  |  |  | FALSE | FALSE
Botão com sinalizador led modular 110Vca 3NA Vermelho | NP9-PPR30-110 | Botão com sinalizador led modular 110Vca 3NA Vermelho | 5% | 15% |  |  |  | 27.79 | F5M | F5 |  |  |  |  | FALSE | FALSE
Botão com sinalizador led modular 12Vca 3NA Vermelho | NP9-PPR30-12 | Botão com sinalizador led modular 12Vca 3NA Vermelho | 5% | 15% |  |  |  | 28.88 | F5M | F5 |  |  |  |  | FALSE | FALSE
Botão com sinalizador led modular 230Vca 3NA Vermelho | NP9-PPR30-230 | Botão com sinalizador led modular 230Vca 3NA Vermelho | 5% | 15% |  |  |  | 27.79 | F5M | F5 |  |  |  |  | FALSE | FALSE
Botão com sinalizador led modular 24Vca 3NA Vermelho | NP9-PPR30-24 | Botão com sinalizador led modular 24Vca 3NA Vermelho | 5% | 15% |  |  |  | 28.88 | F5M | F5 |  |  |  |  | FALSE | FALSE
Botão com sinalizador led modular 6,3Vca 3NA Vermelho | NP9-PPR30-6,3 | Botão com sinalizador led modular 6,3Vca 3NA Vermelho | 5% | 15% |  |  |  | 28.88 | F5M | F5 |  |  |  |  | FALSE | FALSE
Botão com sinalizador led modular 110Vca 1NA+2NC Verde | NP9-PPV12-110 | Botão com sinalizador led modular 110Vca 1NA+2NC Verde | 5% | 15% |  |  |  | 27.79 | F5M | F5 |  |  |  |  | FALSE | FALSE
Botão com sinalizador led modular 12Vca 1NA+2NC Verde | NP9-PPV12-12 | Botão com sinalizador led modular 12Vca 1NA+2NC Verde | 5% | 15% |  |  |  | 28.88 | F5M | F5 |  |  |  |  | FALSE | FALSE
Botão com sinalizador led modular 230Vca 1NA+2NC Verde | NP9-PPV12-230 | Botão com sinalizador led modular 230Vca 1NA+2NC Verde | 5% | 15% |  |  |  | 27.79 | F5M | F5 |  |  |  |  | FALSE | FALSE
Botão com sinalizador led modular 24Vca 1NA+2NC Verde | NP9-PPV12-24 | Botão com sinalizador led modular 24Vca 1NA+2NC Verde | 5% | 15% |  |  |  | 28.88 | F5M | F5 |  |  |  |  | FALSE | FALSE
Botão com sinalizador led modular 6,3Vca 1NA+2NC Verde | NP9-PPV12-6,3 | Botão com sinalizador led modular 6,3Vca 1NA+2NC Verde | 5% | 15% |  |  |  | 28.88 | F5M | F5 |  |  |  |  | FALSE | FALSE
Botão com sinalizador led modular 110Vca 2NA+1NC Verde | NP9-PPV21-110 | Botão com sinalizador led modular 110Vca 2NA+1NC Verde | 5% | 15% |  |  |  | 27.79 | F5M | F5 |  |  |  |  | FALSE | FALSE
Botão com sinalizador led modular 12Vca 2NA+1NC Verde | NP9-PPV21-12 | Botão com sinalizador led modular 12Vca 2NA+1NC Verde | 5% | 15% |  |  |  | 28.88 | F5M | F5 |  |  |  |  | FALSE | FALSE
Botão com sinalizador led modular 230Vca 2NA+1NC Verde | NP9-PPV21-230 | Botão com sinalizador led modular 230Vca 2NA+1NC Verde | 5% | 15% |  |  |  | 27.79 | F5M | F5 |  |  |  |  | FALSE | FALSE
Botão com sinalizador led modular 24Vca 2NA+1NC Verde | NP9-PPV21-24 | Botão com sinalizador led modular 24Vca 2NA+1NC Verde | 5% | 15% |  |  |  | 28.88 | F5M | F5 |  |  |  |  | FALSE | FALSE
Botão com sinalizador led modular 6,3Vca 2NA+1NC Verde | NP9-PPV21-6,3 | Botão com sinalizador led modular 6,3Vca 2NA+1NC Verde | 5% | 15% |  |  |  | 28.88 | F5M | F5 |  |  |  |  | FALSE | FALSE
Botão com sinalizador led modular 110Vca 3NA Verde | NP9-PPV30-110 | Botão com sinalizador led modular 110Vca 3NA Verde | 5% | 15% |  |  |  | 27.79 | F5M | F5 |  |  |  |  | FALSE | FALSE
Botão com sinalizador led modular 12Vca 3NA Verde | NP9-PPV30-12 | Botão com sinalizador led modular 12Vca 3NA Verde | 5% | 15% |  |  |  | 28.88 | F5M | F5 |  |  |  |  | FALSE | FALSE
Botão com sinalizador led modular 230Vca 3NA Verde | NP9-PPV30-230 | Botão com sinalizador led modular 230Vca 3NA Verde | 5% | 15% |  |  |  | 27.79 | F5M | F5 |  |  |  |  | FALSE | FALSE
Botão com sinalizador led modular 24Vca 3NA Verde | NP9-PPV30-24 | Botão com sinalizador led modular 24Vca 3NA Verde | 5% | 15% |  |  |  | 28.88 | F5M | F5 |  |  |  |  | FALSE | FALSE
Botão com sinalizador led modular 6,3Vca 3NA Verde | NP9-PPV30-6,3 | Botão com sinalizador led modular 6,3Vca 3NA Verde | 5% | 15% |  |  |  | 28.88 | F5M | F5 |  |  |  |  | FALSE | FALSE
Botão modular 1NA+2NC Vermelho | NP9-PR12-230 | Botão modular 1NA+2NC Vermelho | 5% | 15% |  |  |  | 27.23 | F5M | F5 |  |  |  |  | FALSE | FALSE
Botão modular 2NA+1NC Vermelho | NP9-PR21-230 | Botão modular 2NA+1NC Vermelho | 5% | 15% |  |  |  | 27.23 | F5M | F5 |  |  |  |  | FALSE | FALSE
Botão modular 2NA+2NC Vermelho | NP9-PR22-230 | Botão modular 2NA+2NC Vermelho | 5% | 15% |  |  |  | 27.23 | F5M | F5 |  |  |  |  | FALSE | FALSE
Botão modular 3NA Vermelho | NP9-PR30-230 | Botão modular 3NA Vermelho | 5% | 15% |  |  |  | 27.23 | F5M | F5 |  |  |  |  | FALSE | FALSE
Botão modular 1NA+2NC Verde | NP9-PV12-230 | Botão modular 1NA+2NC Verde | 5% | 15% |  |  |  | 27.23 | F5M | F5 |  |  |  |  | FALSE | FALSE
Botão modular 2NA+1NC Verde | NP9-PV21-230 | Botão modular 2NA+1NC Verde | 5% | 15% |  |  |  | 27.23 | F5M | F5 |  |  |  |  | FALSE | FALSE
Botão modular 2NA+2NC Verde | NP9-PV22-230 | Botão modular 2NA+2NC Verde | 5% | 15% |  |  |  | 27.23 | F5M | F5 |  |  |  |  | FALSE | FALSE
Botão modular 3NA Verde | NP9-PV30-230 | Botão modular 3NA Verde | 5% | 15% |  |  |  | 27.23 | F5M | F5 |  |  |  |  | FALSE | FALSE
Caixa 1 elemento vazia Tampa gris (série NP8) IP65 | NPH1-10 | Caixa 1 elemento vazia Tampa gris (série NP8) IP65 | 5% | 15% |  |  |  | 25.02 | F4P | F4 |  |  |  |  | FALSE | FALSE
Caixa 1 elemento vazia Tampa amarela (série NP8) IP65 | NPH1-10J | Caixa 1 elemento vazia Tampa amarela (série NP8) IP65 | 5% | 15% |  |  |  | 25.02 | F4P | F4 |  |  |  |  | FALSE | FALSE
Caixa 2 elementos vazia Tampa gris (série NP8) IP65 | NPH1-20 | Caixa 2 elementos vazia Tampa gris (série NP8) IP65 | 5% | 15% |  |  |  | 36.25 | F4P | F4 |  |  |  |  | FALSE | FALSE
Caixa 2 elementos vazia Tampa amarela (série NP8) IP65 | NPH1-20J | Caixa 2 elementos vazia Tampa amarela (série NP8) IP65 | 5% | 15% |  |  |  | 36.25 | F4P | F4 |  |  |  |  | FALSE | FALSE
Botoneira metálica IP40 com contactor NC1-12 230Vca | NQ2-15P/12-230 | Botoneira metálica IP40 com contactor NC1-12 230Vca | 5% | 15% |  |  |  | 69.04 | F6M | F6 |  |  |  |  | FALSE | FALSE
Botoneira metálica IP40 com contactor NC1-12 400Vca | NQ2-15P/12-400 | Botoneira metálica IP40 com contactor NC1-12 400Vca | 5% | 15% |  |  |  | 69.04 | F6M | F6 |  |  |  |  | FALSE | FALSE
Botoneira metálica IP40 com contactor NC1-18 230Vca | NQ2-15P/18-230 | Botoneira metálica IP40 com contactor NC1-18 230Vca | 5% | 15% |  |  |  | 89.35 | F6M | F6 |  |  |  |  | FALSE | FALSE
Botoneira metálica IP40 com contactor NC1-18 400Vca | NQ2-15P/18-400 | Botoneira metálica IP40 com contactor NC1-18 400Vca | 5% | 15% |  |  |  | 89.35 | F6M | F6 |  |  |  |  | FALSE | FALSE
Botoneira metálica IP40 com contactor NC1-25 230Vca | NQ2-15P/25-230 | Botoneira metálica IP40 com contactor NC1-25 230Vca | 5% | 15% |  |  |  | 111.75 | F6M | F6 |  |  |  |  | FALSE | FALSE
Botoneira metálica IP40 com contactor NC1-25 400Vca | NQ2-15P/25-400 | Botoneira metálica IP40 com contactor NC1-25 400Vca | 5% | 15% |  |  |  | 111.75 | F6M | F6 |  |  |  |  | FALSE | FALSE
Botoneira metálica IP40 com contactor NC1-32 230Vca | NQ2-15P/32-230 | Botoneira metálica IP40 com contactor NC1-32 230Vca | 5% | 15% |  |  |  | 172.67 | F6M | F6 |  |  |  |  | FALSE | FALSE
Botoneira metálica IP40 com contactor NC1-32 400Vca | NQ2-15P/32-400 | Botoneira metálica IP40 com contactor NC1-32 400Vca | 5% | 15% |  |  |  | 172.67 | F6M | F6 |  |  |  |  | FALSE | FALSE
Caixa manobra plástica IP55 com contactor NC1-32-10 Bobina 110V 50Hz | NQ3-11P 110 | Caixa manobra plástica IP55 com contactor NC1-32-10 Bobina 110V 50Hz | 5% | 15% |  |  |  | 111.19 | F6M | F6 |  |  |  |  | FALSE | FALSE
Caixa manobra plástica IP55 com contactor NC1-32-10 Bobina 230V 50Hz | NQ3-11P 230 | Caixa manobra plástica IP55 com contactor NC1-32-10 Bobina 230V 50Hz | 5% | 15% |  |  |  | 111.19 | F6M | F6 |  |  |  |  | FALSE | FALSE
Caixa manobra plástica IP55 com contactor NC1-32-10 Bobina 415V 50Hz | NQ3-11P 415 | Caixa manobra plástica IP55 com contactor NC1-32-10 Bobina 415V 50Hz | 5% | 15% |  |  |  | 111.19 | F6M | F6 |  |  |  |  | FALSE | FALSE
Caixa manobra plástica IP55 com contactor NC1-18-10 Bobina 110V 50Hz | NQ3-5.5P 110 | Caixa manobra plástica IP55 com contactor NC1-18-10 Bobina 110V 50Hz | 5% | 15% |  |  |  | 74.89 | F6M | F6 |  |  |  |  | FALSE | FALSE
Caixa manobra plástica IP55 com contactor NC1-18-10 Bobina 230V 50Hz | NQ3-5.5P 230 | Caixa manobra plástica IP55 com contactor NC1-18-10 Bobina 230V 50Hz | 5% | 15% |  |  |  | 74.89 | F6M | F6 |  |  |  |  | FALSE | FALSE
Caixa manobra plástica IP55 com contactor NC1-18-10 Bobina 415V 50Hz | NQ3-5.5P 415 | Caixa manobra plástica IP55 com contactor NC1-18-10 Bobina 415V 50Hz | 5% | 15% |  |  |  | 74.89 | F6M | F6 |  |  |  |  | FALSE | FALSE
Relé térmico 13A para NC6 Reg.0,10/0,16A | NR2-11.5-0,16 | Relé térmico 13A para NC6 Reg.0,10/0,16A | 5% | 15% |  |  |  | 59.4 | F4I | F4 |  |  |  |  | FALSE | FALSE
Relé térmico 13A para NC6 Reg.0,16/0,25A | NR2-11.5-0,25 | Relé térmico 13A para NC6 Reg.0,16/0,25A | 5% | 15% |  |  |  | 59.4 | F4I | F4 |  |  |  |  | FALSE | FALSE
Relé térmico 13A para NC6 Reg.0,25/0,40A | NR2-11.5-0,4 | Relé térmico 13A para NC6 Reg.0,25/0,40A | 5% | 15% |  |  |  | 59.4 | F4I | F4 |  |  |  |  | FALSE | FALSE
Relé térmico 13A para NC6 Reg.0,40/0,63A | NR2-11.5-0,63 | Relé térmico 13A para NC6 Reg.0,40/0,63A | 5% | 15% |  |  |  | 59.4 | F4I | F4 |  |  |  |  | FALSE | FALSE
Relé térmico 13A para NC6 Reg.0,63/1,00A | NR2-11.5-1 | Relé térmico 13A para NC6 Reg.0,63/1,00A | 5% | 15% |  |  |  | 59.4 | F4I | F4 |  |  |  |  | FALSE | FALSE
Relé térmico 13A para NC6 Reg.1,00/1,60A | NR2-11.5-1,6 | Relé térmico 13A para NC6 Reg.1,00/1,60A | 5% | 15% |  |  |  | 59.4 | F4I | F4 |  |  |  |  | FALSE | FALSE
Relé térmico 13A para NC6 Reg.7,00/10,00A | NR2-11.5-10 | Relé térmico 13A para NC6 Reg.7,00/10,00A | 5% | 15% |  |  |  | 59.4 | F4I | F4 |  |  |  |  | FALSE | FALSE
Relé térmico 13A para NC6 Reg.9,00/13,00A | NR2-11.5-13 | Relé térmico 13A para NC6 Reg.9,00/13,00A | 5% | 15% |  |  |  | 59.4 | F4I | F4 |  |  |  |  | FALSE | FALSE
Relé térmico 13A para NC6 Reg.1,25/2,00A | NR2-11.5-2 | Relé térmico 13A para NC6 Reg.1,25/2,00A | 5% | 15% |  |  |  | 59.4 | F4I | F4 |  |  |  |  | FALSE | FALSE
Relé térmico 13A para NC6 Reg.1,60/2,50A | NR2-11.5-2,5 | Relé térmico 13A para NC6 Reg.1,60/2,50A | 5% | 15% |  |  |  | 59.4 | F4I | F4 |  |  |  |  | FALSE | FALSE
Relé térmico 13A para NC6 Reg.2,50/4,00A | NR2-11.5-4 | Relé térmico 13A para NC6 Reg.2,50/4,00A | 5% | 15% |  |  |  | 59.4 | F4I | F4 |  |  |  |  | FALSE | FALSE
Relé térmico 13A para NC6 Reg.4,00/6,00A | NR2-11.5-6 | Relé térmico 13A para NC6 Reg.4,00/6,00A | 5% | 15% |  |  |  | 59.4 | F4I | F4 |  |  |  |  | FALSE | FALSE
Relé térmico 13A para NC6 Reg.5,50/8,00A | NR2-11.5-8 | Relé térmico 13A para NC6 Reg.5,50/8,00A | 5% | 15% |  |  |  | 59.4 | F4I | F4 |  |  |  |  | FALSE | FALSE
Relé térmico 150A para NC2-115,150 Reg.80/104A | NR2-150-104 | Relé térmico 150A para NC2-115,150 Reg.80/104A | 5% | 15% |  |  |  | 386.13 | F4I | F4 |  |  |  |  | FALSE | FALSE
Relé térmico 150A para NC2-115,150 Reg.95/120A | NR2-150-120 | Relé térmico 150A para NC2-115,150 Reg.95/120A | 5% | 15% |  |  |  | 386.13 | F4I | F4 |  |  |  |  | FALSE | FALSE
Relé térmico 150A para NC2-115,150 Reg.110/150A | NR2-150-150 | Relé térmico 150A para NC2-115,150 Reg.110/150A | 5% | 15% |  |  |  | 386.13 | F4I | F4 |  |  |  |  | FALSE | FALSE
Relé térmico 200A para NC2-185,225 Reg.80/125A | NR2-200-125 | Relé térmico 200A para NC2-185,225 Reg.80/125A | 5% | 15% |  |  |  | 442.15 | F4I | F4 |  |  |  |  | FALSE | FALSE
Relé térmico 200A para NC2-185,225 Reg.100/160A | NR2-200-160 | Relé térmico 200A para NC2-185,225 Reg.100/160A | 5% | 15% |  |  |  | 442.15 | F4I | F4 |  |  |  |  | FALSE | FALSE
Relé térmico 200A para NC2-185,225 Reg.125/200A | NR2-200-200 | Relé térmico 200A para NC2-185,225 Reg.125/200A | 5% | 15% |  |  |  | 442.15 | F4I | F4 |  |  |  |  | FALSE | FALSE
Relé térmico 25A para NC1-12...32 Reg.0,16/0,25A | NR2-25-0,25 | Relé térmico 25A para NC1-12...32 Reg.0,16/0,25A | 5% | 15% |  |  |  | 61.29 | F4I | F4 |  |  |  |  | FALSE | FALSE
Relé térmico 25A para NC1-12...32 Reg.0,25/0,40A | NR2-25-0,4 | Relé térmico 25A para NC1-12...32 Reg.0,25/0,40A | 5% | 15% |  |  |  | 61.29 | F4I | F4 |  |  |  |  | FALSE | FALSE
Relé térmico 25A para NC1-12...32 Reg.0,40/0,63A | NR2-25-0,63 | Relé térmico 25A para NC1-12...32 Reg.0,40/0,63A | 5% | 15% | 6.9195 | 7.2655 | 7.6287 | 61.29 | F4I | F4 |  |  |  |  | FALSE | FALSE
Relé térmico 25A para NC1-12...32 Reg.0,63/1,00A | NR2-25-1 | Relé térmico 25A para NC1-12...32 Reg.0,63/1,00A | 5% | 15% | 6.9195 | 7.2655 | 7.6287 | 61.29 | F4I | F4 |  |  |  |  | FALSE | FALSE
Relé térmico 25A para NC1-12...32 Reg.1,00/1,60A | NR2-25-1,6 | Relé térmico 25A para NC1-12...32 Reg.1,00/1,60A | 5% | 15% | 6.9195 | 7.2655 | 7.6287 | 61.29 | F4I | F4 |  |  |  |  | FALSE | FALSE
Relé térmico 25A para NC1-12...32 Reg.7,00/10,00A | NR2-25-10 | Relé térmico 25A para NC1-12...32 Reg.7,00/10,00A | 5% | 15% | 6.9195 | 7.2655 | 7.6287 | 61.29 | F4I | F4 |  |  |  |  | FALSE | FALSE
Relé térmico 25A para NC1-12...32 Reg.9,00/13,00A | NR2-25-13 | Relé térmico 25A para NC1-12...32 Reg.9,00/13,00A | 5% | 15% | 6.9195 | 7.2655 | 7.6287 | 61.29 | F4I | F4 |  |  |  |  | FALSE | FALSE
Relé térmico 25A para NC1-12...32 Reg.12,00/18,00A | NR2-25-18 | Relé térmico 25A para NC1-12...32 Reg.12,00/18,00A | 5% | 15% | 6.9195 | 7.2655 | 7.6287 | 62.92 | F4I | F4 |  |  |  |  | FALSE | FALSE
Relé térmico 25A para NC1-12...32 Reg.1,25/2,00A | NR2-25-2 | Relé térmico 25A para NC1-12...32 Reg.1,25/2,00A | 5% | 15% |  |  |  | 61.29 | F4I | F4 |  |  |  |  | FALSE | FALSE
Relé térmico 25A para NC1-12...32 Reg.1,60/2,50A | NR2-25-2,5 | Relé térmico 25A para NC1-12...32 Reg.1,60/2,50A | 5% | 15% | 6.9195 | 7.2655 | 7.6287 | 61.29 | F4I | F4 |  |  |  |  | FALSE | FALSE
Relé térmico 25A para NC1-12...32 Reg.17,00/25,00A | NR2-25-25 | Relé térmico 25A para NC1-12...32 Reg.17,00/25,00A | 5% | 15% | 6.9195 | 7.2655 | 7.6287 | 67.31 | F4I | F4 |  |  |  |  | FALSE | FALSE
Relé térmico 25A para NC1-12...32 Reg.2,50/4,00A | NR2-25-4 | Relé térmico 25A para NC1-12...32 Reg.2,50/4,00A | 5% | 15% | 6.9195 | 7.2655 | 7.6287 | 61.29 | F4I | F4 |  |  |  |  | FALSE | FALSE
Relé térmico 25A para NC1-12...32 Reg.4,00/6,00A | NR2-25-6 | Relé térmico 25A para NC1-12...32 Reg.4,00/6,00A | 5% | 15% | 6.9195 | 7.2655 | 7.6287 | 61.29 | F4I | F4 |  |  |  |  | FALSE | FALSE
Relé térmico 25A para NC1-12...32 Reg.5,50/8,00A | NR2-25-8 | Relé térmico 25A para NC1-12...32 Reg.5,50/8,00A | 5% | 15% | 6.9195 | 7.2655 | 7.6287 | 61.29 | F4I | F4 |  |  |  |  | FALSE | FALSE
Relé térmico 36A para NC1-32 Reg.23,00/32,00A | NR2-36-32 | Relé térmico 36A para NC1-32 Reg.23,00/32,00A | 5% | 15% |  |  |  | 98.63 | F4I | F4 |  |  |  |  | FALSE | FALSE
Relé térmico 36A para NC1-32 Reg.28,00/36,00A | NR2-36-36 | Relé térmico 36A para NC1-32 Reg.28,00/36,00A | 5% | 15% |  |  |  | 107.5 | F4I | F4 |  |  |  |  | FALSE | FALSE
Relé térmico 630A para NC2-225...630,225 Reg.160/250A | NR2-630-250 | Relé térmico 630A para NC2-225...630,225 Reg.160/250A | 5% | 15% |  |  |  | 468.92 | F4I | F4 |  |  |  |  | FALSE | FALSE
Relé térmico 630A para NC2-225...630,225 Reg.200/315A | NR2-630-315 | Relé térmico 630A para NC2-225...630,225 Reg.200/315A | 5% | 15% |  |  |  | 468.92 | F4I | F4 |  |  |  |  | FALSE | FALSE
Relé térmico 630A para NC2-225...630,225 Reg.250/400A | NR2-630-400 | Relé térmico 630A para NC2-225...630,225 Reg.250/400A | 5% | 15% |  |  |  | 468.92 | F4I | F4 |  |  |  |  | FALSE | FALSE
Relé térmico 630A para NC2-225...630,225 Reg.315/500A | NR2-630-500 | Relé térmico 630A para NC2-225...630,225 Reg.315/500A | 5% | 15% |  |  |  | 468.92 | F4I | F4 |  |  |  |  | FALSE | FALSE
Relé térmico 630A para NC2-225...630,225 Reg.400/630A | NR2-630-630 | Relé térmico 630A para NC2-225...630,225 Reg.400/630A | 5% | 15% |  |  |  | 468.92 | F4I | F4 |  |  |  |  | FALSE | FALSE
Relé térmico 93A para NC1-40...95 Reg.23,00/32,00A | NR2-93-32 | Relé térmico 93A para NC1-40...95 Reg.23,00/32,00A | 5% | 15% |  |  |  | 140.58 | F4I | F4 |  |  |  |  | FALSE | FALSE
Relé térmico 93A para NC1-40...95 Reg.30,00/40,00A | NR2-93-40 | Relé térmico 93A para NC1-40...95 Reg.30,00/40,00A | 5% | 15% |  |  |  | 140.58 | F4I | F4 |  |  |  |  | FALSE | FALSE
Relé térmico 93A para NC1-40...95 Reg.37,00/50,00A | NR2-93-50 | Relé térmico 93A para NC1-40...95 Reg.37,00/50,00A | 5% | 15% |  |  |  | 140.58 | F4I | F4 |  |  |  |  | FALSE | FALSE
Relé térmico 93A para NC1-40...95 Reg.48,00/65,00A | NR2-93-65 | Relé térmico 93A para NC1-40...95 Reg.48,00/65,00A | 5% | 15% |  |  |  | 140.58 | F4I | F4 |  |  |  |  | FALSE | FALSE
Relé térmico 93A para NC1-40...95 Reg.55,00/70,00A | NR2-93-70 | Relé térmico 93A para NC1-40...95 Reg.55,00/70,00A | 5% | 15% |  |  |  | 140.58 | F4I | F4 |  |  |  |  | FALSE | FALSE
Relé térmico 93A para NC1-40...95 Reg.63,00/80,00A | NR2-93-80 | Relé térmico 93A para NC1-40...95 Reg.63,00/80,00A | 5% | 15% |  |  |  | 140.58 | F4I | F4 |  |  |  |  | FALSE | FALSE
Relé térmico 93A para NC1-40...95 Reg.80,00/93,00A | NR2-93-93 | Relé térmico 93A para NC1-40...95 Reg.80,00/93,00A | 5% | 15% |  |  |  | 140.58 | F4I | F4 |  |  |  |  | FALSE | FALSE
Relé térmico electrónico 100A para NC1-50...95 Reg.50/100A | NRE8-100-100 | Relé térmico electrónico 100A para NC1-50...95 Reg.50/100A | 5% | 15% |  |  |  | 211.66 | F4I | F4 |  |  |  |  | FALSE | FALSE
Relé térmico electrónico 100A para NC1-50...95 Reg.30/65A | NRE8-100-65 | Relé térmico electrónico 100A para NC1-50...95 Reg.30/65A | 5% | 15% |  |  |  | 192.65 | F4I | F4 |  |  |  |  | FALSE | FALSE
Relé térmico electrónico 200A para NC2-115...225 Reg.85/120A | NRE8-200-120 | Relé térmico electrónico 200A para NC2-115...225 Reg.85/120A | 5% | 15% |  |  |  | 741 | F4I | F4 |  |  |  |  | FALSE | FALSE
Relé térmico electrónico 200A para NC2-115...225 Reg.110/160A | NRE8-200-160 | Relé térmico electrónico 200A para NC2-115...225 Reg.110/160A | 5% | 15% |  |  |  | 747.97 | F4I | F4 |  |  |  |  | FALSE | FALSE
Relé térmico electrónico 200A para NC2-115...225 Reg.140/200A | NRE8-200-200 | Relé térmico electrónico 200A para NC2-115...225 Reg.140/200A | 5% | 15% |  |  |  | 757.38 | F4I | F4 |  |  |  |  | FALSE | FALSE
Relé térmico electrónico 25A para NC1-12 Reg.0,6/1,2A | NRE8-25-1,2 | Relé térmico electrónico 25A para NC1-12 Reg.0,6/1,2A | 5% | 15% |  |  |  | 89.94 | F4I | F4 |  |  |  |  | FALSE | FALSE
Relé térmico electrónico 25A para NC1-12 Reg.5/10A | NRE8-25-10 | Relé térmico electrónico 25A para NC1-12 Reg.5/10A | 5% | 15% |  |  |  | 89.94 | F4I | F4 |  |  |  |  | FALSE | FALSE
Relé térmico electrónico 25A para NC1-12 Reg.7/12A | NRE8-25-12 | Relé térmico electrónico 25A para NC1-12 Reg.7/12A | 5% | 15% |  |  |  | 89.94 | F4I | F4 |  |  |  |  | FALSE | FALSE
Relé térmico electrónico 25A para NC1-12 Reg.1,2/2,4A | NRE8-25-2,4 | Relé térmico electrónico 25A para NC1-12 Reg.1,2/2,4A | 5% | 15% |  |  |  | 89.94 | F4I | F4 |  |  |  |  | FALSE | FALSE
Relé térmico electrónico 25A para NC1-18,25 Reg.10/20A | NRE8-25-20 | Relé térmico electrónico 25A para NC1-18,25 Reg.10/20A | 5% | 15% |  |  |  | 89.94 | F4I | F4 |  |  |  |  | FALSE | FALSE
Relé térmico electrónico 25A para NC1-25 Reg.20/25A | NRE8-25-25 | Relé térmico electrónico 25A para NC1-25 Reg.20/25A | 5% | 15% |  |  |  | 101.99 | F4I | F4 |  |  |  |  | FALSE | FALSE
Relé térmico electrónico 25A para NC1-25 Reg.22/32A | NRE8-25-32 | Relé térmico electrónico 25A para NC1-25 Reg.22/32A | 5% | 15% |  |  |  | 101.99 | F4I | F4 |  |  |  |  | FALSE | FALSE
Relé térmico electrónico 25A para NC1-12 Reg.2/4A | NRE8-25-4 | Relé térmico electrónico 25A para NC1-12 Reg.2/4A | 5% | 15% |  |  |  | 89.94 | F4I | F4 |  |  |  |  | FALSE | FALSE
Relé térmico electrónico 25A para NC1-12 Reg.4/8A | NRE8-25-8 | Relé térmico electrónico 25A para NC1-12 Reg.4/8A | 5% | 15% |  |  |  | 89.94 | F4I | F4 |  |  |  |  | FALSE | FALSE
Relé térmico electrónico 40A para NC1-32...40 Reg.5/10A | NRE8-40-10 | Relé térmico electrónico 40A para NC1-32...40 Reg.5/10A | 5% | 15% |  |  |  | 106.65 | F4I | F4 |  |  |  |  | FALSE | FALSE
Relé térmico electrónico 40A para NC1-32...40 Reg.10/20A | NRE8-40-20 | Relé térmico electrónico 40A para NC1-32...40 Reg.10/20A | 5% | 15% |  |  |  | 106.65 | F4I | F4 |  |  |  |  | FALSE | FALSE
Relé térmico electrónico 40A para NC1-32...40 Reg.2/4A | NRE8-40-4 | Relé térmico electrónico 40A para NC1-32...40 Reg.2/4A | 5% | 15% |  |  |  | 106.65 | F4I | F4 |  |  |  |  | FALSE | FALSE
Relé térmico electrónico 40A para NC1-32...40 Reg.20/40A | NRE8-40-40 | Relé térmico electrónico 40A para NC1-32...40 Reg.20/40A | 5% | 15% |  |  |  | 106.65 | F4I | F4 |  |  |  |  | FALSE | FALSE
Relé térmico electrónico 40A para NC1-32...40 Reg.4/8A | NRE8-40-8 | Relé térmico electrónico 40A para NC1-32...40 Reg.4/8A | 5% | 15% |  |  |  | 106.65 | F4I | F4 |  |  |  |  | FALSE | FALSE
Relé térmico electrónico 630A para NC2-225...630 Reg.170/250A | NRE8-630-250 | Relé térmico electrónico 630A para NC2-225...630 Reg.170/250A | 5% | 15% |  |  |  | 820.94 | F4I | F4 |  |  |  |  | FALSE | FALSE
Relé térmico electrónico 630A para NC2-225...630 Reg.215/315A | NRE8-630-315 | Relé térmico electrónico 630A para NC2-225...630 Reg.215/315A | 5% | 15% |  |  |  | 828.52 | F4I | F4 |  |  |  |  | FALSE | FALSE
Relé térmico electrónico 630A para NC2-225...630 Reg.275/400A | NRE8-630-400 | Relé térmico electrónico 630A para NC2-225...630 Reg.275/400A | 5% | 15% |  |  |  | 842.46 | F4I | F4 |  |  |  |  | FALSE | FALSE
Relé térmico electrónico 630A para NC2-225...630 Reg.340/500A | NRE8-630-500 | Relé térmico electrónico 630A para NC2-225...630 Reg.340/500A | 5% | 15% |  |  |  | 889.36 | F4I | F4 |  |  |  |  | FALSE | FALSE
Relé térmico electrónico 630A para NC2-225...630 Reg.430/630A | NRE8-630-630 | Relé térmico electrónico 630A para NC2-225...630 Reg.430/630A | 5% | 15% |  |  |  | 903.4 | F4I | F4 |  |  |  |  | FALSE | FALSE
Base portafusiveis cilíndricos 1P 125A - para RT29-125 | NRT28-125/1P | Base portafusiveis cilíndricos 1P 125A - para RT29-125 | 5% | 15% |  |  |  | 21.26 | F5F | F5 |  |  |  |  | FALSE | FALSE
Base portafusiveis cilíndricos 1P 32A - para RT28-32 | NRT28-32/1P | Base portafusiveis cilíndricos 1P 32A - para RT28-32 | 5% | 15% |  |  |  | 5.83 | F5F | F5 |  |  |  |  | FALSE | FALSE
Base portafusiveis cilíndricos 2P 32A - para RT28-32 | NRT28-32/2P | Base portafusiveis cilíndricos 2P 32A - para RT28-32 | 5% | 15% |  |  |  | 12.49 | F5F | F5 |  |  |  |  | FALSE | FALSE
Base portafusiveis cilíndricos 3P 32A - para RT28-32 | NRT28-32/3P | Base portafusiveis cilíndricos 3P 32A - para RT28-32 | 5% | 15% |  |  |  | 21.59 | F5F | F5 |  |  |  |  | FALSE | FALSE
Base Portafusíveis cilíndricos 1P 63A - para RT28-63 | NRT28-63/1P | Base Portafusíveis cilíndricos 1P 63A - para RT28-63 | 5% | 15% |  |  |  | 13.82 | F5F | F5 |  |  |  |  | FALSE | FALSE
Fusível cilíndrico DC curva gPV para Fotovoltaica 10x38mm 10A | NRZ28-20/10 | Fusível cilíndrico DC curva gPV para Fotovoltaica 10x38mm 10A | 5% | 15% |  |  |  | 9.56 | F5C | F5 |  |  |  |  | FALSE | FALSE
Fusível cilíndrico DC curva gPV para Fotovoltaica 10x38mm 12A | NRZ28-20/12 | Fusível cilíndrico DC curva gPV para Fotovoltaica 10x38mm 12A | 5% | 15% |  |  |  | 9.56 | F5C | F5 |  |  |  |  | FALSE | FALSE
Fusível cilíndrico DC curva gPV para Fotovoltaica 10x38mm 15A | NRZ28-20/15 | Fusível cilíndrico DC curva gPV para Fotovoltaica 10x38mm 15A | 5% | 15% |  |  |  | 9.56 | F5C | F5 |  |  |  |  | FALSE | FALSE
Fusível cilíndrico DC curva gPV para Fotovoltaica 10x38mm 16A | NRZ28-20/16 | Fusível cilíndrico DC curva gPV para Fotovoltaica 10x38mm 16A | 5% | 15% |  |  |  | 9.56 | F5C | F5 |  |  |  |  | FALSE | FALSE
Fusível cilíndrico DC curva gPV para Fotovoltaica 10x38mm 20A | NRZ28-20/20 | Fusível cilíndrico DC curva gPV para Fotovoltaica 10x38mm 20A | 5% | 15% |  |  |  | 9.56 | F5C | F5 |  |  |  |  | FALSE | FALSE
Disjuntor motor, Comando botões 3P 25A Reg.0,1/0,16A | NS2-25-0,16 | Disjuntor motor, Comando botões 3P 25A Reg.0,1/0,16A | 5% | 15% |  |  |  | 87.43 | F3G | F3 |  |  |  |  | FALSE | FALSE
Disjuntor motor botões, 3P 25A Reg.0,16/0,25A | NS2-25-0,25 | Disjuntor motor botões, 3P 25A Reg.0,16/0,25A | 5% | 15% |  |  |  | 87.43 | F3G | F3 |  |  |  |  | FALSE | FALSE
Disjuntor motor botões, 3P 25A Reg.0,25/0,4A | NS2-25-0,4 | Disjuntor motor botões, 3P 25A Reg.0,25/0,4A | 5% | 15% |  |  |  | 87.43 | F3G | F3 |  |  |  |  | FALSE | FALSE
Disjuntor motor botões, 3P 25A Reg.0,4/0,63A | NS2-25-0,63 | Disjuntor motor botões, 3P 25A Reg.0,4/0,63A | 5% | 15% |  |  |  | 87.43 | F3G | F3 |  |  |  |  | FALSE | FALSE
Disjuntor motor botões, 3P 25A Reg.0,63/1A | NS2-25-1 | Disjuntor motor botões, 3P 25A Reg.0,63/1A | 5% | 15% | 13.5345 | 14.2112 | 14.9218 | 89.43 | F3G | F3 |  |  |  |  | FALSE | FALSE
Disjuntor motor botões, 3P 25A Reg.1/1,6A | NS2-25-1,6 | Disjuntor motor botões, 3P 25A Reg.1/1,6A | 5% | 15% | 13.5345 | 14.2112 | 14.9218 | 89.43 | F3G | F3 |  |  |  |  | FALSE | FALSE
Disjuntor motor botões, 3P 25A Reg.6/10A | NS2-25-10 | Disjuntor motor botões, 3P 25A Reg.6/10A | 5% | 15% | 13.5345 | 14.2112 | 14.9218 | 94.43 | F3G | F3 |  |  |  |  | FALSE | FALSE
Disjuntor motor botões, 3P 25A Reg.9/14A | NS2-25-14 | Disjuntor motor botões, 3P 25A Reg.9/14A | 5% | 15% | 13.5345 | 14.2112 | 14.9218 | 96.32 | F3G | F3 |  |  |  |  | FALSE | FALSE
Disjuntor motor botões, 3P 25A Reg.13/18A | NS2-25-18 | Disjuntor motor botões, 3P 25A Reg.13/18A | 5% | 15% | 13.902 | 14.5971 | 15.327 | 99.21 | F3G | F3 |  |  |  |  | FALSE | FALSE
Disjuntor motor botões, 3P 25A Reg.1,6/2,5A | NS2-25-2,5 | Disjuntor motor botões, 3P 25A Reg.1,6/2,5A | 5% | 15% | 13.5345 | 14.2112 | 14.9218 | 89.43 | F3G | F3 |  |  |  |  | FALSE | FALSE
Disjuntor motor botões, 3P 25A Reg.17/23A | NS2-25-23 | Disjuntor motor botões, 3P 25A Reg.17/23A | 5% | 15% | 15.1935 | 15.9532 | 16.7508 | 104.17 | F3G | F3 |  |  |  |  | FALSE | FALSE
Disjuntor motor botões, 3P 25A Reg.20/25A | NS2-25-25 | Disjuntor motor botões, 3P 25A Reg.20/25A | 5% | 15% | 15.4245 | 16.1957 | 17.0055 | 111.46 | F3G | F3 |  |  |  |  | FALSE | FALSE
Disjuntor motor botões, 3P 25A Reg.2,5/4A | NS2-25-4 | Disjuntor motor botões, 3P 25A Reg.2,5/4A | 5% | 15% | 13.5345 | 14.2112 | 14.9218 | 89.43 | F3G | F3 |  |  |  |  | FALSE | FALSE
Disjuntor motor botões, 3P 25A Reg.4/6,3A | NS2-25-6,3 | Disjuntor motor botões, 3P 25A Reg.4/6,3A | 5% | 15% | 13.5345 | 14.2112 | 14.9218 | 89.43 | F3G | F3 |  |  |  |  | FALSE | FALSE
Disjuntor do motor 3P 25A Reg.0,1/0,16A | NS2-25X-0,16 | Disjuntor do motor 3P 25A Reg.0,1/0,16A | 5% | 15% |  |  |  | 103.51 | F3G | F3 |  |  |  |  | FALSE | FALSE
Disjuntor do motor 3P 25A Reg.0,16/0,25A | NS2-25X-0,25 | Disjuntor do motor 3P 25A Reg.0,16/0,25A | 5% | 15% |  |  |  | 103.51 | F3G | F3 |  |  |  |  | FALSE | FALSE
Disjuntor do motor 3P 25A Reg.0,25/0,4A | NS2-25X-0,4 | Disjuntor do motor 3P 25A Reg.0,25/0,4A | 5% | 15% |  |  |  | 103.51 | F3G | F3 |  |  |  |  | FALSE | FALSE
Disjuntor do motor 3P 25A Reg.0,4/0,63A | NS2-25X-0,63 | Disjuntor do motor 3P 25A Reg.0,4/0,63A | 5% | 15% |  |  |  | 103.51 | F3G | F3 |  |  |  |  | FALSE | FALSE
Disjuntor do motor 3P 25A Reg.0,63/0,1A | NS2-25X-1 | Disjuntor do motor 3P 25A Reg.0,63/0,1A | 5% | 15% |  |  |  | 110.39 | F3G | F3 |  |  |  |  | FALSE | FALSE
Disjuntor do motor 3P 25A Reg.1/1,6A | NS2-25X-1,6 | Disjuntor do motor 3P 25A Reg.1/1,6A | 5% | 15% |  |  |  | 110.39 | F3G | F3 |  |  |  |  | FALSE | FALSE
Disjuntor do motor 3P 25A Reg.6/10A | NS2-25X-10 | Disjuntor do motor 3P 25A Reg.6/10A | 5% | 15% |  |  |  | 127.76 | F3G | F3 |  |  |  |  | FALSE | FALSE
Disjuntor do motor 3P 25A Reg,9/14A | NS2-25X-14 | Disjuntor do motor 3P 25A Reg,9/14A | 5% | 15% |  |  |  | 130.32 | F3G | F3 |  |  |  |  | FALSE | FALSE
Disjuntor do motor 3P 25A Reg.13/18A | NS2-25X-18 | Disjuntor do motor 3P 25A Reg.13/18A | 5% | 15% |  |  |  | 139.56 | F3G | F3 |  |  |  |  | FALSE | FALSE
Disjuntor do motor 3P 25A Reg.1,6/2,5A | NS2-25X-2,5 | Disjuntor do motor 3P 25A Reg.1,6/2,5A | 5% | 15% |  |  |  | 110.39 | F3G | F3 |  |  |  |  | FALSE | FALSE
Disjuntor do motor 3P 25A Reg.17/23A | NS2-25X-23 | Disjuntor do motor 3P 25A Reg.17/23A | 5% | 15% |  |  |  | 162.22 | F3G | F3 |  |  |  |  | FALSE | FALSE
Disjuntor do motor 3P 25A Reg.20/25A | NS2-25X-25 | Disjuntor do motor 3P 25A Reg.20/25A | 5% | 15% |  |  |  | 184.89 | F3G | F3 |  |  |  |  | FALSE | FALSE
Disjuntor do motor 3P 25A Reg.2,5/4A | NS2-25X-4 | Disjuntor do motor 3P 25A Reg.2,5/4A | 5% | 15% |  |  |  | 110.39 | F3G | F3 |  |  |  |  | FALSE | FALSE
Disjuntor do motor 3P 25A Reg.4/6,3A | NS2-25X-6,3 | Disjuntor do motor 3P 25A Reg.4/6,3A | 5% | 15% |  |  |  | 110.39 | F3G | F3 |  |  |  |  | FALSE | FALSE
Disjuntor motor 3P 32A Reg. 24/32A | NS2-32-32 | Disjuntor motor 3P 32A Reg. 24/32A | 5% | 15% |  |  |  | 141.6 | F3G | F3 |  |  |  |  | FALSE | FALSE
Disjuntor motor, Comando giratorio, 3P 32A Reg. 24/32A | NS2-32X-32 | Disjuntor motor, Comando giratorio, 3P 32A Reg. 24/32A | 5% | 15% |  |  |  | 202.43 | F3G | F3 |  |  |  |  | FALSE | FALSE
Disjuntor motor botões, 3P 80A Reg.16/25A | NS2-80B-25 | Disjuntor motor botões, 3P 80A Reg.16/25A | 5% | 15% |  |  |  | 232.47 | F3G | F3 |  |  |  |  | FALSE | FALSE
Disjuntor motor botões, 3P 80A Reg.25/40A | NS2-80B-40 | Disjuntor motor botões, 3P 80A Reg.25/40A | 5% | 15% |  |  |  | 252.63 | F3G | F3 |  |  |  |  | FALSE | FALSE
Disjuntor motor botões 3P 80A Reg.40/63A | NS2-80B-63 | Disjuntor motor botões 3P 80A Reg.40/63A | 5% | 15% |  |  |  | 281.91 | F3G | F3 |  |  |  |  | FALSE | FALSE
Disjuntor motor botões, 3P 80A Reg.56/80A | NS2-80B-80 | Disjuntor motor botões, 3P 80A Reg.56/80A | 5% | 15% |  |  |  | 296.88 | F3G | F3 |  |  |  |  | FALSE | FALSE
Contacto auxiliar central 1NA+1NC para NS2-25 | NS2-AE11 | Contacto auxiliar central 1NA+1NC para NS2-25 | 5% | 15% |  |  |  | 12.58 | F3G | F3 |  |  |  |  | FALSE | FALSE
Contacto auxiliar central 2NA para NS2-25 | NS2-AE20 | Contacto auxiliar central 2NA para NS2-25 | 5% | 15% |  |  |  | 12.58 | F3G | F3 |  |  |  |  | FALSE | FALSE
Contacto auxiliar lateral 1NA+1NC para NS2-25 | NS2-AU11 | Contacto auxiliar lateral 1NA+1NC para NS2-25 | 5% | 15% |  |  |  | 24.36 | F3G | F3 |  |  |  |  | FALSE | FALSE
Contacto auxiliar lateral 1NA+1NC para NS2-80B | NS2-AU11/80 | Contacto auxiliar lateral 1NA+1NC para NS2-80B | 5% | 15% |  |  |  | 24.24 | F3G | F3 |  |  |  |  | FALSE | FALSE
Contacto auxiliar lateral 2NA para NS2-25 | NS2-AU20 | Contacto auxiliar lateral 2NA para NS2-25 | 5% | 15% |  |  |  | 24.36 | F3G | F3 |  |  |  |  | FALSE | FALSE
Contacto auxiliar lateral 2NA para NS2-80B | NS2-AU20/80 | Contacto auxiliar lateral 2NA para NS2-80B | 5% | 15% |  |  |  | 24.24 | F3G | F3 |  |  |  |  | FALSE | FALSE
Caixa de superfície IP55 para NS2-25 | NS2-BOX-MC | Caixa de superfície IP55 para NS2-25 | 5% | 15% | 6.006 | 6.3063 | 6.6216 | 47.14 | F3G | F3 |  |  |  |  | FALSE | FALSE
Caixa de superfície IP55 com botão emergencia para NS2-25 | NS2-BOX-PE | Caixa de superfície IP55 com botão emergencia para NS2-25 | 5% | 15% |  |  |  | 63.31 | F3G | F3 |  |  |  |  | FALSE | FALSE
Contacto auxiliar+alarme 1NC+1NA para NS2-25 | NS2-FA0101 | Contacto auxiliar+alarme 1NC+1NA para NS2-25 | 5% | 15% |  |  |  | 23.71 | F3G | F3 |  |  |  |  | FALSE | FALSE
Contacto auxiliar+alarme 1NA+1NC para NS2-25 | NS2-FA0110 | Contacto auxiliar+alarme 1NA+1NC para NS2-25 | 5% | 15% |  |  |  | 23.71 | F3G | F3 |  |  |  |  | FALSE | FALSE
Contacto auxiliar+alarme 1NA+1NA para NS2-25 | NS2-FA1001 | Contacto auxiliar+alarme 1NA+1NA para NS2-25 | 5% | 15% |  |  |  | 23.71 | F3G | F3 |  |  |  |  | FALSE | FALSE
Contacto auxiliar+alarme 1NC+1NC para NS2-25 | NS2-FA1010 | Contacto auxiliar+alarme 1NC+1NC para NS2-25 | 5% | 15% |  |  |  | 23.71 | F3G | F3 |  |  |  |  | FALSE | FALSE
Bobina de disparo por emissão de corrente para NS2-25 110Vca | NS2-SH-110 | Bobina de disparo por emissão de corrente para NS2-25 110Vca | 5% | 15% |  |  |  | 57.2 | F3G | F3 |  |  |  |  | FALSE | FALSE
Bobina de disparo por emissão de corrente para NS2-25 230Vca | NS2-SH-230 | Bobina de disparo por emissão de corrente para NS2-25 230Vca | 5% | 15% |  |  |  | 57.2 | F3G | F3 |  |  |  |  | FALSE | FALSE
Bobina de disparo por emissão de corrente para NS2-25 400Vca | NS2-SH-400 | Bobina de disparo por emissão de corrente para NS2-25 400Vca | 5% | 15% |  |  |  | 57.2 | F3G | F3 |  |  |  |  | FALSE | FALSE
Bobina de disparo de mínima tensão 40VA para NS2-25 110Vca | NS2-UV-110 | Bobina de disparo de mínima tensão 40VA para NS2-25 110Vca | 5% | 15% |  |  |  | 57.2 | F3G | F3 |  |  |  |  | FALSE | FALSE
Bobina de disparo de mínima tensão 40VA para NS2-25 230Vca | NS2-UV-230 | Bobina de disparo de mínima tensão 40VA para NS2-25 230Vca | 5% | 15% |  |  |  | 57.2 | F3G | F3 |  |  |  |  | FALSE | FALSE
Bobina de disparo de mínima tensão 40VA para NS2-25 400Vca | NS2-UV-400 | Bobina de disparo de mínima tensão 40VA para NS2-25 400Vca | 5% | 15% |  |  |  | 57.2 | F3G | F3 |  |  |  |  | FALSE | FALSE
Temporizador impulso atraso à desoperação 230Vca 1NA 0,1...10seg | NTE8-A10/230 | Temporizador impulso atraso à desoperação 230Vca 1NA 0,1...10seg | 5% | 15% |  |  |  | 44.87 | F5M | F5 |  |  |  |  | FALSE | FALSE
Temporizador impulso atraso à desoperação 24Vca 1NA 0,1,...10seg | NTE8-A10/24CA | Temporizador impulso atraso à desoperação 24Vca 1NA 0,1,...10seg | 5% | 15% |  |  |  | 44.87 | F5M | F5 |  |  |  |  | FALSE | FALSE
Temporizador impulso atraso à desoperação 24Vcc 1NA 0,1...10seg | NTE8-A10/24CC | Temporizador impulso atraso à desoperação 24Vcc 1NA 0,1...10seg | 5% | 15% |  |  |  | 44.87 | F5M | F5 |  |  |  |  | FALSE | FALSE
Temporizador impulso atraso à desoperação 230Vca 1NA 10...120seg | NTE8-A120/230 | Temporizador impulso atraso à desoperação 230Vca 1NA 10...120seg | 5% | 15% |  |  |  | 44.87 | F5M | F5 |  |  |  |  | FALSE | FALSE
Temporizador impulso atraso à desoperação 24Vca 1NA 10...120seg | NTE8-A120/24CA | Temporizador impulso atraso à desoperação 24Vca 1NA 10...120seg | 5% | 15% |  |  |  | 44.87 | F5M | F5 |  |  |  |  | FALSE | FALSE
Temporizador impulso atraso à desoperação 24Vcc 1NA 10...120seg | NTE8-A120/24CC | Temporizador impulso atraso à desoperação 24Vcc 1NA 10...120seg | 5% | 15% |  |  |  | 44.87 | F5M | F5 |  |  |  |  | FALSE | FALSE
Temporizador impulso atraso à desoperação 230Vca 1NA 30...480seg | NTE8-A480/230 | Temporizador impulso atraso à desoperação 230Vca 1NA 30...480seg | 5% | 15% |  |  |  | 44.87 | F5M | F5 |  |  |  |  | FALSE | FALSE
Temporizador impulso atraso à desoperação 24Vcc 1NA 30...480seg | NTE8-A480/24CA | Temporizador impulso atraso à desoperação 24Vcc 1NA 30...480seg | 5% | 15% |  |  |  | 44.87 | F5M | F5 |  |  |  |  | FALSE | FALSE
Temporizador impulso atraso à desoperação 24Vca 1NA 30...480seg | NTE8-A480/24CC | Temporizador impulso atraso à desoperação 24Vca 1NA 30...480seg | 5% | 15% |  |  |  | 44.87 | F5M | F5 |  |  |  |  | FALSE | FALSE
Temporizador mantida - atraso à ligação 230Vca 1NA 0,1...10seg | NTE8-B10/230 | Temporizador mantida - atraso à ligação 230Vca 1NA 0,1...10seg | 5% | 15% |  |  |  | 44.87 | F5M | F5 |  |  |  |  | FALSE | FALSE
Temporizador mantida - atraso à ligação 24Vca 1NA 0,1,...10seg | NTE8-B10/24CA | Temporizador mantida - atraso à ligação 24Vca 1NA 0,1,...10seg | 5% | 15% |  |  |  | 44.87 | F5M | F5 |  |  |  |  | FALSE | FALSE
Temporizador mantida - atraso à ligação 24Vcc 1NA 0,1...10seg | NTE8-B10/24CC | Temporizador mantida - atraso à ligação 24Vcc 1NA 0,1...10seg | 5% | 15% |  |  |  | 44.87 | F5M | F5 |  |  |  |  | FALSE | FALSE
Temporizador mantida - atraso à ligação 230Vca 1NA 10...120seg | NTE8-B120/230 | Temporizador mantida - atraso à ligação 230Vca 1NA 10...120seg | 5% | 15% |  |  |  | 44.87 | F5M | F5 |  |  |  |  | FALSE | FALSE
Temporizador mantida - atraso à ligação 24Vca 1NA 10...120seg | NTE8-B120/24CA | Temporizador mantida - atraso à ligação 24Vca 1NA 10...120seg | 5% | 15% |  |  |  | 44.87 | F5M | F5 |  |  |  |  | FALSE | FALSE
Temporizador mantida - atraso à ligação 24Vcc 1NA 10...120seg | NTE8-B120/24CC | Temporizador mantida - atraso à ligação 24Vcc 1NA 10...120seg | 5% | 15% |  |  |  | 44.87 | F5M | F5 |  |  |  |  | FALSE | FALSE
Temporizador mantida - atraso à ligação 230Vca 1NA 30...480seg | NTE8-B480/230 | Temporizador mantida - atraso à ligação 230Vca 1NA 30...480seg | 5% | 15% |  |  |  | 44.87 | F5M | F5 |  |  |  |  | FALSE | FALSE
Temporizador mantida - atraso à ligação 24Vca 1NA 30...480seg | NTE8-B480/24CA | Temporizador mantida - atraso à ligação 24Vca 1NA 30...480seg | 5% | 15% |  |  |  | 44.87 | F5M | F5 |  |  |  |  | FALSE | FALSE
Temporizador mantida - atraso à ligação 24Vcc 1NA 30...480seg | NTE8-B480/24CC | Temporizador mantida - atraso à ligação 24Vcc 1NA 30...480seg | 5% | 15% |  |  |  | 44.87 | F5M | F5 |  |  |  |  | FALSE | FALSE
Automático escada 110Vca 0.5...20min. | NTE8-C AC110V | Automático escada 110Vca 0.5...20min. | 5% | 15% |  |  |  | 80.54 | F5M | F5 |  |  |  |  | FALSE | FALSE
Automático escada 230Vca 0.5...20min. | NTE8-C AC230V | Automático escada 230Vca 0.5...20min. | 5% | 15% |  |  |  | 63.61 | F5M | F5 |  |  |  |  | FALSE | FALSE
Ventilação e filtro de entrada, 109×109×59mm, 35m³/h | NTF1-035.230 | Ventilação e filtro de entrada, 109×109×59mm, 35m³/h | 5% | 15% |  |  |  | 135.27 | F7M | F7 |  |  |  |  | FALSE | FALSE
Filtro de saida, 109×109×21mm, 35m³/h | NTF1-035.300 | Filtro de saida, 109×109×21mm, 35m³/h | 5% | 15% |  |  |  | 42.22 | F7M | F7 |  |  |  |  | FALSE | FALSE
Ventilação e filtro de entrada, 150×150×59mm, 45m³/h | NTF1-045.230 | Ventilação e filtro de entrada, 150×150×59mm, 45m³/h | 5% | 15% |  |  |  | 178.16 | F7M | F7 |  |  |  |  | FALSE | FALSE
Filtro de saida, 150×150×21mm, 45m³/h | NTF1-045.300 | Filtro de saida, 150×150×21mm, 45m³/h | 5% | 15% |  |  |  | 48.02 | F7M | F7 |  |  |  |  | FALSE | FALSE
Ventilação e filtro de entrada, 204×204×96mm 105m³/h | NTF1-105.230 | Ventilação e filtro de entrada, 204×204×96mm 105m³/h | 5% | 15% |  |  |  | 229.62 | F7M | F7 |  |  |  |  | FALSE | FALSE
Filtro de saida, 204×204×25mm, 105m³/h | NTF1-105.300 | Filtro de saida, 204×204×25mm, 105m³/h | 5% | 15% |  |  |  | 56.09 | F7M | F7 |  |  |  |  | FALSE | FALSE
Ventilação e filtro de entrada, 250×250×109mm, 160m³/h | NTF1-160.230 | Ventilação e filtro de entrada, 250×250×109mm, 160m³/h | 5% | 15% |  |  |  | 267.89 | F7M | F7 |  |  |  |  | FALSE | FALSE
Filtro de saida, 250×250×25mm, 160m³/h | NTF1-160.300 | Filtro de saida, 250×250×25mm, 160m³/h | 5% | 15% |  |  |  | 64.66 | F7M | F7 |  |  |  |  | FALSE | FALSE
Ventilação e filtro de entrada, 325×325×142mm, 550m³/h | NTF1-550.230 | Ventilação e filtro de entrada, 325×325×142mm, 550m³/h | 5% | 15% |  |  |  | 403.81 | F7M | F7 |  |  |  |  | FALSE | FALSE
Filtro de saida, 325×325×25mm, 550m³/h | NTF1-550.300 | Filtro de saida, 325×325×25mm, 550m³/h | 5% | 15% |  |  |  | 74.95 | F7M | F7 |  |  |  |  | FALSE | FALSE
Bloco distribuidor 2P, 7 conexões | NTJ2-125 207 | Bloco distribuidor 2P, 7 conexões | 5% | 15% |  |  |  | 32.49 | F7M | F7 |  |  |  |  | FALSE | FALSE
Bloco distribuidor 4P, 7 conexões | NTJ2-125 407 | Bloco distribuidor 4P, 7 conexões | 5% | 15% |  |  |  | 37.61 | F7M | F7 |  |  |  |  | FALSE | FALSE
Bloco distribuidor 4P, 11 conexões | NTJ2-125 411 | Bloco distribuidor 4P, 11 conexões | 5% | 15% |  |  |  | 49.49 | F7M | F7 |  |  |  |  | FALSE | FALSE
Bloco distribuidor 4P, 15 conexões | NTJ2-125 415 | Bloco distribuidor 4P, 15 conexões | 5% | 15% |  |  |  | 67.69 | F7M | F7 |  |  |  |  | FALSE | FALSE
Termostato control de ventilação NO, 0 a 60°C, 10A, 250VAC | NTK1-111 | Termostato control de ventilação NO, 0 a 60°C, 10A, 250VAC | 5% | 15% |  |  |  | 34.84 | F7M | F7 |  |  |  |  | FALSE | FALSE
Termostato control de ventilação NO, -10 a 50°C, 10A, 250VAC | NTK1-121 | Termostato control de ventilação NO, -10 a 50°C, 10A, 250VAC | 5% | 15% |  |  |  | 39.13 | F7M | F7 |  |  |  |  | FALSE | FALSE
Termostato control de ventilação NO, 20 a 80°C, 10A, 250VAC | NTK1-131 | Termostato control de ventilação NO, 20 a 80°C, 10A, 250VAC | 5% | 15% |  |  |  | 40.5 | F7M | F7 |  |  |  |  | FALSE | FALSE
Termostato control de calefacção NC, 0 a 60°C, 10A, 250VAC | NTK1-211 | Termostato control de calefacção NC, 0 a 60°C, 10A, 250VAC | 5% | 15% |  |  |  | 34.84 | F7M | F7 |  |  |  |  | FALSE | FALSE
Termostato control de calefacção NC, -10 a 50°C, 10A, 250VAC | NTK1-221 | Termostato control de calefacção NC, -10 a 50°C, 10A, 250VAC | 5% | 15% |  |  |  | 39.13 | F7M | F7 |  |  |  |  | FALSE | FALSE
Termostato control de calefacção NC, 20 a 80°C, 10A, 250VAC | NTK1-231 | Termostato control de calefacção NC, 20 a 80°C, 10A, 250VAC | 5% | 15% |  |  |  | 40.5 | F7M | F7 |  |  |  |  | FALSE | FALSE
Termostato control calefacção/ventilação NO+NC, 0 a 60°C, 10A, 250VAC | NTK1-311 | Termostato control calefacção/ventilação NO+NC, 0 a 60°C, 10A, 250VAC | 5% | 15% |  |  |  | 73.11 | F7M | F7 |  |  |  |  | FALSE | FALSE
Termostato control calefacção/ventilação NO+NC, -10 a 50°C, 10A, 250VAC | NTK1-321 | Termostato control calefacção/ventilação NO+NC, -10 a 50°C, 10A, 250VAC | 5% | 15% |  |  |  | 82.22 | F7M | F7 |  |  |  |  | FALSE | FALSE
Termostato control calefacção/ventilação NO+NC, 20 a 80°C, 10A, 250VAC | NTK1-331 | Termostato control calefacção/ventilação NO+NC, 20 a 80°C, 10A, 250VAC | 5% | 15% |  |  |  | 88.08 | F7M | F7 |  |  |  |  | FALSE | FALSE
Aquecedor 15W | NTR1-015 | Aquecedor 15W | 5% | 15% |  |  |  | 90.01 | F7M | F7 |  |  |  |  | FALSE | FALSE
Aquecedor 30W | NTR1-030 | Aquecedor 30W | 5% | 15% |  |  |  | 101.89 | F7M | F7 |  |  |  |  | FALSE | FALSE
Aquecedor 45W | NTR1-045 | Aquecedor 45W | 5% | 15% |  |  |  | 118.11 | F7M | F7 |  |  |  |  | FALSE | FALSE
Aquecedor 60W | NTR1-060 | Aquecedor 60W | 5% | 15% |  |  |  | 135.79 | F7M | F7 |  |  |  |  | FALSE | FALSE
Aquecedor 75W | NTR1-075 | Aquecedor 75W | 5% | 15% |  |  |  | 145.95 | F7M | F7 |  |  |  |  | FALSE | FALSE
Aquecedor 100W | NTR1-100 | Aquecedor 100W | 5% | 15% |  |  |  | 174.2 | F7M | F7 |  |  |  |  | FALSE | FALSE
Aquecedor 150W | NTR1-150 | Aquecedor 150W | 5% | 15% |  |  |  | 207.19 | F7M | F7 |  |  |  |  | FALSE | FALSE
Cartucho substituição para Prot. Sobretensões trans. tipoII, 40kA, 275VAC | NU6-ⅡG-40kA/275V | Cartucho substituição para Prot. Sobretensões trans. tipoII, 40kA, 275VAC | 5% | 15% |  |  |  | 55.58 | F7S | F7 |  |  |  |  | FALSE | FALSE
Cartucho substituição para Prot. Sobretensões trans. tipoII, 40kA, 320VAC | NU6-ⅡG-40kA/320V | Cartucho substituição para Prot. Sobretensões trans. tipoII, 40kA, 320VAC | 5% | 15% |  |  |  | 58.27 | F7S | F7 |  |  |  |  | FALSE | FALSE
Cartucho substituição para Prot. Sobretensões trans. tipoII, 40kA, 440VAC | NU6-ⅡG-40kA/440V | Cartucho substituição para Prot. Sobretensões trans. tipoII, 40kA, 440VAC | 5% | 15% |  |  |  | 61.05 | F7S | F7 |  |  |  |  | FALSE | FALSE
Cartucho substituição para Prot. Sobretensões trans. tipoII, 65kA, 255VAC NPE | NU6-ⅡG-65kA/255V-NPE | Cartucho substituição para Prot. Sobretensões trans. tipoII, 65kA, 255VAC NPE | 5% | 15% |  |  |  | 128.37 | F7S | F7 |  |  |  |  | FALSE | FALSE
Cartucho substituição para Prot. Sobretensões trans. tipoII, 15kA, 385Vca | NU6-II-15-385-M | Cartucho substituição para Prot. Sobretensões trans. tipoII, 15kA, 385Vca | 5% | 15% |  |  |  | 85.42 | F7S | F7 |  |  |  |  | FALSE | FALSE
Cartucho substituição para Prot. Sobretensões trans. tipoII, 15kA, 460Vca | NU6-II-15-460-M | Cartucho substituição para Prot. Sobretensões trans. tipoII, 15kA, 460Vca | 5% | 15% |  |  |  | 89.76 | F7S | F7 |  |  |  |  | FALSE | FALSE
Protetor Sobretensãoes Transitor ias 2P 15kA 385V | NU6-II-2-15-385 | Protetor Sobretensãoes Transitor ias 2P 15kA 385V | 5% | 15% |  |  |  | 158.17 | F7S | F7 |  |  |  |  | FALSE | FALSE
Protetor Sobretensãoes Transitor ias 2P 25kA 385V | NU6-II-2-25-385 | Protetor Sobretensãoes Transitor ias 2P 25kA 385V | 5% | 15% |  |  |  | 236.92 | F7S | F7 |  |  |  |  | FALSE | FALSE
Protetor Sobretensãoes Transitor ias 2P 40kA 385V | NU6-II-2-40-385 | Protetor Sobretensãoes Transitor ias 2P 40kA 385V | 5% | 15% |  |  |  | 249.92 | F7S | F7 |  |  |  |  | FALSE | FALSE
Cartucho substituição para Prot. Sobretensões trans. tipoII, 25kA, 460Vca | NU6-II-25-460-M | Cartucho substituição para Prot. Sobretensões trans. tipoII, 25kA, 460Vca | 5% | 15% |  |  |  | 120.42 | F7S | F7 |  |  |  |  | FALSE | FALSE
Cartucho substituição para Prot. Sobretensões trans. tipoII, 40kA, 385Vca | NU6-II-40-385-M | Cartucho substituição para Prot. Sobretensões trans. tipoII, 40kA, 385Vca | 5% | 15% |  |  |  | 132.87 | F7S | F7 |  |  |  |  | FALSE | FALSE
Cartucho substituição para Prot. Sobretensões trans. tipoII, 40kA, 460Vca | NU6-II-40-460-M | Cartucho substituição para Prot. Sobretensões trans. tipoII, 40kA, 460Vca | 5% | 15% |  |  |  | 140.4 | F7S | F7 |  |  |  |  | FALSE | FALSE
Protetor Sobretensões Transitor ias 4P 15kA 460V | NU6-II-4-15-460 | Protetor Sobretensões Transitor ias 4P 15kA 460V | 5% | 15% |  |  |  | 283.54 | F7S | F7 |  |  |  |  | FALSE | FALSE
Protetor Sobretensões Transitor ias 4P 25kA 460V | NU6-II-4-25-460 | Protetor Sobretensões Transitor ias 4P 25kA 460V | 5% | 15% |  |  |  | 427.19 | F7S | F7 |  |  |  |  | FALSE | FALSE
Protetor Sobretensões Transitorias 4P 40kA 460V | NU6-II-4-40-460 | Protetor Sobretensões Transitorias 4P 40kA 460V | 5% | 15% |  |  |  | 500.35 | F7S | F7 |  |  |  |  | FALSE | FALSE
Protetor Sobretensões Transitorias, 1P, 40/20kA, Uc=275V, (L-N), c-sinalização | NU6-IIG/F-40/275-1P | Protetor Sobretensões Transitorias, 1P, 40/20kA, Uc=275V, (L-N), c-sinalização | 5% | 15% |  |  |  | 52.87 | F7S | F7 |  |  |  |  | FALSE | FALSE
Protetor Sobretensões Transitorias, 2P, 40/20kA, Uc=275V, (TT), c-sinalização | NU6-IIG/F-40/275-1PN | Protetor Sobretensões Transitorias, 2P, 40/20kA, Uc=275V, (TT), c-sinalização | 5% | 15% |  |  |  | 102.27 | F7S | F7 |  |  |  |  | FALSE | FALSE
Protetor Sobretensões Transitorias, 2P, 40/20kA, Uc=275V, (TNS), c-sinalização | NU6-IIG/F-40/275-2P | Protetor Sobretensões Transitorias, 2P, 40/20kA, Uc=275V, (TNS), c-sinalização | 5% | 15% |  |  |  | 92.74 | F7S | F7 |  |  |  |  | FALSE | FALSE
Protetor Sobretensões Transitorias, 3P, 40/20kA, Uc=275V, (TNC), c-sinalização | NU6-IIG/F-40/275-3P | Protetor Sobretensões Transitorias, 3P, 40/20kA, Uc=275V, (TNC), c-sinalização | 5% | 15% |  |  |  | 146.47 | F7S | F7 |  |  |  |  | FALSE | FALSE
Protetor Sobretensões Transitorias, 4P, 40/20kA, Uc=275V, (3P+N), c-sinalização | NU6-IIG/F-40/275-3PN | Protetor Sobretensões Transitorias, 4P, 40/20kA, Uc=275V, (3P+N), c-sinalização | 5% | 15% |  |  |  | 180.27 | F7S | F7 |  |  |  |  | FALSE | FALSE
Protetor Sobretensões Transitorias, 4P, 40/20kA, Uc=275V, (TNS), c-sinalização | NU6-IIG/F-40/275-4P | Protetor Sobretensões Transitorias, 4P, 40/20kA, Uc=275V, (TNS), c-sinalização | 5% | 15% |  |  |  | 170.74 | F7S | F7 |  |  |  |  | FALSE | FALSE
Protetor Sobretensões Transitorias, 1P, 40/20kA, Uc=320V, (L-N), c-sinalização | NU6-IIG/F-40/320-1P | Protetor Sobretensões Transitorias, 1P, 40/20kA, Uc=320V, (L-N), c-sinalização | 5% | 15% |  |  |  | 57.47 | F7S | F7 |  |  |  |  | FALSE | FALSE
Protetor Sobretensões Transitorias, 2P, 40/20kA, Uc=320V, (TT), c-sinalização | NU6-IIG/F-40/320-1PN | Protetor Sobretensões Transitorias, 2P, 40/20kA, Uc=320V, (TT), c-sinalização | 5% | 15% |  |  |  | 111.16 | F7S | F7 |  |  |  |  | FALSE | FALSE
Protetor Sobretensões Transitorias, 2P, 40/20kA, Uc=320V, (TNS), c-sinalização | NU6-IIG/F-40/320-2P | Protetor Sobretensões Transitorias, 2P, 40/20kA, Uc=320V, (TNS), c-sinalização | 5% | 15% |  |  |  | 100.8 | F7S | F7 |  |  |  |  | FALSE | FALSE
Protetor Sobretensões Transitorias, 3P, 40/20kA, Uc=320V, (TNC), c-sinalização | NU6-IIG/F-40/320-3P | Protetor Sobretensões Transitorias, 3P, 40/20kA, Uc=320V, (TNC), c-sinalização | 5% | 15% |  |  |  | 159.21 | F7S | F7 |  |  |  |  | FALSE | FALSE
Protetor Sobretensões Transitorias, 4P, 40/20kA, Uc=320V, (TT), c-sinalização | NU6-IIG/F-40/320-3PN | Protetor Sobretensões Transitorias, 4P, 40/20kA, Uc=320V, (TT), c-sinalização | 5% | 15% |  |  |  | 195.95 | F7S | F7 |  |  |  |  | FALSE | FALSE
Protetor Sobretensões Transitorias, 4P, 40/20kA, Uc=320V, (TNS), c-sinalização | NU6-IIG/F-40/320-4P | Protetor Sobretensões Transitorias, 4P, 40/20kA, Uc=320V, (TNS), c-sinalização | 5% | 15% |  |  |  | 185.59 | F7S | F7 |  |  |  |  | FALSE | FALSE
Protetor Sobretensões Transitorias, 1P, 40/20kA, Uc=440V, (IT), c-sinalização | NU6-IIG/F-40/440-1P | Protetor Sobretensões Transitorias, 1P, 40/20kA, Uc=440V, (IT), c-sinalização | 5% | 15% |  |  |  | 60.49 | F7S | F7 |  |  |  |  | FALSE | FALSE
Protetor Sobretensões Transitorias, 2P, 40/20kA, Uc=440V, (IT), c-sinalização | NU6-IIG/F-40/440-2P | Protetor Sobretensões Transitorias, 2P, 40/20kA, Uc=440V, (IT), c-sinalização | 5% | 15% |  |  |  | 106.1 | F7S | F7 |  |  |  |  | FALSE | FALSE
Protetor Sobretensões Transitorias, 3P, 40/20kA, Uc=440V, (IT), c-sinalização | NU6-IIG/F-40/440-3P | Protetor Sobretensões Transitorias, 3P, 40/20kA, Uc=440V, (IT), c-sinalização | 5% | 15% |  |  |  | 167.58 | F7S | F7 |  |  |  |  | FALSE | FALSE
Protetor Sobretensões Transitorias, 4P, 40/20kA, Uc=440V, (IT), c-sinalização | NU6-IIG/F-40/440-4P | Protetor Sobretensões Transitorias, 4P, 40/20kA, Uc=440V, (IT), c-sinalização | 5% | 15% |  |  |  | 195.35 | F7S | F7 |  |  |  |  | FALSE | FALSE
Protetor Sobretensões Transitorias, 1P, 40/20kA, Uc=275V, (L-N) | NU6-IIG-40/275-1P | Protetor Sobretensões Transitorias, 1P, 40/20kA, Uc=275V, (L-N) | 5% | 15% |  |  |  | 47.87 | F7S | F7 |  |  |  |  | FALSE | FALSE
Protetor Sobretensões Transitorias, 2P, 40/20kA, Uc=275V, (TT) | NU6-IIG-40/275-1PN | Protetor Sobretensões Transitorias, 2P, 40/20kA, Uc=275V, (TT) | 5% | 15% |  |  |  | 96.48 | F7S | F7 |  |  |  |  | FALSE | FALSE | 22.3
Protetor Sobretensões Transitorias, 2P, 40/20kA, Uc=275V, (TNS) | NU6-IIG-40/275-2P | Protetor Sobretensões Transitorias, 2P, 40/20kA, Uc=275V, (TNS) | 5% | 15% |  |  |  | 86.78 | F7S | F7 |  |  |  |  | FALSE | FALSE
Protetor Sobretensões Transitorias, 3P, 40/20kA, Uc=275V, (TNC) | NU6-IIG-40/275-3P | Protetor Sobretensões Transitorias, 3P, 40/20kA, Uc=275V, (TNC) | 5% | 15% |  |  |  | 140.01 | F7S | F7 |  |  |  |  | FALSE | FALSE
Protetor Sobretensões Transitorias, 4P, 40/20kA, Uc=275V, (3P+N) | NU6-IIG-40/275-3PN | Protetor Sobretensões Transitorias, 4P, 40/20kA, Uc=275V, (3P+N) | 5% | 15% |  |  |  | 173.18 | F7S | F7 |  |  |  |  | FALSE | FALSE | 46
Protetor Sobretensões Transitorias, 4P, 40/20kA, Uc=275V, (TNS) | NU6-IIG-40/275-4P | Protetor Sobretensões Transitorias, 4P, 40/20kA, Uc=275V, (TNS) | 5% | 15% |  |  |  | 163.14 | F7S | F7 |  |  |  |  | FALSE | FALSE
Protetor Sobretensões Transitorias, 1P, 40/20kA, Uc=320V, (L-N) | NU6-IIG-40/320-1P | Protetor Sobretensões Transitorias, 1P, 40/20kA, Uc=320V, (L-N) | 5% | 15% |  |  |  | 52.03 | F7S | F7 |  |  |  |  | FALSE | FALSE
Protetor Sobretensões Transitorias, 2P, 40/20kA, Uc=320V, (TT) | NU6-IIG-40/320-1PN | Protetor Sobretensões Transitorias, 2P, 40/20kA, Uc=320V, (TT) | 5% | 15% |  |  |  | 104.87 | F7S | F7 |  |  |  |  | FALSE | FALSE
Protetor Sobretensões Transitorias, 2P, 40/20kA, Uc=320V, (TNS) | NU6-IIG-40/320-2P | Protetor Sobretensões Transitorias, 2P, 40/20kA, Uc=320V, (TNS) | 5% | 15% |  |  |  | 94.32 | F7S | F7 |  |  |  |  | FALSE | FALSE
Protetor Sobretensões Transitorias, 3P, 40/20kA, Uc=320V, (TNC) | NU6-IIG-40/320-3P | Protetor Sobretensões Transitorias, 3P, 40/20kA, Uc=320V, (TNC) | 5% | 15% |  |  |  | 152.19 | F7S | F7 |  |  |  |  | FALSE | FALSE
Protetor Sobretensões Transitorias, 4P, 40/20kA, Uc=320V, (TT) | NU6-IIG-40/320-3PN | Protetor Sobretensões Transitorias, 4P, 40/20kA, Uc=320V, (TT) | 5% | 15% |  |  |  | 188.23 | F7S | F7 |  |  |  |  | FALSE | FALSE
Protetor Sobretensões Transitorias, 4P, 40/20kA, Uc=320V, (TNS) | NU6-IIG-40/320-4P | Protetor Sobretensões Transitorias, 4P, 40/20kA, Uc=320V, (TNS) | 5% | 15% |  |  |  | 177.32 | F7S | F7 |  |  |  |  | FALSE | FALSE
Protetor Sobretensões Transitorias, 1P, 40/20kA, Uc=440V, (IT) | NU6-IIG-40/440-1P | Protetor Sobretensões Transitorias, 1P, 40/20kA, Uc=440V, (IT) | 5% | 15% |  |  |  | 54.77 | F7S | F7 |  |  |  |  | FALSE | FALSE
Protetor Sobretensões Transitorias, 2P, 40/20kA, Uc=440V, (IT) | NU6-IIG-40/440-2P | Protetor Sobretensões Transitorias, 2P, 40/20kA, Uc=440V, (IT) | 5% | 15% |  |  |  | 99.29 | F7S | F7 |  |  |  |  | FALSE | FALSE
Protetor Sobretensões Transitorias, 3P, 40/20kA, Uc=440V, (IT) | NU6-IIG-40/440-3P | Protetor Sobretensões Transitorias, 3P, 40/20kA, Uc=440V, (IT) | 5% | 15% |  |  |  | 160.19 | F7S | F7 |  |  |  |  | FALSE | FALSE
Protetor Sobretensões Transitorias, 4P, 40/20kA, Uc=440V, (IT) | NU6-IIG-40/440-4P | Protetor Sobretensões Transitorias, 4P, 40/20kA, Uc=440V, (IT) | 5% | 15% |  |  |  | 186.66 | F7S | F7 |  |  |  |  | FALSE | FALSE
Prot. Sobretensões trans. tipoIII, 5kA, 385Vca - cartucho recambio | NU6-III-10-M | Prot. Sobretensões trans. tipoIII, 5kA, 385Vca - cartucho recambio | 5% | 15% |  |  |  | 78.33 | F7S | F7 |  |  |  |  | FALSE | FALSE
Protetor Sobretensões Transitor ias 2P 10kV 385V | NU6-III-2-10 | Protetor Sobretensões Transitor ias 2P 10kV 385V | 5% | 15% |  |  |  | 136.8 | F7S | F7 |  |  |  |  | FALSE | FALSE
Variador de frequência NVF5, 0.40 kW, 230 Vca, monofásico | NVF5-0.4/TD2-B | Variador de frequência NVF5, 0.40 kW, 230 Vca, monofásico | 5% | 15% |  |  |  | 228.46 | F10N | F10 |  |  |  |  | FALSE | FALSE | 86.7524
Variador de frequência NVF5, 0.40 kW, 400 Vca, trifásico | NVF5-0.4/TS4-B | Variador de frequência NVF5, 0.40 kW, 400 Vca, trifásico | 5% | 15% |  |  |  | 266.65 | F10N | F10 |  |  |  |  | FALSE | FALSE | 101.2542
Variador de frequência NVF5, 0.75 kW, 230 Vca, monofásico | NVF5-0.75/TD2-B | Variador de frequência NVF5, 0.75 kW, 230 Vca, monofásico | 5% | 15% |  |  |  | 260.78 | F10N | F10 |  |  |  |  | FALSE | FALSE | 99.0252
Variador de frequência NVF5, 0.75 kW, 400 Vca, trifásico | NVF5-0.75/TS4-B | Variador de frequência NVF5, 0.75 kW, 400 Vca, trifásico | 5% | 15% |  |  |  | 286.4 | F10N | F10 |  |  |  |  | FALSE | FALSE | 108.7538
Variador de frequência NVF5, 1.50 kW, 230 Vca, monofásico | NVF5-1.5/TD2-B | Variador de frequência NVF5, 1.50 kW, 230 Vca, monofásico | 5% | 15% |  |  |  | 319.47 | F10N | F10 |  |  |  |  | FALSE | FALSE | 113.3751
Variador de frequência NVF5, 1.50 kW, 400 Vca, trifásico | NVF5-1.5/TS4-B | Variador de frequência NVF5, 1.50 kW, 400 Vca, trifásico | 5% | 15% |  |  |  | 354.28 | F10N | F10 |  |  |  |  | FALSE | FALSE | 125.7276
Variador de frequência NVF5, 2.20 kW, 230 Vca, monofásico | NVF5-2.2/TD2-B | Variador de frequência NVF5, 2.20 kW, 230 Vca, monofásico | 5% | 15% |  |  |  | 397.03 | F10N | F10 |  |  |  |  | FALSE | FALSE | 140.9015
Variador de frequência NVF5, 2.20 kW, 400 Vca, trifásico | NVF5-2.2/TS4-B | Variador de frequência NVF5, 2.20 kW, 400 Vca, trifásico | 5% | 15% |  |  |  | 456.16 | F10N | F10 |  |  |  |  | FALSE | FALSE | 161.8852
Variador de frequência NVF5, 3.70 kW, 400 Vca, trifásico | NVF5-3.7/TS4-B | Variador de frequência NVF5, 3.70 kW, 400 Vca, trifásico | 5% | 15% |  |  |  | 682.56 | F10N | F10 |  |  |  |  | FALSE | FALSE | 242.2316
Variador de frequência NVF5, 5.50 kW, 400 Vca, trifásico | NVF5-5.5/TS4-B | Variador de frequência NVF5, 5.50 kW, 400 Vca, trifásico | 5% | 15% |  |  |  | 707.42 | F10N | F10 |  |  |  |  | FALSE | FALSE | 251.0526
Variador de frequência NVF5, 7.50 kW, 400 Vca, trifásico | NVF5-7.5/TS4-B | Variador de frequência NVF5, 7.50 kW, 400 Vca, trifásico | 5% | 15% |  |  |  | 813.23 | F10N | F10 |  |  |  |  | FALSE | FALSE | 288.6038
Condensador paralelo trifásico 450Vca 10Kvar | NWC5-0.45-10-3 | Condensador paralelo trifásico 450Vca 10Kvar | 5% | 15% |  |  |  | 165.42 | F9B | F9 |  |  |  |  | FALSE | FALSE
Condensador paralelo trifásico 450Vca 12Kvar | NWC5-0.45-12-3 | Condensador paralelo trifásico 450Vca 12Kvar | 5% | 15% |  |  |  | 198.93 | F9B | F9 |  |  |  |  | FALSE | FALSE
Condensador paralelo trifásico 450Vca 14Kvar | NWC5-0.45-14-3 | Condensador paralelo trifásico 450Vca 14Kvar | 5% | 15% |  |  |  | 216.33 | F9B | F9 |  |  |  |  | FALSE | FALSE
Condensador paralelo trifásico 450Vca 15Kvar | NWC5-0.45-15-3 | Condensador paralelo trifásico 450Vca 15Kvar | 5% | 15% |  |  |  | 231.9 | F9B | F9 |  |  |  |  | FALSE | FALSE
Condensador paralelo trifásico 450Vca 16Kvar | NWC5-0.45-16-3 | Condensador paralelo trifásico 450Vca 16Kvar | 5% | 15% |  |  |  | 243.59 | F9B | F9 |  |  |  |  | FALSE | FALSE
Condensador paralelo trifásico 450Vca 18Kvar | NWC5-0.45-18-3 | Condensador paralelo trifásico 450Vca 18Kvar | 5% | 15% |  |  |  | 250.79 | F9B | F9 |  |  |  |  | FALSE | FALSE
Condensador paralelo trifásico 450Vca 20Kvar | NWC5-0.45-20-3 | Condensador paralelo trifásico 450Vca 20Kvar | 5% | 15% |  |  |  | 263.02 | F9B | F9 |  |  |  |  | FALSE | FALSE
Condensador paralelo trifásico 450Vca 25Kvar | NWC5-0.45-25-3 | Condensador paralelo trifásico 450Vca 25Kvar | 5% | 15% |  |  |  | 294.11 | F9B | F9 |  |  |  |  | FALSE | FALSE
Condensador paralelo trifásico 525Vca 10Kvar | NWC5-0.525-10-3 | Condensador paralelo trifásico 525Vca 10Kvar | 5% | 15% |  |  |  | 171.04 | F9B | F9 |  |  |  |  | FALSE | FALSE
Condensador paralelo trifásico 525Vca 12Kvar | NWC5-0.525-12-3 | Condensador paralelo trifásico 525Vca 12Kvar | 5% | 15% |  |  |  | 204.09 | F9B | F9 |  |  |  |  | FALSE | FALSE
Condensador paralelo trifásico 525Vca 14Kvar | NWC5-0.525-14-3 | Condensador paralelo trifásico 525Vca 14Kvar | 5% | 15% |  |  |  | 220.62 | F9B | F9 |  |  |  |  | FALSE | FALSE
Condensador paralelo trifásico 525Vca 15Kvar | NWC5-0.525-15-3 | Condensador paralelo trifásico 525Vca 15Kvar | 5% | 15% |  |  |  | 239.48 | F9B | F9 |  |  |  |  | FALSE | FALSE
Condensador paralelo trifásico 525Vca 16Kvar | NWC5-0.525-16-3 | Condensador paralelo trifásico 525Vca 16Kvar | 5% | 15% |  |  |  | 252 | F9B | F9 |  |  |  |  | FALSE | FALSE
Condensador paralelo trifásico 525Vca 18Kvar | NWC5-0.525-18-3 | Condensador paralelo trifásico 525Vca 18Kvar | 5% | 15% |  |  |  | 268.53 | F9B | F9 |  |  |  |  | FALSE | FALSE
Condensador paralelo trifásico 525Vca 20Kvar | NWC5-0.525-20-3 | Condensador paralelo trifásico 525Vca 20Kvar | 5% | 15% |  |  |  | 297.51 | F9B | F9 |  |  |  |  | FALSE | FALSE
Condensador paralelo trifásico 525Vca 25Kvar | NWC5-0.525-25-3 | Condensador paralelo trifásico 525Vca 25Kvar | 5% | 15% |  |  |  | 321.48 | F9B | F9 |  |  |  |  | FALSE | FALSE
Caixa de encastrar em plástico IP30 12 módulos | NX8-12 | Caixa de encastrar em plástico IP30 12 módulos | 5% | 15% |  |  |  | 23.96 | F9P | F9 |  |  |  |  | FALSE | FALSE
Caixa de encastrar em plástico IP30 15 módulos | NX8-15 | Caixa de encastrar em plástico IP30 15 módulos | 5% | 15% |  |  |  | 32.42 | F9P | F9 |  |  |  |  | FALSE | FALSE
Caixa de encastrar em plástico IP30 20 módulos | NX8-20 | Caixa de encastrar em plástico IP30 20 módulos | 5% | 15% |  |  |  | 36.02 | F9P | F9 |  |  |  |  | FALSE | FALSE
Caixa de encastrar em plástico IP30 24 módulos | NX8-24 | Caixa de encastrar em plástico IP30 24 módulos | 5% | 15% |  |  |  | 37.82 | F9P | F9 |  |  |  |  | FALSE | FALSE
Caixa de encastrar em plástico IP30 5 módulos | NX8-5 | Caixa de encastrar em plástico IP30 5 módulos | 5% | 15% |  |  |  | 15.12 | F9P | F9 |  |  |  |  | FALSE | FALSE
Caixa de encastrar em plástico IP30 8 módulos | NX8-8 | Caixa de encastrar em plástico IP30 8 módulos | 5% | 15% |  |  |  | 20.17 | F9P | F9 |  |  |  |  | FALSE | FALSE
Disjuntor 1P 10A C 6kA | NXB-63-1-10C | Disjuntor 1P 10A C 6kA | 5% | 15% | 1.11 | 1.1655 | 1.2238 | 18.3 | F3A | F3 |  |  |  |  | FALSE | FALSE
Disjuntor 1P 16A C 6kA | NXB-63-1-16C | Disjuntor 1P 16A C 6kA | 5% | 15% | 1.11 | 1.1655 | 1.2238 | 18.3 | F3A | F3 |  |  |  |  | FALSE | FALSE
Disjuntor 1P 20A C 6kA | NXB-63-1-20C | Disjuntor 1P 20A C 6kA | 5% | 15% | 1.11 | 1.1655 | 1.2238 | 18.3 | F3A | F3 |  |  |  |  | FALSE | FALSE
Disjuntor 1P 25A C 6kA | NXB-63-1-25C | Disjuntor 1P 25A C 6kA | 5% | 15% | 1.11 | 1.1655 | 1.2238 | 18.3 | F3A | F3 |  |  |  |  | FALSE | FALSE
Disjuntor 1P 32A C 6kA | NXB-63-1-32C | Disjuntor 1P 32A C 6kA | 5% | 15% | 1.1655 | 1.2238 | 1.285 | 21.87 | F3A | F3 |  |  |  |  | FALSE | FALSE
Disjuntor 1P 40A C 6kA | NXB-63-1-40C | Disjuntor 1P 40A C 6kA | 5% | 15% | 1.2238 | 1.285 | 1.3492 | 27.16 | F3A | F3 |  |  |  |  | FALSE | FALSE
Disjuntor 1P 50A C 6kA | NXB-63-1-50C | Disjuntor 1P 50A C 6kA | 5% | 15% |  |  |  | 69.27 | F3A | F3 |  |  |  |  | FALSE | FALSE
Disjuntor 1P 63A C 6kA | NXB-63-1-63C | Disjuntor 1P 63A C 6kA | 5% | 15% |  |  |  | 77.68 | F3A | F3 |  |  |  |  | FALSE | FALSE
Disjuntor 1P 6A C 6kA | NXB-63-1-6C | Disjuntor 1P 6A C 6kA | 5% | 15% | 1.285 | 1.3492 | 1.4167 | 23.27 | F3A | F3 |  |  |  |  | FALSE | FALSE
Disjuntor 2P 10A C 6kA | NXB-63-2-10C | Disjuntor 2P 10A C 6kA | 5% | 15% | 3.05 | 3.2025 | 3.3626 | 35.64 | F3A | F3 |  |  |  |  | FALSE | FALSE
Disjuntor 2P 16A C 6kA | NXB-63-2-16C | Disjuntor 2P 16A C 6kA | 5% | 15% | 3.05 | 3.2025 | 3.3626 | 35.64 | F3A | F3 |  |  |  |  | FALSE | FALSE
Disjuntor 2P 20A C 6kA | NXB-63-2-20C | Disjuntor 2P 20A C 6kA | 5% | 15% | 3.05 | 3.2025 | 3.3626 | 35.64 | F3A | F3 |  |  |  |  | FALSE | FALSE
Disjuntor 2P 25A C 6kA | NXB-63-2-25C | Disjuntor 2P 25A C 6kA | 5% | 15% | 3.05 | 3.2025 | 3.3626 | 35.64 | F3A | F3 |  |  |  |  | FALSE | FALSE
Disjuntor 2P 32A C 6kA | NXB-63-2-32C | Disjuntor 2P 32A C 6kA | 5% | 15% | 3.2025 | 3.3626 | 3.5308 | 47.47 | F3A | F3 |  |  |  |  | FALSE | FALSE
Disjuntor 2P 40A C 6kA | NXB-63-2-40C | Disjuntor 2P 40A C 6kA | 5% | 15% | 3.3626 | 3.5308 | 3.7073 | 63.93 | F3A | F3 |  |  |  |  | FALSE | FALSE
Disjuntor 2P 50A C 6kA | NXB-63-2-50C | Disjuntor 2P 50A C 6kA | 5% | 15% |  |  |  | 111.99 | F3A | F3 |  |  |  |  | FALSE | FALSE | 16.12
Disjuntor 2P 63A C 6kA | NXB-63-2-63C | Disjuntor 2P 63A C 6kA | 5% | 15% |  |  |  | 132.75 | F3A | F3 |  |  |  |  | FALSE | FALSE | 19.76
Disjuntor 2P 6A C 6kA | NXB-63-2-6C | Disjuntor 2P 6A C 6kA | 5% | 15% | 3.5308 | 3.7073 | 3.8927 | 60.22 | F3A | F3 |  |  |  |  | FALSE | FALSE
Disjuntor 3P 10A C 6kA | NXB-63-3-10C | Disjuntor 3P 10A C 6kA | 5% | 15% | 4.35 | 4.5675 | 4.7959 | 98.12 | F3A | F3 |  |  |  |  | FALSE | FALSE
Disjuntor 3P 16A C 6kA | NXB-63-3-16C | Disjuntor 3P 16A C 6kA | 5% | 15% | 4.35 | 4.5675 | 4.7959 | 98.12 | F3A | F3 |  |  |  |  | FALSE | FALSE
Disjuntor 3P 20A C 6kA | NXB-63-3-20C | Disjuntor 3P 20A C 6kA | 5% | 15% | 4.35 | 4.5675 | 4.7959 | 98.12 | F3A | F3 |  |  |  |  | FALSE | FALSE
Disjuntor 3P 25A C 6kA | NXB-63-3-25C | Disjuntor 3P 25A C 6kA | 5% | 15% | 4.35 | 4.5675 | 4.7959 | 98.12 | F3A | F3 |  |  |  |  | FALSE | FALSE
Disjuntor 3P 32A C 6kA | NXB-63-3-32C | Disjuntor 3P 32A C 6kA | 5% | 15% | 4.5675 | 4.7959 | 5.0357 | 98.12 | F3A | F3 |  |  |  |  | FALSE | FALSE
Disjuntor 3P 40A C 6kA | NXB-63-3-40C | Disjuntor 3P 40A C 6kA | 5% | 15% | 4.7959 | 5.0357 | 5.2875 | 121.44 | F3A | F3 |  |  |  |  | FALSE | FALSE
Disjuntor 3P 50A C 6kA | NXB-63-3-50C | Disjuntor 3P 50A C 6kA | 5% | 15% | 5.0357 | 5.2875 | 5.5518 | 234.64 | F3A | F3 |  |  |  |  | FALSE | FALSE
Disjuntor 3P 63A C 6kA | NXB-63-3-63C | Disjuntor 3P 63A C 6kA | 5% | 15% | 5.1364 | 5.3932 | 5.6629 | 265.09 | F3A | F3 |  |  |  |  | FALSE | FALSE
Disjuntor 3P 6A C 6kA | NXB-63-3-6C | Disjuntor 3P 6A C 6kA | 5% | 15% |  |  |  | 98.12 | F3A | F3 |  |  |  |  | FALSE | FALSE | 5.2768
Disjuntor 4P 10A C 6kA | NXB-63-4-10C | Disjuntor 4P 10A C 6kA | 5% | 15% | 6.39 | 6.7095 | 7.045 | 119.11 | F3A | F3 |  |  |  |  | FALSE | FALSE
Disjuntor 4P 16A C 6kA | NXB-63-4-16C | Disjuntor 4P 16A C 6kA | 5% | 15% | 6.39 | 6.7095 | 7.045 | 119.11 | F3A | F3 |  |  |  |  | FALSE | FALSE
Disjuntor 4P 20A C 6kA | NXB-63-4-20C | Disjuntor 4P 20A C 6kA | 5% | 15% | 6.39 | 6.7095 | 7.045 | 119.11 | F3A | F3 |  |  |  |  | FALSE | FALSE
Disjuntor 4P 25A C 6kA | NXB-63-4-25C | Disjuntor 4P 25A C 6kA | 5% | 15% | 6.39 | 6.7095 | 7.045 | 119.11 | F3A | F3 |  |  |  |  | FALSE | FALSE
Disjuntor 4P 32A C 6kA | NXB-63-4-32C | Disjuntor 4P 32A C 6kA | 5% | 15% | 6.7095 | 7.045 | 7.3972 | 127.45 | F3A | F3 |  |  |  |  | FALSE | FALSE
Disjuntor 4P 40A C 6kA | NXB-63-4-40C | Disjuntor 4P 40A C 6kA | 5% | 15% | 7.045 | 7.3972 | 7.7671 | 162.35 | F3A | F3 |  |  |  |  | FALSE | FALSE
Disjuntor 4P 50A C 6kA | NXB-63-4-50C | Disjuntor 4P 50A C 6kA | 5% | 15% | 7.3972 | 7.7671 | 8.1554 | 269.27 | F3A | F3 |  |  |  |  | FALSE | FALSE
Disjuntor 4P 63A C 6kA | NXB-63-4-63C | Disjuntor 4P 63A C 6kA | 5% | 15% | 7.5452 | 7.9224 | 8.3185 | 297.16 | F3A | F3 |  |  |  |  | FALSE | FALSE
Disjuntor 4P 6A C 6kA | NXB-63-4-6C | Disjuntor 4P 6A C 6kA | 5% | 15% |  |  |  | 127.45 | F3A | F3 |  |  |  |  | FALSE | FALSE | 7.5437
Interruptor diferencial serie NXL, 2P 25A 10mA classe AC | NXL-63-2-25-10AC | Interruptor diferencial serie NXL, 2P 25A 10mA classe AC | 5% | 15% |  |  |  | 285.49 | F3A | F3 |  |  |  |  | FALSE | FALSE
Interruptor diferencial serie NXL, 2P 25A 300mA classe A | NXL-63-2-25-300A | Interruptor diferencial serie NXL, 2P 25A 300mA classe A | 5% | 15% |  |  |  | 272.79 | F3A | F3 |  |  |  |  | FALSE | FALSE
Interruptor diferencial serie NXL, 2P 25A 300mA classe AC | NXL-63-2-25-300AC | Interruptor diferencial serie NXL, 2P 25A 300mA classe AC | 5% | 15% | 10.437 | 10.9588 | 11.5068 | 186.95 | F3A | F3 |  |  |  |  | FALSE | FALSE
Interruptor diferencial serie NXL, 2P 25A 30mA classe A | NXL-63-2-25-30A | Interruptor diferencial serie NXL, 2P 25A 30mA classe A | 5% | 15% |  |  |  | 276.49 | F3A | F3 |  |  |  |  | FALSE | FALSE | 18.18
Interruptor diferencial serie NXL, 2P 25A 30mA classe AC | NXL-63-2-25-30AC | Interruptor diferencial serie NXL, 2P 25A 30mA classe AC | 5% | 15% | 10.647 | 11.1794 | 11.7383 | 84.73 | F3A | F3 |  |  |  |  | FALSE | FALSE
Interruptor diferencial serie NXL, 4P 25A 30mA classe AC, tensión 100V | NXL-63-2-25-30AC-110 | Interruptor diferencial serie NXL, 4P 25A 30mA classe AC, tensión 100V | 5% | 15% |  |  |  | 322.94 | F3A | F3 |  |  |  |  | FALSE | FALSE
Interruptor diferencial serie NXL, 2P 40A 300mA classe A | NXL-63-2-40-300A | Interruptor diferencial serie NXL, 2P 40A 300mA classe A | 5% | 15% |  |  |  | 279.2 | F3A | F3 |  |  |  |  | FALSE | FALSE
Interruptor diferencial serie NXL, 2P 40A 300mA classe AC | NXL-63-2-40-300AC | Interruptor diferencial serie NXL, 2P 40A 300mA classe AC | 5% | 15% | 10.521 | 11.0471 | 11.5994 | 188.76 | F3A | F3 |  |  |  |  | FALSE | FALSE
Interruptor diferencial serie NXL, 2P 40A 30mA classe A | NXL-63-2-40-30A | Interruptor diferencial serie NXL, 2P 40A 30mA classe A | 5% | 15% |  |  |  | 282.29 | F3A | F3 |  |  |  |  | FALSE | FALSE | 18.89
Interruptor diferencial serie NXL, 2P 40A 30mA classe AC | NXL-63-2-40-30AC | Interruptor diferencial serie NXL, 2P 40A 30mA classe AC | 5% | 15% | 10.8045 | 11.3447 | 11.912 | 86.61 | F3A | F3 |  |  |  |  | FALSE | FALSE
Interruptor diferencial serie NXL, 2P 40A 30mA classe AC, tensión 110V | NXL-63-2-40-30AC-110 | Interruptor diferencial serie NXL, 2P 40A 30mA classe AC, tensión 110V | 5% | 15% |  |  |  | 327.22 | F3A | F3 |  |  |  |  | FALSE | FALSE
Interruptor diferencial serie NXL, 2P 63A 300mA classe A | NXL-63-2-63-300A | Interruptor diferencial serie NXL, 2P 63A 300mA classe A | 5% | 15% |  |  |  | 453.35 | F3A | F3 |  |  |  |  | FALSE | FALSE
Interruptor diferencial serie NXL, 2P 63A 300mA classe AC | NXL-63-2-63-300AC | Interruptor diferencial serie NXL, 2P 63A 300mA classe AC | 5% | 15% | 13.7025 | 14.3876 | 15.107 | 344.06 | F3A | F3 |  |  |  |  | FALSE | FALSE
Interruptor diferencial serie NXL, 2P 63A 30mA classe A | NXL-63-2-63-30A | Interruptor diferencial serie NXL, 2P 63A 30mA classe A | 5% | 15% |  |  |  | 518.66 | F3A | F3 |  |  |  |  | FALSE | FALSE | 42.13
Interruptor diferencial serie NXL, 2P 63A 30mA classe AC | NXL-63-2-63-30AC | Interruptor diferencial serie NXL, 2P 63A 30mA classe AC | 5% | 15% | 13.7865 | 14.4758 | 15.1996 | 474.19 | F3A | F3 |  |  |  |  | FALSE | FALSE
Interruptor diferencial serie NXL, 4P 25A 300mA classe A | NXL-63-4-25-300A | Interruptor diferencial serie NXL, 4P 25A 300mA classe A | 5% | 15% |  |  |  | 391.88 | F3A | F3 |  |  |  |  | FALSE | FALSE
Interruptor diferencial serie NXL, 4P 25A 300mA classe AC | NXL-63-4-25-300AC | Interruptor diferencial serie NXL, 4P 25A 300mA classe AC | 5% | 15% | 15.1725 | 15.9311 | 16.7277 | 305.62 | F3A | F3 |  |  |  |  | FALSE | FALSE
Interruptor diferencial serie NXL, 4P 25A 30mA classe A | NXL-63-4-25-30A | Interruptor diferencial serie NXL, 4P 25A 30mA classe A | 5% | 15% |  |  |  | 441.84 | F3A | F3 |  |  |  |  | FALSE | FALSE | 38.89
Interruptor diferencial serie NXL, 4P 25A 30mA classe AC | NXL-63-4-25-30AC | Interruptor diferencial serie NXL, 4P 25A 30mA classe AC | 5% | 15% | 15.8025 | 16.5926 | 17.4223 | 353.1 | F3A | F3 |  |  |  |  | FALSE | FALSE
Interruptor diferencial serie NXL, 4P 40A 300mA classe A | NXL-63-4-40-300A | Interruptor diferencial serie NXL, 4P 40A 300mA classe A | 5% | 15% |  |  |  | 407.25 | F3A | F3 |  |  |  |  | FALSE | FALSE
Interruptor diferencial serie NXL, 4P 40A 300mA classe AC | NXL-63-4-40-300AC | Interruptor diferencial serie NXL, 4P 40A 300mA classe AC | 5% | 15% | 16.0545 | 16.8572 | 17.7001 | 314.05 | F3A | F3 |  |  |  |  | FALSE | FALSE
Interruptor diferencial serie NXL, 4P 40A 30mA classe A | NXL-63-4-40-30A | Interruptor diferencial serie NXL, 4P 40A 30mA classe A | 5% | 15% |  |  |  | 482.81 | F3A | F3 |  |  |  |  | FALSE | FALSE | 39.21
Interruptor diferencial serie NXL, 4P 40A 30mA classe AC | NXL-63-4-40-30AC | Interruptor diferencial serie NXL, 4P 40A 30mA classe AC | 5% | 15% | 16.5795 | 17.4085 | 18.2789 | 365.63 | F3A | F3 |  |  |  |  | FALSE | FALSE
Interruptor diferencial serie NXL, 4P 63A 300mA classe A | NXL-63-4-63-300A | Interruptor diferencial serie NXL, 4P 63A 300mA classe A | 5% | 15% |  |  |  | 502.43 | F3A | F3 |  |  |  |  | FALSE | FALSE
Interruptor diferencial serie NXL, 4P 63A 300mA classe AC | NXL-63-4-63-300AC | Interruptor diferencial serie NXL, 4P 63A 300mA classe AC | 5% | 15% | 16.548 | 17.3754 | 18.2442 | 460.31 | F3A | F3 |  |  |  |  | FALSE | FALSE
Interruptor diferencial serie NXL, 4P 63A 30mA classe A | NXL-63-4-63-30A | Interruptor diferencial serie NXL, 4P 63A 30mA classe A | 5% | 15% |  |  |  | 572.45 | F3A | F3 |  |  |  |  | FALSE | FALSE | 57.4
Interruptor diferencial serie NXL, 4P 63A 30mA classe AC | NXL-63-4-63-30AC | Interruptor diferencial serie NXL, 4P 63A 30mA classe AC | 5% | 15% | 18.396 | 19.3158 | 20.2816 | 541.54 | F3A | F3 |  |  |  |  | FALSE | FALSE
Interruptor CAIXA MOLDADA relé termomagnético 3P 1600A/1600A 70kA | NXM-1600H-3P-1600A | Interruptor CAIXA MOLDADA relé termomagnético 3P 1600A/1600A 70kA | 5% | 15% |  |  |  | 8156.9 | F3C | F3 |  |  |  |  | FALSE | FALSE
Interruptor CAIXA MOLDADA relé termomagnético 4P 1600A/1600A 70kA | NXM-1600H-4P-1600A | Interruptor CAIXA MOLDADA relé termomagnético 4P 1600A/1600A 70kA | 5% | 15% |  |  |  | 10312.72 | F3C | F3 |  |  |  |  | FALSE | FALSE
Contacto de alarma para NXM-1600A | NXM-AL-T5 | Contacto de alarma para NXM-1600A | 5% | 15% |  |  |  | 346.05 | F3C | F3 |  |  |  |  | FALSE | FALSE
Cotacto auxiliar para NXM-1600A | NXM-AX-T5 | Cotacto auxiliar para NXM-1600A | 5% | 15% |  |  |  | 353.11 | F3C | F3 |  |  |  |  | FALSE | FALSE
Terminais de ligação frontais 3P NXM-1600 (6 Platines) | NXM-FM-T5-3P | Terminais de ligação frontais 3P NXM-1600 (6 Platines) | 5% | 15% |  |  |  | 889.5 | F3C | F3 |  |  |  |  | FALSE | FALSE
Terminais de ligação frontais 4P NXM-1600 (8 Platines) | NXM-FM-T5-4P | Terminais de ligação frontais 4P NXM-1600 (8 Platines) | 5% | 15% |  |  |  | 1314.51 | F3C | F3 |  |  |  |  | FALSE | FALSE
Comando motorizado NXM-1600, 230 Vca, 220 Vdc | NXM-MO-T5-U1 | Comando motorizado NXM-1600, 230 Vca, 220 Vdc | 5% | 15% |  |  |  | 4224.2 | F3C | F3 |  |  |  |  | FALSE | FALSE
Comando motorizado NXM-1600, 380 Vac | NXM-MO-T5-U2 | Comando motorizado NXM-1600, 380 Vac | 5% | 15% |  |  |  | 4224.2 | F3C | F3 |  |  |  |  | FALSE | FALSE
Contacto auxiliar para NXM-1600 | NXM-RH1-T5-3/4P | Contacto auxiliar para NXM-1600 | 5% | 15% |  |  |  | 430.4 | F3C | F3 |  |  |  |  | FALSE | FALSE
Bobina de emissão NXM-1600A, 220 Vac | NXM-SH-T5-U1 | Bobina de emissão NXM-1600A, 220 Vac | 5% | 15% |  |  |  | 259.18 | F3C | F3 |  |  |  |  | FALSE | FALSE
Bobina de emissão NXM-1600A, 400 Vac | NXM-SH-T5-U2 | Bobina de emissão NXM-1600A, 400 Vac | 5% | 15% |  |  |  | 241.15 | F3C | F3 |  |  |  |  | FALSE | FALSE
Bobina de emissão NXM-1600A, 24 Vdc | NXM-SH-T5-U3 | Bobina de emissão NXM-1600A, 24 Vdc | 5% | 15% |  |  |  | 241.15 | F3C | F3 |  |  |  |  | FALSE | FALSE
Bobina de mínima tensão NXM-1600A, 220 Vac | NXM-UV-T5-U1 | Bobina de mínima tensão NXM-1600A, 220 Vac | 5% | 15% |  |  |  | 487.36 | F3C | F3 |  |  |  |  | FALSE | FALSE
Bobina de mínima tensão NXM-1600A, 400 Vac | NXM-UV-T5-U2 | Bobina de mínima tensão NXM-1600A, 400 Vac | 5% | 15% |  |  |  | 489.17 | F3C | F3 |  |  |  |  | FALSE | FALSE
Caixa de superfície de plástico IP65 3 módulos | NXW1-3 | Caixa de superfície de plástico IP65 3 módulos | 5% | 15% |  |  |  | 26.29 | F9P | F9 |  |  |  |  | FALSE | FALSE
Caixa de superfície de plástico IP65 5 módulos | NXW1-5 | Caixa de superfície de plástico IP65 5 módulos | 5% | 15% |  |  |  | 32.59 | F9P | F9 |  |  |  |  | FALSE | FALSE
Quadro metálico com platina de montagem 1000x1000x300mm - IP65 | NXW5-100100/30 | Quadro metálico com platina de montagem 1000x1000x300mm - IP65 | 5% | 15% |  |  |  | 819.77 | F7M | F7 |  |  |  |  | FALSE | FALSE
Quadro metálico com platina de montagem 1000x600x250mm - IP65 | NXW5-10060/25 | Quadro metálico com platina de montagem 1000x600x250mm - IP65 | 5% | 15% |  |  |  | 490.26 | F7M | F7 |  |  |  |  | FALSE | FALSE
Quadro metálico com platina de montagem 1000x600x300mm - IP65 | NXW5-10060/30 | Quadro metálico com platina de montagem 1000x600x300mm - IP65 | 5% | 15% |  |  |  | 514.33 | F7M | F7 |  |  |  |  | FALSE | FALSE
Quadro metálico con placa de montagem 1000x600x380mm - IP54 | NXW5-10060/38 | Quadro metálico con placa de montagem 1000x600x380mm - IP54 | 5% | 15% |  |  |  | 549.27 | F7M | F7 |  |  |  |  | FALSE | FALSE
Quadro metálico com platina de montagem 1000x600x450mm - IP65 | NXW5-10060/45 | Quadro metálico com platina de montagem 1000x600x450mm - IP65 | 5% | 15% |  |  |  | 610.87 | F7M | F7 |  |  |  |  | FALSE | FALSE
Quadro metálico com platina de montagem 1000x800x250mm - IP65 | NXW5-10080/25 | Quadro metálico com platina de montagem 1000x800x250mm - IP65 | 5% | 15% |  |  |  | 544.27 | F7M | F7 |  |  |  |  | FALSE | FALSE
Quadro metálico com platina de montagem 1000x800x300mm - IP65 | NXW5-10080/30 | Quadro metálico com platina de montagem 1000x800x300mm - IP65 | 5% | 15% |  |  |  | 601.82 | F7M | F7 |  |  |  |  | FALSE | FALSE
Quadro metálico com platina de montagem 1000x800x450mm - IP65 | NXW5-10080/45 | Quadro metálico com platina de montagem 1000x800x450mm - IP65 | 5% | 15% |  |  |  | 776.93 | F7M | F7 |  |  |  |  | FALSE | FALSE
Quadro metálico com platina de montagem 1200x1000x300mm - IP65 | NXW5-120100/30 | Quadro metálico com platina de montagem 1200x1000x300mm - IP65 | 5% | 15% |  |  |  | 926.58 | F7M | F7 |  |  |  |  | FALSE | FALSE
Quadro metálico com platina de montagem 1200x800x250mm - IP65 | NXW5-12080/25 | Quadro metálico com platina de montagem 1200x800x250mm - IP65 | 5% | 15% |  |  |  | 578.22 | F7M | F7 |  |  |  |  | FALSE | FALSE
Quadro metálico com platina de montagem 1200x800x300mm - IP65 | NXW5-12080/30 | Quadro metálico com platina de montagem 1200x800x300mm - IP65 | 5% | 15% |  |  |  | 657.42 | F7M | F7 |  |  |  |  | FALSE | FALSE
Quadro metálico com platina de montagem 1200x800x400mm - IP65 | NXW5-12080/40 | Quadro metálico com platina de montagem 1200x800x400mm - IP65 | 5% | 15% |  |  |  | 734.47 | F7M | F7 |  |  |  |  | FALSE | FALSE
Quadro metálico com platina de montagem 1200x800x450mm - IP65 | NXW5-12080/45 | Quadro metálico com platina de montagem 1200x800x450mm - IP65 | 5% | 15% |  |  |  | 762.7 | F7M | F7 |  |  |  |  | FALSE | FALSE
Quadro metálico com platina de montagem 250x200x150mm - IP65 | NXW5-2520/15 | Quadro metálico com platina de montagem 250x200x150mm - IP65 | 5% | 15% |  |  |  | 89.76 | F7M | F7 |  |  |  |  | FALSE | FALSE
Quadro metálico com platina de montagem 300x250x150mm - IP65 | NXW5-3025/15 | Quadro metálico com platina de montagem 300x250x150mm - IP65 | 5% | 15% |  |  |  | 93.83 | F7M | F7 |  |  |  |  | FALSE | FALSE
Quadro metálico com platina de montagem 300x250x200mm - IP65 | NXW5-3025/20 | Quadro metálico com platina de montagem 300x250x200mm - IP65 | 5% | 15% |  |  |  | 99.87 | F7M | F7 |  |  |  |  | FALSE | FALSE
Quadro metálico com platina de montagem 300x300x150mm - IP65 | NXW5-3030/15 | Quadro metálico com platina de montagem 300x300x150mm - IP65 | 5% | 15% |  |  |  | 98.5 | F7M | F7 |  |  |  |  | FALSE | FALSE
Quadro metálico com platina de montagem 300x300x200mm - IP65 | NXW5-3030/20 | Quadro metálico com platina de montagem 300x300x200mm - IP65 | 5% | 15% |  |  |  | 109.57 | F7M | F7 |  |  |  |  | FALSE | FALSE
Quadro metálico com platina de montagem 300x400x150mm - IP65 | NXW5-3040/15 | Quadro metálico com platina de montagem 300x400x150mm - IP65 | 5% | 15% |  |  |  | 109.57 | F7M | F7 |  |  |  |  | FALSE | FALSE
Quadro metálico com platina de montagem 300x400x200mm - IP65 | NXW5-3040/20 | Quadro metálico com platina de montagem 300x400x200mm - IP65 | 5% | 15% |  |  |  | 121.1 | F7M | F7 |  |  |  |  | FALSE | FALSE
Quadro metálico com platina de montagem 400x300x150mm - IP65 | NXW5-4030/15 | Quadro metálico com platina de montagem 400x300x150mm - IP65 | 5% | 15% |  |  |  | 109.15 | F7M | F7 |  |  |  |  | FALSE | FALSE
Quadro metálico com platina de montagem 400x300x200mm - IP65 | NXW5-4030/20 | Quadro metálico com platina de montagem 400x300x200mm - IP65 | 5% | 15% |  |  |  | 122.63 | F7M | F7 |  |  |  |  | FALSE | FALSE
Quadro metálico com platina de montagem 400x400x200mm - IP65 | NXW5-4040/20 | Quadro metálico com platina de montagem 400x400x200mm - IP65 | 5% | 15% |  |  |  | 151.92 | F7M | F7 |  |  |  |  | FALSE | FALSE
Quadro metálico com platina de montagem 400x500x150mm - IP65 | NXW5-4050/15 | Quadro metálico com platina de montagem 400x500x150mm - IP65 | 5% | 15% |  |  |  | 186.05 | F7M | F7 |  |  |  |  | FALSE | FALSE
Quadro metálico com platina de montagem 400x500x200mm - IP65 | NXW5-4050/20 | Quadro metálico com platina de montagem 400x500x200mm - IP65 | 5% | 15% |  |  |  | 197.53 | F7M | F7 |  |  |  |  | FALSE | FALSE
Quadro metálico com platina de montagem 400x600x250mm - IP65 | NXW5-4060/25 | Quadro metálico com platina de montagem 400x600x250mm - IP65 | 5% | 15% |  |  |  | 241.39 | F7M | F7 |  |  |  |  | FALSE | FALSE
Quadro metálico com platina de montagem 500x400x150mm - IP65 | NXW5-5040/15 | Quadro metálico com platina de montagem 500x400x150mm - IP65 | 5% | 15% |  |  |  | 173.92 | F7M | F7 |  |  |  |  | FALSE | FALSE
Quadro metálico com platina de montagem 500x400x200mm - IP65 | NXW5-5040/20 | Quadro metálico com platina de montagem 500x400x200mm - IP65 | 5% | 15% |  |  |  | 192.53 | F7M | F7 |  |  |  |  | FALSE | FALSE
Quadro metálico com platina de montagem 500x400x250mm - IP65 | NXW5-5040/25 | Quadro metálico com platina de montagem 500x400x250mm - IP65 | 5% | 15% |  |  |  | 205.11 | F7M | F7 |  |  |  |  | FALSE | FALSE
Quadro metálico com platina de montagem 500x500x250mm - IP65 | NXW5-5050/25 | Quadro metálico com platina de montagem 500x500x250mm - IP65 | 5% | 15% |  |  |  | 247.17 | F7M | F7 |  |  |  |  | FALSE | FALSE
Quadro metálico com platina de montagem 600x400x150mm - IP65 | NXW5-6040/15 | Quadro metálico com platina de montagem 600x400x150mm - IP65 | 5% | 15% |  |  |  | 193.02 | F7M | F7 |  |  |  |  | FALSE | FALSE
Quadro metálico com platina de montagem 600x400x200mm - IP65 | NXW5-6040/20 | Quadro metálico com platina de montagem 600x400x200mm - IP65 | 5% | 15% |  |  |  | 213.14 | F7M | F7 |  |  |  |  | FALSE | FALSE
Quadro metálico com platina de montagem 600x400x250mm - IP65 | NXW5-6040/25 | Quadro metálico com platina de montagem 600x400x250mm - IP65 | 5% | 15% |  |  |  | 240.23 | F7M | F7 |  |  |  |  | FALSE | FALSE
Quadro metálico com platina de montagem 600x500x150mm - IP65 | NXW5-6050/15 | Quadro metálico com platina de montagem 600x500x150mm - IP65 | 5% | 15% |  |  |  | 214.63 | F7M | F7 |  |  |  |  | FALSE | FALSE
Quadro metálico com platina de montagem 600x500x200mm - IP65 | NXW5-6050/20 | Quadro metálico com platina de montagem 600x500x200mm - IP65 | 5% | 15% |  |  |  | 236.4 | F7M | F7 |  |  |  |  | FALSE | FALSE
Quadro metálico com platina de montagem 600x500x250mm - IP65 | NXW5-6050/25 | Quadro metálico com platina de montagem 600x500x250mm - IP65 | 5% | 15% |  |  |  | 243.92 | F7M | F7 |  |  |  |  | FALSE | FALSE
Quadro metálico com platina de montagem 600x600x250mm - IP65 | NXW5-6060/25 | Quadro metálico com platina de montagem 600x600x250mm - IP65 | 5% | 15% |  |  |  | 303.3 | F7M | F7 |  |  |  |  | FALSE | FALSE
Quadro metálico com platina de montagem 600x600x300mm - IP65 | NXW5-6060/30 | Quadro metálico com platina de montagem 600x600x300mm - IP65 | 5% | 15% |  |  |  | 328.19 | F7M | F7 |  |  |  |  | FALSE | FALSE
Quadro metálico com platina de montagem 700x500x150mm - IP65 | NXW5-7050/15 | Quadro metálico com platina de montagem 700x500x150mm - IP65 | 5% | 15% |  |  |  | 271.59 | F7M | F7 |  |  |  |  | FALSE | FALSE
Quadro metálico com platina de montagem 700x500x200mm - IP65 | NXW5-7050/20 | Quadro metálico com platina de montagem 700x500x200mm - IP65 | 5% | 15% |  |  |  | 285.56 | F7M | F7 |  |  |  |  | FALSE | FALSE
Quadro metálico com platina de montagem 700x500x250mm - IP65 | NXW5-7050/25 | Quadro metálico com platina de montagem 700x500x250mm - IP65 | 5% | 15% |  |  |  | 302.52 | F7M | F7 |  |  |  |  | FALSE | FALSE
Quadro metálico com platina de montagem 700x500x300mm - IP65 | NXW5-7050/30 | Quadro metálico com platina de montagem 700x500x300mm - IP65 | 5% | 15% |  |  |  | 311.57 | F7M | F7 |  |  |  |  | FALSE | FALSE
Quadro metálico com platina de montagem 800x600x200mm - IP65 | NXW5-8060/20 | Quadro metálico com platina de montagem 800x600x200mm - IP65 | 5% | 15% |  |  |  | 361.63 | F7M | F7 |  |  |  |  | FALSE | FALSE
Quadro metálico com platina de montagem 800x600x250mm - IP65 | NXW5-8060/25 | Quadro metálico com platina de montagem 800x600x250mm - IP65 | 5% | 15% |  |  |  | 393.06 | F7M | F7 |  |  |  |  | FALSE | FALSE
Quadro metálico com platina de montagem 800x600x300mm - IP65 | NXW5-8060/30 | Quadro metálico com platina de montagem 800x600x300mm - IP65 | 5% | 15% |  |  |  | 421.75 | F7M | F7 |  |  |  |  | FALSE | FALSE
Quadro metálico com platina de montagem 800x600x400mm - IP65 | NXW5-8060/40 | Quadro metálico com platina de montagem 800x600x400mm - IP65 | 5% | 15% |  |  |  | 458.44 | F7M | F7 |  |  |  |  | FALSE | FALSE
Quadro metálico com platina de montagem 800x800x200mm - IP65 | NXW5-8080/20 | Quadro metálico com platina de montagem 800x800x200mm - IP65 | 5% | 15% |  |  |  | 510.2 | F7M | F7 |  |  |  |  | FALSE | FALSE
Quadro metálico com platina de montagem 800x800x300mm - IP65 | NXW5-8080/30 | Quadro metálico com platina de montagem 800x800x300mm - IP65 | 5% | 15% |  |  |  | 531.4 | F7M | F7 |  |  |  |  | FALSE | FALSE
Inversor Automático com PROTEÇÃO Magnetotérmica Modular 4P, 20A, Curva D, 10kA. Control tipo C | NXZB-63H/4C 20A D20 | Inversor Automático com PROTEÇÃO Magnetotérmica Modular 4P, 20A, Curva D, 10kA. Control tipo C | 5% | 15% |  |  |  | 757.66 | F6S | F6 |  |  |  |  | FALSE | FALSE
Inversor Automático com PROTEÇÃO Magnetotérmica Modular 4P, 25A, Curva D, 10kA. Control tipo C | NXZB-63H/4C 25A D25 | Inversor Automático com PROTEÇÃO Magnetotérmica Modular 4P, 25A, Curva D, 10kA. Control tipo C | 5% | 15% |  |  |  | 828.68 | F6S | F6 |  |  |  |  | FALSE | FALSE
Inversor Automático com PROTEÇÃO Magnetotérmica Modular 4P, 32A, Curva D, 10kA. Control tipo C | NXZB-63H/4C 32A D32 | Inversor Automático com PROTEÇÃO Magnetotérmica Modular 4P, 32A, Curva D, 10kA. Control tipo C | 5% | 15% |  |  |  | 883.93 | F6S | F6 |  |  |  |  | FALSE | FALSE
Inversor Automático com PROTEÇÃO Magnetotérmica Modular 4P, 40A, Curva D, 10kA. Control tipo C | NXZB-63H/4C 40A D40 | Inversor Automático com PROTEÇÃO Magnetotérmica Modular 4P, 40A, Curva D, 10kA. Control tipo C | 5% | 15% |  |  |  | 947.06 | F6S | F6 |  |  |  |  | FALSE | FALSE
Inversor Automático com PROTEÇÃO Magnetotérmica Modular 4P, 50A, Curva D, 10kA. Control tipo C | NXZB-63H/4C 50A D50 | Inversor Automático com PROTEÇÃO Magnetotérmica Modular 4P, 50A, Curva D, 10kA. Control tipo C | 5% | 15% |  |  |  | 1060.71 | F6S | F6 |  |  |  |  | FALSE | FALSE
Inversor Automático com PROTEÇÃO Magnetotérmica Modular 4P, 63A, Curva D, 10kA. Control tipo C | NXZB-63H/4C 63A D63 | Inversor Automático com PROTEÇÃO Magnetotérmica Modular 4P, 63A, Curva D, 10kA. Control tipo C | 5% | 15% |  |  |  | 1152.96 | F6S | F6 |  |  |  |  | FALSE | FALSE
Inversor Automático com PROTEÇÃO Magnetotérmica CAIXA MOLDADA 4P, 100A, 25kA. Control tipo B | NXZM-125S/4B 100A | Inversor Automático com PROTEÇÃO Magnetotérmica CAIXA MOLDADA 4P, 100A, 25kA. Control tipo B | 5% | 15% |  |  |  | 2016.69 | F6S | F6 |  |  |  |  | FALSE | FALSE
Inversor Automático com PROTEÇÃO Magnetotérmica CAIXA MOLDADA 4P, 125A, 25kA. Control tipo B | NXZM-125S/4B 125A | Inversor Automático com PROTEÇÃO Magnetotérmica CAIXA MOLDADA 4P, 125A, 25kA. Control tipo B | 5% | 15% |  |  |  | 2659.14 | F6S | F6 |  |  |  |  | FALSE | FALSE
Inversor Automático com PROTEÇÃO Magnetotérmica CAIXA MOLDADA 4P, 80A, 25kA. Control tipo B | NXZM-125S/4B 80A | Inversor Automático com PROTEÇÃO Magnetotérmica CAIXA MOLDADA 4P, 80A, 25kA. Control tipo B | 5% | 15% |  |  |  | 1945.42 | F6S | F6 |  |  |  |  | FALSE | FALSE
Inversor Automático com PROTEÇÃO Magnetotérmica CAIXA MOLDADA 4P, 160A, 35kA. Control tipo B | NXZM-160S/4B 160A | Inversor Automático com PROTEÇÃO Magnetotérmica CAIXA MOLDADA 4P, 160A, 35kA. Control tipo B | 5% | 15% |  |  |  | 3281.06 | F6S | F6 |  |  |  |  | FALSE | FALSE
Inversor Automático com PROTEÇÃO Magnetotérmica CAIXA MOLDADA 4P, 200A, 35kA. Control tipo B | NXZM-250S/4B 200A | Inversor Automático com PROTEÇÃO Magnetotérmica CAIXA MOLDADA 4P, 200A, 35kA. Control tipo B | 5% | 15% |  |  |  | 3751.48 | F6S | F6 |  |  |  |  | FALSE | FALSE
Inversor Automático com PROTEÇÃO Magnetotérmica CAIXA MOLDADA 4P, 250A, 35kA. Control tipo B | NXZM-250S/4B 250A | Inversor Automático com PROTEÇÃO Magnetotérmica CAIXA MOLDADA 4P, 250A, 35kA. Control tipo B | 5% | 15% |  |  |  | 4298.43 | F6S | F6 |  |  |  |  | FALSE | FALSE
Inversor Automático com PROTEÇÃO Magnetotérmica CAIXA MOLDADA 4P, 400A, 50kA. Control tipo B | NXZM-400S/4B 400A | Inversor Automático com PROTEÇÃO Magnetotérmica CAIXA MOLDADA 4P, 400A, 50kA. Control tipo B | 5% | 15% |  |  |  | 5230.87 | F6S | F6 |  |  |  |  | FALSE | FALSE
Inversor Automático com PROTEÇÃO Magnetotérmica CAIXA MOLDADA 4P, 630A, 50kA. Control tipo B | NXZM-630S/4B 630A | Inversor Automático com PROTEÇÃO Magnetotérmica CAIXA MOLDADA 4P, 630A, 50kA. Control tipo B | 5% | 15% |  |  |  | 6034.77 | F6S | F6 |  |  |  |  | FALSE | FALSE
Inversor Automático com PROTEÇÃO Magnetotérmica CAIXA MOLDADA 4P, 16A, 25kA. Control tipo B | NXZM-63S/4B 16A | Inversor Automático com PROTEÇÃO Magnetotérmica CAIXA MOLDADA 4P, 16A, 25kA. Control tipo B | 5% | 15% |  |  |  | 1558.47 | F6S | F6 |  |  |  |  | FALSE | FALSE
Inversor Automático com PROTEÇÃO Magnetotérmica CAIXA MOLDADA 4P, 25A, 25kA. Control tipo B | NXZM-63S/4B 25A | Inversor Automático com PROTEÇÃO Magnetotérmica CAIXA MOLDADA 4P, 25A, 25kA. Control tipo B | 5% | 15% |  |  |  | 1641.28 | F6S | F6 |  |  |  |  | FALSE | FALSE
Inversor Automático com PROTEÇÃO Magnetotérmica CAIXA MOLDADA 4P, 32A, 25kA. Control tipo B | NXZM-63S/4B 32A | Inversor Automático com PROTEÇÃO Magnetotérmica CAIXA MOLDADA 4P, 32A, 25kA. Control tipo B | 5% | 15% |  |  |  | 1693.52 | F6S | F6 |  |  |  |  | FALSE | FALSE
Inversor Automático com PROTEÇÃO Magnetotérmica CAIXA MOLDADA 4P, 40A, 25kA. Control tipo B | NXZM-63S/4B 40A | Inversor Automático com PROTEÇÃO Magnetotérmica CAIXA MOLDADA 4P, 40A, 25kA. Control tipo B | 5% | 15% |  |  |  | 1742.39 | F6S | F6 |  |  |  |  | FALSE | FALSE
Inversor Automático com PROTEÇÃO Magnetotérmica CAIXA MOLDADA 4P, 50A, 25kA. Control tipo B | NXZM-63S/4B 50A | Inversor Automático com PROTEÇÃO Magnetotérmica CAIXA MOLDADA 4P, 50A, 25kA. Control tipo B | 5% | 15% |  |  |  | 1819.57 | F6S | F6 |  |  |  |  | FALSE | FALSE
Inversor Automático com PROTEÇÃO Magnetotérmica CAIXA MOLDADA 4P, 63A, 25kA. Control tipo B | NXZM-63S/4B 63A | Inversor Automático com PROTEÇÃO Magnetotérmica CAIXA MOLDADA 4P, 63A, 25kA. Control tipo B | 5% | 15% |  |  |  | 1875.83 | F6S | F6 |  |  |  |  | FALSE | FALSE
Inversor Automático com PROTEÇÃO Magnetotérmica CAIXA MOLDADA 4P, 800A, 50kA. Control tipo B | NXZM-800S/4B 800A | Inversor Automático com PROTEÇÃO Magnetotérmica CAIXA MOLDADA 4P, 800A, 50kA. Control tipo B | 5% | 15% |  |  |  | 8978.1 | F6S | F6 |  |  |  |  | FALSE | FALSE
Comutador modular 3 posições (I-0-II) 1P 32A | NZK1-1-32 | Comutador modular 3 posições (I-0-II) 1P 32A | 5% | 15% |  |  |  | 26.86 | F3H | F3 |  |  |  |  | FALSE | FALSE
Comutador modular 3 posições (I-0-II) 2P 32A | NZK1-2-32 | Comutador modular 3 posições (I-0-II) 2P 32A | 5% | 15% |  |  |  | 58.29 | F3H | F3 |  |  |  |  | FALSE | FALSE
Comutador modular 2 posições (0-I) 1P 32A | NZK2-1-32 | Comutador modular 2 posições (0-I) 1P 32A | 5% | 15% |  |  |  | 24.24 | F3H | F3 |  |  |  |  | FALSE | FALSE
Comutador modular 2 posições (0-I) 2P 32A | NZK2-2-32 | Comutador modular 2 posições (0-I) 2P 32A | 5% | 15% |  |  |  | 48.47 | F3H | F3 |  |  |  |  | FALSE | FALSE
Armário componivel 2000x400x400 (HxLxP) | OK-2044 | Armário componivel 2000x400x400 (HxLxP) | 5% | 15% |  |  |  | 960.37 | F10E | F10 |  |  |  |  | FALSE | FALSE
Armário componivel 2000x400x600 (HxLxP) | OK-2046 | Armário componivel 2000x400x600 (HxLxP) | 5% | 15% |  |  |  | 996.77 | F10E | F10 |  |  |  |  | FALSE | FALSE
Armário componivel 2000x400x800 (HxLxP) | OK-2048 | Armário componivel 2000x400x800 (HxLxP) | 5% | 15% |  |  |  | 1113.17 | F10E | F10 |  |  |  |  | FALSE | FALSE
Armário componivel 2000x600x400 (HxLxP) | OK-2064 | Armário componivel 2000x600x400 (HxLxP) | 5% | 15% |  |  |  | 1018.8 | F10E | F10 |  |  |  |  | FALSE | FALSE
Armário componivel 2000x600x600 (HxLxP) | OK-2066 | Armário componivel 2000x600x600 (HxLxP) | 5% | 15% |  |  |  | 1078.71 | F10E | F10 |  |  |  |  | FALSE | FALSE
Armário componivel 2000x600x800 (HxLxP) | OK-2068 | Armário componivel 2000x600x800 (HxLxP) | 5% | 15% |  |  |  | 1191.3 | F10E | F10 |  |  |  |  | FALSE | FALSE
Armário componivel 2000x800x400 (HxLxP) | OK-2084 | Armário componivel 2000x800x400 (HxLxP) | 5% | 15% |  |  |  | 1121.27 | F10E | F10 |  |  |  |  | FALSE | FALSE
Armário componivel 2000x800x600 (HxLxP) | OK-2086 | Armário componivel 2000x800x600 (HxLxP) | 5% | 15% |  |  |  | 1194.56 | F10E | F10 |  |  |  |  | FALSE | FALSE
Armário componivel 2000x800x800 (HxLxP) | OK-2088 | Armário componivel 2000x800x800 (HxLxP) | 5% | 15% |  |  |  | 1307.91 | F10E | F10 |  |  |  |  | FALSE | FALSE
Armário componivel 2000x1000x400 (HxLxP) | OK-20A4 | Armário componivel 2000x1000x400 (HxLxP) | 5% | 15% |  |  |  | 1241.54 | F10E | F10 |  |  |  |  | FALSE | FALSE
Armário componivel 2000x1000x600 (HxLxP) | OK-20A6 | Armário componivel 2000x1000x600 (HxLxP) | 5% | 15% |  |  |  | 1320.52 | F10E | F10 |  |  |  |  | FALSE | FALSE
Armário componivel 2000x1000x800 (HxLxP) | OK-20A8 | Armário componivel 2000x1000x800 (HxLxP) | 5% | 15% |  |  |  | 1423.64 | F10E | F10 |  |  |  |  | FALSE | FALSE
Carril DIN 24M | OK-CPP644 | Carril DIN 24M | 5% | 15% |  |  |  | 22.43 | F10E | F10 |  |  |  |  | FALSE | FALSE
Carril DIN 36M | OK-CPP844 | Carril DIN 36M | 5% | 15% |  |  |  | 28.1 | F10E | F10 |  |  |  |  | FALSE | FALSE
Carril DIN 46M | OK-CPPA44 | Carril DIN 46M | 5% | 15% |  |  |  | 36.77 | F10E | F10 |  |  |  |  | FALSE | FALSE
Porta opaca H=2000 L=400 | OK-DBE204 | Porta opaca H=2000 L=400 | 5% | 15% |  |  |  | 457.44 | F10E | F10 |  |  |  |  | FALSE | FALSE
Porta opaca H=2000 L=600 | OK-DBE206 | Porta opaca H=2000 L=600 | 5% | 15% |  |  |  | 476.77 | F10E | F10 |  |  |  |  | FALSE | FALSE
Porta opaca H=2000 L=800 | OK-DBE208 | Porta opaca H=2000 L=800 | 5% | 15% |  |  |  | 513.05 | F10E | F10 |  |  |  |  | FALSE | FALSE
Porta opaca H=2000 L=1000 | OK-DBE20A | Porta opaca H=2000 L=1000 | 5% | 15% |  |  |  | 561.19 | F10E | F10 |  |  |  |  | FALSE | FALSE
Laterais H=2000 P=400 (2UDS) | OK-DLK204 | Laterais H=2000 P=400 (2UDS) | 5% | 15% |  |  |  | 317.35 | F10E | F10 |  |  |  |  | FALSE | FALSE
Laterais H=2000 P=600 (2UDS) | OK-DLK206 | Laterais H=2000 P=600 (2UDS) | 5% | 15% |  |  |  | 404.72 | F10E | F10 |  |  |  |  | FALSE | FALSE
Laterais H=2000 P=800 (2UDS) | OK-DLK208 | Laterais H=2000 P=800 (2UDS) | 5% | 15% |  |  |  | 492.47 | F10E | F10 |  |  |  |  | FALSE | FALSE
Porta transparente H=2000 L=600 | OK-DTE206 | Porta transparente H=2000 L=600 | 5% | 15% |  |  |  | 901.7 | F10E | F10 |  |  |  |  | FALSE | FALSE
Porta transparente H=2000 L=800 | OK-DTE208 | Porta transparente H=2000 L=800 | 5% | 15% |  |  |  | 971.86 | F10E | F10 |  |  |  |  | FALSE | FALSE
Porta transparente H=2000 L=1000 | OK-DTE20A | Porta transparente H=2000 L=1000 | 5% | 15% |  |  |  | 1108.89 | F10E | F10 |  |  |  |  | FALSE | FALSE
Zócalo - Laterais P=400 H=100 | OK-FLK14 | Zócalo - Laterais P=400 H=100 | 5% | 15% |  |  |  | 40.04 | F10E | F10 |  |  |  |  | FALSE | FALSE
Zócalo - Laterais P=600 H=100 | OK-FLK16 | Zócalo - Laterais P=600 H=100 | 5% | 15% |  |  |  | 51.4 | F10E | F10 |  |  |  |  | FALSE | FALSE
Zócalo - Laterais P=800 H=100 | OK-FLK18 | Zócalo - Laterais P=800 H=100 | 5% | 15% |  |  |  | 67.21 | F10E | F10 |  |  |  |  | FALSE | FALSE
Argolas de elevação M12 | OK-GLF812 | Argolas de elevação M12 | 5% | 15% |  |  |  | 14.17 | F10E | F10 |  |  |  |  | FALSE | FALSE
Perfil de montagem horizontal para Armário OK, L=1000mm, H=45mm | OK-GMH45-1000 | Perfil de montagem horizontal para Armário OK, L=1000mm, H=45mm | 5% | 15% |  |  |  | 34.23 | F10E | F10 |  |  |  |  | FALSE | FALSE
Perfil de montagem horizontal para Armário OK, L=400mm, H=45mm | OK-GMH45-400 | Perfil de montagem horizontal para Armário OK, L=400mm, H=45mm | 5% | 15% |  |  |  | 21.42 | F10E | F10 |  |  |  |  | FALSE | FALSE
Perfil de montagem horizontal para Armário OK, L=600mm, H=45mm | OK-GMH45-600 | Perfil de montagem horizontal para Armário OK, L=600mm, H=45mm | 5% | 15% |  |  |  | 25.72 | F10E | F10 |  |  |  |  | FALSE | FALSE
Perfil de montagem horizontal para Armário OK, L=800mm, H=45mm | OK-GMH45-800 | Perfil de montagem horizontal para Armário OK, L=800mm, H=45mm | 5% | 15% |  |  |  | 27.8 | F10E | F10 |  |  |  |  | FALSE | FALSE
Perfil de montagem lateral para Armário OK, P=1000mm, H=45mm | OK-GMP45-1000 | Perfil de montagem lateral para Armário OK, P=1000mm, H=45mm | 5% | 15% |  |  |  | 35.44 | F10E | F10 |  |  |  |  | FALSE | FALSE
Perfil de montagem lateral para Armário OK, P=400mm, H=45mm | OK-GMP45-400 | Perfil de montagem lateral para Armário OK, P=400mm, H=45mm | 5% | 15% |  |  |  | 20.57 | F10E | F10 |  |  |  |  | FALSE | FALSE
Perfil de montagem lateral para Armário OK, P=600mm, H=45mm | OK-GMP45-600 | Perfil de montagem lateral para Armário OK, P=600mm, H=45mm | 5% | 15% |  |  |  | 24.67 | F10E | F10 |  |  |  |  | FALSE | FALSE
Perfil de montagem lateral para Armário OK, P=800mm, H=45mm | OK-GMP45-800 | Perfil de montagem lateral para Armário OK, P=800mm, H=45mm | 5% | 15% |  |  |  | 28.7 | F10E | F10 |  |  |  |  | FALSE | FALSE
Suporte carril DIN 24M | OK-MTK600 | Suporte carril DIN 24M | 5% | 15% |  |  |  | 32.23 | F10E | F10 |  |  |  |  | FALSE | FALSE
Suporte carril DIN 36M | OK-MTK800 | Suporte carril DIN 36M | 5% | 15% |  |  |  | 35.96 | F10E | F10 |  |  |  |  | FALSE | FALSE
Suporte carril DIN 46M | OK-MTKA00 | Suporte carril DIN 46M | 5% | 15% |  |  |  | 61.46 | F10E | F10 |  |  |  |  | FALSE | FALSE
Placa de montagem OK para NM8, L=1000, T125, 6V | OK-PIMC-T1V-1000 | Placa de montagem OK para NM8, L=1000, T125, 6V | 5% | 15% |  |  |  | 142.38 | F10E | F10 |  |  |  |  | FALSE | FALSE
Placa de montagem OK para NM8, L=600, T125, 3V | OK-PIMC-T1V-600 | Placa de montagem OK para NM8, L=600, T125, 3V | 5% | 15% |  |  |  | 76.31 | F10E | F10 |  |  |  |  | FALSE | FALSE
Placa de montagem OK para NM8, L=800, T125, 5V | OK-PIMC-T1V-800 | Placa de montagem OK para NM8, L=800, T125, 5V | 5% | 15% |  |  |  | 95.43 | F10E | F10 |  |  |  |  | FALSE | FALSE
Placa de montagem OK para NM8, L=1000, T250, 5V | OK-PIMC-T2V-1000 | Placa de montagem OK para NM8, L=1000, T250, 5V | 5% | 15% |  |  |  | 143.29 | F10E | F10 |  |  |  |  | FALSE | FALSE
Placa de montagem OK para NM8, L=600, T250, 2V | OK-PIMC-T2V-600 | Placa de montagem OK para NM8, L=600, T250, 2V | 5% | 15% |  |  |  | 78.83 | F10E | F10 |  |  |  |  | FALSE | FALSE
Placa de montagem OK para NM8, L=800, T250, 4V | OK-PIMC-T2V-800 | Placa de montagem OK para NM8, L=800, T250, 4V | 5% | 15% |  |  |  | 96.33 | F10E | F10 |  |  |  |  | FALSE | FALSE
Placa de montagem OK para NM8, L=1000, T400/630, 4V | OK-PIMC-T3V-1000 | Placa de montagem OK para NM8, L=1000, T400/630, 4V | 5% | 15% |  |  |  | 147.3 | F10E | F10 |  |  |  |  | FALSE | FALSE
Placa de montagem OK para NM8, L=400, T400/630, 1V | OK-PIMC-T3V-400 | Placa de montagem OK para NM8, L=400, T400/630, 1V | 5% | 15% |  |  |  | 75.39 | F10E | F10 |  |  |  |  | FALSE | FALSE
Placa de montagem OK para NM8, L=600, T400/630, 2V | OK-PIMC-T3V-600 | Placa de montagem OK para NM8, L=600, T400/630, 2V | 5% | 15% |  |  |  | 80 | F10E | F10 |  |  |  |  | FALSE | FALSE
Placa de montagem OK para NM8, L=800, T400/630, 3V | OK-PIMC-T3V-800 | Placa de montagem OK para NM8, L=800, T400/630, 3V | 5% | 15% |  |  |  | 99.66 | F10E | F10 |  |  |  |  | FALSE | FALSE
Placa de montagem OK para NM8, L=600, T800/1250, 1V | OK-PIMC-T4V-600 | Placa de montagem OK para NM8, L=600, T800/1250, 1V | 5% | 15% |  |  |  | 81.72 | F10E | F10 |  |  |  |  | FALSE | FALSE
Placa de montagem OK para NM8, L=800, T800/1250, 2V | OK-PIMC-T4V-800 | Placa de montagem OK para NM8, L=800, T800/1250, 2V | 5% | 15% |  |  |  | 101.46 | F10E | F10 |  |  |  |  | FALSE | FALSE
Placa de montagem íntegra 1880x890 (Alto x largura) | OK-PL21 | Placa de montagem íntegra 1880x890 (Alto x largura) | 5% | 15% |  |  |  | 347.11 | F10E | F10 |  |  |  |  | FALSE | FALSE
Placa de montagem íntegra 1880x490 (Alto x largura) | OK-PL26 | Placa de montagem íntegra 1880x490 (Alto x largura) | 5% | 15% |  |  |  | 236.59 | F10E | F10 |  |  |  |  | FALSE | FALSE
Placa de montagem íntegra 1880x690 (Alto x largura) | OK-PL28 | Placa de montagem íntegra 1880x690 (Alto x largura) | 5% | 15% |  |  |  | 292.94 | F10E | F10 |  |  |  |  | FALSE | FALSE
Placa de montagem parcial 594X825 (Alto x largura) | OK-PMP10-12 | Placa de montagem parcial 594X825 (Alto x largura) | 5% | 15% |  |  |  | 157.71 | F10E | F10 |  |  |  |  | FALSE | FALSE
Placa de montagem parcial 194X825 (Alto x largura) | OK-PMP10-4 | Placa de montagem parcial 194X825 (Alto x largura) | 5% | 15% |  |  |  | 110.81 | F10E | F10 |  |  |  |  | FALSE | FALSE
Placa de montagem parcial 294X825 (Alto x largura) | OK-PMP10-6 | Placa de montagem parcial 294X825 (Alto x largura) | 5% | 15% |  |  |  | 129.44 | F10E | F10 |  |  |  |  | FALSE | FALSE
Placa de montagem parcial 394X825 (Alto x largura) | OK-PMP10-8 | Placa de montagem parcial 394X825 (Alto x largura) | 5% | 15% |  |  |  | 144.11 | F10E | F10 |  |  |  |  | FALSE | FALSE
Placa de montagem parcial 594X225 (Alto x largura) | OK-PMP4-12 | Placa de montagem parcial 594X225 (Alto x largura) | 5% | 15% |  |  |  | 93.48 | F10E | F10 |  |  |  |  | FALSE | FALSE
Placa de montagem parcial 294X225 (Alto x largura) | OK-PMP4-6 | Placa de montagem parcial 294X225 (Alto x largura) | 5% | 15% |  |  |  | 65.18 | F10E | F10 |  |  |  |  | FALSE | FALSE
Placa de montagem parcial 394X225 (Alto x largura) | OK-PMP4-8 | Placa de montagem parcial 394X225 (Alto x largura) | 5% | 15% |  |  |  | 79.63 | F10E | F10 |  |  |  |  | FALSE | FALSE
Placa de montagem parcial 494X425 (Alto x largura) | OK-PMP6-10 | Placa de montagem parcial 494X425 (Alto x largura) | 5% | 15% |  |  |  | 112.11 | F10E | F10 |  |  |  |  | FALSE | FALSE
Placa de montagem parcial 594X425 (Alto x largura) | OK-PMP6-12 | Placa de montagem parcial 594X425 (Alto x largura) | 5% | 15% |  |  |  | 123.64 | F10E | F10 |  |  |  |  | FALSE | FALSE
Placa de montagem parcial 194X425 (Alto x largura) | OK-PMP6-4 | Placa de montagem parcial 194X425 (Alto x largura) | 5% | 15% |  |  |  | 68.99 | F10E | F10 |  |  |  |  | FALSE | FALSE
Placa de montagem parcial 294X425 (Alto x largura) | OK-PMP6-6 | Placa de montagem parcial 294X425 (Alto x largura) | 5% | 15% |  |  |  | 84.12 | F10E | F10 |  |  |  |  | FALSE | FALSE
Placa de montagem parcial 394X425 (Alto x largura) | OK-PMP6-8 | Placa de montagem parcial 394X425 (Alto x largura) | 5% | 15% |  |  |  | 96.15 | F10E | F10 |  |  |  |  | FALSE | FALSE
Placa de montagem parcial 494X625 (Alto x largura) | OK-PMP8-10 | Placa de montagem parcial 494X625 (Alto x largura) | 5% | 15% |  |  |  | 134.34 | F10E | F10 |  |  |  |  | FALSE | FALSE
Placa de montagem parcial 594X625 (Alto x largura) | OK-PMP8-12 | Placa de montagem parcial 594X625 (Alto x largura) | 5% | 15% |  |  |  | 147.78 | F10E | F10 |  |  |  |  | FALSE | FALSE
Placa de montagem parcial 194X625 (Alto x largura) | OK-PMP8-4 | Placa de montagem parcial 194X625 (Alto x largura) | 5% | 15% |  |  |  | 84.69 | F10E | F10 |  |  |  |  | FALSE | FALSE
Placa de montagem parcial 294X625 (Alto x largura) | OK-PMP8-6 | Placa de montagem parcial 294X625 (Alto x largura) | 5% | 15% |  |  |  | 104.85 | F10E | F10 |  |  |  |  | FALSE | FALSE
Placa de montagem parcial 394X625 (Alto x largura) | OK-PMP8-8 | Placa de montagem parcial 394X625 (Alto x largura) | 5% | 15% |  |  |  | 117.89 | F10E | F10 |  |  |  |  | FALSE | FALSE
Painel traseiro 2000X400 (HXL) | OK-RPE204 | Painel traseiro 2000X400 (HXL) | 5% | 15% |  |  |  | 172.83 | F10E | F10 |  |  |  |  | FALSE | FALSE
Painel traseiro 2000X600 (HXL) | OK-RPE206 | Painel traseiro 2000X600 (HXL) | 5% | 15% |  |  |  | 208.54 | F10E | F10 |  |  |  |  | FALSE | FALSE
Painel traseiro 2000X800 (HXL) | OK-RPE208 | Painel traseiro 2000X800 (HXL) | 5% | 15% |  |  |  | 246.39 | F10E | F10 |  |  |  |  | FALSE | FALSE
Painel traseiro 2000X1000 (HXL) | OK-RPE20A | Painel traseiro 2000X1000 (HXL) | 5% | 15% |  |  |  | 283.38 | F10E | F10 |  |  |  |  | FALSE | FALSE
Tampa frontal OK para NM8, L=1000, T125, 6V | OK-TIMC-T1V-1000 | Tampa frontal OK para NM8, L=1000, T125, 6V | 5% | 15% |  |  |  | 144.1 | F10E | F10 |  |  |  |  | FALSE | FALSE
Tampa frontal OK para NM8, L=600, T125, 3V | OK-TIMC-T1V-600 | Tampa frontal OK para NM8, L=600, T125, 3V | 5% | 15% |  |  |  | 88.05 | F10E | F10 |  |  |  |  | FALSE | FALSE
Tampa frontal OK para NM8, L=800, T125, 5V | OK-TIMC-T1V-800 | Tampa frontal OK para NM8, L=800, T125, 5V | 5% | 15% |  |  |  | 112.66 | F10E | F10 |  |  |  |  | FALSE | FALSE
Tampa frontal OK para NM8, L=1000, T250, 5V | OK-TIMC-T2V-1000 | Tampa frontal OK para NM8, L=1000, T250, 5V | 5% | 15% |  |  |  | 145.45 | F10E | F10 |  |  |  |  | FALSE | FALSE
Tampa frontal OK para NM8, L=600, T250, 2V | OK-TIMC-T2V-600 | Tampa frontal OK para NM8, L=600, T250, 2V | 5% | 15% |  |  |  | 89.43 | F10E | F10 |  |  |  |  | FALSE | FALSE
Tampa frontal OK para NM8, L=800, T250, 4V | OK-TIMC-T2V-800 | Tampa frontal OK para NM8, L=800, T250, 4V | 5% | 15% |  |  |  | 115.19 | F10E | F10 |  |  |  |  | FALSE | FALSE
Tampa frontal OK para NM8, L=1000, T400/630, 4V | OK-TIMC-T3V-1000 | Tampa frontal OK para NM8, L=1000, T400/630, 4V | 5% | 15% |  |  |  | 150.88 | F10E | F10 |  |  |  |  | FALSE | FALSE
Tampa frontal OK para NM8, L=400, T400/630, 1V | OK-TIMC-T3V-400 | Tampa frontal OK para NM8, L=400, T400/630, 1V | 5% | 15% |  |  |  | 82.15 | F10E | F10 |  |  |  |  | FALSE | FALSE
Tampa frontal OK para NM8, L=600, T400/630, 2V | OK-TIMC-T3V-600 | Tampa frontal OK para NM8, L=600, T400/630, 2V | 5% | 15% |  |  |  | 92.8 | F10E | F10 |  |  |  |  | FALSE | FALSE
Tampa frontal OK para NM8, L=800, T400/630, 3V | OK-TIMC-T3V-800 | Tampa frontal OK para NM8, L=800, T400/630, 3V | 5% | 15% |  |  |  | 117.22 | F10E | F10 |  |  |  |  | FALSE | FALSE
Tampa frontal OK para NM8, L=600, T800/1250, 1V | OK-TIMC-T4V-600 | Tampa frontal OK para NM8, L=600, T800/1250, 1V | 5% | 15% |  |  |  | 94.17 | F10E | F10 |  |  |  |  | FALSE | FALSE
Tampa frontal OK para NM8, L=800, T800/1250, 2V | OK-TIMC-T4V-800 | Tampa frontal OK para NM8, L=800, T800/1250, 2V | 5% | 15% |  |  |  | 118.58 | F10E | F10 |  |  |  |  | FALSE | FALSE
Chassis modular para Armário H=2000 L=400 | OK-TMK204 | Chassis modular para Armário H=2000 L=400 | 5% | 15% |  |  |  | 275.75 | F10E | F10 |  |  |  |  | FALSE | FALSE
Chassis modular para Armário H=2000 L=600 | OK-TMK206 | Chassis modular para Armário H=2000 L=600 | 5% | 15% |  |  |  | 284.29 | F10E | F10 |  |  |  |  | FALSE | FALSE
Chassis modular para Armário H=2000 L=800 | OK-TMK208 | Chassis modular para Armário H=2000 L=800 | 5% | 15% |  |  |  | 313.98 | F10E | F10 |  |  |  |  | FALSE | FALSE
Chassis modular para Armário H=2000 L=1000 | OK-TMK20A | Chassis modular para Armário H=2000 L=1000 | 5% | 15% |  |  |  | 371.92 | F10E | F10 |  |  |  |  | FALSE | FALSE
Tampa lisa H=50 L=1000 | OK-TP10-1 | Tampa lisa H=50 L=1000 | 5% | 15% |  |  |  | 51.22 | F10E | F10 |  |  |  |  | FALSE | FALSE
Tampa lisa H=600 L=1000 | OK-TP10-12 | Tampa lisa H=600 L=1000 | 5% | 15% |  |  |  | 106.7 | F10E | F10 |  |  |  |  | FALSE | FALSE
Tampa lisa H=200 L=1000 | OK-TP10-4 | Tampa lisa H=200 L=1000 | 5% | 15% |  |  |  | 62.86 | F10E | F10 |  |  |  |  | FALSE | FALSE
Tampa lisa H=300 L=1000 | OK-TP10-6 | Tampa lisa H=300 L=1000 | 5% | 15% |  |  |  | 76.8 | F10E | F10 |  |  |  |  | FALSE | FALSE
Tampa lisa H=400 L=1000 | OK-TP10-8 | Tampa lisa H=400 L=1000 | 5% | 15% |  |  |  | 87.74 | F10E | F10 |  |  |  |  | FALSE | FALSE
Tampa lisa H=50 L=400 | OK-TP4-1 | Tampa lisa H=50 L=400 | 5% | 15% |  |  |  | 29.98 | F10E | F10 |  |  |  |  | FALSE | FALSE
Tampa lisa H=600 L=400 | OK-TP4-12 | Tampa lisa H=600 L=400 | 5% | 15% |  |  |  | 75.21 | F10E | F10 |  |  |  |  | FALSE | FALSE
Tampa lisa H=200 L=400 | OK-TP4-4 | Tampa lisa H=200 L=400 | 5% | 15% |  |  |  | 40.69 | F10E | F10 |  |  |  |  | FALSE | FALSE
Tampa lisa H=300 L=400 | OK-TP4-6 | Tampa lisa H=300 L=400 | 5% | 15% |  |  |  | 53.48 | F10E | F10 |  |  |  |  | FALSE | FALSE
Tampa lisa H=400 L=400 | OK-TP4-8 | Tampa lisa H=400 L=400 | 5% | 15% |  |  |  | 62.86 | F10E | F10 |  |  |  |  | FALSE | FALSE
Tampa lisa H=50 L=600 (pack de 2 Tampas) | OK-TP6-1 | Tampa lisa H=50 L=600 (pack de 2 Tampas) | 5% | 15% |  |  |  | 36.14 | F10E | F10 |  |  |  |  | FALSE | FALSE
Tampa lisa H=600 L=600 | OK-TP6-12 | Tampa lisa H=600 L=600 | 5% | 15% |  |  |  | 83.96 | F10E | F10 |  |  |  |  | FALSE | FALSE
Tampa lisa H=200 L=600 | OK-TP6-4 | Tampa lisa H=200 L=600 | 5% | 15% |  |  |  | 47.88 | F10E | F10 |  |  |  |  | FALSE | FALSE
Tampa lisa H=300 L=600 | OK-TP6-6 | Tampa lisa H=300 L=600 | 5% | 15% |  |  |  | 64.85 | F10E | F10 |  |  |  |  | FALSE | FALSE
Tampa lisa H=400 L=600 | OK-TP6-8 | Tampa lisa H=400 L=600 | 5% | 15% |  |  |  | 74.23 | F10E | F10 |  |  |  |  | FALSE | FALSE
Tampa lisa H=50 L=800 | OK-TP8-1 | Tampa lisa H=50 L=800 | 5% | 15% |  |  |  | 46.14 | F10E | F10 |  |  |  |  | FALSE | FALSE
Tampa lisa H=600 L=800 | OK-TP8-12 | Tampa lisa H=600 L=800 | 5% | 15% |  |  |  | 94.82 | F10E | F10 |  |  |  |  | FALSE | FALSE
Tampa lisa H=200 L=800 | OK-TP8-4 | Tampa lisa H=200 L=800 | 5% | 15% |  |  |  | 57.69 | F10E | F10 |  |  |  |  | FALSE | FALSE
Tampa lisa H=300 L=800 | OK-TP8-6 | Tampa lisa H=300 L=800 | 5% | 15% |  |  |  | 72.48 | F10E | F10 |  |  |  |  | FALSE | FALSE
Tampa lisa H=400 L=800 | OK-TP8-8 | Tampa lisa H=400 L=800 | 5% | 15% |  |  |  | 81.02 | F10E | F10 |  |  |  |  | FALSE | FALSE
Tampa modular H=200 L=1000 | OK-TR10-4 | Tampa modular H=200 L=1000 | 5% | 15% |  |  |  | 81.56 | F10E | F10 |  |  |  |  | FALSE | FALSE
Tampa modular H=200 L=600 | OK-TR6-4 | Tampa modular H=200 L=600 | 5% | 15% |  |  |  | 51.19 | F10E | F10 |  |  |  |  | FALSE | FALSE
Tampa modular H=200 L=800 | OK-TR8-4 | Tampa modular H=200 L=800 | 5% | 15% |  |  |  | 65.79 | F10E | F10 |  |  |  |  | FALSE | FALSE
Kit de união | OK-UTK700 | Kit de união | 5% | 15% |  |  |  | 51.78 | F10E | F10 |  |  |  |  | FALSE | FALSE
Rodapé -frontal, traseiro e esquinas L=400 H=100 | OK-ZAK041 | Rodapé -frontal, traseiro e esquinas L=400 H=100 | 5% | 15% |  |  |  | 127.88 | F10E | F10 |  |  |  |  | FALSE | FALSE
Rodapé -frontal, traseiro e esquinas L=600 H=100 | OK-ZAK061 | Rodapé -frontal, traseiro e esquinas L=600 H=100 | 5% | 15% |  |  |  | 137.61 | F10E | F10 |  |  |  |  | FALSE | FALSE
Rodapé -frontal, traseiro e esquinas L=800 H=100 | OK-ZAK081 | Rodapé -frontal, traseiro e esquinas L=800 H=100 | 5% | 15% |  |  |  | 160.59 | F10E | F10 |  |  |  |  | FALSE | FALSE
Rodapé -frontal, traseiro e esquinas L=1000 H=100 | OK-ZAK0A1 | Rodapé -frontal, traseiro e esquinas L=1000 H=100 | 5% | 15% |  |  |  | 180.21 | F10E | F10 |  |  |  |  | FALSE | FALSE
Distribuidor PDB 1P, Cu, 1+1x6, 125A | PDB-1CU-125A | Distribuidor PDB 1P, Cu, 1+1x6, 125A | 5% | 15% |  |  |  | 31.71 | F7M | F7 |  |  |  |  | FALSE | FALSE
Distribuidor PDB 1P, Cu, 1x6, 160A | PDB-1CU-160A | Distribuidor PDB 1P, Cu, 1x6, 160A | 5% | 15% |  |  |  | 52.42 | F7M | F7 |  |  |  |  | FALSE | FALSE
Distribuidor PDB 1P, Cu, 1x2+5+4, 400A | PDB-1CU-1x2+5+4-400A | Distribuidor PDB 1P, Cu, 1x2+5+4, 400A | 5% | 15% |  |  |  | 74.34 | F7M | F7 |  |  |  |  | FALSE | FALSE
Distribuidor PDB 1P, Cu, 1x2, 400A | PDB-1CU-1x2-400A | Distribuidor PDB 1P, Cu, 1x2, 400A | 5% | 15% |  |  |  | 79.73 | F7M | F7 |  |  |  |  | FALSE | FALSE
Distribuidor PDB 1P, Cu, 1x6, 400A | PDB-1CU-1x6-400A | Distribuidor PDB 1P, Cu, 1x6, 400A | 5% | 15% |  |  |  | 75.17 | F7M | F7 |  |  |  |  | FALSE | FALSE
Distribuidor PDB 1P, Cu, 1x2+5+4, 250A | PDB-1CU-250A | Distribuidor PDB 1P, Cu, 1x2+5+4, 250A | 5% | 15% |  |  |  | 70.03 | F7M | F7 |  |  |  |  | FALSE | FALSE
Distribuidor PDB 1P, Cu, 1x4+2, 80A | PDB-1CU-80A | Distribuidor PDB 1P, Cu, 1x4+2, 80A | 5% | 15% |  |  |  | 14.59 | F7M | F7 |  |  |  |  | FALSE | FALSE
Distribuidor PDB 3P, Cu, 1x6, 175A | PDB-3CU-175A | Distribuidor PDB 3P, Cu, 1x6, 175A | 5% | 15% |  |  |  | 94.25 | F7M | F7 |  |  |  |  | FALSE | FALSE
Caixa dist sup série PHS, pta transp, IP65, 12M | PHS 12T | Caixa dist sup série PHS, pta transp, IP65, 12M | 5% | 15% | 17.892 | 18.7866 | 19.7259 | 55.75 | F9P | F9 |  |  |  |  | FALSE | FALSE | 15.1084
Caixa dist sup série PHS, pta transp, IP65, 24M (2x12) | PHS 24T | Caixa dist sup série PHS, pta transp, IP65, 24M (2x12) | 5% | 15% | 27.846 | 29.2383 | 30.7002 | 86.82 | F9P | F9 |  |  |  |  | FALSE | FALSE | 26.3862
Caixa dist sup série PHS, pta transp, IP65, 36M (3x12) | PHS 36T | Caixa dist sup série PHS, pta transp, IP65, 36M (3x12) | 5% | 15% | 36.3615 | 38.1796 | 40.0886 | 113.38 | F9P | F9 |  |  |  |  | FALSE | FALSE | 33.7692
Caixa dist sup série PHS, pta transp, IP65, 48M (4x12) | PHS 48T | Caixa dist sup série PHS, pta transp, IP65, 48M (4x12) | 5% | 15% |  |  |  | 181.04 | F9P | F9 |  |  |  |  | FALSE | FALSE | 48.3961
Caixa dist sup série PHS, pta transp, IP65, 4M | PHS 4T | Caixa dist sup série PHS, pta transp, IP65, 4M | 5% | 15% | 9.85 | 10.3425 | 10.8596 | 24.67 | F9P | F9 |  |  |  |  | FALSE | FALSE | 8.84
Caixa dist sup série PHS, pta transp, IP65, 8M | PHS 8T | Caixa dist sup série PHS, pta transp, IP65, 8M | 5% | 15% | 10.248 | 10.7604 | 11.2984 | 30.55 | F9P | F9 |  |  |  |  | FALSE | FALSE
Quadro dist encastrar série PMF, pta metálica, IP40, 12M | PMF-12 | Quadro dist encastrar série PMF, pta metálica, IP40, 12M | 5% | 15% |  |  |  | 72.27 | F7M | F7 |  |  |  |  | FALSE | FALSE
Quadro dist encastra série PMF, pta metálica, IP40, 24M (2x12) | PMF-24 | Quadro dist encastra série PMF, pta metálica, IP40, 24M (2x12) | 5% | 15% |  |  |  | 105.43 | F7M | F7 |  |  |  |  | FALSE | FALSE
Quadro dist encastra série PMF, pta metálica, IP40, 36M (3x12) | PMF-36 | Quadro dist encastra série PMF, pta metálica, IP40, 36M (3x12) | 5% | 15% |  |  |  | 157.7 | F7M | F7 |  |  |  |  | FALSE | FALSE
Quadro dist encastra série PMF, pta metálica, IP40, 48M (4x12) | PMF-48 | Quadro dist encastra série PMF, pta metálica, IP40, 48M (4x12) | 5% | 15% |  |  |  | 209.01 | F7M | F7 |  |  |  |  | FALSE | FALSE
Cuadro dist encastrar série PMF, pta metálica, IP40, 60M (5x12) | PMF-60 | Cuadro dist encastrar série PMF, pta metálica, IP40, 60M (5x12) | 5% | 15% |  |  |  | 276.05 | F7M | F7 |  |  |  |  | FALSE | FALSE
Caixa dist emp série PNF, pta transp, IP40, 12M | PNF 12T | Caixa dist emp série PNF, pta transp, IP40, 12M | 5% | 15% |  |  |  | 21.82 | F9P | F9 |  |  |  |  | FALSE | FALSE
Caixa dist emp série PNF, pta cega, IP40, 12M | PNF 12W | Caixa dist emp série PNF, pta cega, IP40, 12M | 5% | 15% | 8.76 | 9.198 | 9.6579 | 21.82 | F9P | F9 |  |  |  |  | FALSE | FALSE
Caixa dist emp série PNF, pta transp, IP40, 18M | PNF 18T | Caixa dist emp série PNF, pta transp, IP40, 18M | 5% | 15% |  |  |  | 43.61 | F9P | F9 |  |  |  |  | FALSE | FALSE
Caixa dist emp série PNF, pta cega, IP40, 18M | PNF 18W | Caixa dist emp série PNF, pta cega, IP40, 18M | 5% | 15% | 13.272 | 13.9356 | 14.6324 | 41.08 | F9P | F9 |  |  |  |  | FALSE | FALSE
Caixa dist emp série PNF, pta transp, IP40, 24M (2x12) | PNF 24T | Caixa dist emp série PNF, pta transp, IP40, 24M (2x12) | 5% | 15% |  |  |  | 47.88 | F9P | F9 |  |  |  |  | FALSE | FALSE
Caixa dist emp série PNF, pta cega, IP40, 24M (2x12) | PNF 24W | Caixa dist emp série PNF, pta cega, IP40, 24M (2x12) | 5% | 15% | 14.511 | 15.2366 | 15.9984 | 44.95 | F9P | F9 |  |  |  |  | FALSE | FALSE
Caixa dist emp série PNF, pta transp, IP40, 36M (2x18) | PNF 2x18T | Caixa dist emp série PNF, pta transp, IP40, 36M (2x18) | 5% | 15% |  |  |  | 68.69 | F9P | F9 |  |  |  |  | FALSE | FALSE
Caixa dist emp série PNF, pta cega, IP40, 36M (2x18) | PNF 2x18W | Caixa dist emp série PNF, pta cega, IP40, 36M (2x18) | 5% | 15% |  |  |  | 66.55 | F9P | F9 |  |  |  |  | FALSE | FALSE | 21.84
Caixa dist emp série PNF, pta transp, IP40, 36M (3x12) | PNF 36T | Caixa dist emp série PNF, pta transp, IP40, 36M (3x12) | 5% | 15% |  |  |  | 79.9 | F9P | F9 |  |  |  |  | FALSE | FALSE
Caixa dist emp série PNF, pta cega, IP40, 36M (3x12) | PNF 36W | Caixa dist emp série PNF, pta cega, IP40, 36M (3x12) | 5% | 15% |  |  |  | 77.5 | F9P | F9 |  |  |  |  | FALSE | FALSE | 23.56
Caixa dist emp série PNF, pta cega, IP40, 54M (3x18) | PNF 3x18T | Caixa dist emp série PNF, pta cega, IP40, 54M (3x18) | 5% | 15% |  |  |  | 121.78 | F9P | F9 |  |  |  |  | FALSE | FALSE
Caixa dist emp série PNF, pta cega, IP40, 54M (3x18) | PNF 3x18W | Caixa dist emp série PNF, pta cega, IP40, 54M (3x18) | 5% | 15% |  |  |  | 121.78 | F9P | F9 |  |  |  |  | FALSE | FALSE | 35.11
Caixa dist emp série PNF, pta transp, IP40, 8M | PNF 8T | Caixa dist emp série PNF, pta transp, IP40, 8M | 5% | 15% |  |  |  | 18.4 | F9P | F9 |  |  |  |  | FALSE | FALSE
Caixa dist emp série PNF, pta cega, IP40, 8M | PNF 8W | Caixa dist emp série PNF, pta cega, IP40, 8M | 5% | 15% | 7.4 | 7.77 | 8.1585 | 18.4 | F9P | F9 |  |  |  |  | FALSE | FALSE
Caixa dist emp série PNF-HW, para parede oca, pta trans, IP40, 12M | PNF-HW 12T | Caixa dist emp série PNF-HW, para parede oca, pta trans, IP40, 12M | 5% | 15% |  |  |  | 30.48 | F9P | F9 |  |  |  |  | FALSE | FALSE
Caixa dist emp série PNF-HW, para parede oca, pta cega, IP40, 12M | PNF-HW 12W | Caixa dist emp série PNF-HW, para parede oca, pta cega, IP40, 12M | 5% | 15% |  |  |  | 29.76 | F9P | F9 |  |  |  |  | FALSE | FALSE
Caixa dist emp série PNF-HW, para parede oca, pta trans, IP40, 18M | PNF-HW 18T | Caixa dist emp série PNF-HW, para parede oca, pta trans, IP40, 18M | 5% | 15% |  |  |  | 50.24 | F9P | F9 |  |  |  |  | FALSE | FALSE
Caixa dist emp série PNF-HW, para parede oca, pta cega, IP40, 18M | PNF-HW 18W | Caixa dist emp série PNF-HW, para parede oca, pta cega, IP40, 18M | 5% | 15% |  |  |  | 50.24 | F9P | F9 |  |  |  |  | FALSE | FALSE
Caixa dist emp série PNF-HW, para parede oca, pta trans, IP40, 24M | PNF-HW 24T | Caixa dist emp série PNF-HW, para parede oca, pta trans, IP40, 24M | 5% | 15% |  |  |  | 56.06 | F9P | F9 |  |  |  |  | FALSE | FALSE
Caixa dist emp série PNF-HW, para parede oca, pta cega, IP40, 24M | PNF-HW 24W | Caixa dist emp série PNF-HW, para parede oca, pta cega, IP40, 24M | 5% | 15% |  |  |  | 55.08 | F9P | F9 |  |  |  |  | FALSE | FALSE
Caixa dist emp série PNF-HW, para parede oca, pta trans, IP40, 2x18M | PNF-HW 2x18T | Caixa dist emp série PNF-HW, para parede oca, pta trans, IP40, 2x18M | 5% | 15% |  |  |  | 105.19 | F9P | F9 |  |  |  |  | FALSE | FALSE
Caixa dist emp série PNF-HW, para parede oca, pta cega, IP40, 2x18M | PNF-HW 2x18W | Caixa dist emp série PNF-HW, para parede oca, pta cega, IP40, 2x18M | 5% | 15% |  |  |  | 79.08 | F9P | F9 |  |  |  |  | FALSE | FALSE
Caixa dist emp série PNF-HW, para parede oca, pta trans, IP40, 36M | PNF-HW 36T | Caixa dist emp série PNF-HW, para parede oca, pta trans, IP40, 36M | 5% | 15% |  |  |  | 106.58 | F9P | F9 |  |  |  |  | FALSE | FALSE
Caixa dist emp série PNF-HW, para parede oca, pta cega, IP40, 36M | PNF-HW 36W | Caixa dist emp série PNF-HW, para parede oca, pta cega, IP40, 36M | 5% | 15% |  |  |  | 91.89 | F9P | F9 |  |  |  |  | FALSE | FALSE
Caixa dist emp série PNF-HW, para parede oca, pta trans, IP40, 3x18M | PNF-HW 3x18T | Caixa dist emp série PNF-HW, para parede oca, pta trans, IP40, 3x18M | 5% | 15% |  |  |  | 140.13 | F9P | F9 |  |  |  |  | FALSE | FALSE
Caixa dist emp série PNF-HW, para parede oca, pta cega, IP40, 3x18M | PNF-HW 3x18W | Caixa dist emp série PNF-HW, para parede oca, pta cega, IP40, 3x18M | 5% | 15% |  |  |  | 140.13 | F9P | F9 |  |  |  |  | FALSE | FALSE
Caixa dist emp série PNF-HW, para parede oca, pta trans, IP40, 8M | PNF-HW 8T | Caixa dist emp série PNF-HW, para parede oca, pta trans, IP40, 8M | 5% | 15% |  |  |  | 25.35 | F9P | F9 |  |  |  |  | FALSE | FALSE
Caixa dist emp série PNF-HW, para parede oca, pta cega, IP40, 8M | PNF-HW 8W | Caixa dist emp série PNF-HW, para parede oca, pta cega, IP40, 8M | 5% | 15% |  |  |  | 24.86 | F9P | F9 |  |  |  |  | FALSE | FALSE
Caixa dist sup IP40 série PNS, pta transp, 12M | PNS 12T | Caixa dist sup IP40 série PNS, pta transp, 12M | 5% | 15% |  |  |  | 33.87 | F9P | F9 |  |  |  |  | FALSE | FALSE
Caixa dist sup IP40 série PNS, pta cega,12M | PNS 12W | Caixa dist sup IP40 série PNS, pta cega,12M | 5% | 15% | 11.1615 | 11.7196 | 12.3056 | 33.07 | F9P | F9 |  |  |  |  | FALSE | FALSE
Caixa dist sup IP40 série PNS, pta transp, 18M | PNS 18T | Caixa dist sup IP40 série PNS, pta transp, 18M | 5% | 15% |  |  |  | 44.12 | F9P | F9 |  |  |  |  | FALSE | FALSE
Caixa dist sup IP40 série PNS, pta cega, 18M | PNS 18W | Caixa dist sup IP40 série PNS, pta cega, 18M | 5% | 15% | 14.1015 | 14.8066 | 15.5469 | 43.63 | F9P | F9 |  |  |  |  | FALSE | FALSE
Caixa dist sup IP40 série PNS, pta transp, 24M (2x12) | PNS 24T | Caixa dist sup IP40 série PNS, pta transp, 24M (2x12) | 5% | 15% |  |  |  | 55.43 | F9P | F9 |  |  |  |  | FALSE | FALSE
Caixa dist sup IP40 série PNS, pta cega, 24M (2x12) | PNS 24W | Caixa dist sup IP40 série PNS, pta cega, 24M (2x12) | 5% | 15% | 17.5665 | 18.4448 | 19.3671 | 54.41 | F9P | F9 |  |  |  |  | FALSE | FALSE | 16.1035
Caixa dist sup IP40 série PNS, pta transp, 36M (2x18) | PNS 2x18T | Caixa dist sup IP40 série PNS, pta transp, 36M (2x18) | 5% | 15% |  |  |  | 66.44 | F9P | F9 |  |  |  |  | FALSE | FALSE
Caixa dist sup IP40 série PNS, pta cega, 36M (2x18) | PNS 2x18W | Caixa dist sup IP40 série PNS, pta cega, 36M (2x18) | 5% | 15% |  |  |  | 65.94 | F9P | F9 |  |  |  |  | FALSE | FALSE | 22.3
Caixa dist sup IP40 série PNS, pta transp, 36M (3x12) | PNS 36T | Caixa dist sup IP40 série PNS, pta transp, 36M (3x12) | 5% | 15% |  |  |  | 89.69 | F9P | F9 |  |  |  |  | FALSE | FALSE
Caixa dist sup IP40 série PNS, pta cega, 36M (3x12) | PNS 36W | Caixa dist sup IP40 série PNS, pta cega, 36M (3x12) | 5% | 15% |  |  |  | 88.31 | F9P | F9 |  |  |  |  | FALSE | FALSE | 24.78
Caixa dist sup IP40 série PNS, pta transp, 54M (3x18) | PNS 3x18T | Caixa dist sup IP40 série PNS, pta transp, 54M (3x18) | 5% | 15% |  |  |  | 140.35 | F9P | F9 |  |  |  |  | FALSE | FALSE
Caixa dist sup IP40 série PNS, pta cega, 54M (3x18) | PNS 3x18W | Caixa dist sup IP40 série PNS, pta cega, 54M (3x18) | 5% | 15% |  |  |  | 138.29 | F9P | F9 |  |  |  |  | FALSE | FALSE | 36.4442
Caixa dist sup IP40 série PNS, pta cega, 72M (4x18) | PNS 4x18T | Caixa dist sup IP40 série PNS, pta cega, 72M (4x18) | 5% | 15% |  |  |  | 179.65 | F9P | F9 |  |  |  |  | FALSE | FALSE
Caixa dist sup IP40 série PNS, pta transp, 48M(4x12) | PNS 48T | Caixa dist sup IP40 série PNS, pta transp, 48M(4x12) | 5% | 15% |  |  |  | 115.61 | F9P | F9 |  |  |  |  | FALSE | FALSE
Caixa dist sup IP40 série PNS, pta cega, 48M (4x12) | PNS 48W | Caixa dist sup IP40 série PNS, pta cega, 48M (4x12) | 5% | 15% |  |  |  | 115.11 | F9P | F9 |  |  |  |  | FALSE | FALSE | 32.82
Caixa dist sup IP40 série PNS, pta transp, 8M | PNS 8T | Caixa dist sup IP40 série PNS, pta transp, 8M | 5% | 15% |  |  |  | 26.01 | F9P | F9 |  |  |  |  | FALSE | FALSE
Caixa dist sup IP40 série PNS, pta cega, 8M | PNS 8W | Caixa dist sup IP40 série PNS, pta cega, 8M | 5% | 15% | 8.589 | 9.0185 | 9.4694 | 25.48 | F9P | F9 |  |  |  |  | FALSE | FALSE
Caixa dist emp série PXF, p lis trans, IP40, 12M | PXF 12T | Caixa dist emp série PXF, p lis trans, IP40, 12M | 5% | 15% |  |  |  | 28.19 | F9P | F9 |  |  |  |  | FALSE | FALSE
Caixa dist emp série PXF, p lis cega, IP40, 12M | PXF 12W | Caixa dist emp série PXF, p lis cega, IP40, 12M | 5% | 15% |  |  |  | 24.6 | F9P | F9 |  |  |  |  | FALSE | FALSE
Caixa dist emp série PXF, p lis trans, IP40, 24M(2x12) | PXF 24T | Caixa dist emp série PXF, p lis trans, IP40, 24M(2x12) | 5% | 15% |  |  |  | 57.89 | F9P | F9 |  |  |  |  | FALSE | FALSE
Caixa dist emp série PXF, p lis cega, IP40, 24M(2x12) | PXF 24W | Caixa dist emp série PXF, p lis cega, IP40, 24M(2x12) | 5% | 15% |  |  |  | 39.88 | F9P | F9 |  |  |  |  | FALSE | FALSE
Caixa dist sup série PXS, sem porta, IP30, 1 fila, 12M | PXS 12 | Caixa dist sup série PXS, sem porta, IP30, 1 fila, 12M | 5% | 15% |  |  |  | 20.81 | F9P | F9 |  |  |  |  | FALSE | FALSE
Caixa dist sup série PXS, sem porta, IP30, 24M (2x12) | PXS 24 | Caixa dist sup série PXS, sem porta, IP30, 24M (2x12) | 5% | 15% |  |  |  | 32.93 | F9P | F9 |  |  |  |  | FALSE | FALSE
Caixa dist sup série PXS, sem porta, IP30, 1 fila, 3M | PXS 3 | Caixa dist sup série PXS, sem porta, IP30, 1 fila, 3M | 5% | 15% |  |  |  | 9.41 | F9P | F9 |  |  |  |  | FALSE | FALSE
Caixa dist sup série PXS, sem porta, IP30, 36M (3x12) | PXS 36 | Caixa dist sup série PXS, sem porta, IP30, 36M (3x12) | 5% | 15% |  |  |  | 43.83 | F9P | F9 |  |  |  |  | FALSE | FALSE
Arranque estrela-triángulo 10KW/14CV montado 110Vca | QJX2-10/14-110 | Arranque estrela-triángulo 10KW/14CV montado 110Vca | 5% | 15% |  |  |  | 314.43 | F6M | F6 |  |  |  |  | FALSE | FALSE
Arranque estrela-triángulo 10KW/14CV montado 230Vca | QJX2-10/14-230 | Arranque estrela-triángulo 10KW/14CV montado 230Vca | 5% | 15% |  |  |  | 314.43 | F6M | F6 |  |  |  |  | FALSE | FALSE
Arranque estrela-triángulo 10KW/14CV montado 400Vca | QJX2-10/14-400 | Arranque estrela-triángulo 10KW/14CV montado 400Vca | 5% | 15% |  |  |  | 314.43 | F6M | F6 |  |  |  |  | FALSE | FALSE
Arranque estrela-triángulo 110KW/150CV montado 110Vca | QJX2-110/150-110 | Arranque estrela-triángulo 110KW/150CV montado 110Vca | 5% | 15% |  |  |  | 1533.16 | F6M | F6 |  |  |  |  | FALSE | FALSE
Arranque estrela-triángulo 110KW/150CV montado 230Vca | QJX2-110/150-230 | Arranque estrela-triángulo 110KW/150CV montado 230Vca | 5% | 15% |  |  |  | 1533.16 | F6M | F6 |  |  |  |  | FALSE | FALSE
Arranque estrela-triángulo 110KW/150CV montado 400Vca | QJX2-110/150-400 | Arranque estrela-triángulo 110KW/150CV montado 400Vca | 5% | 15% |  |  |  | 1533.16 | F6M | F6 |  |  |  |  | FALSE | FALSE
Arranque estrela-triángulo 132KW/180CV montado 110Vca | QJX2-132/180-110 | Arranque estrela-triángulo 132KW/180CV montado 110Vca | 5% | 15% |  |  |  | 1771.17 | F6M | F6 |  |  |  |  | FALSE | FALSE
Arranque estrela-triángulo 132KW/180CV montado 230Vca | QJX2-132/180-230 | Arranque estrela-triángulo 132KW/180CV montado 230Vca | 5% | 15% |  |  |  | 1771.17 | F6M | F6 |  |  |  |  | FALSE | FALSE
Arranque estrela-triángulo 132KW/180CV montado 400Vca | QJX2-132/180-400 | Arranque estrela-triángulo 132KW/180CV montado 400Vca | 5% | 15% |  |  |  | 1771.17 | F6M | F6 |  |  |  |  | FALSE | FALSE
Arranque estrela-triángulo 15KW/20CV montado 110Vca | QJX2-15/20-110 | Arranque estrela-triángulo 15KW/20CV montado 110Vca | 5% | 15% |  |  |  | 378.42 | F6M | F6 |  |  |  |  | FALSE | FALSE
Arranque estrela-triángulo 15KW/20CV montado 230Vca | QJX2-15/20-230 | Arranque estrela-triángulo 15KW/20CV montado 230Vca | 5% | 15% |  |  |  | 378.42 | F6M | F6 |  |  |  |  | FALSE | FALSE
Arranque estrela-triángulo 15KW/20CV montado 400Vca | QJX2-15/20-400 | Arranque estrela-triángulo 15KW/20CV montado 400Vca | 5% | 15% |  |  |  | 378.42 | F6M | F6 |  |  |  |  | FALSE | FALSE
Arranque estrela-triángulo 160KW/217CV montado 110Vca | QJX2-160/217-110 | Arranque estrela-triángulo 160KW/217CV montado 110Vca | 5% | 15% |  |  |  | 2283.81 | F6M | F6 |  |  |  |  | FALSE | FALSE
Arranque estrela-triángulo 160KW/217CV montado 230Vca | QJX2-160/217-230 | Arranque estrela-triángulo 160KW/217CV montado 230Vca | 5% | 15% |  |  |  | 2283.81 | F6M | F6 |  |  |  |  | FALSE | FALSE
Arranque estrela-triángulo 160KW/217CV montado 400Vca | QJX2-160/217-400 | Arranque estrela-triángulo 160KW/217CV montado 400Vca | 5% | 15% |  |  |  | 2283.81 | F6M | F6 |  |  |  |  | FALSE | FALSE
Arranque estrela-triángulo 18,5KW/25CV montado 110Vca | QJX2-18,5/25-110 | Arranque estrela-triángulo 18,5KW/25CV montado 110Vca | 5% | 15% |  |  |  | 383.04 | F6M | F6 |  |  |  |  | FALSE | FALSE
Arranque estrela-triángulo 18,5KW/25CV montado 230Vca | QJX2-18,5/25-230 | Arranque estrela-triángulo 18,5KW/25CV montado 230Vca | 5% | 15% |  |  |  | 383.04 | F6M | F6 |  |  |  |  | FALSE | FALSE
Arranque estrela-triángulo 18,5KW/25CV montado 400Vca | QJX2-18,5/25-400 | Arranque estrela-triángulo 18,5KW/25CV montado 400Vca | 5% | 15% |  |  |  | 383.04 | F6M | F6 |  |  |  |  | FALSE | FALSE
Arranque estrela-triángulo 185KW/251CV montado 110Vca | QJX2-185/251-110 | Arranque estrela-triángulo 185KW/251CV montado 110Vca | 5% | 15% |  |  |  | 2649.98 | F6M | F6 |  |  |  |  | FALSE | FALSE
Arranque estrela-triángulo 185KW/251CV montado 230Vca | QJX2-185/251-230 | Arranque estrela-triángulo 185KW/251CV montado 230Vca | 5% | 15% |  |  |  | 2649.98 | F6M | F6 |  |  |  |  | FALSE | FALSE
Arranque estrela-triángulo 185KW/251CV montado 400Vca | QJX2-185/251-400 | Arranque estrela-triángulo 185KW/251CV montado 400Vca | 5% | 15% |  |  |  | 2649.98 | F6M | F6 |  |  |  |  | FALSE | FALSE
Arranque estrela-triángulo 220KW/299CV montado 110Vca | QJX2-220/299-110 | Arranque estrela-triángulo 220KW/299CV montado 110Vca | 5% | 15% |  |  |  | 2774.52 | F6M | F6 |  |  |  |  | FALSE | FALSE
Arranque estrela-triángulo 220KW/299CV montado 230Vca | QJX2-220/299-230 | Arranque estrela-triángulo 220KW/299CV montado 230Vca | 5% | 15% |  |  |  | 2774.52 | F6M | F6 |  |  |  |  | FALSE | FALSE
Arranque estrela-triángulo 220KW/299CV montado 400Vca | QJX2-220/299-400 | Arranque estrela-triángulo 220KW/299CV montado 400Vca | 5% | 15% |  |  |  | 2774.52 | F6M | F6 |  |  |  |  | FALSE | FALSE
Arranque estrela-triángulo 25KW/34CV montado 110Vca | QJX2-25/34-110 | Arranque estrela-triángulo 25KW/34CV montado 110Vca | 5% | 15% |  |  |  | 516.84 | F6M | F6 |  |  |  |  | FALSE | FALSE
Arranque estrela-triángulo 25KW/34CV montado 230Vca | QJX2-25/34-230 | Arranque estrela-triángulo 25KW/34CV montado 230Vca | 5% | 15% |  |  |  | 516.84 | F6M | F6 |  |  |  |  | FALSE | FALSE
Arranque estrela-triángulo 25KW/34CV montado 400Vca | QJX2-25/34-400 | Arranque estrela-triángulo 25KW/34CV montado 400Vca | 5% | 15% |  |  |  | 516.84 | F6M | F6 |  |  |  |  | FALSE | FALSE
Arranque estrela-triángulo 280KW/380CV montado 110Vca | QJX2-280/380-110 | Arranque estrela-triángulo 280KW/380CV montado 110Vca | 5% | 15% |  |  |  | 3675.27 | F6M | F6 |  |  |  |  | FALSE | FALSE
Arranque estrela-triángulo 280KW/380CV montado 230Vca | QJX2-280/380-230 | Arranque estrela-triángulo 280KW/380CV montado 230Vca | 5% | 15% |  |  |  | 3675.27 | F6M | F6 |  |  |  |  | FALSE | FALSE
Arranque estrela-triángulo 280KW/380CV montado 400Vca | QJX2-280/380-400 | Arranque estrela-triángulo 280KW/380CV montado 400Vca | 5% | 15% |  |  |  | 3675.27 | F6M | F6 |  |  |  |  | FALSE | FALSE
Arranque estrela-triángulo 33KW/45CV montado 110Vca | QJX2-33/45-110 | Arranque estrela-triángulo 33KW/45CV montado 110Vca | 5% | 15% |  |  |  | 521.91 | F6M | F6 |  |  |  |  | FALSE | FALSE
Arranque estrela-triángulo 33KW/45CV montado 230Vca | QJX2-33/45-230 | Arranque estrela-triángulo 33KW/45CV montado 230Vca | 5% | 15% |  |  |  | 521.91 | F6M | F6 |  |  |  |  | FALSE | FALSE
Arranque estrela-triángulo 33KW/45CV montado 400Vca | QJX2-33/45-400 | Arranque estrela-triángulo 33KW/45CV montado 400Vca | 5% | 15% |  |  |  | 521.91 | F6M | F6 |  |  |  |  | FALSE | FALSE
Arranque estrela-triángulo 45KW/60CV montado 110Vca | QJX2-45/60-110 | Arranque estrela-triángulo 45KW/60CV montado 110Vca | 5% | 15% |  |  |  | 700.51 | F6M | F6 |  |  |  |  | FALSE | FALSE
Arranque estrela-triángulo 45KW/60CV montado 230Vca | QJX2-45/60-230 | Arranque estrela-triángulo 45KW/60CV montado 230Vca | 5% | 15% |  |  |  | 700.51 | F6M | F6 |  |  |  |  | FALSE | FALSE
Arranque estrela-triángulo 45KW/60CV montado 400Vca | QJX2-45/60-400 | Arranque estrela-triángulo 45KW/60CV montado 400Vca | 5% | 15% |  |  |  | 700.51 | F6M | F6 |  |  |  |  | FALSE | FALSE
Arranque estrela-triángulo 55KW/75CV montado 110Vca | QJX2-55/75-110 | Arranque estrela-triángulo 55KW/75CV montado 110Vca | 5% | 15% |  |  |  | 910.52 | F6M | F6 |  |  |  |  | FALSE | FALSE
Arranque estrela-triángulo 55KW/75CV montado 230Vca | QJX2-55/75-230 | Arranque estrela-triángulo 55KW/75CV montado 230Vca | 5% | 15% |  |  |  | 910.52 | F6M | F6 |  |  |  |  | FALSE | FALSE
Arranque estrela-triángulo 55KW/75CV montado 400Vca | QJX2-55/75-400 | Arranque estrela-triángulo 55KW/75CV montado 400Vca | 5% | 15% |  |  |  | 910.52 | F6M | F6 |  |  |  |  | FALSE | FALSE
Arranque estrela-triángulo 63KW/85CV montado 110Vca | QJX2-63/85-110 | Arranque estrela-triángulo 63KW/85CV montado 110Vca | 5% | 15% |  |  |  | 931.06 | F6M | F6 |  |  |  |  | FALSE | FALSE
Arranque estrela-triángulo 63KW/85CV montado 230Vca | QJX2-63/85-230 | Arranque estrela-triángulo 63KW/85CV montado 230Vca | 5% | 15% |  |  |  | 931.06 | F6M | F6 |  |  |  |  | FALSE | FALSE
Arranque estrela-triángulo 63KW/85CV montado 400Vca | QJX2-63/85-400 | Arranque estrela-triángulo 63KW/85CV montado 400Vca | 5% | 15% |  |  |  | 931.06 | F6M | F6 |  |  |  |  | FALSE | FALSE
Arranque estrela-triángulo 7,5KW/10CV montado 110Vca | QJX2-7,5/10-110 | Arranque estrela-triángulo 7,5KW/10CV montado 110Vca | 5% | 15% |  |  |  | 289.61 | F6M | F6 |  |  |  |  | FALSE | FALSE
Arranque estrela-triángulo 7,5KW/10CV montado 230Vca | QJX2-7,5/10-230 | Arranque estrela-triángulo 7,5KW/10CV montado 230Vca | 5% | 15% |  |  |  | 289.61 | F6M | F6 |  |  |  |  | FALSE | FALSE
Arranque estrela-triángulo 7,5KW/10CV montado 400Vca | QJX2-7,5/10-400 | Arranque estrela-triángulo 7,5KW/10CV montado 400Vca | 5% | 15% |  |  |  | 289.61 | F6M | F6 |  |  |  |  | FALSE | FALSE
Arranque estrela-triángulo 80KW/110CV montado 110Vca | QJX2-80/110-110 | Arranque estrela-triángulo 80KW/110CV montado 110Vca | 5% | 15% |  |  |  | 1295.51 | F6M | F6 |  |  |  |  | FALSE | FALSE
Arranque estrela-triángulo 80KW/110CV montado 230Vca | QJX2-80/110-230 | Arranque estrela-triángulo 80KW/110CV montado 230Vca | 5% | 15% |  |  |  | 1295.51 | F6M | F6 |  |  |  |  | FALSE | FALSE
Arranque estrela-triángulo 80KW/110CV montado 400Vca | QJX2-80/110-400 | Arranque estrela-triángulo 80KW/110CV montado 400Vca | 5% | 15% |  |  |  | 1295.51 | F6M | F6 |  |  |  |  | FALSE | FALSE
Relé diferencial electrónico 0,3A y 0,5A - 110Vca/Vcc 230/400Vca | RDC-01/230 | Relé diferencial electrónico 0,3A y 0,5A - 110Vca/Vcc 230/400Vca | 5% | 15% |  |  |  | 279.78 | F9E | F9 |  |  |  |  | FALSE | FALSE
Relé diferencial electrónico 0,3A y 0,5A - 24-48 Vca/Vcc | RDC-01/24 | Relé diferencial electrónico 0,3A y 0,5A - 24-48 Vca/Vcc | 5% | 15% |  |  |  | 279.78 | F9E | F9 |  |  |  |  | FALSE | FALSE
Relé diferencial ajustável 0,025A a 25A - 110Vca/Vcc 230/400Vca | RDC-02/230 | Relé diferencial ajustável 0,025A a 25A - 110Vca/Vcc 230/400Vca | 5% | 15% |  |  |  | 303.1 | F9E | F9 |  |  |  |  | FALSE | FALSE
Relé diferencial regulável 0,025A a 25A 110/230/400Vca, filtro harmônico | RDC-02/230-F | Relé diferencial regulável 0,025A a 25A 110/230/400Vca, filtro harmônico | 5% | 15% |  |  |  | 368.1 | F9E | F9 |  |  |  |  | FALSE | FALSE
Relé diferencial ajustável 0,025A a 25A - 24-48 Vca/Vcc | RDC-02/24 | Relé diferencial ajustável 0,025A a 25A - 24-48 Vca/Vcc | 5% | 15% |  |  |  | 303.1 | F9E | F9 |  |  |  |  | FALSE | FALSE
Relé diferencial regulável 0,025A a 25A 24-48 Vca/Vcc, filtro harmônico | RDC-02/24-F | Relé diferencial regulável 0,025A a 25A 24-48 Vca/Vcc, filtro harmônico | 5% | 15% |  |  |  | 368.1 | F9E | F9 |  |  |  |  | FALSE | FALSE
Relé diferencial com rearme automático 0,025A a 25A - trafo 28mm incorporado - 230 Vca | RDC-03/230 | Relé diferencial com rearme automático 0,025A a 25A - trafo 28mm incorporado - 230 Vca | 5% | 15% |  |  |  | 393.63 | F9E | F9 |  |  |  |  | FALSE | FALSE
Relé diferencial com rearme automático 0,025A a 25A - 230 Vca | RDC-04/230 | Relé diferencial com rearme automático 0,025A a 25A - 230 Vca | 5% | 15% |  |  |  | 387.73 | F9E | F9 |  |  |  |  | FALSE | FALSE
Relé diferencial ajustável com trafo.110mm incorporado - 110Vca/Vcc 230/400Vca | RDC-21/110-230 | Relé diferencial ajustável com trafo.110mm incorporado - 110Vca/Vcc 230/400Vca | 5% | 15% |  |  |  | 374.31 | F9E | F9 |  |  |  |  | FALSE | FALSE
Relé diferencial ajust. con trafo.110mm incorp. con filtro de armónicos-110Vca/Vcc 230/400Vca | RDC-21/110-230-F | Relé diferencial ajust. con trafo.110mm incorp. con filtro de armónicos-110Vca/Vcc 230/400Vca | 5% | 15% |  |  |  | 430.45 | F9E | F9 |  |  |  |  | FALSE | FALSE
Relé diferencial ajustável com trafo.110mm incorporado - 24-48 Vca/Vcc | RDC-21/110-24 | Relé diferencial ajustável com trafo.110mm incorporado - 24-48 Vca/Vcc | 5% | 15% |  |  |  | 374.31 | F9E | F9 |  |  |  |  | FALSE | FALSE
Relé diferencial ajustável com trafo.35mm incorporado - 110Vca/Vcc 230/400Vca | RDC-21/35-230 | Relé diferencial ajustável com trafo.35mm incorporado - 110Vca/Vcc 230/400Vca | 5% | 15% |  |  |  | 275.19 | F9E | F9 |  |  |  |  | FALSE | FALSE
Relé diferencial ajust. con trafo.35mm incorp. con filtro de armónicos-110Vca/Vcc 230/400Vca | RDC-21/35-230-F | Relé diferencial ajust. con trafo.35mm incorp. con filtro de armónicos-110Vca/Vcc 230/400Vca | 5% | 15% |  |  |  | 316.48 | F9E | F9 |  |  |  |  | FALSE | FALSE
Relé diferencial ajustável com trafo.35mm incorporado - 24-48 Vca/Vcc | RDC-21/35-24 | Relé diferencial ajustável com trafo.35mm incorporado - 24-48 Vca/Vcc | 5% | 15% |  |  |  | 275.19 | F9E | F9 |  |  |  |  | FALSE | FALSE
Relé diferencial ajustável com trafo.60mm incorporado - 110Vca/Vcc 230/400Vca | RDC-21/60-230 | Relé diferencial ajustável com trafo.60mm incorporado - 110Vca/Vcc 230/400Vca | 5% | 15% |  |  |  | 295.99 | F9E | F9 |  |  |  |  | FALSE | FALSE
Relé diferencia ajustable con trafo.60mm incorporado con filtro de armónicos 110/230/400Vca | RDC-21/60-230-F | Relé diferencia ajustable con trafo.60mm incorporado con filtro de armónicos 110/230/400Vca | 5% | 15% |  |  |  | 340.4 | F9E | F9 |  |  |  |  | FALSE | FALSE
Relé diferencial ajustável com trafo.60mm incorporado - 24-48 Vca/Vcc | RDC-21/60-24 | Relé diferencial ajustável com trafo.60mm incorporado - 24-48 Vca/Vcc | 5% | 15% |  |  |  | 295.99 | F9E | F9 |  |  |  |  | FALSE | FALSE
Multímetro digital multifunção Panel 96x96mm - 230Vca | RDC-31/230 | Multímetro digital multifunção Panel 96x96mm - 230Vca | 5% | 15% |  |  |  | 339.06 | F9E | F9 |  |  |  |  | FALSE | FALSE
Multímetro digital multifunção Painel 96x96mm - 400Vca | RDC-31/400 | Multímetro digital multifunção Painel 96x96mm - 400Vca | 5% | 15% |  |  |  | 339.06 | F9E | F9 |  |  |  |  | FALSE | FALSE
Analisador de redes Panel 230V entre fases - 96x96mm | RDC-38/230 | Analisador de redes Panel 230V entre fases - 96x96mm | 5% | 15% |  |  |  | 419.79 | F9E | F9 |  |  |  |  | FALSE | FALSE
Analizador de redes 230V entre fases + RS485 - 96x96mm | RDC-38/230+RS485 | Analizador de redes 230V entre fases + RS485 - 96x96mm | 5% | 15% |  |  |  | 516.85 | F9E | F9 |  |  |  |  | FALSE | FALSE
Analisador de redes Painel 96x96mm - 400Vca | RDC-38/400 | Analisador de redes Painel 96x96mm - 400Vca | 5% | 15% |  |  |  | 419.79 | F9E | F9 |  |  |  |  | FALSE | FALSE
Analizador de redes Panel 96x96mm +Comunicação RS485 - 400Vca | RDC-38/400+RS485 | Analizador de redes Panel 96x96mm +Comunicação RS485 - 400Vca | 5% | 15% |  |  |  | 516.85 | F9E | F9 |  |  |  |  | FALSE | FALSE
Relé diferencial Classe B, 230Vca | RDC-3B/230 | Relé diferencial Classe B, 230Vca | 5% | 15% |  |  |  | 685.01 | F9E | F9 |  |  |  |  | FALSE | FALSE
Relé diferencial Classe B, 24Vca | RDC-3B/24 | Relé diferencial Classe B, 24Vca | 5% | 15% |  |  |  | 773.27 | F9E | F9 |  |  |  |  | FALSE | FALSE
Interruptor Diferencial rearmável 2P 25A 300mA Classe A 6kA | RELC-NL1-2-25-300A | Interruptor Diferencial rearmável 2P 25A 300mA Classe A 6kA | 5% | 15% |  |  |  | 244.83 | F9E | F9 |  |  |  |  | FALSE | FALSE | 67
Interruptor Diferencial rearmável 2P 25A 30mA Classe A 6kA | RELC-NL1-2-25-30A | Interruptor Diferencial rearmável 2P 25A 30mA Classe A 6kA | 5% | 15% |  |  |  | 258.36 | F9E | F9 |  |  |  |  | FALSE | FALSE | 67
Interruptor Diferencial rearmável 2P 40A 300mA Classe A 6kA | RELC-NL1-2-40-300A | Interruptor Diferencial rearmável 2P 40A 300mA Classe A 6kA | 5% | 15% |  |  |  | 251.28 | F9E | F9 |  |  |  |  | FALSE | FALSE | 67
Interruptor Diferencial rearmável 2P 40A 30mA Classe A 6kA | RELC-NL1-2-40-30A | Interruptor Diferencial rearmável 2P 40A 30mA Classe A 6kA | 5% | 15% |  |  |  | 264.13 | F9E | F9 |  |  |  |  | FALSE | FALSE | 67
Interruptor Diferencial rearmável 2P 63A 300mA Classe A 6kA | RELC-NL1-2-63-300A | Interruptor Diferencial rearmável 2P 63A 300mA Classe A 6kA | 5% | 15% |  |  |  | 286.78 | F9E | F9 |  |  |  |  | FALSE | FALSE | 98
Interruptor Diferencial rearmável 2P 63A 30mA Classe A 6kA | RELC-NL1-2-63-30A | Interruptor Diferencial rearmável 2P 63A 30mA Classe A 6kA | 5% | 15% |  |  |  | 305.9 | F9E | F9 |  |  |  |  | FALSE | FALSE | 98
Interruptor Diferencial rearmável 4P 25A 300mA Classe A 6kA | RELC-NL1-4-25-300A | Interruptor Diferencial rearmável 4P 25A 300mA Classe A 6kA | 5% | 15% |  |  |  | 302.82 | F9E | F9 |  |  |  |  | FALSE | FALSE | 96
Interruptor Diferencial rearmável 4P 25A 30mA Classe A 6kA | RELC-NL1-4-25-30A | Interruptor Diferencial rearmável 4P 25A 30mA Classe A 6kA | 5% | 15% |  |  |  | 369.66 | F9E | F9 |  |  |  |  | FALSE | FALSE | 106
Interruptor Diferencial rearmável 4P 40A 300mA Classe A 6kA | RELC-NL1-4-40-300A | Interruptor Diferencial rearmável 4P 40A 300mA Classe A 6kA | 5% | 15% |  |  |  | 335.03 | F9E | F9 |  |  |  |  | FALSE | FALSE | 96
Interruptor Diferencial rearmável 4P 40A 30mA Classe A 6kA | RELC-NL1-4-40-30A | Interruptor Diferencial rearmável 4P 40A 30mA Classe A 6kA | 5% | 15% |  |  |  | 380.13 | F9E | F9 |  |  |  |  | FALSE | FALSE | 106
Interruptor Diferencial rearmável 4P 63A 300mA Classe A 6kA | RELC-NL1-4-63-300A | Interruptor Diferencial rearmável 4P 63A 300mA Classe A 6kA | 5% | 15% |  |  |  | 380.13 | F9E | F9 |  |  |  |  | FALSE | FALSE | 124
Interruptor Diferencial rearmável 4P 63A 30mA Classe A 6kA | RELC-NL1-4-63-30A | Interruptor Diferencial rearmável 4P 63A 30mA Classe A 6kA | 5% | 15% |  |  |  | 438.11 | F9E | F9 |  |  |  |  | FALSE | FALSE | 134
Interruptor diferencial rearmável 2P 25A 300mA classe A 10kA | RE-NL1-2-25-300A | Interruptor diferencial rearmável 2P 25A 300mA classe A 10kA | 5% | 15% |  |  |  | 335.62 | F9E | F9 |  |  |  |  | FALSE | FALSE
Interruptor diferencial rearmável 2P 25A 30mA classe A 10kA | RE-NL1-2-25-30A | Interruptor diferencial rearmável 2P 25A 30mA classe A 10kA | 5% | 15% |  |  |  | 316.4 | F9E | F9 |  |  |  |  | FALSE | FALSE
Interruptor diferencial rearmável 2P 40A 300mA classe A 10kA | RE-NL1-2-40-300A | Interruptor diferencial rearmável 2P 40A 300mA classe A 10kA | 5% | 15% |  |  |  | 339.26 | F9E | F9 |  |  |  |  | FALSE | FALSE
Interruptor diferencial rearmável 2P 40A 30mA classe A 10kA | RE-NL1-2-40-30A | Interruptor diferencial rearmável 2P 40A 30mA classe A 10kA | 5% | 15% |  |  |  | 325.75 | F9E | F9 |  |  |  |  | FALSE | FALSE
Interruptor diferencial rearmável 2P 63A 300mA classe A 10kA | RE-NL1-2-63-300A | Interruptor diferencial rearmável 2P 63A 300mA classe A 10kA | 5% | 15% |  |  |  | 360 | F9E | F9 |  |  |  |  | FALSE | FALSE
Interruptor diferencial rearmável 2P 63A 30mA classe A 10kA | RE-NL1-2-63-30A | Interruptor diferencial rearmável 2P 63A 30mA classe A 10kA | 5% | 15% |  |  |  | 349.43 | F9E | F9 |  |  |  |  | FALSE | FALSE
Interruptor diferencial rearmável 4P 25A 300mA classe A 10kA | RE-NL1-4-25-300A | Interruptor diferencial rearmável 4P 25A 300mA classe A 10kA | 5% | 15% |  |  |  | 498.24 | F9E | F9 |  |  |  |  | FALSE | FALSE
Interruptor diferencial rearmável 4P 25A 30mA classe A 10kA | RE-NL1-4-25-30A | Interruptor diferencial rearmável 4P 25A 30mA classe A 10kA | 5% | 15% |  |  |  | 529.05 | F9E | F9 |  |  |  |  | FALSE | FALSE
Interruptor diferencial rearmável 4P 40A 300mA classe A 10kA | RE-NL1-4-40-300A | Interruptor diferencial rearmável 4P 40A 300mA classe A 10kA | 5% | 15% |  |  |  | 500.26 | F9E | F9 |  |  |  |  | FALSE | FALSE
Interruptor diferencial rearmável 4P 40A 30mA classe A 10kA | RE-NL1-4-40-30A | Interruptor diferencial rearmável 4P 40A 30mA classe A 10kA | 5% | 15% |  |  |  | 531.75 | F9E | F9 |  |  |  |  | FALSE | FALSE
Interruptor diferencial rearmável 4P 63A 300mA classe A 10kA | RE-NL1-4-63-300A | Interruptor diferencial rearmável 4P 63A 300mA classe A 10kA | 5% | 15% |  |  |  | 511.95 | F9E | F9 |  |  |  |  | FALSE | FALSE
Interruptor diferencial rearmável 4P 63A 30mA classe A 10kA | RE-NL1-4-63-30A | Interruptor diferencial rearmável 4P 63A 30mA classe A 10kA | 5% | 15% |  |  |  | 549.5 | F9E | F9 |  |  |  |  | FALSE | FALSE
Multímetro digital multifunção para calha Din - 230Vca | RMC-31/230 | Multímetro digital multifunção para calha Din - 230Vca | 5% | 15% |  |  |  | 346.87 | F9E | F9 |  |  |  |  | FALSE | FALSE
Multímetro digital multifunção para calha Din - 400Vca | RMC-31/400 | Multímetro digital multifunção para calha Din - 400Vca | 5% | 15% |  |  |  | 346.87 | F9E | F9 |  |  |  |  | FALSE | FALSE
Analisador de redes para calha Din - 230Vca | RMC-32/230 | Analisador de redes para calha Din - 230Vca | 5% | 15% |  |  |  | 434.73 | F9E | F9 |  |  |  |  | FALSE | FALSE
Analisador de redes para calha Din + Comunicação RS485 - 230 Vca | RMC-32/230+RS485 | Analisador de redes para calha Din + Comunicação RS485 - 230 Vca | 5% | 15% |  |  |  | 494.6 | F9E | F9 |  |  |  |  | FALSE | FALSE
Analisador de redes para calha Din - 400Vca | RMC-32/400 | Analisador de redes para calha Din - 400Vca | 5% | 15% |  |  |  | 434.73 | F9E | F9 |  |  |  |  | FALSE | FALSE
Analizador de redes para carril Din +Comunicação RS485 - 400 Vca | RMC-32/400+RS485 | Analizador de redes para carril Din +Comunicação RS485 - 400 Vca | 5% | 15% |  |  |  | 494.6 | F9E | F9 |  |  |  |  | FALSE | FALSE
Analizador de redes - Carril DIN 6 módulos Puerto Ethernet - Servidor Web integrado - 110/230 Vca | RMC-36/230+ETH | Analizador de redes - Carril DIN 6 módulos Puerto Ethernet - Servidor Web integrado - 110/230 Vca | 5% | 15% |  |  |  | 1326.65 | F9E | F9 |  |  |  |  | FALSE | FALSE
Fusivel cilíndrico curva gG 10x38mm 10A | RT28-32/gG/10 | Fusivel cilíndrico curva gG 10x38mm 10A | 5% | 15% |  |  |  | 1 | F5F | F5 |  |  |  |  | FALSE | FALSE
Fusivel cilíndrico curva gG 10x38mm 16A | RT28-32/gG/16 | Fusivel cilíndrico curva gG 10x38mm 16A | 5% | 15% |  |  |  | 1 | F5F | F5 |  |  |  |  | FALSE | FALSE
Fusivel cilíndrico curva gG 10x38mm 2A | RT28-32/gG/2 | Fusivel cilíndrico curva gG 10x38mm 2A | 5% | 15% |  |  |  | 1 | F5F | F5 |  |  |  |  | FALSE | FALSE
Fusivel cilíndrico curva gG 10x38mm 20A | RT28-32/gG/20 | Fusivel cilíndrico curva gG 10x38mm 20A | 5% | 15% |  |  |  | 1.02 | F5F | F5 |  |  |  |  | FALSE | FALSE
Fusivel cilíndrico curva gG 10x38mm 25A | RT28-32/gG/25 | Fusivel cilíndrico curva gG 10x38mm 25A | 5% | 15% |  |  |  | 1.02 | F5F | F5 |  |  |  |  | FALSE | FALSE
Fusivel cilíndrico curva gG 10x38mm 32A | RT28-32/gG/32 | Fusivel cilíndrico curva gG 10x38mm 32A | 5% | 15% |  |  |  | 1.02 | F5F | F5 |  |  |  |  | FALSE | FALSE
Fusivel cilíndrico curva gG 10x38mm 4A | RT28-32/gG/4 | Fusivel cilíndrico curva gG 10x38mm 4A | 5% | 15% |  |  |  | 1 | F5F | F5 |  |  |  |  | FALSE | FALSE
Fusivel cilíndrico curva gG 10x38mm 6A | RT28-32/gG/6 | Fusivel cilíndrico curva gG 10x38mm 6A | 5% | 15% |  |  |  | 1 | F5F | F5 |  |  |  |  | FALSE | FALSE
Fusivel cilíndrico curva gG 10x38mm 8A | RT28-32/gG/8 | Fusivel cilíndrico curva gG 10x38mm 8A | 5% | 15% |  |  |  | 1 | F5F | F5 |  |  |  |  | FALSE | FALSE
Fusivel cilíndrico curva gG 14x51mm 10A | RT28-63/gG/10 | Fusivel cilíndrico curva gG 14x51mm 10A | 5% | 15% |  |  |  | 1.46 | F5F | F5 |  |  |  |  | FALSE | FALSE
Fusivel cilíndrico curva gG 14x51mm 16A | RT28-63/gG/16 | Fusivel cilíndrico curva gG 14x51mm 16A | 5% | 15% |  |  |  | 1.46 | F5F | F5 |  |  |  |  | FALSE | FALSE
Fusivel cilíndrico curva gG 14x51mm 20A | RT28-63/gG/20 | Fusivel cilíndrico curva gG 14x51mm 20A | 5% | 15% |  |  |  | 1.46 | F5F | F5 |  |  |  |  | FALSE | FALSE
Fusivel cilíndrico curva gG 14x51mm 25A | RT28-63/gG/25 | Fusivel cilíndrico curva gG 14x51mm 25A | 5% | 15% |  |  |  | 1.46 | F5F | F5 |  |  |  |  | FALSE | FALSE
Fusivel cilíndrico curva gG 14x51mm 32A | RT28-63/gG/32 | Fusivel cilíndrico curva gG 14x51mm 32A | 5% | 15% |  |  |  | 1.59 | F5F | F5 |  |  |  |  | FALSE | FALSE
Fusivel cilíndrico curva gG 14x51mm 40A | RT28-63/gG/40 | Fusivel cilíndrico curva gG 14x51mm 40A | 5% | 15% |  |  |  | 1.59 | F5F | F5 |  |  |  |  | FALSE | FALSE
Fusivel cilíndrico curva gG 14x51mm 50A | RT28-63/gG/50 | Fusivel cilíndrico curva gG 14x51mm 50A | 5% | 15% |  |  |  | 1.62 | F5F | F5 |  |  |  |  | FALSE | FALSE
Fusivel cilíndrico curva gG 14x51mm 63A | RT28-63/gG/63 | Fusivel cilíndrico curva gG 14x51mm 63A | 5% | 15% |  |  |  | 1.73 | F5F | F5 |  |  |  |  | FALSE | FALSE
Fusivel cilíndrico curva gG 22x58mm 100A | RT29-125/gG/100 | Fusivel cilíndrico curva gG 22x58mm 100A | 5% | 15% |  |  |  | 3.46 | F5F | F5 |  |  |  |  | FALSE | FALSE
Fusivel cilíndrico curva gG 22x58mm 125A | RT29-125/gG/125 | Fusivel cilíndrico curva gG 22x58mm 125A | 5% | 15% |  |  |  | 3.64 | F5F | F5 |  |  |  |  | FALSE | FALSE
Fusivel cilíndrico curva gG 22x58mm 25A | RT29-125/gG/25 | Fusivel cilíndrico curva gG 22x58mm 25A | 5% | 15% |  |  |  | 2.92 | F5F | F5 |  |  |  |  | FALSE | FALSE
Fusivel cilíndrico curva gG 22x58mm 32A | RT29-125/gG/32 | Fusivel cilíndrico curva gG 22x58mm 32A | 5% | 15% |  |  |  | 2.92 | F5F | F5 |  |  |  |  | FALSE | FALSE
Fusivel cilíndrico curva gG 22x58mm 40A | RT29-125/gG/40 | Fusivel cilíndrico curva gG 22x58mm 40A | 5% | 15% |  |  |  | 2.92 | F5F | F5 |  |  |  |  | FALSE | FALSE
Fusivel cilíndrico curva gG 22x58mm 50A | RT29-125/gG/50 | Fusivel cilíndrico curva gG 22x58mm 50A | 5% | 15% |  |  |  | 2.92 | F5F | F5 |  |  |  |  | FALSE | FALSE
Fusivel cilíndrico curva gG 22x58mm 63A | RT29-125/gG/63 | Fusivel cilíndrico curva gG 22x58mm 63A | 5% | 15% |  |  |  | 2.92 | F5F | F5 |  |  |  |  | FALSE | FALSE
Fusivel cilíndrico curva gG 22x58mm 80A | RT29-125/gG/80 | Fusivel cilíndrico curva gG 22x58mm 80A | 5% | 15% |  |  |  | 3.05 | F5F | F5 |  |  |  |  | FALSE | FALSE
Fusivel cilíndrico curva gG 8,5x31,5mm 10A | RT29-16/gG/10 | Fusivel cilíndrico curva gG 8,5x31,5mm 10A | 5% | 15% |  |  |  | 0.86 | F5F | F5 |  |  |  |  | FALSE | FALSE
Fusivel cilíndrico curva gG 8,5x31,5mm 16A | RT29-16/gG/16 | Fusivel cilíndrico curva gG 8,5x31,5mm 16A | 5% | 15% |  |  |  | 0.86 | F5F | F5 |  |  |  |  | FALSE | FALSE
Fusivel cilíndrico curva gG 8,5x31,5mm 2A | RT29-16/gG/2 | Fusivel cilíndrico curva gG 8,5x31,5mm 2A | 5% | 15% |  |  |  | 0.9 | F5F | F5 |  |  |  |  | FALSE | FALSE
Fusivel cilíndrico curva gG 8,5x31,5mm 4A | RT29-16/gG/4 | Fusivel cilíndrico curva gG 8,5x31,5mm 4A | 5% | 15% |  |  |  | 0.86 | F5F | F5 |  |  |  |  | FALSE | FALSE
Fusivel cilíndrico curva gG 8,5x31,5mm 6A | RT29-16/gG/6 | Fusivel cilíndrico curva gG 8,5x31,5mm 6A | 5% | 15% |  |  |  | 0.86 | F5F | F5 |  |  |  |  | FALSE | FALSE
Fusivel cilíndrico curva gG 8,5x31,5mm 8A | RT29-16/gG/8 | Fusivel cilíndrico curva gG 8,5x31,5mm 8A | 5% | 15% |  |  |  | 0.86 | F5F | F5 |  |  |  |  | FALSE | FALSE
Fusivel tipo NH tamanho 00 curva gG 10A | RT36-00/gG/10 | Fusivel tipo NH tamanho 00 curva gG 10A | 5% | 15% |  |  |  | 7.96 | F5F | F5 |  |  |  |  | FALSE | FALSE
Fusivel tipo NH tamanho 00 curva gG 100A | RT36-00/gG/100 | Fusivel tipo NH tamanho 00 curva gG 100A | 5% | 15% |  |  |  | 7.96 | F5F | F5 |  |  |  |  | FALSE | FALSE
Fusivel tipo NH tamanho 00 curva gG 125A | RT36-00/gG/125 | Fusivel tipo NH tamanho 00 curva gG 125A | 5% | 15% |  |  |  | 8.43 | F5F | F5 |  |  |  |  | FALSE | FALSE
Fusivel tipo NH tamanho 00 curva gG 16A | RT36-00/gG/16 | Fusivel tipo NH tamanho 00 curva gG 16A | 5% | 15% |  |  |  | 7.96 | F5F | F5 |  |  |  |  | FALSE | FALSE
Fusivel tipo NH tamanho 00 curva gG 160A | RT36-00/gG/160 | Fusivel tipo NH tamanho 00 curva gG 160A | 5% | 15% |  |  |  | 8.43 | F5F | F5 |  |  |  |  | FALSE | FALSE
Fusivel tipo NH tamanho 00 curva gG 20A | RT36-00/gG/20 | Fusivel tipo NH tamanho 00 curva gG 20A | 5% | 15% |  |  |  | 7.96 | F5F | F5 |  |  |  |  | FALSE | FALSE
Fusivel tipo NH tamanho 00 curva gG 25A | RT36-00/gG/25 | Fusivel tipo NH tamanho 00 curva gG 25A | 5% | 15% |  |  |  | 7.96 | F5F | F5 |  |  |  |  | FALSE | FALSE
Fusivel tipo NH tamanho 00 curva gG 32A | RT36-00/gG/32 | Fusivel tipo NH tamanho 00 curva gG 32A | 5% | 15% |  |  |  | 7.96 | F5F | F5 |  |  |  |  | FALSE | FALSE
Fusivel tipo NH tamanho 00 curva gG 4A | RT36-00/gG/4 | Fusivel tipo NH tamanho 00 curva gG 4A | 5% | 15% |  |  |  | 7.96 | F5F | F5 |  |  |  |  | FALSE | FALSE
Fusivel tipo NH tamanho 00 curva gG 40A | RT36-00/gG/40 | Fusivel tipo NH tamanho 00 curva gG 40A | 5% | 15% |  |  |  | 7.96 | F5F | F5 |  |  |  |  | FALSE | FALSE
Fusivel tipo NH tamanho 00 curva gG 50A | RT36-00/gG/50 | Fusivel tipo NH tamanho 00 curva gG 50A | 5% | 15% |  |  |  | 7.96 | F5F | F5 |  |  |  |  | FALSE | FALSE
Fusivel tipo NH tamanho 00 curva gG 6A | RT36-00/gG/6 | Fusivel tipo NH tamanho 00 curva gG 6A | 5% | 15% |  |  |  | 7.96 | F5F | F5 |  |  |  |  | FALSE | FALSE
Fusivel tipo NH tamanho 00 curva gG 63A | RT36-00/gG/63 | Fusivel tipo NH tamanho 00 curva gG 63A | 5% | 15% |  |  |  | 7.96 | F5F | F5 |  |  |  |  | FALSE | FALSE
Fusivel tipo NH tamanho 00 curva gG 80A | RT36-00/gG/80 | Fusivel tipo NH tamanho 00 curva gG 80A | 5% | 15% |  |  |  | 7.96 | F5F | F5 |  |  |  |  | FALSE | FALSE
Fusivel tipo NH tamaho 1 curva gG 100A | RT36-1/gG/100 | Fusivel tipo NH tamaho 1 curva gG 100A | 5% | 15% |  |  |  | 13.29 | F5F | F5 |  |  |  |  | FALSE | FALSE
Fusivel tipo NH tamaho 1 curva gG 125A | RT36-1/gG/125 | Fusivel tipo NH tamaho 1 curva gG 125A | 5% | 15% |  |  |  | 13.29 | F5F | F5 |  |  |  |  | FALSE | FALSE
Fusivel tipo NH tamaho 1 curva gG 160A | RT36-1/gG/160 | Fusivel tipo NH tamaho 1 curva gG 160A | 5% | 15% |  |  |  | 13.29 | F5F | F5 |  |  |  |  | FALSE | FALSE
Fusivel tipo NH tamaho 1 curva gG 200A | RT36-1/gG/200 | Fusivel tipo NH tamaho 1 curva gG 200A | 5% | 15% |  |  |  | 16.62 | F5F | F5 |  |  |  |  | FALSE | FALSE
Fusivel tipo NH tamaho 1 curva gG 250A | RT36-1/gG/250 | Fusivel tipo NH tamaho 1 curva gG 250A | 5% | 15% |  |  |  | 17 | F5F | F5 |  |  |  |  | FALSE | FALSE
Fusivel tipo NH tamaho 1 curva gG 80A | RT36-1/gG/80 | Fusivel tipo NH tamaho 1 curva gG 80A | 5% | 15% |  |  |  | 14.62 | F5F | F5 |  |  |  |  | FALSE | FALSE
Fusivel tipo NH tamaho 2 curva gG 125A | RT36-2/gG/125 | Fusivel tipo NH tamaho 2 curva gG 125A | 5% | 15% |  |  |  | 19.93 | F5F | F5 |  |  |  |  | FALSE | FALSE
Fusivel tipo NH tamaho 2 curva gG 160A | RT36-2/gG/160 | Fusivel tipo NH tamaho 2 curva gG 160A | 5% | 15% |  |  |  | 19.93 | F5F | F5 |  |  |  |  | FALSE | FALSE
Fusivel tipo NH tamaho 2 curva gG 200A | RT36-2/gG/200 | Fusivel tipo NH tamaho 2 curva gG 200A | 5% | 15% |  |  |  | 20.27 | F5F | F5 |  |  |  |  | FALSE | FALSE
Fusivel tipo NH tamaho 2 curva gG 250A | RT36-2/gG/250 | Fusivel tipo NH tamaho 2 curva gG 250A | 5% | 15% |  |  |  | 20.94 | F5F | F5 |  |  |  |  | FALSE | FALSE
Fusivel tipo NH tamaho 2 curva gG 300A | RT36-2/gG/300 | Fusivel tipo NH tamaho 2 curva gG 300A | 5% | 15% |  |  |  | 23.12 | F5F | F5 |  |  |  |  | FALSE | FALSE
Fusivel tipo NH tamaho 2 curva gG 315A | RT36-2/gG/315 | Fusivel tipo NH tamaho 2 curva gG 315A | 5% | 15% |  |  |  | 23.12 | F5F | F5 |  |  |  |  | FALSE | FALSE
Fusivel tipo NH tamaho 2 curva gG 355A | RT36-2/gG/355 | Fusivel tipo NH tamaho 2 curva gG 355A | 5% | 15% |  |  |  | 23.58 | F5F | F5 |  |  |  |  | FALSE | FALSE
Fusivel tipo NH tamaho 2 curva gG 400A | RT36-2/gG/400 | Fusivel tipo NH tamaho 2 curva gG 400A | 5% | 15% |  |  |  | 23.79 | F5F | F5 |  |  |  |  | FALSE | FALSE
Fusivel tipo NH tamaho 3 curva gG 315A | RT36-3/gG/315 | Fusivel tipo NH tamaho 3 curva gG 315A | 5% | 15% |  |  |  | 25.98 | F5F | F5 |  |  |  |  | FALSE | FALSE
Fusivel tipo NH tamaho 3 curva gG 355A | RT36-3/gG/355 | Fusivel tipo NH tamaho 3 curva gG 355A | 5% | 15% |  |  |  | 25.98 | F5F | F5 |  |  |  |  | FALSE | FALSE
Fusível tipo NH Tamanho 3 curva gG 400A | RT36-3/gG/400 | Fusível tipo NH Tamanho 3 curva gG 400A | 5% | 15% |  |  |  | 25.8 | F5F | F5 |  |  |  |  | FALSE | FALSE
Fusivel tipo NH tamaho 3 curva gG 500A | RT36-3/gG/500 | Fusivel tipo NH tamaho 3 curva gG 500A | 5% | 15% |  |  |  | 48.49 | F5F | F5 |  |  |  |  | FALSE | FALSE
Fusivel tipo NH tamaho 3 curva gG 630A | RT36-3/gG/630 | Fusivel tipo NH tamaho 3 curva gG 630A | 5% | 15% |  |  |  | 48.83 | F5F | F5 |  |  |  |  | FALSE | FALSE
Fusivel tipo NH tamaho 4 curva gG 1000A | RT36-4/gG/1000 | Fusivel tipo NH tamaho 4 curva gG 1000A | 5% | 15% |  |  |  | 199.28 | F5F | F5 |  |  |  |  | FALSE | FALSE
Fusivel tipo NH tamaho 4 curva gG 800A | RT36-4/gG/800 | Fusivel tipo NH tamaho 4 curva gG 800A | 5% | 15% |  |  |  | 196.03 | F5F | F5 |  |  |  |  | FALSE | FALSE
Bobina de emissão de corrente NB1+NBH8+NB1L 230Vca | S9-230VCA | Bobina de emissão de corrente NB1+NBH8+NB1L 230Vca | 5% | 15% |  |  |  | 90.21 | F5C | F5 |  |  |  |  | FALSE | FALSE
Bobina de emissão de corrente NB1+NBH8+NB1L 24Vcc | S9-24VCC | Bobina de emissão de corrente NB1+NBH8+NB1L 24Vcc | 5% | 15% |  |  |  | 90.21 | F5C | F5 |  |  |  |  | FALSE | FALSE
Bobina de emissão de corrente NB1+NBH8+NB1L 48Vcc | S9-48VCC | Bobina de emissão de corrente NB1+NBH8+NB1L 48Vcc | 5% | 15% |  |  |  | 90.21 | F5C | F5 |  |  |  |  | FALSE | FALSE
Bobina de emissão de corrente DZ158 230Vca | SHT-1 | Bobina de emissão de corrente DZ158 230Vca | 5% | 15% |  |  |  | 90.87 | F5C | F5 |  |  |  |  | FALSE | FALSE
Bobina emissão Corrente para Ex9B125 12-24Vca/cc | SHT31 12-24V AC/DC | Bobina emissão Corrente para Ex9B125 12-24Vca/cc | 5% | 15% |  |  |  | 95.75 | F5C | F5 |  |  |  |  | FALSE | FALSE
Bobina emissão Corrente para Ex9B125 48Vca/cc | SHT31 48V AC/DC | Bobina emissão Corrente para Ex9B125 48Vca/cc | 5% | 15% |  |  |  | 95.75 | F5C | F5 |  |  |  |  | FALSE | FALSE
Bobina emissão Corrente 1NA/NC para Ex9B125 12-24Vca/cc | SHT3111 12-24V AC/DC | Bobina emissão Corrente 1NA/NC para Ex9B125 12-24Vca/cc | 5% | 15% |  |  |  | 97.74 | F5C | F5 |  |  |  |  | FALSE | FALSE
Bobina emissão Corrente 1NA/1NC para Ex9B125 48Vca/cc | SHT3111 48V AC/DC | Bobina emissão Corrente 1NA/1NC para Ex9B125 48Vca/cc | 5% | 15% |  |  |  | 97.74 | F5C | F5 |  |  |  |  | FALSE | FALSE
Bobina emissão Corrente para Ex9B125 110-415Vca/110V-130Vcc | SHT31-110-415AC | Bobina emissão Corrente para Ex9B125 110-415Vca/110V-130Vcc | 5% | 15% |  |  |  | 95.75 | F5C | F5 |  |  |  |  | FALSE | FALSE
Bobina emissão Corrente 1NA/NC para Ex9B125 110-415Vca/110V-130Vcc | SHT3111-110-415AC | Bobina emissão Corrente 1NA/NC para Ex9B125 110-415Vca/110V-130Vcc | 5% | 15% |  |  |  | 97.74 | F5C | F5 |  |  |  |  | FALSE | FALSE
IGA+PROT SOBRET PERM+TRANS 4P 16A COMPACT | SOSTCN416 | IGA+PROT SOBRET PERM+TRANS 4P 16A COMPACT | 5% | 15% |  |  |  | 426.73 | F7S | F7 |  |  |  |  | FALSE | FALSE
IGA+PROT SOBRET PERM+TRANS 4P 20A COMPACT | SOSTCN420 | IGA+PROT SOBRET PERM+TRANS 4P 20A COMPACT | 5% | 15% |  |  |  | 426.73 | F7S | F7 |  |  |  |  | FALSE | FALSE
IGA+PROT SOBRET PERM+TRANS 4P 25A COMPACT | SOSTCN425 | IGA+PROT SOBRET PERM+TRANS 4P 25A COMPACT | 5% | 15% |  |  |  | 426.73 | F7S | F7 |  |  |  |  | FALSE | FALSE | 114.67
IGA+PROT SOBRET PERM+TRANS 4P 32A COMPACT | SOSTCN432 | IGA+PROT SOBRET PERM+TRANS 4P 32A COMPACT | 5% | 15% |  |  |  | 430.03 | F7S | F7 |  |  |  |  | FALSE | FALSE | 114.67
IGA+PROT SOBRET PERM+TRANS 4P 40A COMPACT | SOSTCN440 | IGA+PROT SOBRET PERM+TRANS 4P 40A COMPACT | 5% | 15% |  |  |  | 480.75 | F7S | F7 |  |  |  |  | FALSE | FALSE | 114.67
IGA+PROT SOBRET PERM+TRANS 4P 50A COMPACT | SOSTCN450 | IGA+PROT SOBRET PERM+TRANS 4P 50A COMPACT | 5% | 15% |  |  |  | 491.21 | F7S | F7 |  |  |  |  | FALSE | FALSE | 121.04
IGA+PROT SOBRET PERM+TRANS 4P 63A COMPACT | SOSTCN463 | IGA+PROT SOBRET PERM+TRANS 4P 63A COMPACT | 5% | 15% |  |  |  | 495.78 | F7S | F7 |  |  |  |  | FALSE | FALSE | 123.04
Proteção combinada contra sobretensões (DG + perm + trans), Tipo 1+2, 2P, 10A | SOSTH210 | Proteção combinada contra sobretensões (DG + perm + trans), Tipo 1+2, 2P, 10A | 5% | 15% |  |  |  | 311.87 | F7S | F7 |  |  |  |  | FALSE | FALSE
Proteção combinada contra sobretensões (DG + perm + trans), Tipo 1+2, 2P, 16A | SOSTH216 | Proteção combinada contra sobretensões (DG + perm + trans), Tipo 1+2, 2P, 16A | 5% | 15% |  |  |  | 311.87 | F7S | F7 |  |  |  |  | FALSE | FALSE
Proteção combinada contra sobretensões (DG + perm + trans), Tipo 1+2, 2P, 20A | SOSTH220 | Proteção combinada contra sobretensões (DG + perm + trans), Tipo 1+2, 2P, 20A | 5% | 15% |  |  |  | 311.87 | F7S | F7 |  |  |  |  | FALSE | FALSE
Proteção combinada contra sobretensões (DG + perm + trans), Tipo 1+2, 2P, 25A | SOSTH225 | Proteção combinada contra sobretensões (DG + perm + trans), Tipo 1+2, 2P, 25A | 5% | 15% |  |  |  | 311.87 | F7S | F7 |  |  |  |  | FALSE | FALSE
Proteção combinada contra sobretensões (DG + perm + trans), Tipo 1+2, 2P, 32A | SOSTH232 | Proteção combinada contra sobretensões (DG + perm + trans), Tipo 1+2, 2P, 32A | 5% | 15% |  |  |  | 314.28 | F7S | F7 |  |  |  |  | FALSE | FALSE
Proteção combinada contra sobretensões (DG + perm + trans), Tipo 1+2, 2P, 40A | SOSTH240 | Proteção combinada contra sobretensões (DG + perm + trans), Tipo 1+2, 2P, 40A | 5% | 15% |  |  |  | 314.85 | F7S | F7 |  |  |  |  | FALSE | FALSE
Proteção combinada contra sobretensões (DG + perm + trans), Tipo 1+2, 2P, 50A | SOSTH250 | Proteção combinada contra sobretensões (DG + perm + trans), Tipo 1+2, 2P, 50A | 5% | 15% |  |  |  | 316.68 | F7S | F7 |  |  |  |  | FALSE | FALSE
Proteção combinada contra sobretensões (DG + perm + trans), Tipo 1+2, 2P, 63A | SOSTH263 | Proteção combinada contra sobretensões (DG + perm + trans), Tipo 1+2, 2P, 63A | 5% | 15% |  |  |  | 318.8 | F7S | F7 |  |  |  |  | FALSE | FALSE
IGA+PROT SOBRETENS PERM+TRANS 2P 20A | SOSTN220 | IGA+PROT SOBRETENS PERM+TRANS 2P 20A | 5% | 15% |  |  |  | 173.86 | F7S | F7 |  |  |  |  | FALSE | FALSE
IGA+PROT SOBRETENS PERM+TRANS 2P 25A | SOSTN225 | IGA+PROT SOBRETENS PERM+TRANS 2P 25A | 5% | 15% |  |  |  | 173.86 | F7S | F7 |  |  |  |  | FALSE | FALSE | 46.29
IGA+PROT SOBRETENS PERM+TRANS 2P 32A | SOSTN232 | IGA+PROT SOBRETENS PERM+TRANS 2P 32A | 5% | 15% |  |  |  | 175.46 | F7S | F7 |  |  |  |  | FALSE | FALSE | 46.29
IGA+PROT SOBRETENS PERM+TRANS 2P 40A | SOSTN240 | IGA+PROT SOBRETENS PERM+TRANS 2P 40A | 5% | 15% |  |  |  | 176.81 | F7S | F7 |  |  |  |  | FALSE | FALSE | 46.29
IGA+PROT SOBRETENS PERM+TRANS 2P 50A | SOSTN250 | IGA+PROT SOBRETENS PERM+TRANS 2P 50A | 5% | 15% |  |  |  | 180.27 | F7S | F7 |  |  |  |  | FALSE | FALSE | 54.3
IGA+PROT SOBRETENS PERM+TRANS 2P 63A | SOSTN263 | IGA+PROT SOBRETENS PERM+TRANS 2P 63A | 5% | 15% |  |  |  | 193.74 | F7S | F7 |  |  |  |  | FALSE | FALSE | 60.3
Filtro antiparasitario 100/230Vca para NC1-12...32 | SR2-A-230 | Filtro antiparasitario 100/230Vca para NC1-12...32 | 5% | 15% |  |  |  | 21.74 | F4I | F4 |  |  |  |  | FALSE | FALSE
Filtro antiparasitario 24/48Vca para NC1-12...32 | SR2-A-24 | Filtro antiparasitario 24/48Vca para NC1-12...32 | 5% | 15% |  |  |  | 21.74 | F4I | F4 |  |  |  |  | FALSE | FALSE
Filtro antiparasitario 380/440Vca para NC1-12...32 | SR2-A-400 | Filtro antiparasitario 380/440Vca para NC1-12...32 | 5% | 15% |  |  |  | 21.74 | F4I | F4 |  |  |  |  | FALSE | FALSE
Filtro antiparasitario 110/250Vca-cc para NC1-40...95 | SR2-C 100-250 | Filtro antiparasitario 110/250Vca-cc para NC1-40...95 | 5% | 15% |  |  |  | 28.77 | F4I | F4 |  |  |  |  | FALSE | FALSE
Filtro antiparasitario 24/48Vca-cc para NC1-40...95 | SR2-C 24-48 | Filtro antiparasitario 24/48Vca-cc para NC1-40...95 | 5% | 15% |  |  |  | 28.77 | F4I | F4 |  |  |  |  | FALSE | FALSE
Filtro antiparasitario 380/440Vca-cc para NC1-40...95 | SR2-C 380-440 | Filtro antiparasitario 380/440Vca-cc para NC1-40...95 | 5% | 15% |  |  |  | 28.77 | F4I | F4 |  |  |  |  | FALSE | FALSE
Filtro antiparasitario 110V-250Vac/dc para NC8 | SR8-A/RV250 | Filtro antiparasitario 110V-250Vac/dc para NC8 | 5% | 15% |  |  |  | 21.22 | F4I | F4 |  |  |  |  | FALSE | FALSE
Filtro antiparasitario 380V-440Vac para NC8 | SR8-A/RV440 | Filtro antiparasitario 380V-440Vac para NC8 | 5% | 15% |  |  |  | 21.22 | F4I | F4 |  |  |  |  | FALSE | FALSE
Filtro antiparasitario 24V-48Vac/dc para NC8 | SR8-A/RV48 | Filtro antiparasitario 24V-48Vac/dc para NC8 | 5% | 15% |  |  |  | 21.22 | F4I | F4 |  |  |  |  | FALSE | FALSE
Tampa lateral para pentes de ligação de 4P (PACKS 10 UDS) | TAPABB101 | Tampa lateral para pentes de ligação de 4P (PACKS 10 UDS) | 5% | 15% |  |  |  | 12.63 | F5C | F5 |  |  |  |  | FALSE | FALSE
Tampa lateral para pentes de ligação (PACKS DE 10 UDS) | TAPABB201 | Tampa lateral para pentes de ligação (PACKS DE 10 UDS) | 5% | 15% |  |  |  | 12.63 | F5C | F5 |  |  |  |  | FALSE | FALSE
Tampa lateral para pentes de ligação (PACKS 10 UDS) | TAPABB301 | Tampa lateral para pentes de ligação (PACKS 10 UDS) | 5% | 15% |  |  |  | 13.4 | F5C | F5 |  |  |  |  | FALSE | FALSE
Tampa lateral para pentes de ligação de 4P (PACKS DE 10 UDS) | TAPABB401 | Tampa lateral para pentes de ligação de 4P (PACKS DE 10 UDS) | 5% | 15% |  |  |  | 13.4 | F5C | F5 |  |  |  |  | FALSE | FALSE
Terminal neutro desnudo, clip plástico | TBB 12X10 | Terminal neutro desnudo, clip plástico | 5% | 15% |  |  |  | 13.96 | F7M | F7 |  |  |  |  | FALSE | FALSE
Terminal neutro plástico | TBB 15x16 | Terminal neutro plástico | 5% | 15% |  |  |  | 14.7 | F7M | F7 |  |  |  |  | FALSE | FALSE
Terminal terra desnudo, clip plástico | TBG 12x10 | Terminal terra desnudo, clip plástico | 5% | 15% |  |  |  | 13.96 | F7M | F7 |  |  |  |  | FALSE | FALSE
Terminal terra plástico | TBG 15x16 | Terminal terra plástico | 5% | 15% |  |  |  | 14.7 | F7M | F7 |  |  |  |  | FALSE | FALSE
Tomada de corrente modular 10/16A 250Vca | TC-S | Tomada de corrente modular 10/16A 250Vca | 5% | 15% | 2.1525 | 2.2601 | 2.3731 | 21.3 | F5M | F5 |  |  |  |  | FALSE | FALSE
Ponteira simples 2x15 | TH CUB P | Ponteira simples 2x15 | 5% | 15% |  |  |  | 4.63 | F9P | F9 |  |  |  |  | FALSE | FALSE
Int. combinado (classe A) + prot. transitoria e permanente, 3P+N, 16A, 7 mod | TOP416 | Int. combinado (classe A) + prot. transitoria e permanente, 3P+N, 16A, 7 mod | 5% | 15% |  |  |  | 676.34 | F7S | F7 |  |  |  |  | FALSE | FALSE
Int. combinado (classe A) + prot. transitoria e permanente, 3P+N, 20A, 7 mod | TOP420 | Int. combinado (classe A) + prot. transitoria e permanente, 3P+N, 20A, 7 mod | 5% | 15% |  |  |  | 676.34 | F7S | F7 |  |  |  |  | FALSE | FALSE
Int. combinado (classe A) + prot. transitoria e permanente, 3P+N, 25A, 7 mod | TOP425 | Int. combinado (classe A) + prot. transitoria e permanente, 3P+N, 25A, 7 mod | 5% | 15% |  |  |  | 676.34 | F7S | F7 |  |  |  |  | FALSE | FALSE
Int. combinado (classe A) + prot. transitoria e permanente, 3P+N, 32A, 7 mod | TOP432 | Int. combinado (classe A) + prot. transitoria e permanente, 3P+N, 32A, 7 mod | 5% | 15% |  |  |  | 701.69 | F7S | F7 |  |  |  |  | FALSE | FALSE
Int. combinado (classe A) + prot. transitoria e permanente, 3P+N, 40A, 7 mod | TOP440 | Int. combinado (classe A) + prot. transitoria e permanente, 3P+N, 40A, 7 mod | 5% | 15% |  |  |  | 753.94 | F7S | F7 |  |  |  |  | FALSE | FALSE
Int. combinado (Clase A) + prot. transitoria e permanente, 1P+N, 16A, 4 mod | TOPN116 | Int. combinado (Clase A) + prot. transitoria e permanente, 1P+N, 16A, 4 mod | 5% | 15% |  |  |  | 205.05 | F7S | F7 |  |  |  |  | FALSE | FALSE
Int. combinado (Clase A) + prot. transitoria e permanente, 1P+N, 20A, 4 mod | TOPN120 | Int. combinado (Clase A) + prot. transitoria e permanente, 1P+N, 20A, 4 mod | 5% | 15% |  |  |  | 222.61 | F7S | F7 |  |  |  |  | FALSE | FALSE
Int. combinado (Clase A) + prot. transitoria e permanente, 1P+N, 25A, 4 mod | TOPN125 | Int. combinado (Clase A) + prot. transitoria e permanente, 1P+N, 25A, 4 mod | 5% | 15% |  |  |  | 222.61 | F7S | F7 |  |  |  |  | FALSE | FALSE | 64.12
Int. combinado (Clase A) + prot. transitoria e permanente, 1P+N, 32A, 4 mod | TOPN132 | Int. combinado (Clase A) + prot. transitoria e permanente, 1P+N, 32A, 4 mod | 5% | 15% |  |  |  | 226.93 | F7S | F7 |  |  |  |  | FALSE | FALSE | 64.12
Int. combinado (Clase A) + prot. transitoria e permanente, 1P+N, 40A, 4 mod | TOPN140 | Int. combinado (Clase A) + prot. transitoria e permanente, 1P+N, 40A, 4 mod | 5% | 15% |  |  |  | 234.53 | F7S | F7 |  |  |  |  | FALSE | FALSE | 65.12
Int. combinado (Clase A) + prot. transitoria e permanente, 2P, 20A, 4 mod | TOPN220 | Int. combinado (Clase A) + prot. transitoria e permanente, 2P, 20A, 4 mod | 5% | 15% |  |  |  | 331.86 | F7S | F7 |  |  |  |  | FALSE | FALSE | 72.45
Int. combinado (Clase A) + prot. transitoria e permanente, 2P, 25A, 4 mod | TOPN225 | Int. combinado (Clase A) + prot. transitoria e permanente, 2P, 25A, 4 mod | 5% | 15% |  |  |  | 331.86 | F7S | F7 |  |  |  |  | FALSE | FALSE | 72.45
Int. combinado (Clase A) + prot. transitoria e permanente, 2P, 32A, 4 mod | TOPN232 | Int. combinado (Clase A) + prot. transitoria e permanente, 2P, 32A, 4 mod | 5% | 15% |  |  |  | 350.04 | F7S | F7 |  |  |  |  | FALSE | FALSE | 72.45
Transformador fechado diam.28mm Carril DIN | TTC-028D | Transformador fechado diam.28mm Carril DIN | 5% | 15% |  |  |  | 71.79 | F9E | F9 |  |  |  |  | FALSE | FALSE
Transformador toroidal fechado diam.35mm | TTC-035C | Transformador toroidal fechado diam.35mm | 5% | 15% |  |  |  | 93.79 | F9E | F9 |  |  |  |  | FALSE | FALSE
Transformador toroidal fechado diam.60mm | TTC-060C | Transformador toroidal fechado diam.60mm | 5% | 15% |  |  |  | 108.29 | F9E | F9 |  |  |  |  | FALSE | FALSE
Transformador toroidal fechado diam.80mm | TTC-080C | Transformador toroidal fechado diam.80mm | 5% | 15% |  |  |  | 152.03 | F9E | F9 |  |  |  |  | FALSE | FALSE
Transformador toroidal aberto diam.110mm | TTC-110A | Transformador toroidal aberto diam.110mm | 5% | 15% |  |  |  | 473.23 | F9E | F9 |  |  |  |  | FALSE | FALSE
Transformador toroidal fechado diam.110mm | TTC-110C | Transformador toroidal fechado diam.110mm | 5% | 15% |  |  |  | 228.37 | F9E | F9 |  |  |  |  | FALSE | FALSE
Transformador toroidal aberto diam.160mm | TTC-160A | Transformador toroidal aberto diam.160mm | 5% | 15% |  |  |  | 632.69 | F9E | F9 |  |  |  |  | FALSE | FALSE
Transformador toroidal fechado diam.160mm | TTC-160C | Transformador toroidal fechado diam.160mm | 5% | 15% |  |  |  | 515.39 | F9E | F9 |  |  |  |  | FALSE | FALSE
Transformador toroidal aberto diam.210mm | TTC-210A | Transformador toroidal aberto diam.210mm | 5% | 15% |  |  |  | 956.02 | F9E | F9 |  |  |  |  | FALSE | FALSE
Transformador toroidal fechado diam.210mm | TTC-210C | Transformador toroidal fechado diam.210mm | 5% | 15% |  |  |  | 653.73 | F9E | F9 |  |  |  |  | FALSE | FALSE
Transformador toroidal Classe B, 110mm | TTC-B-1/110 | Transformador toroidal Classe B, 110mm | 5% | 15% |  |  |  | 870.76 | F9E | F9 |  |  |  |  | FALSE | FALSE
Transformador toroidal Classe B, 160mm | TTC-B-1/160 | Transformador toroidal Classe B, 160mm | 5% | 15% |  |  |  | 1472.12 | F9E | F9 |  |  |  |  | FALSE | FALSE
Transformador toroidal Classe B, 210mm | TTC-B-1/210 | Transformador toroidal Classe B, 210mm | 5% | 15% |  |  |  | 2463.41 | F9E | F9 |  |  |  |  | FALSE | FALSE
Transformador toroidal Classe B, 35mm | TTC-B-1/35 | Transformador toroidal Classe B, 35mm | 5% | 15% |  |  |  | 374.13 | F9E | F9 |  |  |  |  | FALSE | FALSE
Transformador toroidal Classe B, 60mm | TTC-B-1/60 | Transformador toroidal Classe B, 60mm | 5% | 15% |  |  |  | 563.16 | F9E | F9 |  |  |  |  | FALSE | FALSE
Transformador toroidal Classe B, 80mm | TTC-B-1/80 | Transformador toroidal Classe B, 80mm | 5% | 15% |  |  |  | 668.55 | F9E | F9 |  |  |  |  | FALSE | FALSE
Bobina mínima tensão DZ158 230Vca | UV-1 | Bobina mínima tensão DZ158 230Vca | 5% | 15% |  |  |  | 95.18 | F5C | F5 |  |  |  |  | FALSE | FALSE
Bobina mínima tensão para Ex9B125 220-240Vca | UVT31 220-240V AC | Bobina mínima tensão para Ex9B125 220-240Vca | 5% | 15% |  |  |  | 103.74 | F5C | F5 |  |  |  |  | FALSE | FALSE
Bobina mínima tensão para Ex9B125 48Vca-cc | UVT31 48V AC/DC | Bobina mínima tensão para Ex9B125 48Vca-cc | 5% | 15% |  |  |  | 103.74 | F5C | F5 |  |  |  |  | FALSE | FALSE
Bobina mínima tensão 1NC para Ex9B125 220-240Vca | UVT3101 220-240V AC | Bobina mínima tensão 1NC para Ex9B125 220-240Vca | 5% | 15% |  |  |  | 116.43 | F5C | F5 |  |  |  |  | FALSE | FALSE
Bobina mínima tensão 1NC para Ex9B125 48Vca-cc | UVT3101 48V AC/DC | Bobina mínima tensão 1NC para Ex9B125 48Vca-cc | 5% | 15% |  |  |  | 116.43 | F5C | F5 |  |  |  |  | FALSE | FALSE
Bobina mínima tensão 1NA para Ex9B125 220-240Vca | UVT3110 220-240V AC | Bobina mínima tensão 1NA para Ex9B125 220-240Vca | 5% | 15% |  |  |  | 116.43 | F5C | F5 |  |  |  |  | FALSE | FALSE
Bobina mínima tensão 1NA para Ex9B125 48Vca-cc | UVT3110 48V AC/DC | Bobina mínima tensão 1NA para Ex9B125 48Vca-cc | 5% | 15% |  |  |  | 116.43 | F5C | F5 |  |  |  |  | FALSE | FALSE
Bobina mínima tensão 40VA NB1+NBH8+NB1L 230Vca | V9-230VCA | Bobina mínima tensão 40VA NB1+NBH8+NB1L 230Vca | 5% | 15% |  |  |  | 97.6 | F5C | F5 |  |  |  |  | FALSE | FALSE
Contacto de sinalização de posição NB1+NBH8+NB1L | XF9 | Contacto de sinalização de posição NB1+NBH8+NB1L | 5% | 15% |  |  |  | 61.91 | F5C | F5 |  |  |  |  | FALSE | FALSE
Contacto de alarme NB1+NBH8+NBL1 | XF9J | Contacto de alarme NB1+NBH8+NBL1 | 5% | 15% |  |  |  | 61.67 | F5C | F5 |  |  |  |  | FALSE | FALSE
Fim de curso com cabeça de haste flexivel metalica | YBLX-ME/8101 | Fim de curso com cabeça de haste flexivel metalica | 5% | 15% |  |  |  | 41.83 | F7F | F7 |  |  |  |  | FALSE | FALSE
Fim de curso com cabeça de alavança com roldana | YBLX-ME/8104 | Fim de curso com cabeça de alavança com roldana | 5% | 15% |  |  |  | 41.67 | F7F | F7 |  |  |  |  | FALSE | FALSE
Fim de curso com cabeça de haste metálica ajustavel | YBLX-ME/8107 | Fim de curso com cabeça de haste metálica ajustavel | 5% | 15% |  |  |  | 43.21 | F7F | F7 |  |  |  |  | FALSE | FALSE
Fim de curso com cabeça de alavança ajustavel com roldana | YBLX-ME/8108 | Fim de curso com cabeça de alavança ajustavel com roldana | 5% | 15% |  |  |  | 43.21 | F7F | F7 |  |  |  |  | FALSE | FALSE
Fim de curso com cabeça de émbolo de empuxo vertical | YBLX-ME/8111 | Fim de curso com cabeça de émbolo de empuxo vertical | 5% | 15% |  |  |  | 41.83 | F7F | F7 |  |  |  |  | FALSE | FALSE
Fim de curso com cabeça de émbolo de empuxo vertical com roldana | YBLX-ME/8112 | Fim de curso com cabeça de émbolo de empuxo vertical com roldana | 5% | 15% |  |  |  | 47.55 | F7F | F7 |  |  |  |  | FALSE | FALSE
Fim de curso com cabeça de haste flexivel de plástico | YBLX-ME/8166 | Fim de curso com cabeça de haste flexivel de plástico | 5% | 15% |  |  |  | 41.83 | F7F | F7 |  |  |  |  | FALSE | FALSE
Fim de curso com cabeça de haste flexivel metálica | YBLX-ME/8169 | Fim de curso com cabeça de haste flexivel metálica | 5% | 15% |  |  |  | 41.51 | F7F | F7 |  |  |  |  | FALSE | FALSE
Fim de curso 3P 56mm cabeça de émbolo com amortecedor | YBLX-P1/100/1C | Fim de curso 3P 56mm cabeça de émbolo com amortecedor | 5% | 15% |  |  |  | 41.05 | F7F | F7 |  |  |  |  | FALSE | FALSE
Fim de curso 3P 56mm cabeça de alavança com roda | YBLX-P1/100/1F | Fim de curso 3P 56mm cabeça de alavança com roda | 5% | 15% |  |  |  | 41.05 | F7F | F7 |  |  |  |  | FALSE | FALSE
Fim de curso 3P 56mm cabeça de alavança ajustavél com roda | YBLX-P1/100/1G | Fim de curso 3P 56mm cabeça de alavança ajustavél com roda | 5% | 15% |  |  |  | 41.05 | F7F | F7 |  |  |  |  | FALSE | FALSE
Fim de curso 3P 40mm cabeça de émbolo com amortecedor | YBLX-P1/120/1C | Fim de curso 3P 40mm cabeça de émbolo com amortecedor | 5% | 15% |  |  |  | 41.05 | F7F | F7 |  |  |  |  | FALSE | FALSE
Fim de curso 3P 40mm cabeça de émbolo com roda | YBLX-P1/120/1D | Fim de curso 3P 40mm cabeça de émbolo com roda | 5% | 15% |  |  |  | 41.05 | F7F | F7 |  |  |  |  | FALSE | FALSE
Fim de curso 3P 40mm cabeça de alavança com roda | YBLX-P1/120/1F | Fim de curso 3P 40mm cabeça de alavança com roda | 5% | 15% |  |  |  | 41.05 | F7F | F7 |  |  |  |  | FALSE | FALSE
Fim de curso 3P 40mm cabeça de alavança com roda ajustavel | YBLX-P1/120/1G | Fim de curso 3P 40mm cabeça de alavança com roda ajustavel | 5% | 15% |  |  |  | 41.05 | F7F | F7 |  |  |  |  | FALSE | FALSE
Fim de curso 3P 40mm cabeça de alavança com roda ajustavel | YBLX-P1/120/1U | Fim de curso 3P 40mm cabeça de alavança com roda ajustavel | 5% | 15% |  |  |  | 41.05 | F7F | F7 |  |  |  |  | FALSE | FALSE
Disjuntor 2P 10A 6kA | eBG-2-10C | Disjuntor 2P 10A 6kA | 5% | 15% | 2.7825 | 2.9216 | 3.0677 | 24.0429 | F3A | F3 |  |  |  |  | FALSE | FALSE
Disjuntor 2P 20A 6kA | eBG-2-20C | Disjuntor 2P 20A 6kA | 5% | 15% | 2.7825 | 2.9216 | 3.0677 | 24.0429 | F3A | F3 |  |  |  |  | FALSE | FALSE
Disjuntor 2P 25A 6kA | eBG-2-25C | Disjuntor 2P 25A 6kA | 5% | 15% | 2.7825 | 2.9216 | 3.0677 | 24.0429 | F3A | F3 |  |  |  |  | FALSE | FALSE
Disjuntor 2P 32A 6kA | eBG-2-32C | Disjuntor 2P 32A 6kA | 5% | 15% | 2.7825 | 2.9216 | 3.0677 | 44.8437 | F3A | F3 |  |  |  |  | FALSE | FALSE
Disjuntor 2P 40A 6kA | eBG-2-40C | Disjuntor 2P 40A 6kA | 5% | 15% | 2.7825 | 2.9216 | 3.0677 | 57.6516 | F3A | F3 |  |  |  |  | FALSE | FALSE
Disjuntor 2P 6A 6kA | eBG-2-6C | Disjuntor 2P 6A 6kA | 5% | 15% | 2.8355 | 2.9773 | 3.1261 | 55.2976 | F3A | F3 |  |  |  |  | FALSE | FALSE
Disjuntor 1P 10A C 4,5kA | NXB-63S-1-10C | Disjuntor 1P 10A C 4,5kA | 5% | 15% | 0.8505 | 0.89303 | 0.93768 | 12.28 | F3A | F3 |  |  |  |  | FALSE | FALSE
Disjuntor 1P 16A C 4,5kA | NXB-63S-1-16C | Disjuntor 1P 16A C 4,5kA | 5% | 15% | 0.8505 | 0.89303 | 0.93768 | 12.28 | F3A | F3 |  |  |  |  | FALSE | FALSE
Disjuntor 1P 20A C 4,5kA | NXB-63S-1-20C | Disjuntor 1P 20A C 4,5kA | 5% | 15% | 0.8505 | 0.89303 | 0.93768 | 12.28 | F3A | F3 |  |  |  |  | FALSE | FALSE
Disjuntor 1P 25A C 4,5kA | NXB-63S-1-25C | Disjuntor 1P 25A C 4,5kA | 5% | 15% | 0.8505 | 0.89303 | 0.93768 | 12.28 | F3A | F3 |  |  |  |  | FALSE | FALSE
Disjuntor 1P 32A C 4,5kA | NXB-63S-1-32C | Disjuntor 1P 32A C 4,5kA | 5% | 15% | 0.8505 | 0.89303 | 0.93768 | 21.44 | F3A | F3 |  |  |  |  | FALSE | FALSE
Disjuntor 1P 40A C 4,5kA | NXB-63S-1-40C | Disjuntor 1P 40A C 4,5kA | 5% | 15% | 0.85 | 0.89 | 0.94 | 29.03 | F3A | F3 |  |  |  |  | FALSE | FALSE
Disjuntor 1P 50A C 4,5kA | NXB-63S-1-50C | Disjuntor 1P 50A C 4,5kA | 5% | 15% |  |  |  | 34.06 | F3A | F3 |  |  |  |  | FALSE | FALSE
Disjuntor 1P 63A C 4,5kA | NXB-63S-1-63C | Disjuntor 1P 63A C 4,5kA | 5% | 15% |  |  |  | 40.37 | F3A | F3 |  |  |  |  | FALSE | FALSE
Disjuntor 1P 6A C 4,5kA | NXB-63S-1-6C | Disjuntor 1P 6A C 4,5kA | 5% | 15% | 0.8667 | 0.91004 | 0.95554 | 26.49 | F3A | F3 |  |  |  |  | FALSE | FALSE
Disjuntor 2P 10A C 4,5kA | NXB-63S-2-10C | Disjuntor 2P 10A C 4,5kA | 5% | 15% | 2.7825 | 2.9216 | 3.0677 | 24.04 | F3A | F3 |  |  |  |  | FALSE | FALSE
Disjuntor 2P 16A C 4,5kA | NXB-63S-2-16C | Disjuntor 2P 16A C 4,5kA | 5% | 15% | 2.7825 | 2.9216 | 3.0677 | 24.04 | F3A | F3 |  |  |  |  | FALSE | FALSE
Disjuntor 2P 20A C 4,5kA | NXB-63S-2-20C | Disjuntor 2P 20A C 4,5kA | 5% | 15% | 2.7825 | 2.9216 | 3.0677 | 24.04 | F3A | F3 |  |  |  |  | FALSE | FALSE
Disjuntor 2P 25A C 4,5kA | NXB-63S-2-25C | Disjuntor 2P 25A C 4,5kA | 5% | 15% | 2.7825 | 2.9216 | 3.0677 | 24.04 | F3A | F3 |  |  |  |  | FALSE | FALSE
Disjuntor 2P 32A C 4,5kA | NXB-63S-2-32C | Disjuntor 2P 32A C 4,5kA | 5% | 15% | 2.7825 | 2.9216 | 3.0677 | 44.84 | F3A | F3 |  |  |  |  | FALSE | FALSE
Disjuntor 2P 40A C 4,5kA | NXB-63S-2-40C | Disjuntor 2P 40A C 4,5kA | 5% | 15% | 2.78 | 2.92 | 3.07 | 57.65 | F3A | F3 |  |  |  |  | FALSE | FALSE
Disjuntor 2P 50A C 4,5kA | NXB-63S-2-50C | Disjuntor 2P 50A C 4,5kA | 5% | 15% |  |  |  | 111.99 | F3A | F3 |  |  |  |  | FALSE | FALSE
Disjuntor 2P 63A C 4,5kA | NXB-63S-2-63C | Disjuntor 2P 63A C 4,5kA | 5% | 15% |  |  |  | 132.75 | F3A | F3 |  |  |  |  | FALSE | FALSE
Disjuntor 2P 6A C 4,5kA | NXB-63S-2-6C | Disjuntor 2P 6A C 4,5kA | 5% | 15% | 2.8355 | 2.9773 | 3.1261 | 60.22 | F3A | F3 |  |  |  |  | FALSE | FALSE
Disjuntor 3P 10A C 4,5kA | NXB-63S-3-10C | Disjuntor 3P 10A C 4,5kA | 5% | 15% | 3.9795 | 4.1785 | 4.3874 | 79.5 | F3A | F3 |  |  |  |  | FALSE | FALSE
Disjuntor 3P 16A C 4,5kA | NXB-63S-3-16C | Disjuntor 3P 16A C 4,5kA | 5% | 15% | 3.9795 | 4.1785 | 4.3874 | 36.86 | F3A | F3 |  |  |  |  | FALSE | FALSE
Disjuntor 3P 20A C 4,5kA | NXB-63S-3-20C | Disjuntor 3P 20A C 4,5kA | 5% | 15% | 3.9795 | 4.1785 | 4.3874 | 36.86 | F3A | F3 |  |  |  |  | FALSE | FALSE
Disjuntor 3P 25A C 4,5kA | NXB-63S-3-25C | Disjuntor 3P 25A C 4,5kA | 5% | 15% | 3.9795 | 4.1785 | 4.3874 | 36.86 | F3A | F3 |  |  |  |  | FALSE | FALSE
Disjuntor 3P 32A C 4,5kA | NXB-63S-3-32C | Disjuntor 3P 32A C 4,5kA | 5% | 15% | 3.9795 | 4.1785 | 4.3874 | 64.35 | F3A | F3 |  |  |  |  | FALSE | FALSE
Disjuntor 3P 40A C 4,5kA | NXB-63S-3-40C | Disjuntor 3P 40A C 4,5kA | 5% | 15% | 3.9795 | 4.1785 | 4.3874 | 87.07 | F3A | F3 |  |  |  |  | FALSE | FALSE
Disjuntor 3P 50A C 4,5kA | NXB-63S-3-50C | Disjuntor 3P 50A C 4,5kA | 5% | 15% | 4.0553 | 4.2581 | 4.471 | 102.2 | F3A | F3 |  |  |  |  | FALSE | FALSE
Disjuntor 3P 63A C 4,5kA | NXB-63S-3-63C | Disjuntor 3P 63A C 4,5kA | 5% | 15% | 4.0553 | 4.2581 | 4.471 | 121.12 | F3A | F3 |  |  |  |  | FALSE | FALSE
Disjuntor 3P 6A C 4,5kA | NXB-63S-3-6C | Disjuntor 3P 6A C 4,5kA | 5% | 15% |  |  |  | 36.86 | F3A | F3 |  |  |  |  | FALSE | FALSE
Disjuntor 4P 10A C 4,5kA | NXB-63S-4-10C | Disjuntor 4P 10A C 4,5kA | 5% | 15% | 5.985 | 6.2843 | 6.5985 | 49.17 | F3A | F3 |  |  |  |  | FALSE | FALSE
Disjuntor 4P 16A C 4,5kA | NXB-63S-4-16C | Disjuntor 4P 16A C 4,5kA | 5% | 15% | 5.985 | 6.2843 | 6.5985 | 49.17 | F3A | F3 |  |  |  |  | FALSE | FALSE
Disjuntor 4P 20A C 4,5kA | NXB-63S-4-20C | Disjuntor 4P 20A C 4,5kA | 5% | 15% | 5.985 | 6.2843 | 6.5985 | 49.17 | F3A | F3 |  |  |  |  | FALSE | FALSE
Disjuntor 4P 25A C 4,5kA | NXB-63S-4-25C | Disjuntor 4P 25A C 4,5kA | 5% | 15% | 5.985 | 6.2843 | 6.5985 | 49.17 | F3A | F3 |  |  |  |  | FALSE | FALSE
Disjuntor 4P 32A C 4,5kA | NXB-63S-4-32C | Disjuntor 4P 32A C 4,5kA | 5% | 15% | 5.985 | 6.2843 | 6.5985 | 85.8 | F3A | F3 |  |  |  |  | FALSE | FALSE
Disjuntor 4P 40A C 4,5kA | NXB-63S-4-40C | Disjuntor 4P 40A C 4,5kA | 5% | 15% | 5.985 | 6.2843 | 6.5985 | 116.07 | F3A | F3 |  |  |  |  | FALSE | FALSE
Disjuntor 4P 50A C 4,5kA | NXB-63S-4-50C | Disjuntor 4P 50A C 4,5kA | 5% | 15% | 6.099 | 6.404 | 6.7241 | 136.28 | F3A | F3 |  |  |  |  | FALSE | FALSE
Disjuntor 4P 63A C 4,5kA | NXB-63S-4-63C | Disjuntor 4P 63A C 4,5kA | 5% | 15% | 6.099 | 6.404 | 6.7241 | 161.51 | F3A | F3 |  |  |  |  | FALSE | FALSE
Disjuntor 4P 6A C 4,5kA | NXB-63S-4-6C | Disjuntor 4P 6A C 4,5kA | 5% | 15% |  |  |  | 105.99 | F3A | F3 |  |  |  |  | FALSE | FALSE
Reloj-programador astronómico, 16A/230V, 32 prog, 10 años batería, prog. diaria/semanal, 2NA/NC | CH/DTR-20 | Reloj-programador astronómico, 16A/230V, 32 prog, 10 años batería, prog. diaria/semanal, 2NA/NC | 5% | 15% |  |  |  | 209.7414 | F9E | F9 |  | 500737 |  |  | FALSE | FALSE
Cartucho recambio para Prot. Sobretensiones trans. tipoII, 40kA, 275VAC | NU6-IIG-40kA/275V | Cartucho recambio para Prot. Sobretensiones trans. tipoII, 40kA, 275VAC | 5% | 15% |  |  |  | 55.58 | F7S | F7 | 6937025582706 | 368991 |  |  | FALSE | FALSE
Cartucho recambio para Prot. Sobretensiones trans. tipoII, 40kA, 320VAC | NU6-IIG-40kA/320V | Cartucho recambio para Prot. Sobretensiones trans. tipoII, 40kA, 320VAC | 5% | 15% |  |  |  | 58.27 | F7S | F7 | 6937025582744 | 368995 |  |  | FALSE | FALSE
Cartucho recambio para Prot. Sobretensiones trans. tipoII, 40kA, 440VAC | NU6-IIG-40kA/440V | Cartucho recambio para Prot. Sobretensiones trans. tipoII, 40kA, 440VAC | 5% | 15% |  |  |  | 61.05 | F7S | F7 | 6937025582683 | 368989 |  |  | FALSE | FALSE
Cartucho recambio para Prot. Sobretensiones trans. tipoII, 65kA, 255VAC NPE | NU6-IIG-65kA/255V-NPE | Cartucho recambio para Prot. Sobretensiones trans. tipoII, 65kA, 255VAC NPE | 5% | 15% |  |  |  | 128.37 | F7S | F7 |  | 353636 |  |  | FALSE | FALSE
Protector Sobretensiones Transitor ias 2P 10kV 385V | NU6-III/10/385E | Protector Sobretensiones Transitor ias 2P 10kV 385V | 5% | 15% | 22.2878 | 23.8479 | 23.8479 | 136.8 | F7S | F7 |  | 213912 |  |  | FALSE | FALSE
Sobretensiones permanentes 3+N para disparo aparato externo, contacto NA/NC | BAST1AX | Sobretensiones permanentes 3+N para disparo aparato externo, contacto NA/NC | 5% | 15% |  |  |  | 290.5 | F7S | F7 |  |  |  |  | FALSE | FALSE
Medidor de energía 2P RS485 MID 220/230V 5(80)A | DDSU666 2P5(80)RS485MID | Medidor de energía 2P RS485 MID 220/230V 5(80)A | 5% | 15% |  |  |  | 167.46 | F9E | F9 |  | 313271 |  |  | FALSE | FALSE
Medidor de energía 4P RS485 MID 3×230/400V 5(80)A | DTSU666 4P5(80)RS485MID | Medidor de energía 4P RS485 MID 3×230/400V 5(80)A | 5% | 15% |  |  |  | 274.66 | F9E | F9 |  | 313280 |  |  | FALSE | FALSE
Kit union ALBA | ADM-KU | Kit union ALBA | 5% | 15% |  |  |  | 12.04 | F10E | F10 |  | 0 |  |  | FALSE | FALSE
Transformador corriente clase precisión 0,5 d:40mm 150/5A | BH-0.66-40I/150/0.5 | Transformador corriente clase precisión 0,5 d:40mm 150/5A | 5% | 15% |  |  |  | 43.62 | F5T | F5 |  | 255277 |  |  | FALSE | FALSE
Transformador corriente clase precisión 0,5 d:80mm 1000/5A | BH-0.66-80II/1000/05 | Transformador corriente clase precisión 0,5 d:80mm 1000/5A | 5% | 15% |  |  |  | 124.92 | F5T | F5 |  | 255395 |  |  | FALSE | FALSE
Transformador corriente clase precisión 0,5 d:80mm 1200/5A | BH-0.66-80II/1200/05 | Transformador corriente clase precisión 0,5 d:80mm 1200/5A | 5% | 15% |  |  |  | 124.92 | F5T | F5 |  | 255396 |  |  | FALSE | FALSE
Transformador corriente clase precisión 0,5 d:80mm 1500/5A | BH-0.66-80II/1500/05 | Transformador corriente clase precisión 0,5 d:80mm 1500/5A | 5% | 15% |  |  |  | 130.78 | F5T | F5 |  | 255397 |  |  | FALSE | FALSE
Transformador corriente clase precisión 0,5 d:80mm 2000/5A | BH-0.66-80II/2000/05 | Transformador corriente clase precisión 0,5 d:80mm 2000/5A | 5% | 15% |  |  |  | 153.56 | F5T | F5 |  | 255398 |  |  | FALSE | FALSE
Transformador corriente clase precisión 0,5 d:80mm 2500/5A | BH-0.66-80II/2500/05 | Transformador corriente clase precisión 0,5 d:80mm 2500/5A | 5% | 15% |  |  |  | 172.49 | F5T | F5 |  | 0 |  |  | FALSE | FALSE
Transformador corriente clase precisión 0,5 d:120mm 2000/5A | BH-066-120II/2000/05 | Transformador corriente clase precisión 0,5 d:120mm 2000/5A | 5% | 15% |  |  |  | 216.87 | F5T | F5 |  | 255408 |  |  | FALSE | FALSE
Transformador corriente clase precisión 0,5 d:120mm 2500/5A | BH-066-120II/2500/05 | Transformador corriente clase precisión 0,5 d:120mm 2500/5A | 5% | 15% |  |  |  | 248.06 | F5T | F5 |  | 255409 |  |  | FALSE | FALSE
Transformador corriente clase precisión 0,5 d:120mm 3000/5A | BH-066-120II/3000/05 | Transformador corriente clase precisión 0,5 d:120mm 3000/5A | 5% | 15% |  |  |  | 279.52 | F5T | F5 |  | 255410 |  |  | FALSE | FALSE
Transformador corriente clase precisión 0,5 d:120mm 4000/5A | BH-066-120II/4000/05 | Transformador corriente clase precisión 0,5 d:120mm 4000/5A | 5% | 15% |  |  |  | 323.41 | F5T | F5 |  | 255411 |  |  | FALSE | FALSE
Transformador corriente clase precisión 0,5 d:120mm 5000/5A | BH-066-120II/5000/05 | Transformador corriente clase precisión 0,5 d:120mm 5000/5A | 5% | 15% |  |  |  | 344.71 | F5T | F5 |  | 0 |  |  | FALSE | FALSE
Bloqueo mecánico horizontal para NC1-4-, NC1-8-, 80, 95A | BMH-80/4 | Bloqueo mecánico horizontal para NC1-4-, NC1-8-, 80, 95A | 5% | 15% |  |  |  | 23.87 | F4I | F4 |  | 204604 |  |  | FALSE | FALSE
Transformador Toroidal Rectangular 150x280 | CT-1/280R | Transformador Toroidal Rectangular 150x280 | 5% | 15% |  |  |  | 3025.82 | F5T | F5 |  | CT-1/280R |  |  | FALSE | FALSE
Transformador Toroidal Rectangular 170x350 | CT-1/350R | Transformador Toroidal Rectangular 170x350 | 5% | 15% |  |  |  | 4057.11 | F5T | F5 |  | CT-1/350R |  |  | FALSE | FALSE
Int. crepuscular analógico 230V, 1NA/NC, 1 mod. | Ex9LAS 1CO 230V | Int. crepuscular analógico 230V, 1NA/NC, 1 mod. | 5% | 15% |  |  |  | 145.3 | F9E | F9 |  | 110560 |  |  | FALSE | FALSE
Int. crepuscular digital con función horaria, 230V, 1NA/NC, 2 mod. | Ex9LDS 1CO 230V | Int. crepuscular digital con función horaria, 230V, 1NA/NC, 2 mod. | 5% | 15% |  |  |  | 337.08 | F9E | F9 |  | 110561 |  |  | FALSE | FALSE
DC Switch disconnector, frame size M6, In=1000 A, 3-pole, DC type | Ex9M6SD DC1000 3P | DC Switch disconnector, frame size M6, In=1000 A, 3-pole, DC type | 5% | 15% |  |  |  | 3680 | F4C | F4 |  | 112825 |  |  | FALSE | FALSE
DC Switch disconnector, frame size M6, In=1000 A, 4-pole, DC type | Ex9M6SD DC1000 4P | DC Switch disconnector, frame size M6, In=1000 A, 4-pole, DC type | 5% | 15% |  |  |  | 5324 | F4C | F4 |  | 112826 |  |  | FALSE | FALSE
DC Switch disconnector, frame size M6, In=1250 A, 3-pole, DC type | Ex9M6SD DC1250 3P | DC Switch disconnector, frame size M6, In=1250 A, 3-pole, DC type | 5% | 15% |  |  |  | 3680 | F4C | F4 |  | 112827 |  |  | FALSE | FALSE
DC Switch disconnector, frame size M6, In=1250 A, 4-pole, DC type | Ex9M6SD DC1250 4P | DC Switch disconnector, frame size M6, In=1250 A, 4-pole, DC type | 5% | 15% |  |  |  | 5324 | F4C | F4 |  | 112828 |  |  | FALSE | FALSE
DC Switch disconnector, frame size M6, In=1600 A, 3-pole, DC type | Ex9M6SD DC1600 3P | DC Switch disconnector, frame size M6, In=1600 A, 3-pole, DC type | 5% | 15% |  |  |  | 3680 | F4C | F4 |  | 112829 |  |  | FALSE | FALSE
DC Switch disconnector, frame size M6, In=1600 A, 4-pole, DC type | Ex9M6SD DC1600 4P | DC Switch disconnector, frame size M6, In=1600 A, 4-pole, DC type | 5% | 15% |  |  |  | 5324 | F4C | F4 |  | 112830 |  |  | FALSE | FALSE
DC Switch disconnector, frame size M6, In=800 A, 3-pole, DC type | Ex9M6SD DC800 3P | DC Switch disconnector, frame size M6, In=800 A, 3-pole, DC type | 5% | 15% |  |  |  | 3680 | F4C | F4 |  | 112831 |  |  | FALSE | FALSE
DC Switch disconnector, frame size M6, In=800 A, 4-pole, DC type | Ex9M6SD DC800 4P | DC Switch disconnector, frame size M6, In=800 A, 4-pole, DC type | 5% | 15% |  |  |  | 5324 | F4C | F4 |  | 112832 |  |  | FALSE | FALSE
Interruptor en Caja Moldeada para CC, tamaño M1, Icu=Ics=25kA, In=100A, 3P | Ex9MD1B TM 100 3P | Interruptor en Caja Moldeada para CC, tamaño M1, Icu=Ics=25kA, In=100A, 3P | 5% | 15% |  |  |  | 738.51 | F4C | F4 |  | 112519 |  |  | FALSE | FALSE
Interruptor en Caja Moldeada para CC, tamaño M1, Icu=Ics=25kA, In=100A, 4P | Ex9MD1B TM 100 4P4T | Interruptor en Caja Moldeada para CC, tamaño M1, Icu=Ics=25kA, In=100A, 4P | 5% | 15% |  |  |  | 878.54 | F4C | F4 |  | 112530 |  |  | FALSE | FALSE
Interruptor en caja moldeada para CC, tamaño M1, Icu=25KA, 3 polos , 125A | Ex9MD1B TM 125 3P | Interruptor en caja moldeada para CC, tamaño M1, Icu=25KA, 3 polos , 125A | 5% | 15% |  |  |  | 825.79 | F4C | F4 |  | 112520 |  |  | FALSE | FALSE
Interruptor en Caja Moldeada para CC, tamaño M1, Icu=Ics=25kA, In=125A, 4P | Ex9MD1B TM 125 4P4T | Interruptor en Caja Moldeada para CC, tamaño M1, Icu=Ics=25kA, In=125A, 4P | 5% | 15% |  |  |  | 980.38 | F4C | F4 |  | 112531 |  |  | FALSE | FALSE
Interruptor en Caja Moldeada para CC, tamaño M1, Icu=Ics=25kA, In=16A, 3P | Ex9MD1B TM 16 3P | Interruptor en Caja Moldeada para CC, tamaño M1, Icu=Ics=25kA, In=16A, 3P | 5% | 15% |  |  |  | 648.35 | F4C | F4 |  | 112511 |  |  | FALSE | FALSE
Interruptor en Caja Moldeada para CC, tamaño M1, Icu=Ics=25kA, In=16A, 4P | Ex9MD1B TM 16 4P4T | Interruptor en Caja Moldeada para CC, tamaño M1, Icu=Ics=25kA, In=16A, 4P | 5% | 15% |  |  |  | 811.79 | F4C | F4 |  | 112522 |  |  | FALSE | FALSE
Interruptor en Caja Moldeada para CC, tamaño M1, Icu=Ics=25kA, In=160A, 3P | Ex9MD1B TM 160 3P | Interruptor en Caja Moldeada para CC, tamaño M1, Icu=Ics=25kA, In=160A, 3P | 5% | 15% |  |  |  | 832.2 | F4C | F4 |  | 112521 |  |  | FALSE | FALSE
Interruptor en Caja Moldeada para CC, tamaño M1, Icu=Ics=25kA, In=160A, 4P | Ex9MD1B TM 160 4P4T | Interruptor en Caja Moldeada para CC, tamaño M1, Icu=Ics=25kA, In=160A, 4P | 5% | 15% |  |  |  | 982.5 | F4C | F4 |  | 112532 |  |  | FALSE | FALSE
Interruptor en Caja Moldeada para CC, tamaño M1, Icu=Ics=25kA, In=20A, 3P | Ex9MD1B TM 20 3P | Interruptor en Caja Moldeada para CC, tamaño M1, Icu=Ics=25kA, In=20A, 3P | 5% | 15% |  |  |  | 648.35 | F4C | F4 |  | 112512 |  |  | FALSE | FALSE
Interruptor en Caja Moldeada para CC, tamaño M1, Icu=Ics=25kA, In=20A, 4P | Ex9MD1B TM 20 4P4T | Interruptor en Caja Moldeada para CC, tamaño M1, Icu=Ics=25kA, In=20A, 4P | 5% | 15% |  |  |  | 811.79 | F4C | F4 |  | 112523 |  |  | FALSE | FALSE
Interruptor en Caja Moldeada para CC, tamaño M1, Icu=Ics=25kA, In=25A, 3P | Ex9MD1B TM 25 3P | Interruptor en Caja Moldeada para CC, tamaño M1, Icu=Ics=25kA, In=25A, 3P | 5% | 15% |  |  |  | 648.35 | F4C | F4 |  | 112513 |  |  | FALSE | FALSE
Interruptor en Caja Moldeada para CC, tamaño M1, Icu=Ics=25kA, In=25A, 4P | Ex9MD1B TM 25 4P4T | Interruptor en Caja Moldeada para CC, tamaño M1, Icu=Ics=25kA, In=25A, 4P | 5% | 15% |  |  |  | 811.79 | F4C | F4 |  | 112524 |  |  | FALSE | FALSE
Interruptor en Caja Moldeada para CC, tamaño M1, Icu=Ics=25kA, In=32A, 3P | Ex9MD1B TM 32 3P | Interruptor en Caja Moldeada para CC, tamaño M1, Icu=Ics=25kA, In=32A, 3P | 5% | 15% |  |  |  | 648.35 | F4C | F4 |  | 112514 |  |  | FALSE | FALSE
Interruptor en Caja Moldeada para CC, tamaño M1, Icu=Ics=25kA, In=32A, 4P | Ex9MD1B TM 32 4P4T | Interruptor en Caja Moldeada para CC, tamaño M1, Icu=Ics=25kA, In=32A, 4P | 5% | 15% |  |  |  | 811.79 | F4C | F4 |  | 112525 |  |  | FALSE | FALSE
Interruptor en Caja Moldeada para CC, tamaño M1, Icu=Ics=25kA, In=40A, 3P | Ex9MD1B TM 40 3P | Interruptor en Caja Moldeada para CC, tamaño M1, Icu=Ics=25kA, In=40A, 3P | 5% | 15% |  |  |  | 608.78 | F4C | F4 |  | 112515 |  |  | FALSE | FALSE
Interruptor en Caja Moldeada para CC, tamaño M1, Icu=Ics=25kA, In=40A, 4P | Ex9MD1B TM 40 4P4T | Interruptor en Caja Moldeada para CC, tamaño M1, Icu=Ics=25kA, In=40A, 4P | 5% | 15% |  |  |  | 811.79 | F4C | F4 |  | 112526 |  |  | FALSE | FALSE
Interruptor en Caja Moldeada para CC, tamaño M1, Icu=Ics=25kA, In=50A, 3P | Ex9MD1B TM 50 3P | Interruptor en Caja Moldeada para CC, tamaño M1, Icu=Ics=25kA, In=50A, 3P | 5% | 15% |  |  |  | 648.35 | F4C | F4 |  | 112516 |  |  | FALSE | FALSE
Interruptor en Caja Moldeada para CC, tamaño M1, Icu=Ics=25kA, In=50A, 4P | Ex9MD1B TM 50 4P4T | Interruptor en Caja Moldeada para CC, tamaño M1, Icu=Ics=25kA, In=50A, 4P | 5% | 15% |  |  |  | 811.79 | F4C | F4 |  | 112527 |  |  | FALSE | FALSE
Interruptor en Caja Moldeada para CC, tamaño M1, Icu=Ics=25kA, In=63A, 3P | Ex9MD1B TM 63 3P | Interruptor en Caja Moldeada para CC, tamaño M1, Icu=Ics=25kA, In=63A, 3P | 5% | 15% |  |  |  | 648.35 | F4C | F4 |  | 112517 |  |  | FALSE | FALSE
Interruptor en Caja Moldeada para CC, tamaño M1, Icu=Ics=25kA, In=63A, 4P | Ex9MD1B TM 63 4P4T | Interruptor en Caja Moldeada para CC, tamaño M1, Icu=Ics=25kA, In=63A, 4P | 5% | 15% |  |  |  | 811.79 | F4C | F4 |  | 112528 |  |  | FALSE | FALSE
Interruptor en Caja Moldeada para CC, tamaño M1, Icu=Ics=25kA, In=80A, 3P | Ex9MD1B TM 80 3P | Interruptor en Caja Moldeada para CC, tamaño M1, Icu=Ics=25kA, In=80A, 3P | 5% | 15% |  |  |  | 708 | F4C | F4 |  | 112518 |  |  | FALSE | FALSE
Interruptor en Caja Moldeada para CC, tamaño M1, Icu=Ics=25kA, In=40A, 3P | Ex9MD1B TM DC 40 3P | Interruptor en Caja Moldeada para CC, tamaño M1, Icu=Ics=25kA, In=40A, 3P | 5% | 15% |  |  |  | 608.78 | F4C | F4 |  | 112515 |  |  | FALSE | FALSE
Interruptor en Caja Moldeada para CC, tamaño M1, Icu=Ics=25kA, In=63A, 3P | Ex9MD1B TM DC 63 3P | Interruptor en Caja Moldeada para CC, tamaño M1, Icu=Ics=25kA, In=63A, 3P | 5% | 15% |  |  |  | 608.78 | F4C | F4 |  | 112517 |  |  | FALSE | FALSE
Interruptor en Caja Moldeada para CC, tamaño M1, Icu=Ics=25kA, In=100A, 4P | Ex9MD1B TM DC100 4P4T | Interruptor en Caja Moldeada para CC, tamaño M1, Icu=Ics=25kA, In=100A, 4P | 5% | 15% |  |  |  | 878.54 | F4C | F4 |  | 112530 |  |  | FALSE | FALSE
Interruptor en Caja Moldeada para CC, tamaño M1, Icu=Ics=25kA, In=125A, 4P | Ex9MD1B TM DC125 4P4T | Interruptor en Caja Moldeada para CC, tamaño M1, Icu=Ics=25kA, In=125A, 4P | 5% | 15% |  |  |  | 980.38 | F4C | F4 |  | 112531 |  |  | FALSE | FALSE
Interruptor en Caja Moldeada para DC, tamaño M2, Icu=Ics=25kA, In=125A, 3P | Ex9MD2B TM 125 3P | Interruptor en Caja Moldeada para DC, tamaño M2, Icu=Ics=25kA, In=125A, 3P | 5% | 15% |  |  |  | 753.84 | F4C | F4 |  | 112621 |  |  | FALSE | FALSE
Interruptor en Caja Moldeada para DC, tamaño M2, Icu=Ics=25kA, In=125A, 4P | Ex9MD2B TM 125 4P4T | Interruptor en Caja Moldeada para DC, tamaño M2, Icu=Ics=25kA, In=125A, 4P | 5% | 15% |  |  |  | 929.95 | F4C | F4 |  | 112627 |  |  | FALSE | FALSE
Interruptor en Caja Moldeada para DC, tamaño M2, Icu=Ics=25kA, In=160A, 3P | Ex9MD2B TM 160 3P | Interruptor en Caja Moldeada para DC, tamaño M2, Icu=Ics=25kA, In=160A, 3P | 5% | 15% |  |  |  | 849.94 | F4C | F4 |  | 112622 |  |  | FALSE | FALSE
Interruptor en Caja Moldeada para DC, tamaño M2, Icu=Ics=25kA, In=160A, 4P | Ex9MD2B TM 160 4P4T | Interruptor en Caja Moldeada para DC, tamaño M2, Icu=Ics=25kA, In=160A, 4P | 5% | 15% |  |  |  | 1060.17 | F4C | F4 |  | 112628 |  |  | FALSE | FALSE
Interruptor en Caja Moldeada para DC, tamaño M2, Icu=Ics=25kA, In=180A, 3P | Ex9MD2B TM 180 3P | Interruptor en Caja Moldeada para DC, tamaño M2, Icu=Ics=25kA, In=180A, 3P | 5% | 15% |  |  |  | 872.79 | F4C | F4 |  | 112623 |  |  | FALSE | FALSE
Interruptor en Caja Moldeada para DC, tamaño M2, Icu=Ics=25kA, In=180A, 4P | Ex9MD2B TM 180 4P4T | Interruptor en Caja Moldeada para DC, tamaño M2, Icu=Ics=25kA, In=180A, 4P | 5% | 15% |  |  |  | 1111.26 | F4C | F4 |  | 112629 |  |  | FALSE | FALSE
Interruptor en Caja Moldeada para DC, tamaño M2, Icu=Ics=25kA, In=200A, 3P | Ex9MD2B TM 200 3P | Interruptor en Caja Moldeada para DC, tamaño M2, Icu=Ics=25kA, In=200A, 3P | 5% | 15% |  |  |  | 898.97 | F4C | F4 |  | 112624 |  |  | FALSE | FALSE
Interruptor en Caja Moldeada para DC, tamaño M2, Icu=Ics=25kA, In=200A, 4P | Ex9MD2B TM 200 4P4T | Interruptor en Caja Moldeada para DC, tamaño M2, Icu=Ics=25kA, In=200A, 4P | 5% | 15% |  |  |  | 1182.23 | F4C | F4 |  | 112630 |  |  | FALSE | FALSE
Interruptor en Caja Moldeada para DC, tamaño M2, Icu=Ics=25kA, In=225A, 3P | Ex9MD2B TM 225 3P | Interruptor en Caja Moldeada para DC, tamaño M2, Icu=Ics=25kA, In=225A, 3P | 5% | 15% |  |  |  | 931.66 | F4C | F4 |  | 112625 |  |  | FALSE | FALSE
Interruptor en Caja Moldeada para DC, tamaño M2, Icu=Ics=25kA, In=225A, 4P | Ex9MD2B TM 225 4P4T | Interruptor en Caja Moldeada para DC, tamaño M2, Icu=Ics=25kA, In=225A, 4P | 5% | 15% |  |  |  | 1242.23 | F4C | F4 |  | 112631 |  |  | FALSE | FALSE
Interruptor en Caja Moldeada para DC, tamaño M2, Icu=Ics=25kA, In=250A, 3P | Ex9MD2B TM 250 3P | Interruptor en Caja Moldeada para DC, tamaño M2, Icu=Ics=25kA, In=250A, 3P | 5% | 15% |  |  |  | 975.24 | F4C | F4 |  | 112626 |  |  | FALSE | FALSE
Interruptor en Caja Moldeada para DC, tamaño M2, Icu=Ics=25kA, In=250A, 4P | Ex9MD2B TM 250 4P4T | Interruptor en Caja Moldeada para DC, tamaño M2, Icu=Ics=25kA, In=250A, 4P | 5% | 15% |  |  |  | 1291.25 | F4C | F4 |  | 112632 |  |  | FALSE | FALSE
Interruptor en Caja Moldeada para DC, tamaño M3, Icu=Ics=25kA, In=250A, 3P | Ex9MD3B TM 250 3P | Interruptor en Caja Moldeada para DC, tamaño M3, Icu=Ics=25kA, In=250A, 3P | 5% | 15% |  |  |  | 988.81 | F4C | F4 |  | 112681 |  |  | FALSE | FALSE
Interruptor en Caja Moldeada para DC, tamaño M3, Icu=Ics=25kA, In=250A, 4P | Ex9MD3B TM 250 4P4T | Interruptor en Caja Moldeada para DC, tamaño M3, Icu=Ics=25kA, In=250A, 4P | 5% | 15% |  |  |  | 1250.01 | F4C | F4 |  | 112685 |  |  | FALSE | FALSE
Interruptor en Caja Moldeada para DC, tamaño M3, Icu=Ics=25kA, In=315A, 3P | Ex9MD3B TM 315 3P | Interruptor en Caja Moldeada para DC, tamaño M3, Icu=Ics=25kA, In=315A, 3P | 5% | 15% |  |  |  | 1203.72 | F4C | F4 |  | 112682 |  |  | FALSE | FALSE
Interruptor en Caja Moldeada para DC, tamaño M3, Icu=Ics=25kA, In=315A, 4P | Ex9MD3B TM 315 4P4T | Interruptor en Caja Moldeada para DC, tamaño M3, Icu=Ics=25kA, In=315A, 4P | 5% | 15% |  |  |  | 1520.98 | F4C | F4 |  | 112686 |  |  | FALSE | FALSE
Interruptor en Caja Moldeada para DC, tamaño M3, Icu=Ics=25kA, In=350A, 3P | Ex9MD3B TM 350 3P | Interruptor en Caja Moldeada para DC, tamaño M3, Icu=Ics=25kA, In=350A, 3P | 5% | 15% |  |  |  | 1367.6 | F4C | F4 |  | 112683 |  |  | FALSE | FALSE
Interruptor en Caja Moldeada para DC, tamaño M3, Icu=Ics=25kA, In=350A, 4P | Ex9MD3B TM 350 4P4T | Interruptor en Caja Moldeada para DC, tamaño M3, Icu=Ics=25kA, In=350A, 4P | 5% | 15% |  |  |  | 1640 | F4C | F4 |  | 112687 |  |  | FALSE | FALSE
DC Circuit Breaker, frame size M3, Icu=Ics=25kA, In=400A, 3-pole | Ex9MD3B TM 400 3P | DC Circuit Breaker, frame size M3, Icu=Ics=25kA, In=400A, 3-pole | 5% | 15% |  |  |  | 1513.94 | F4C | F4 |  | 112684 |  |  | FALSE | FALSE
Interruptor en Caja Moldeada para DC, tamaño M3, Icu=Ics=25kA, In=400A, 4P | Ex9MD3B TM 400 4P4T | Interruptor en Caja Moldeada para DC, tamaño M3, Icu=Ics=25kA, In=400A, 4P | 5% | 15% |  |  |  | 1823.95 | F4C | F4 |  | 112688 |  |  | FALSE | FALSE
Interruptor en Caja Moldeada para DC, tamaño M4, Icu=Ics=25kA, In=400A, 3P | Ex9MD4B TM 400 3P | Interruptor en Caja Moldeada para DC, tamaño M4, Icu=Ics=25kA, In=400A, 3P | 5% | 15% |  |  |  | 1515.06 | F4C | F4 |  | 112721 |  |  | FALSE | FALSE
Interruptor en Caja Moldeada para DC, tamaño M4, Icu=Ics=25kA, In=400A, 4P | Ex9MD4B TM 400 4P4T | Interruptor en Caja Moldeada para DC, tamaño M4, Icu=Ics=25kA, In=400A, 4P | 5% | 15% |  |  |  | 1756.97 | F4C | F4 |  | 112724 |  |  | FALSE | FALSE
Interruptor en Caja Moldeada para DC, tamaño M4, Icu=Ics=25kA, In=500A, 3P | Ex9MD4B TM 500 3P | Interruptor en Caja Moldeada para DC, tamaño M4, Icu=Ics=25kA, In=500A, 3P | 5% | 15% |  |  |  | 1803.41 | F4C | F4 |  | 112722 |  |  | FALSE | FALSE
Interruptor en Caja Moldeada para DC, tamaño M4, Icu=Ics=25kA, In=500A, 4P | Ex9MD4B TM 500 4P4T | Interruptor en Caja Moldeada para DC, tamaño M4, Icu=Ics=25kA, In=500A, 4P | 5% | 15% |  |  |  | 2077.97 | F4C | F4 |  | 112725 |  |  | FALSE | FALSE
Interruptor en Caja Moldeada para DC, tamaño M4, Icu=Ics=25kA, In=630A, 3P | Ex9MD4B TM 630 3P | Interruptor en Caja Moldeada para DC, tamaño M4, Icu=Ics=25kA, In=630A, 3P | 5% | 15% |  |  |  | 1966.85 | F4C | F4 |  | 112723 |  |  | FALSE | FALSE
Interruptor en Caja Moldeada para DC, tamaño M4, Icu=Ics=25kA, In=630A, 4P | Ex9MD4B TM 630 4P4T | Interruptor en Caja Moldeada para DC, tamaño M4, Icu=Ics=25kA, In=630A, 4P | 5% | 15% |  |  |  | 2258.89 | F4C | F4 |  | 112726 |  |  | FALSE | FALSE
Interruptor en Caja Moldeada para DC, tamaño M5, Icu=Ics=25kA, In=630A, 3P | Ex9MD5B TM 630 3P | Interruptor en Caja Moldeada para DC, tamaño M5, Icu=Ics=25kA, In=630A, 3P | 5% | 15% |  |  |  | 1883.38 | F4C | F4 |  | 112751 |  |  | FALSE | FALSE
Interruptor en Caja Moldeada para DC, tamaño M5, Icu=Ics=25kA, In=630A, 4P | Ex9MD5B TM 630 4P4T | Interruptor en Caja Moldeada para DC, tamaño M5, Icu=Ics=25kA, In=630A, 4P | 5% | 15% |  |  |  | 2186.79 | F4C | F4 |  | 112754 |  |  | FALSE | FALSE
Interruptor en Caja Moldeada para DC, tamaño M5, Icu=Ics=25kA, In=700A, 3P | Ex9MD5B TM 700 3P | Interruptor en Caja Moldeada para DC, tamaño M5, Icu=Ics=25kA, In=700A, 3P | 5% | 15% |  |  |  | 2307.83 | F4C | F4 |  | 112752 |  |  | FALSE | FALSE
Interruptor en Caja Moldeada para DC, tamaño M5, Icu=Ics=25kA, In=700A, 4P | Ex9MD5B TM 700 4P4T | Interruptor en Caja Moldeada para DC, tamaño M5, Icu=Ics=25kA, In=700A, 4P | 5% | 15% |  |  |  | 2693.8 | F4C | F4 |  | 112755 |  |  | FALSE | FALSE
Interruptor en Caja Moldeada para DC, tamaño M5, Icu=Ics=25kA, In=800A, 3P | Ex9MD5B TM 800 3P | Interruptor en Caja Moldeada para DC, tamaño M5, Icu=Ics=25kA, In=800A, 3P | 5% | 15% |  |  |  | 2581.75 | F4C | F4 |  | 112753 |  |  | FALSE | FALSE
Interruptor en Caja Moldeada para DC, tamaño M5, Icu=Ics=25kA, In=800A, 4P | Ex9MD5B TM 800 4P4T | Interruptor en Caja Moldeada para DC, tamaño M5, Icu=Ics=25kA, In=800A, 4P | 5% | 15% |  |  |  | 2993.12 | F4C | F4 |  | 112756 |  |  | FALSE | FALSE
Prot. Sobretension Transit, clase I+II (B+C), Iimp=12,5kA, Uc=275Vca, 1PN. | Ex9UE1+2 12.5 1PN | Prot. Sobretension Transit, clase I+II (B+C), Iimp=12,5kA, Uc=275Vca, 1PN. | 5% | 15% |  |  |  | 319.04 | F7S | F7 |  | 103334 |  |  | FALSE | FALSE
Prot. Sobretension Transit, clase I+II (B+C), Iimp=12,5kA, Uc=275Vca, 3PN. | Ex9UE1+2 12.5 3PN | Prot. Sobretension Transit, clase I+II (B+C), Iimp=12,5kA, Uc=275Vca, 3PN. | 5% | 15% |  |  |  | 638.08 | F7S | F7 |  | 103340 |  |  | FALSE | FALSE
Prot. Sobretension Transit, clase I+II (B+C), Iimp=12,5kA, Uc=275Vca, 1PN, con cont de señal remota | Ex9UE1+2 12.5R 1PN | Prot. Sobretension Transit, clase I+II (B+C), Iimp=12,5kA, Uc=275Vca, 1PN, con cont de señal remota | 5% | 15% |  |  |  | 344.24 | F7S | F7 |  | 103335 |  |  | FALSE | FALSE
Prot. Sobretension Transit, clase I+II (B+C), Iimp=12,5kA, Uc=275Vca, 3PN, con cont de señal remota | Ex9UE1+2 12.5R 3PN | Prot. Sobretension Transit, clase I+II (B+C), Iimp=12,5kA, Uc=275Vca, 3PN, con cont de señal remota | 5% | 15% |  |  |  | 713.5 | F7S | F7 |  | 103341 |  |  | FALSE | FALSE
Prot. Sobretension Transit, clase I+II (B+C), Iimp=25kA, Uc=280Vca, mod enchuf de fase (RECAMBIO) | Ex9UE1+2 25 1P M | Prot. Sobretension Transit, clase I+II (B+C), Iimp=25kA, Uc=280Vca, mod enchuf de fase (RECAMBIO) | 5% | 15% |  |  |  | 301.41 | F7S | F7 |  | 105495 |  |  | FALSE | FALSE
Prot. Sobretension Transit, clase I+II (B+C), Iimp=25kA, Uc=280Vca, 3PN. | Ex9UE1+2 25 3PN | Prot. Sobretension Transit, clase I+II (B+C), Iimp=25kA, Uc=280Vca, 3PN. | 5% | 15% |  |  |  | 1214.2 | F7S | F7 |  | 105505 |  |  | FALSE | FALSE
Prot. Sobretension Transit, clase I+II (B+C), Iimp=25kA, Uc=280Vca, 3PN, con cont de señal remota | Ex9UE1+2 25R 3PN | Prot. Sobretension Transit, clase I+II (B+C), Iimp=25kA, Uc=280Vca, 3PN, con cont de señal remota | 5% | 15% |  |  |  | 1350.07 | F7S | F7 |  | 105506 |  |  | FALSE | FALSE
Prot. Sobretension Transit, clase I+II (B+C), Iimp=50kA, mod enchuf de neutro - NPE (RECAMBIO) | Ex9UE1+2 NPE M | Prot. Sobretension Transit, clase I+II (B+C), Iimp=50kA, mod enchuf de neutro - NPE (RECAMBIO) | 5% | 15% |  |  |  | 194.02 | F7S | F7 |  | 103331 |  |  | FALSE | FALSE
Protector Sobretensiones Transitorias cl.II 1PN 20kA 275V - c/señalización | Ex9UE2 20R 1PN 275 | Protector Sobretensiones Transitorias cl.II 1PN 20kA 275V - c/señalización | 5% | 15% |  |  |  | 92.02 | F5C | F5 |  | 103350 |  |  | FALSE | FALSE
PST CC, clase II, In=20kA, 600Vcc, 1 mod | EX9UEP 20 1P 600 | PST CC, clase II, In=20kA, 600Vcc, 1 mod | 5% | 15% |  |  |  | 143.05 | F5C | F5 |  | 112888 |  |  | FALSE | FALSE
Prot. sobret. transit. DC - Solo cartucho de repuesto para modelo: Ex9UEP 20 1P 600 | Ex9UEP 20 1P 600 M | Prot. sobret. transit. DC - Solo cartucho de repuesto para modelo: Ex9UEP 20 1P 600 | 5% | 15% |  |  |  | 73.8 | F5C | F5 |  | 112896 |  |  | FALSE | FALSE
PST CC, clase II, In=20kA, 750Vcc, 1 mod | Ex9UEP 20 1P 750 | PST CC, clase II, In=20kA, 750Vcc, 1 mod | 5% | 15% |  |  |  | 147.91 | F5C | F5 |  | 112900 |  |  | FALSE | FALSE
Prot. sobret. transit. DC - Solo cartucho de repuesto para modelo: Ex9UEP 20 1P 750 | Ex9UEP 20 1P 750 M | Prot. sobret. transit. DC - Solo cartucho de repuesto para modelo: Ex9UEP 20 1P 750 | 5% | 15% |  |  |  | 76.38 | F5C | F5 |  | 112912 |  |  | FALSE | FALSE
PST CC, clase II, In=20kA, 1200Vcc, 2 mod | EX9UEP 20 2P 1200 | PST CC, clase II, In=20kA, 1200Vcc, 2 mod | 5% | 15% |  |  |  | 162.68 | F5C | F5 |  | 112892 |  |  | FALSE | FALSE
Prot. sobret. transit. DC - Solo cartucho de repuesto para modelo: Ex9UEP 20 2P 1200 | Ex9UEP 20 2P 1200 M | Prot. sobret. transit. DC - Solo cartucho de repuesto para modelo: Ex9UEP 20 2P 1200 | 5% | 15% |  |  |  | 79.44 | F5C | F5 |  | 112898 |  |  | FALSE | FALSE
PST CC, clase II, In=20kA, 1500Vcc, 2 mod | Ex9UEP 20 2P 1500 | PST CC, clase II, In=20kA, 1500Vcc, 2 mod | 5% | 15% |  |  |  | 157.33 | F5C | F5 |  | 112908 |  |  | FALSE | FALSE
Prot. sobret. transit. DC - Solo cartucho de repuesto para modelo: Ex9UEP 20 2P 1500 | Ex9UEP 20 2P 1500 M | Prot. sobret. transit. DC - Solo cartucho de repuesto para modelo: Ex9UEP 20 2P 1500 | 5% | 15% |  |  |  | 82.22 | F5C | F5 |  | 112916 |  |  | FALSE | FALSE
PST CC, clase II, In=20kA, 600Vcc, 1 mod, c-señalización | Ex9UEP 20R 1P 600 | PST CC, clase II, In=20kA, 600Vcc, 1 mod, c-señalización | 5% | 15% |  |  |  | 150.32 | F5C | F5 |  | 112889 |  |  | FALSE | FALSE
PST CC, clase II, In=20kA, 750Vcc, 1 mod, c-señalización | Ex9UEP 20R 1P 750 | PST CC, clase II, In=20kA, 750Vcc, 1 mod, c-señalización | 5% | 15% |  |  |  | 154.9 | F5C | F5 |  | 112901 |  |  | FALSE | FALSE
PST CC, clase II, In=20kA, 1200Vcc, 2 mod, c-señalización | Ex9UEP 20R 2P 1200 | PST CC, clase II, In=20kA, 1200Vcc, 2 mod, c-señalización | 5% | 15% |  |  |  | 169.84 | F5C | F5 |  | 112893 |  |  | FALSE | FALSE
PST CC, clase II, In=20kA, 1500Vcc, 2 mod, c-señalización | Ex9UEP 20R 2P 1500 | PST CC, clase II, In=20kA, 1500Vcc, 2 mod, c-señalización | 5% | 15% |  |  |  | 172.97 | F5C | F5 |  | 112909 |  |  | FALSE | FALSE
PST CC, clase I+II, In=20kA, 1500Vcc, 3 mod, configuracion Y | EX9UEP1+2 6,25R 3P 1500 | PST CC, clase I+II, In=20kA, 1500Vcc, 3 mod, configuracion Y | 5% | 15% |  |  |  | 217.89 | F5C | F5 |  | 0 |  |  | FALSE | FALSE
PST CC, clase I+II, In=20kA, 1000Vcc, 3 mod, configuracion Y | Ex9UEP1+2 6.25 3P 1000 | PST CC, clase I+II, In=20kA, 1000Vcc, 3 mod, configuracion Y | 5% | 15% |  |  |  | 215.35 | F5C | F5 |  | 111759 |  |  | FALSE | FALSE
PST CC, clase I+II, In=20kA, 1000Vcc, 2 mod, configuracion U | Ex9UEP1+2 6.25 2P 1000 | PST CC, clase I+II, In=20kA, 1000Vcc, 2 mod, configuracion U | 5% | 15% |  |  |  | 150.25 | F5C | F5 |  | 111751 |  |  | FALSE | FALSE
Transformador de tensión 100VA 110-48/48-24 | JBK5-0,1-11-48/48-24 | Transformador de tensión 100VA 110-48/48-24 | 5% | 15% |  |  |  | 49.43 | F8T | F8 |  | 335141 |  |  | FALSE | FALSE
Transformador de tensión 100VA 230/110V | JBK5-0,1-23/11 | Transformador de tensión 100VA 230/110V | 5% | 15% |  |  |  | 49.43 | F8T | F8 |  | 335141 |  |  | FALSE | FALSE
Transformador de tensión 100VA 230/12V | JBK5-0,1-23/12 | Transformador de tensión 100VA 230/12V | 5% | 15% |  |  |  | 49.43 | F8T | F8 |  | 255623 |  |  | FALSE | FALSE
Transformador de tensión 100VA 23/24 | JBK5-0,1-23/24 | Transformador de tensión 100VA 23/24 | 5% | 15% |  |  |  | 49.43 | F8T | F8 |  | 255611 |  |  | FALSE | FALSE
Transformador de tensión 100VA 230/36V | JBK5-0,1-23/36 | Transformador de tensión 100VA 230/36V | 5% | 15% |  |  |  | 49.43 | F8T | F8 |  | 335141 |  |  | FALSE | FALSE
Transformador de tensión 100VA 230/400V | JBK5-0,1-23/40 | Transformador de tensión 100VA 230/400V | 5% | 15% |  |  |  | 49.43 | F8T | F8 |  | 335141 |  |  | FALSE | FALSE
Transformador de tensión 100VA 230/6V | JBK5-0,1-23/6 | Transformador de tensión 100VA 230/6V | 5% | 15% |  |  |  | 49.43 | F8T | F8 |  | 335141 |  |  | FALSE | FALSE
Transformador de tensión 100VA 230-110/110-24 | JBK5-0,1-23-11/11-24 | Transformador de tensión 100VA 230-110/110-24 | 5% | 15% |  |  |  | 49.43 | F8T | F8 |  | 335141 |  |  | FALSE | FALSE
Transformador de tensión 100VA 230-110/110-48 | JBK5-0,1-23-11/11-48 | Transformador de tensión 100VA 230-110/110-48 | 5% | 15% |  |  |  | 49.43 | F8T | F8 |  | 335141 |  |  | FALSE | FALSE
Transformador de tensión 100VA 400/110V | JBK5-0,1-40/11 | Transformador de tensión 100VA 400/110V | 5% | 15% |  |  |  | 49.43 | F8T | F8 |  | 0 |  |  | FALSE | FALSE
Transformador de tensión 100VA 400/12V | JBK5-0,1-40/12 | Transformador de tensión 100VA 400/12V | 5% | 15% |  |  |  | 49.43 | F8T | F8 |  | 0 |  |  | FALSE | FALSE
Transformador de tensión 100VA 400/230V | JBK5-0,1-40/23 | Transformador de tensión 100VA 400/230V | 5% | 15% |  |  |  | 49.43 | F8T | F8 |  | 255621 |  |  | FALSE | FALSE
Transformador de tensión 100VA 400/24 | JBK5-0,1-40/24 | Transformador de tensión 100VA 400/24 | 5% | 15% |  |  |  | 49.43 | F8T | F8 |  | 335187 |  |  | FALSE | FALSE
Transformador de tensión 100VA 400/36V | JBK5-0,1-40/36 | Transformador de tensión 100VA 400/36V | 5% | 15% |  |  |  | 49.43 | F8T | F8 |  | 0 |  |  | FALSE | FALSE
Transformador de tensión 100VA 400/6V | JBK5-0,1-40/6 | Transformador de tensión 100VA 400/6V | 5% | 15% |  |  |  | 49.43 | F8T | F8 |  | 0 |  |  | FALSE | FALSE
Transformador de tensión 100VA 400-230/110-24 | JBK5-0,1-40-23/11-24 | Transformador de tensión 100VA 400-230/110-24 | 5% | 15% |  |  |  | 49.43 | F8T | F8 |  | 255623 |  |  | FALSE | FALSE
Transformador de tensión 100VA 400-230/110-48 | JBK5-0,1-40-23/11-48 | Transformador de tensión 100VA 400-230/110-48 | 5% | 15% |  |  |  | 49.43 | F8T | F8 |  | 335141 |  |  | FALSE | FALSE
Transformador de tensión 100VA 400-230/230-110 | JBK5-0,1-40-23/23-11 | Transformador de tensión 100VA 400-230/230-110 | 5% | 15% |  |  |  | 49.43 | F8T | F8 |  | 335141 |  |  | FALSE | FALSE
Transformador de tensión 100VA 400-230/230-24 | JBK5-0,1-40-23/23-24 | Transformador de tensión 100VA 400-230/230-24 | 5% | 15% |  |  |  | 49.43 | F8T | F8 |  | 255615 |  |  | FALSE | FALSE
Transformador de tensión 100VA 400-230/230-48 | JBK5-0,1-40-23/23-48 | Transformador de tensión 100VA 400-230/230-48 | 5% | 15% |  |  |  | 49.43 | F8T | F8 |  | 335141 |  |  | FALSE | FALSE
Transformador de tensión 100VA 400-230/48-24 | JBK5-0,1-40-23/48-24 | Transformador de tensión 100VA 400-230/48-24 | 5% | 15% |  |  |  | 49.43 | F8T | F8 |  | 255619 |  |  | FALSE | FALSE
Transformador de tensión 40VA 110-48/48-24 | JBK5-0,4-11-48/48-24 | Transformador de tensión 40VA 110-48/48-24 | 5% | 15% |  |  |  | 39.1 | F8T | F8 |  | 335148 |  |  | FALSE | FALSE
Transformador de tensión 40VA 230/110V | JBK5-0,4-23/11 | Transformador de tensión 40VA 230/110V | 5% | 15% |  |  |  | 39.1 | F8T | F8 |  | 0 |  |  | FALSE | FALSE
Transformador de tensión 40VA 230/12 | JBK5-0,4-23/12 | Transformador de tensión 40VA 230/12 | 5% | 15% |  |  |  | 39.1 | F8T | F8 |  | 292761 |  |  | FALSE | FALSE
Transformador de tensión 40VA 230/24 | JBK5-0,4-23/24 | Transformador de tensión 40VA 230/24 | 5% | 15% |  |  |  | 39.1 | F8T | F8 |  | 255585 |  |  | FALSE | FALSE
Transformador de tensión 40VA 230/36V | JBK5-0,4-23/36 | Transformador de tensión 40VA 230/36V | 5% | 15% |  |  |  | 39.1 | F8T | F8 |  | 0 |  |  | FALSE | FALSE
Transformador de tensión 40VA 230/400V | JBK5-0,4-23/40 | Transformador de tensión 40VA 230/400V | 5% | 15% |  |  |  | 39.1 | F8T | F8 |  | 335148 |  |  | FALSE | FALSE
Transformador de tensión 40VA 230/6V | JBK5-0,4-23/6 | Transformador de tensión 40VA 230/6V | 5% | 15% |  |  |  | 39.1 | F8T | F8 |  | 335148 |  |  | FALSE | FALSE
Transformador de tensión 40VA 230-110/110-24 | JBK5-0,4-23-11/11-24 | Transformador de tensión 40VA 230-110/110-24 | 5% | 15% |  |  |  | 39.1 | F8T | F8 |  | 335148 |  |  | FALSE | FALSE
Transformador de tensión 40VA 230-110/110-48 | JBK5-0,4-23-11/11-48 | Transformador de tensión 40VA 230-110/110-48 | 5% | 15% |  |  |  | 39.1 | F8T | F8 |  | 335148 |  |  | FALSE | FALSE
Transformador de tensión 40VA 400/110 | JBK5-0,4-40/11 | Transformador de tensión 40VA 400/110 | 5% | 15% |  |  |  | 39.1 | F8T | F8 |  | 255595 |  |  | FALSE | FALSE
Transformador de tensión 40VA 400/12V | JBK5-0,4-40/12 | Transformador de tensión 40VA 400/12V | 5% | 15% |  |  |  | 39.1 | F8T | F8 |  | 335148 |  |  | FALSE | FALSE
Transformador de tensión 40VA 400/230 | JBK5-0,4-40/23 | Transformador de tensión 40VA 400/230 | 5% | 15% |  |  |  | 39.1 | F8T | F8 |  | 335155 |  |  | FALSE | FALSE
Transformador de tensión 40VA 400/24V | JBK5-0,4-40/24 | Transformador de tensión 40VA 400/24V | 5% | 15% |  |  |  | 39.1 | F8T | F8 |  | 335148 |  |  | FALSE | FALSE
Transformador de tensión 40VA 400/36V | JBK5-0,4-40/36 | Transformador de tensión 40VA 400/36V | 5% | 15% |  |  |  | 39.1 | F8T | F8 |  | 335148 |  |  | FALSE | FALSE
Transformador de tensión 40VA 400/6V | JBK5-0,4-40/6 | Transformador de tensión 40VA 400/6V | 5% | 15% |  |  |  | 39.1 | F8T | F8 |  | 335148 |  |  | FALSE | FALSE
Transformador de tensión 40VA 400-230/110-24 | JBK5-0,4-40-23/11-24 | Transformador de tensión 40VA 400-230/110-24 | 5% | 15% |  |  |  | 39.1 | F8T | F8 |  | 335148 |  |  | FALSE | FALSE
Transformador de tensión 40VA 400-230/110-48 | JBK5-0,4-40-23/11-48 | Transformador de tensión 40VA 400-230/110-48 | 5% | 15% |  |  |  | 39.1 | F8T | F8 |  | 335148 |  |  | FALSE | FALSE
Transformador de tensión 40VA 400-230/230-110 | JBK5-0,4-40-23/23-11 | Transformador de tensión 40VA 400-230/230-110 | 5% | 15% |  |  |  | 39.1 | F8T | F8 |  | 255588 |  |  | FALSE | FALSE
Transformador de tensión 40VA 400-230/230-24 | JBK5-0,4-40-23/23-24 | Transformador de tensión 40VA 400-230/230-24 | 5% | 15% |  |  |  | 39.1 | F8T | F8 |  | 255589 |  |  | FALSE | FALSE
Transformador de tensión 40VA 400-230/230-48 | JBK5-0,4-40-23/23-48 | Transformador de tensión 40VA 400-230/230-48 | 5% | 15% |  |  |  | 39.1 | F8T | F8 |  | 335148 |  |  | FALSE | FALSE
Transformador de tensión 40VA 400-230/48-24 | JBK5-0,4-40-23/48-24 | Transformador de tensión 40VA 400-230/48-24 | 5% | 15% |  |  |  | 39.1 | F8T | F8 |  | 279042 |  |  | FALSE | FALSE
Transformador de tensión 63VA 110-48/48-24 | JBK5-0,6-11-48/48-24 | Transformador de tensión 63VA 110-48/48-24 | 5% | 15% |  |  |  | 44.87 | F8T | F8 |  | 335151 |  |  | FALSE | FALSE
Transformador de tensión 63VA 230/110V | JBK5-0,6-23/11 | Transformador de tensión 63VA 230/110V | 5% | 15% |  |  |  | 44.87 | F8T | F8 |  | 335151 |  |  | FALSE | FALSE
Transformador de tensión 63VA 230/12 | JBK5-0,6-23/12 | Transformador de tensión 63VA 230/12 | 5% | 15% |  |  |  | 44.87 | F8T | F8 |  | 255598 |  |  | FALSE | FALSE
Transformador de tensión 63VA 230/24 | JBK5-0,6-23/24 | Transformador de tensión 63VA 230/24 | 5% | 15% |  |  |  | 44.87 | F8T | F8 |  | 255600 |  |  | FALSE | FALSE
Transformador de tensión 63VA 230/36V | JBK5-0,6-23/36 | Transformador de tensión 63VA 230/36V | 5% | 15% |  |  |  | 44.87 | F8T | F8 |  | 335151 |  |  | FALSE | FALSE
Transformador de tensión 63VA 230/400 | JBK5-0,6-23/40 | Transformador de tensión 63VA 230/400 | 5% | 15% |  |  |  | 44.87 | F8T | F8 |  | 335151 |  |  | FALSE | FALSE
Transformador de tensión 63VA 230/6V | JBK5-0,6-23/6 | Transformador de tensión 63VA 230/6V | 5% | 15% |  |  |  | 44.87 | F8T | F8 |  | 335151 |  |  | FALSE | FALSE
Transformador de tensión 63VA 400/110V | JBK5-0,6-40/11 | Transformador de tensión 63VA 400/110V | 5% | 15% |  |  |  | 44.87 | F8T | F8 |  | 335151 |  |  | FALSE | FALSE
Transformador de tensión 63VA 400/12V | JBK5-0,6-40/12 | Transformador de tensión 63VA 400/12V | 5% | 15% |  |  |  | 44.87 | F8T | F8 |  | 335151 |  |  | FALSE | FALSE
Transformador de tensión 63VA 400/230 | JBK5-0,6-40/23 | Transformador de tensión 63VA 400/230 | 5% | 15% |  |  |  | 44.87 | F8T | F8 |  | 255608 |  |  | FALSE | FALSE
Transformador de tensión 63VA 400/24 | JBK5-0,6-40/24 | Transformador de tensión 63VA 400/24 | 5% | 15% |  |  |  | 44.87 | F8T | F8 |  | 255609 |  |  | FALSE | FALSE
Transformador de tensión 63VA 400/36V | JBK5-0,6-40/36 | Transformador de tensión 63VA 400/36V | 5% | 15% |  |  |  | 44.87 | F8T | F8 |  | 335151 |  |  | FALSE | FALSE
Transformador de tensión 63VA 400/6V | JBK5-0,6-40/6 | Transformador de tensión 63VA 400/6V | 5% | 15% |  |  |  | 44.87 | F8T | F8 |  | 335151 |  |  | FALSE | FALSE
Transformador de tensión 63VA 400-220/110-24 | JBK5-0,6-40-23/11-24 | Transformador de tensión 63VA 400-220/110-24 | 5% | 15% |  |  |  | 44.87 | F8T | F8 |  | 335151 |  |  | FALSE | FALSE
Transformador de tensión 63VA 400-230/110-48 | JBK5-0,6-40-23/11-48 | Transformador de tensión 63VA 400-230/110-48 | 5% | 15% |  |  |  | 44.87 | F8T | F8 |  | 335151 |  |  | FALSE | FALSE
Transformador de tensión 63VA 400-230/230-110 | JBK5-0,6-40-23/23-11 | Transformador de tensión 63VA 400-230/230-110 | 5% | 15% |  |  |  | 44.87 | F8T | F8 |  | 255610 |  |  | FALSE | FALSE
Transformador de tensión 63VA 400-230/230-24 | JBK5-0,6-40-23/23-24 | Transformador de tensión 63VA 400-230/230-24 | 5% | 15% |  |  |  | 44.87 | F8T | F8 |  | 255602 |  |  | FALSE | FALSE
Transformador de tensión 63VA 400-230/230-48 | JBK5-0,6-40-23/23-48 | Transformador de tensión 63VA 400-230/230-48 | 5% | 15% |  |  |  | 44.87 | F8T | F8 |  | 335151 |  |  | FALSE | FALSE
Transformador de tensión 63VA 400-230/48-24 | JBK5-0,6-40-23/48-24 | Transformador de tensión 63VA 400-230/48-24 | 5% | 15% |  |  |  | 44.87 | F8T | F8 |  | 255605 |  |  | FALSE | FALSE
Transformador de tensión 160VA 110-48/48-24 | JBK5-1,6-11-48/48-24 | Transformador de tensión 160VA 110-48/48-24 | 5% | 15% |  |  |  | 64.04 | F8T | F8 |  | 335143 |  |  | FALSE | FALSE
Transformador de tensión 160VA 230/110V | JBK5-1,6-23/11 | Transformador de tensión 160VA 230/110V | 5% | 15% |  |  |  | 64.04 | F8T | F8 |  | 255632 |  |  | FALSE | FALSE
Transformador de tensión 160VA 230/12V | JBK5-1,6-23/12 | Transformador de tensión 160VA 230/12V | 5% | 15% |  |  |  | 64.04 | F8T | F8 |  | 0 |  |  | FALSE | FALSE
Transformador de tensión 160VA 230/24 | JBK5-1,6-23/24 | Transformador de tensión 160VA 230/24 | 5% | 15% |  |  |  | 64.04 | F8T | F8 |  | 255632 |  |  | FALSE | FALSE
Transformador de tensión 160VA 230/36V | JBK5-1,6-23/36 | Transformador de tensión 160VA 230/36V | 5% | 15% |  |  |  | 64.04 | F8T | F8 |  | 0 |  |  | FALSE | FALSE
Transformador de tensión 160VA 230/400V | JBK5-1,6-23/40 | Transformador de tensión 160VA 230/400V | 5% | 15% |  |  |  | 64.04 | F8T | F8 |  | 255632 |  |  | FALSE | FALSE
Transformador de tensión 160VA 230/6V | JBK5-1,6-23/6 | Transformador de tensión 160VA 230/6V | 5% | 15% |  |  |  | 64.04 | F8T | F8 |  | 335143 |  |  | FALSE | FALSE
Transformador de tensión 160VA 230-110/110-24 | JBK5-1,6-23-11/11-24 | Transformador de tensión 160VA 230-110/110-24 | 5% | 15% |  |  |  | 64.04 | F8T | F8 |  | 335196 |  |  | FALSE | FALSE
Transformador de tensión 160VA 230-110/110-48 | JBK5-1,6-23-11/11-48 | Transformador de tensión 160VA 230-110/110-48 | 5% | 15% |  |  |  | 64.04 | F8T | F8 |  | 335143 |  |  | FALSE | FALSE
Transformador de tensión 160VA 400/110V | JBK5-1,6-40/11 | Transformador de tensión 160VA 400/110V | 5% | 15% |  |  |  | 64.04 | F8T | F8 |  | 335143 |  |  | FALSE | FALSE
Transformador de tensión 160VA 400/12V | JBK5-1,6-40/12 | Transformador de tensión 160VA 400/12V | 5% | 15% |  |  |  | 64.04 | F8T | F8 |  | 335143 |  |  | FALSE | FALSE
Transformador de tensión 160VA 400/230 | JBK5-1,6-40/23 | Transformador de tensión 160VA 400/230 | 5% | 15% |  |  |  | 64.04 | F8T | F8 |  | 255631 |  |  | FALSE | FALSE
Transformador de tensión 160VA 400/24V | JBK5-1,6-40/24 | Transformador de tensión 160VA 400/24V | 5% | 15% |  |  |  | 64.04 | F8T | F8 |  | 335143 |  |  | FALSE | FALSE
Transformador de tensión 160VA 400/36V | JBK5-1,6-40/36 | Transformador de tensión 160VA 400/36V | 5% | 15% |  |  |  | 64.04 | F8T | F8 |  | 335143 |  |  | FALSE | FALSE
Transformador de tensión 160VA 400/6V | JBK5-1,6-40/6 | Transformador de tensión 160VA 400/6V | 5% | 15% |  |  |  | 64.04 | F8T | F8 |  | 335143 |  |  | FALSE | FALSE
Transformador de tensión 160VA 400-230/110-24 | JBK5-1,6-40-23/11-24 | Transformador de tensión 160VA 400-230/110-24 | 5% | 15% |  |  |  | 64.04 | F8T | F8 |  | 335143 |  |  | FALSE | FALSE
Transformador de tensión 160VA 400-230/110-48 | JBK5-1,6-40-23/11-48 | Transformador de tensión 160VA 400-230/110-48 | 5% | 15% |  |  |  | 64.04 | F8T | F8 |  | 335143 |  |  | FALSE | FALSE
Transformador de tensión 160VA 400-230/230-110 | JBK5-1,6-40-23/23-11 | Transformador de tensión 160VA 400-230/230-110 | 5% | 15% |  |  |  | 64.04 | F8T | F8 |  | 335143 |  |  | FALSE | FALSE
Transformador de tensión 160VA 400-230/230-24 | JBK5-1,6-40-23/23-24 | Transformador de tensión 160VA 400-230/230-24 | 5% | 15% |  |  |  | 64.04 | F8T | F8 |  | 255632 |  |  | FALSE | FALSE
Transformador de tensión 160VA 400-230/230-48 | JBK5-1,6-40-23/23-48 | Transformador de tensión 160VA 400-230/230-48 | 5% | 15% |  |  |  | 64.04 | F8T | F8 |  | 335197 |  |  | FALSE | FALSE
Transformador de tensión 160VA 400-230/48-24 | JBK5-1,6-40-23/48-24 | Transformador de tensión 160VA 400-230/48-24 | 5% | 15% |  |  |  | 64.04 | F8T | F8 |  | 255629 |  |  | FALSE | FALSE
Transformador de tensión 250VA 110-48/48-24 | JBK5-2,5-11-48/48-24 | Transformador de tensión 250VA 110-48/48-24 | 5% | 15% |  |  |  | 77.45 | F8T | F8 |  | 335146 |  |  | FALSE | FALSE
Transformador de tensión 250VA 230/110V | JBK5-2,5-23/11 | Transformador de tensión 250VA 230/110V | 5% | 15% |  |  |  | 77.44 | F8T | F8 |  | 335146 |  |  | FALSE | FALSE
Transformador de tensión 250VA 230/12V | JBK5-2,5-23/12 | Transformador de tensión 250VA 230/12V | 5% | 15% |  |  |  | 77.44 | F8T | F8 |  | 255641 |  |  | FALSE | FALSE
Transformador de tensión 250VA 230/24 | JBK5-2,5-23/24 | Transformador de tensión 250VA 230/24 | 5% | 15% |  |  |  | 77.44 | F8T | F8 |  | 255633 |  |  | FALSE | FALSE
Transformador de tensión 250VA 230/36V | JBK5-2,5-23/36 | Transformador de tensión 250VA 230/36V | 5% | 15% |  |  |  | 77.44 | F8T | F8 |  | 335146 |  |  | FALSE | FALSE
Transformador de tensión 250VA 230/400V | JBK5-2,5-23/40 | Transformador de tensión 250VA 230/400V | 5% | 15% |  |  |  | 77.44 | F8T | F8 |  | 255641 |  |  | FALSE | FALSE
Transformador de tensión 250VA 230/6V | JBK5-2,5-23/6 | Transformador de tensión 250VA 230/6V | 5% | 15% |  |  |  | 77.44 | F8T | F8 |  | 335146 |  |  | FALSE | FALSE
Transformador de tensión 250VA 230-110/110-24 | JBK5-2,5-23-11/11-24 | Transformador de tensión 250VA 230-110/110-24 | 5% | 15% |  |  |  | 77.44 | F8T | F8 |  | 335146 |  |  | FALSE | FALSE
Transformador de tensión 250VA 230-110/110-48 | JBK5-2,5-23-11/11-48 | Transformador de tensión 250VA 230-110/110-48 | 5% | 15% |  |  |  | 77.44 | F8T | F8 |  | 335146 |  |  | FALSE | FALSE
Transformador de tensión 250VA 400/110V | JBK5-2,5-40/11 | Transformador de tensión 250VA 400/110V | 5% | 15% |  |  |  | 77.44 | F8T | F8 |  | 335146 |  |  | FALSE | FALSE
Transformador de tensión 250VA 400/12V | JBK5-2,5-40/12 | Transformador de tensión 250VA 400/12V | 5% | 15% |  |  |  | 77.44 | F8T | F8 |  | 335146 |  |  | FALSE | FALSE
Transformador de tensión 250VA 400/230 | JBK5-2,5-40/23 | Transformador de tensión 250VA 400/230 | 5% | 15% |  |  |  | 77.44 | F8T | F8 |  | 335201 |  |  | FALSE | FALSE
Transformador de tensión 250VA 400/24V | JBK5-2,5-40/24 | Transformador de tensión 250VA 400/24V | 5% | 15% |  |  |  | 77.44 | F8T | F8 |  | 335202 |  |  | FALSE | FALSE
Transformador de tensión 250VA 400/36V | JBK5-2,5-40/36 | Transformador de tensión 250VA 400/36V | 5% | 15% |  |  |  | 77.44 | F8T | F8 |  | 335146 |  |  | FALSE | FALSE
Transformador de tensión 250VA 400/6V | JBK5-2,5-40/6 | Transformador de tensión 250VA 400/6V | 5% | 15% |  |  |  | 77.44 | F8T | F8 |  | 335146 |  |  | FALSE | FALSE
Transformador de tensión 250VA 400-230/110-24 | JBK5-2,5-40-23/11-24 | Transformador de tensión 250VA 400-230/110-24 | 5% | 15% |  |  |  | 77.44 | F8T | F8 |  | 335146 |  |  | FALSE | FALSE
Transformador de tensión 250VA 400-230/110-48 | JBK5-2,5-40-23/11-48 | Transformador de tensión 250VA 400-230/110-48 | 5% | 15% |  |  |  | 77.44 | F8T | F8 |  | 335146 |  |  | FALSE | FALSE
Transformador de tensión 250VA 400-230/230-110 | JBK5-2,5-40-23/23-11 | Transformador de tensión 250VA 400-230/230-110 | 5% | 15% |  |  |  | 77.44 | F8T | F8 |  | 255634 |  |  | FALSE | FALSE
Transformador de tensión 250VA 400-230/230-24 | JBK5-2,5-40-23/23-24 | Transformador de tensión 250VA 400-230/230-24 | 5% | 15% |  |  |  | 77.44 | F8T | F8 |  | 255635 |  |  | FALSE | FALSE
Transformador de tensión 250VA 400-230/230-48 | JBK5-2,5-40-23/23-48 | Transformador de tensión 250VA 400-230/230-48 | 5% | 15% |  |  |  | 77.44 | F8T | F8 |  | 335146 |  |  | FALSE | FALSE
Transformador de tensión 250VA 400-230/48-24 | JBK5-2,5-40-23/48-24 | Transformador de tensión 250VA 400-230/48-24 | 5% | 15% |  |  |  | 77.44 | F8T | F8 |  | 335146 |  |  | FALSE | FALSE
Transformador de tensión 400VA 110-48/48-24 | JBK5-4,0-11-48/48-24 | Transformador de tensión 400VA 110-48/48-24 | 5% | 15% |  |  |  | 119.13 | F8T | F8 |  | 335147 |  |  | FALSE | FALSE
Transformador de tensión 400VA 230/110V | JBK5-4,0-23/11 | Transformador de tensión 400VA 230/110V | 5% | 15% |  |  |  | 119.13 | F8T | F8 |  | 335147 |  |  | FALSE | FALSE
Transformador de tensión 400VA 230/12V | JBK5-4,0-23/12 | Transformador de tensión 400VA 230/12V | 5% | 15% |  |  |  | 119.13 | F8T | F8 |  | 335147 |  |  | FALSE | FALSE
Transformador de tensión 400VA 230/24 | JBK5-4,0-23/24 | Transformador de tensión 400VA 230/24 | 5% | 15% |  |  |  | 119.13 | F8T | F8 |  | 0 |  |  | FALSE | FALSE
Transformador de tensión 400VA 230/36V | JBK5-4,0-23/36 | Transformador de tensión 400VA 230/36V | 5% | 15% |  |  |  | 119.13 | F8T | F8 |  | 335147 |  |  | FALSE | FALSE
Transformador de tensión 400VA 230/400V | JBK5-4,0-23/40 | Transformador de tensión 400VA 230/400V | 5% | 15% |  |  |  | 119.13 | F8T | F8 |  | 279051 |  |  | FALSE | FALSE
Transformador de tensión 400VA 230/6V | JBK5-4,0-23/6 | Transformador de tensión 400VA 230/6V | 5% | 15% |  |  |  | 119.13 | F8T | F8 |  | 335147 |  |  | FALSE | FALSE
Transformador de tensión 400VA 230-110/110-24 | JBK5-4,0-23-11/11-24 | Transformador de tensión 400VA 230-110/110-24 | 5% | 15% |  |  |  | 119.13 | F8T | F8 |  | 335147 |  |  | FALSE | FALSE
Transformador de tensión 400VA 230-110/110-48 | JBK5-4,0-23-11/11-48 | Transformador de tensión 400VA 230-110/110-48 | 5% | 15% |  |  |  | 119.13 | F8T | F8 |  | 335147 |  |  | FALSE | FALSE
Transformador de tensión 400VA 400/110V | JBK5-4,0-40/11 | Transformador de tensión 400VA 400/110V | 5% | 15% |  |  |  | 119.13 | F8T | F8 |  | 335147 |  |  | FALSE | FALSE
Transformador de tensión 400VA 400/12V | JBK5-4,0-40/12 | Transformador de tensión 400VA 400/12V | 5% | 15% |  |  |  | 119.13 | F8T | F8 |  | 335147 |  |  | FALSE | FALSE
Transformador de tensión 400VA 400/230 | JBK5-4,0-40/23 | Transformador de tensión 400VA 400/230 | 5% | 15% |  |  |  | 119.13 | F8T | F8 |  | 255649 |  |  | FALSE | FALSE
Transformador de tensión 400VA 400/24V | JBK5-4,0-40/24 | Transformador de tensión 400VA 400/24V | 5% | 15% |  |  |  | 119.13 | F8T | F8 |  | 335147 |  |  | FALSE | FALSE
Transformador de tensión 400VA 400/36V | JBK5-4,0-40/36 | Transformador de tensión 400VA 400/36V | 5% | 15% |  |  |  | 119.13 | F8T | F8 |  | 335147 |  |  | FALSE | FALSE
Transformador de tensión 400VA 400/6V | JBK5-4,0-40/6 | Transformador de tensión 400VA 400/6V | 5% | 15% |  |  |  | 119.13 | F8T | F8 |  | 335147 |  |  | FALSE | FALSE
Transformador de tensión 400VA 400-230/110-24 | JBK5-4,0-40-23/11-24 | Transformador de tensión 400VA 400-230/110-24 | 5% | 15% |  |  |  | 119.13 | F8T | F8 |  | 335147 |  |  | FALSE | FALSE
Transformador de tensión 400VA 400-230/110-48 | JBK5-4,0-40-23/11-48 | Transformador de tensión 400VA 400-230/110-48 | 5% | 15% |  |  |  | 119.13 | F8T | F8 |  | 335147 |  |  | FALSE | FALSE
Transformador de tensión 400VA 400-230/230-110 | JBK5-4,0-40-23/23-11 | Transformador de tensión 400VA 400-230/230-110 | 5% | 15% |  |  |  | 119.13 | F8T | F8 |  | 255644 |  |  | FALSE | FALSE
Transformador de tensión 400VA 400-230/230-24 | JBK5-4,0-40-23/23-24 | Transformador de tensión 400VA 400-230/230-24 | 5% | 15% |  |  |  | 119.13 | F8T | F8 |  | 255650 |  |  | FALSE | FALSE
Transformador de tensión 400VA 400-230/230-48 | JBK5-4,0-40-23/23-48 | Transformador de tensión 400VA 400-230/230-48 | 5% | 15% |  |  |  | 119.13 | F8T | F8 |  | 335147 |  |  | FALSE | FALSE
Transformador de tensión 400VA 400-230/48-24 | JBK5-4,0-40-23/48-24 | Transformador de tensión 400VA 400-230/48-24 | 5% | 15% |  |  |  | 119.13 | F8T | F8 |  | 255650 |  |  | FALSE | FALSE
Transformador de tensión 630VA 110-48/48-24 | JBK5-6,3-11-48/48-24 | Transformador de tensión 630VA 110-48/48-24 | 5% | 15% |  |  |  | 156.36 | F8T | F8 |  | 335150 |  |  | FALSE | FALSE
Transformador de tensión 630VA 230/110V | JBK5-6,3-23/11 | Transformador de tensión 630VA 230/110V | 5% | 15% |  |  |  | 156.36 | F8T | F8 |  | 335150 |  |  | FALSE | FALSE
Transformador de tensión 630VA 230/12V | JBK5-6,3-23/12 | Transformador de tensión 630VA 230/12V | 5% | 15% |  |  |  | 156.36 | F8T | F8 |  | 255658 |  |  | FALSE | FALSE
Transformador de tensión 630VA 230/24V | JBK5-6,3-23/24 | Transformador de tensión 630VA 230/24V | 5% | 15% |  |  |  | 156.36 | F8T | F8 |  | 255658 |  |  | FALSE | FALSE
Transformador de tensión 630VA 230/36V | JBK5-6,3-23/36 | Transformador de tensión 630VA 230/36V | 5% | 15% |  |  |  | 156.36 | F8T | F8 |  | 335150 |  |  | FALSE | FALSE
Transformador de tensión 630VA 230/400V | JBK5-6,3-23/40 | Transformador de tensión 630VA 230/400V | 5% | 15% |  |  |  | 156.36 | F8T | F8 |  | 335150 |  |  | FALSE | FALSE
Transformador de tensión 630VA 230/6V | JBK5-6,3-23/6 | Transformador de tensión 630VA 230/6V | 5% | 15% |  |  |  | 156.36 | F8T | F8 |  | 335150 |  |  | FALSE | FALSE
Transformador de tensión 630VA 230-110/110-24 | JBK5-6,3-23-11/11-24 | Transformador de tensión 630VA 230-110/110-24 | 5% | 15% |  |  |  | 156.36 | F8T | F8 |  | 335150 |  |  | FALSE | FALSE
Transformador de tensión 630VA 230-110/110-48 | JBK5-6,3-23-11/11-48 | Transformador de tensión 630VA 230-110/110-48 | 5% | 15% |  |  |  | 156.36 | F8T | F8 |  | 335150 |  |  | FALSE | FALSE
Transformador de tensión 630VA 400/110V | JBK5-6,3-40/11 | Transformador de tensión 630VA 400/110V | 5% | 15% |  |  |  | 156.36 | F8T | F8 |  | 335150 |  |  | FALSE | FALSE
Transformador de tensión 630VA 400/12V | JBK5-6,3-40/12 | Transformador de tensión 630VA 400/12V | 5% | 15% |  |  |  | 156.36 | F8T | F8 |  | 335150 |  |  | FALSE | FALSE
Transformador de tensión 630VA 400/230V | JBK5-6,3-40/23 | Transformador de tensión 630VA 400/230V | 5% | 15% |  |  |  | 156.36 | F8T | F8 |  | 335215 |  |  | FALSE | FALSE
Transformador de tensión 630VA 400/24V | JBK5-6,3-40/24 | Transformador de tensión 630VA 400/24V | 5% | 15% |  |  |  | 156.36 | F8T | F8 |  | 335150 |  |  | FALSE | FALSE
Transformador de tensión 630VA 400/36V | JBK5-6,3-40/36 | Transformador de tensión 630VA 400/36V | 5% | 15% |  |  |  | 156.36 | F8T | F8 |  | 335150 |  |  | FALSE | FALSE
Transformador de tensión 630VA 400/6V | JBK5-6,3-40/6 | Transformador de tensión 630VA 400/6V | 5% | 15% |  |  |  | 156.36 | F8T | F8 |  | 255658 |  |  | FALSE | FALSE
Transformador de tensión 630VA 400-230/110-24 | JBK5-6,3-40-23/11-24 | Transformador de tensión 630VA 400-230/110-24 | 5% | 15% |  |  |  | 156.36 | F8T | F8 |  | 335218 |  |  | FALSE | FALSE
Transformador de tensión 630VA 400-230/110-48 | JBK5-6,3-40-23/11-48 | Transformador de tensión 630VA 400-230/110-48 | 5% | 15% |  |  |  | 156.36 | F8T | F8 |  | 335219 |  |  | FALSE | FALSE
Transformador de tensión 630VA 400-230/230-110 | JBK5-6,3-40-23/23-11 | Transformador de tensión 630VA 400-230/230-110 | 5% | 15% |  |  |  | 156.36 | F8T | F8 |  | 335150 |  |  | FALSE | FALSE
Transformador de tensión 630VA 400-230/230-24 | JBK5-6,3-40-23/23-24 | Transformador de tensión 630VA 400-230/230-24 | 5% | 15% |  |  |  | 156.36 | F8T | F8 |  | 255658 |  |  | FALSE | FALSE
Transformador de tensión 630VA 400-230/230-48 | JBK5-6,3-40-23/23-48 | Transformador de tensión 630VA 400-230/230-48 | 5% | 15% |  |  |  | 156.36 | F8T | F8 |  | 335150 |  |  | FALSE | FALSE
Transformador de tensión 630VA 400-230/48-24 | JBK5-6,3-40-23/48-24 | Transformador de tensión 630VA 400-230/48-24 | 5% | 15% |  |  |  | 156.36 | F8T | F8 |  | 279055 |  |  | FALSE | FALSE
Relé enchufable 5A 2NA/NC 127Vcc | JZX-22F/D/127CC-2ZS6 | Relé enchufable 5A 2NA/NC 127Vcc | 5% | 15% |  |  |  | 6.87 | F9R | F9 |  | 285192 |  |  | FALSE | FALSE
Relé enchufable 5A 3NA/NC 127Vcc | JZX-22F/D/127CC-3ZS6 | Relé enchufable 5A 3NA/NC 127Vcc | 5% | 15% |  |  |  | 7.06 | F9R | F9 |  | 285211 |  |  | FALSE | FALSE
Relé enchufable 3A 4NA/NC 127Vcc | JZX-22F/D/127CC-4ZS6 | Relé enchufable 3A 4NA/NC 127Vcc | 5% | 15% |  |  |  | 7.43 | F9R | F9 |  | 285225 |  |  | FALSE | FALSE
Relé enchufable 5A 2NA/NC 220Vca | JZX22F/D/220CA-2ZS/6 | Relé enchufable 5A 2NA/NC 220Vca | 5% | 15% |  |  |  | 7.7 | F9R | F9 |  | 285445 |  |  | FALSE | FALSE
Relé enchufable 3A 4NA/NC 220Vca | JZX22F/D/220CA-4ZS/6 | Relé enchufable 3A 4NA/NC 220Vca | 5% | 15% |  |  |  | 8.08 | F9R | F9 |  | 285448 |  |  | FALSE | FALSE
Relé enchufable 3A 4NA/NC 24Vca | JZX-22F/D/24CA-4ZS6 | Relé enchufable 3A 4NA/NC 24Vca | 5% | 15% |  |  |  | 6.92 | F9R | F9 |  | 285449 |  |  | FALSE | FALSE
Relé enchufable 5A 2NA/NC 110Vca | JZX-22F/D110CA2ZS/6 | Relé enchufable 5A 2NA/NC 110Vca | 5% | 15% |  |  |  | 6.87 | F9R | F9 |  | 285444 |  |  | FALSE | FALSE
Relé enchufable 5A 3NA/NC 110Vca | JZX-22F/D110CA3ZS/6 | Relé enchufable 5A 3NA/NC 110Vca | 5% | 15% |  |  |  | 7.06 | F9R | F9 |  | 285200 |  |  | FALSE | FALSE
Relé enchufable 3A 4NA/NC 110Vca | JZX-22F/D110CA4ZS/6 | Relé enchufable 3A 4NA/NC 110Vca | 5% | 15% |  |  |  | 7.43 | F9R | F9 |  | 285447 |  |  | FALSE | FALSE
Relé enchufable 5A 2NA/NC 110Vcc | JZX-22F/D110CC2ZS/6 | Relé enchufable 5A 2NA/NC 110Vcc | 5% | 15% |  |  |  | 6.87 | F9R | F9 |  | 285191 |  |  | FALSE | FALSE
Relé enchufable 5A 3NA/NC 110Vcc | JZX-22F/D110CC3ZS/6 | Relé enchufable 5A 3NA/NC 110Vcc | 5% | 15% |  |  |  | 7.06 | F9R | F9 |  | 285210 |  |  | FALSE | FALSE
Relé enchufable 3A 4NA/NC 110Vcc | JZX-22F/D110CC4ZS/6 | Relé enchufable 3A 4NA/NC 110Vcc | 5% | 15% |  |  |  | 7.43 | F9R | F9 |  | 285441 |  |  | FALSE | FALSE
Relé enchufable 5A 2NA/NC 127Vca | JZX-22F/D127CA2ZS/6 | Relé enchufable 5A 2NA/NC 127Vca | 5% | 15% |  |  |  | 6.87 | F9R | F9 |  | 285183 |  |  | FALSE | FALSE
Relé enchufable 5A 3NA/NC 127Vca | JZX-22F/D127CA3ZS/6 | Relé enchufable 5A 3NA/NC 127Vca | 5% | 15% |  |  |  | 7.06 | F9R | F9 |  | 285201 |  |  | FALSE | FALSE
Relé enchufable 3A 4NA/NC 127Vca | JZX-22F/D127CA4ZS/6 | Relé enchufable 3A 4NA/NC 127Vca | 5% | 15% |  |  |  | 7.43 | F9R | F9 |  | 285218 |  |  | FALSE | FALSE
Relé enchufable 5A 3NA/NC 220Vca | JZX-22F/D220CA3ZS/6 | Relé enchufable 5A 3NA/NC 220Vca | 5% | 15% |  |  |  | 7.85 | F9R | F9 |  | 285202 |  |  | FALSE | FALSE
Relé enchufable 5A 2NA/NC 220Vcc | JZX-22F/D220CC2ZS/6 | Relé enchufable 5A 2NA/NC 220Vcc | 5% | 15% |  |  |  | 7.7 | F9R | F9 |  | 285194 |  |  | FALSE | FALSE
Relé enchufable 5A 3NA/NC 220Vcc | JZX-22F/D220CC3ZS/6 | Relé enchufable 5A 3NA/NC 220Vcc | 5% | 15% |  |  |  | 7.85 | F9R | F9 |  | 285213 |  |  | FALSE | FALSE
Relé enchufable 3A 4NA/NC 220Vcc | JZX-22F/D220CC4ZS/6 | Relé enchufable 3A 4NA/NC 220Vcc | 5% | 15% |  |  |  | 8.08 | F9R | F9 |  | 285227 |  |  | FALSE | FALSE
Relé enchufable 5A 2NA/NC 380Vca | JZX-22F/D380CA2ZS/6 | Relé enchufable 5A 2NA/NC 380Vca | 5% | 15% |  |  |  | 7.7 | F9R | F9 |  | 285193 |  |  | FALSE | FALSE
Relé enchufable 5A 3NA/NC 380Vca | JZX-22F/D380CA3ZS/6 | Relé enchufable 5A 3NA/NC 380Vca | 5% | 15% |  |  |  | 7.85 | F9R | F9 |  | 285212 |  |  | FALSE | FALSE
Relé enchufable 3A 4NA/NC 380Vca | JZX-22F/D380CA4ZS/6 | Relé enchufable 3A 4NA/NC 380Vca | 5% | 15% |  |  |  | 8.08 | F9R | F9 |  | 285226 |  |  | FALSE | FALSE
Tejadillo protección MHS 1000x300mm | MHS RC 10030 | Tejadillo protección MHS 1000x300mm | 5% | 15% |  |  |  | 287.23 | F7M | F7 |  | 110642 |  |  | FALSE | FALSE
Tejadillo protección MHS 300x150mm | MHS RC 3015 | Tejadillo protección MHS 300x150mm | 5% | 15% |  |  |  | 95.11 | F7M | F7 |  | 110631 |  |  | FALSE | FALSE
Tejadillo protección MHS 300x200mm | MHS RC 3020 | Tejadillo protección MHS 300x200mm | 5% | 15% |  |  |  | 115.41 | F7M | F7 |  | 110632 |  |  | FALSE | FALSE
Tejadillo protección MHS 400x150mm | MHS RC 4015 | Tejadillo protección MHS 400x150mm | 5% | 15% |  |  |  | 115.63 | F7M | F7 |  | 110633 |  |  | FALSE | FALSE
Tejadillo protección MHS 400x200mm | MHS RC 4020 | Tejadillo protección MHS 400x200mm | 5% | 15% |  |  |  | 121.45 | F7M | F7 |  | 110634 |  |  | FALSE | FALSE
Tejadillo protección MHS 400x300mm | MHS RC 4030 | Tejadillo protección MHS 400x300mm | 5% | 15% |  |  |  | 147.55 | F7M | F7 |  | 110635 |  |  | FALSE | FALSE
Tejadillo protección MHS 500x200mm | MHS RC 5020 | Tejadillo protección MHS 500x200mm | 5% | 15% |  |  |  | 136.15 | F7M | F7 |  | 110636 |  |  | FALSE | FALSE
Tejadillo protección MHS 500x300mm | MHS RC 5030 | Tejadillo protección MHS 500x300mm | 5% | 15% |  |  |  | 176.2 | F7M | F7 |  | 110637 |  |  | FALSE | FALSE
Tejadillo protección MHS 600x200mm | MHS RC 6020 | Tejadillo protección MHS 600x200mm | 5% | 15% |  |  |  | 148.69 | F7M | F7 |  | 110638 |  |  | FALSE | FALSE
Tejadillo protección MHS 600x300mm | MHS RC 6030 | Tejadillo protección MHS 600x300mm | 5% | 15% |  |  |  | 208.33 | F7M | F7 |  | 110639 |  |  | FALSE | FALSE
Tejadillo protección MHS 800x200mm | MHS RC 8020 | Tejadillo protección MHS 800x200mm | 5% | 15% |  |  |  | 189.69 | F7M | F7 |  | 110640 |  |  | FALSE | FALSE
Tejadillo protección MHS 800x300mm | MHS RC 8030 | Tejadillo protección MHS 800x300mm | 5% | 15% |  |  |  | 219.53 | F7M | F7 |  | 110641 |  |  | FALSE | FALSE
Interruptor combinado 1P+N/2Mod. 4A C 100mA 10kA Clase A | NB1L-1N-4C100A10/2 | Interruptor combinado 1P+N/2Mod. 4A C 100mA 10kA Clase A | 5% | 15% |  |  |  | 275.22 | F5I | F5 |  | 203464 |  |  | FALSE | FALSE
Interruptor combinado 1P+N/2Mod. 4A C 300mA 10kA Clase A | NB1L-1N-4C300A10/2 | Interruptor combinado 1P+N/2Mod. 4A C 300mA 10kA Clase A | 5% | 15% |  |  |  | 211.7 | F5I | F5 |  | 203468 |  |  | FALSE | FALSE
Interruptor combinado 1P+N/2Mod. 4A C 30mA 10kA Clase A | NB1L-1N-4C30A10/2 | Interruptor combinado 1P+N/2Mod. 4A C 30mA 10kA Clase A | 5% | 15% |  |  |  | 222.81 | F5I | F5 |  | 203460 |  |  | FALSE | FALSE
Contactor 3P - 9A/AC3 1NC 230Vca | NC1-3-9-01-230 | Contactor 3P - 9A/AC3 1NC 230Vca | 5% | 15% |  |  |  | 35.28 | F4I | F4 |  | 220799 |  |  | FALSE | FALSE
Contactor 3P - 9A/AC3 1NC 24Vca | NC1-3-9-01-24 | Contactor 3P - 9A/AC3 1NC 24Vca | 5% | 15% |  |  |  | 35.28 | F4I | F4 |  | 220805 |  |  | FALSE | FALSE
Contactor 3P 9A/AC3 1NC 400Vca | NC1-3-9-01-400 | Contactor 3P 9A/AC3 1NC 400Vca | 5% | 15% |  |  |  | 35.28 | F4I | F4 |  | 220815 |  |  | FALSE | FALSE
Contactor 3P - 9A/AC3 1NA 110vCA | NC1-3-9-10-110 | Contactor 3P - 9A/AC3 1NA 110vCA | 5% | 15% |  |  |  | 35.28 | F4I | F4 |  | 221020 |  |  | FALSE | FALSE
Contactor 3P - 9A/AC3 1NA 230Vca | NC1-3-9-10-230 | Contactor 3P - 9A/AC3 1NA 230Vca | 5% | 15% |  |  |  | 35.28 | F4I | F4 |  | 221032 |  |  | FALSE | FALSE
Contactor 3P - 9A/AC3 1NA 24Vca | NC1-3-9-10-24 | Contactor 3P - 9A/AC3 1NA 24Vca | 5% | 15% |  |  |  | 35.28 | F4I | F4 |  | 221038 |  |  | FALSE | FALSE
Contactor 3P - 9A/AC3 1NA 400Vca | NC1-3-9-10-400 | Contactor 3P - 9A/AC3 1NA 400Vca | 5% | 15% |  |  |  | 35.28 | F4I | F4 |  | 221047 |  |  | FALSE | FALSE
Contactor modular con Selector de Función y Accesoriable - 2NA -16A - 220-240V - 50/60Hz | NCH8-16M/20/220/240V | Contactor modular con Selector de Función y Accesoriable - 2NA -16A - 220-240V - 50/60Hz | 5% | 15% |  |  |  | 80.73 | F5M | F5 |  | 257400 |  |  | FALSE | FALSE
Contactor modular con Selector de Función y Accesoriable - 2NA -16A - 24V - 50/60Hz | NCH8-16M/20/24V | Contactor modular con Selector de Función y Accesoriable - 2NA -16A - 24V - 50/60Hz | 5% | 15% |  |  |  | 80.73 | F5M | F5 |  | 257398 |  |  | FALSE | FALSE
Contactor modular con Selector de Función y Accesoriable - 4NA -16A - 220-240V - 50/60Hz | NCH8-16M/40/220/240V | Contactor modular con Selector de Función y Accesoriable - 4NA -16A - 220-240V - 50/60Hz | 5% | 15% |  |  |  | 98.46 | F5M | F5 |  | 257454 |  |  | FALSE | FALSE
Contactor modular con Selector de Función y Accesoriable - 4NA -16A - 24V - 50/60Hz | NCH8-16M/40/24V | Contactor modular con Selector de Función y Accesoriable - 4NA -16A - 24V - 50/60Hz | 5% | 15% |  |  |  | 98.46 | F5M | F5 |  | 257452 |  |  | FALSE | FALSE
Contactor conex.tornillos modular 25A 2NC 220-230Vca | NCH8-25/02-220/230 | Contactor conex.tornillos modular 25A 2NC 220-230Vca | 5% | 15% |  |  |  | 61.79 | F5M | F5 |  | 256239 |  |  | FALSE | FALSE
Contactor conex.tornillos modular 25A 2NA 220-230Vca | NCH8-25/20-220/230 | Contactor conex.tornillos modular 25A 2NA 220-230Vca | 5% | 15% |  |  |  | 61.79 | F5M | F5 |  | 256235 |  |  | FALSE | FALSE
Contactor conex.tornillos modular 25A 2NA 24Vca | NCH8-25/20-24 | Contactor conex.tornillos modular 25A 2NA 24Vca | 5% | 15% |  |  |  | 61.79 | F5M | F5 |  | 256236 |  |  | FALSE | FALSE
Contactor modular con Selector de Función y Accesoriable - 2NA -25A - 220-240V - 50/60Hz | NCH8-25M/20/220/240V | Contactor modular con Selector de Función y Accesoriable - 2NA -25A - 220-240V - 50/60Hz | 5% | 15% |  |  |  | 80.73 | F5M | F5 |  | 257418 |  |  | FALSE | FALSE
Contactor modular con Selector de Función y Accesoriable - 2NA -25A - 24V - 50/60Hz | NCH8-25M/20/24V | Contactor modular con Selector de Función y Accesoriable - 2NA -25A - 24V - 50/60Hz | 5% | 15% |  |  |  | 80.73 | F5M | F5 |  | 257416 |  |  | FALSE | FALSE
Contactor modular con Selector de Función y Accesoriable - 4NA -25A - 220-240V - 50/60Hz | NCH8-25M/40/220/240V | Contactor modular con Selector de Función y Accesoriable - 4NA -25A - 220-240V - 50/60Hz | 5% | 15% |  |  |  | 98.46 | F5M | F5 |  | 257478 |  |  | FALSE | FALSE
Contactor modular con Selector de Función y Accesoriable - 4NA -25A - 24V - 50/60Hz | NCH8-25M/40/24V | Contactor modular con Selector de Función y Accesoriable - 4NA -25A - 24V - 50/60Hz | 5% | 15% |  |  |  | 98.46 | F5M | F5 |  | 257476 |  |  | FALSE | FALSE
Contactor modular con Selector de Función y Accesoriable - 2NA -40A - 220-240V - 50/60Hz | NCH8-40M/20/220/240V | Contactor modular con Selector de Función y Accesoriable - 2NA -40A - 220-240V - 50/60Hz | 5% | 15% |  |  |  | 111.93 | F5M | F5 |  | 257436 |  |  | FALSE | FALSE
Contactor modular con Selector de Función y Accesoriable - 2NA -40A - 24V - 50/60Hz | NCH8-40M/20/24V | Contactor modular con Selector de Función y Accesoriable - 2NA -40A - 24V - 50/60Hz | 5% | 15% |  |  |  | 111.93 | F5M | F5 |  | 257434 |  |  | FALSE | FALSE
Contactor modular con Selector de Función y Accesoriable - 4NA -40A - 220-240V - 50/60Hz | NCH8-40M/40/220/240V | Contactor modular con Selector de Función y Accesoriable - 4NA -40A - 220-240V - 50/60Hz | 5% | 15% |  |  |  | 163.55 | F5M | F5 |  | 257502 |  |  | FALSE | FALSE
Contactor modular con Selector de Función y Accesoriable - 4NA -40A - 24V - 50/60Hz | NCH8-40M/40/24V | Contactor modular con Selector de Función y Accesoriable - 4NA -40A - 24V - 50/60Hz | 5% | 15% |  |  |  | 163.55 | F5M | F5 |  | 257500 |  |  | FALSE | FALSE
Contactor modular con Selector de Función y Accesoriable - 2NA -63A - 220-240V - 50/60Hz | NCH8-63M/20/220/240V | Contactor modular con Selector de Función y Accesoriable - 2NA -63A - 220-240V - 50/60Hz | 5% | 15% |  |  |  | 162.84 | F5M | F5 |  | 257445 |  |  | FALSE | FALSE
Contactor modular con Selector de Función y Accesoriable - 2NA -63A - 24V - 50/60Hz | NCH8-63M/20/24V | Contactor modular con Selector de Función y Accesoriable - 2NA -63A - 24V - 50/60Hz | 5% | 15% |  |  |  | 162.84 | F5M | F5 |  | 257443 |  |  | FALSE | FALSE
Contactor modular con Selector de Función y Accesoriable - 4NA -63A - 220-240V - 50/60Hz | NCH8-63M/40/220/240V | Contactor modular con Selector de Función y Accesoriable - 4NA -63A - 220-240V - 50/60Hz | 5% | 15% |  |  |  | 186.02 | F5M | F5 |  | 257514 |  |  | FALSE | FALSE
Contactor modular con Selector de Función y Accesoriable - 4NA -63A - 24V - 50/60Hz | NCH8-63M/40/24V | Contactor modular con Selector de Función y Accesoriable - 4NA -63A - 24V - 50/60Hz | 5% | 15% |  |  |  | 186.02 | F5M | F5 |  | 257512 |  |  | FALSE | FALSE
Temporizador multifunción 230ca, 1NA/NC, 1s - 120h | NJB1-S/230 | Temporizador multifunción 230ca, 1NA/NC, 1s - 120h | 5% | 15% |  |  |  | 65.97 | F9E | F9 |  | 280047 |  |  | FALSE | FALSE
Temporizador multifunción 24Vca, 1NA/NC, 1s - 120h | NJB1-S/24 | Temporizador multifunción 24Vca, 1NA/NC, 1s - 120h | 5% | 15% |  |  |  | 65.97 | F9E | F9 |  | 280044 |  |  | FALSE | FALSE
Temporizador multifunción 400Vca, 1NA/NC, 1s - 120h | NJB1-S/400 | Temporizador multifunción 400Vca, 1NA/NC, 1s - 120h | 5% | 15% |  |  |  | 65.97 | F9E | F9 |  | 280048 |  |  | FALSE | FALSE
Telerruptor 1P, 16A, 240Vac | NJMC1-16-1P-240VAC | Telerruptor 1P, 16A, 240Vac | 5% | 15% |  |  |  | 49.19 | F5M | F5 |  | 215816 |  |  | FALSE | FALSE
Telerruptor 1P, 16A, 230Vac | NJMC1-16-230Vac | Telerruptor 1P, 16A, 230Vac | 5% | 15% |  |  |  | 51.76 | F5M | F5 |  | 657077 |  |  | FALSE | FALSE
Telerruptor 1P, 16A, 24Vac | NJMC1-16-24Vac | Telerruptor 1P, 16A, 24Vac | 5% | 15% |  |  |  | 49.19 | F5M | F5 |  | 215817 |  |  | FALSE | FALSE
Telerruptor 1P, 16A, 24Vdc | NJMC1-16-24Vdc | Telerruptor 1P, 16A, 24Vdc | 5% | 15% |  |  |  | 52.4 | F5M | F5 |  | 657011 |  |  | FALSE | FALSE
Interruptor diferencial superinmunizado 2P 25A 100mA clase ASi 6kA | NL1-2-25-100ASi | Interruptor diferencial superinmunizado 2P 25A 100mA clase ASi 6kA | 5% | 15% |  |  |  | 450.48 | F3A | F3 |  | 200626 |  |  | FALSE | FALSE
Interruptor diferencial 2P 25A 100mA Tipo F 10kA | NL1-2-25-100F10 | Interruptor diferencial 2P 25A 100mA Tipo F 10kA | 5% | 15% |  |  |  | 523.8345 | F3A | F3 |  | 263720 |  |  | FALSE | FALSE
Interruptor diferencial 2P 40A 100mA clase AC 6kA | NL1-2-40-100AC | Interruptor diferencial 2P 40A 100mA clase AC 6kA | 5% | 15% |  |  |  | 194.24 | F3A | F3 |  | 200216 |  |  | FALSE | FALSE
Interruptor diferencial 2P 40A 100mA Tipo F 10kA | NL1-2-40-100F10 | Interruptor diferencial 2P 40A 100mA Tipo F 10kA | 5% | 15% |  |  |  | 556.6155 | F3A | F3 |  | 263721 |  |  | FALSE | FALSE
Interruptor diferencial 2P 63A 100mA clase AC 6kA | NL1-2-63-100AC | Interruptor diferencial 2P 63A 100mA clase AC 6kA | 5% | 15% |  |  |  | 352.91 | F3A | F3 |  | 200217 |  |  | FALSE | FALSE
Interruptor diferencial 2P 63A 100mA Tipo F 10kA | NL1-2-63-100F10 | Interruptor diferencial 2P 63A 100mA Tipo F 10kA | 5% | 15% |  |  |  | 876.6135 | F3A | F3 |  | 263722 |  |  | FALSE | FALSE
Interruptor diferencial 4P 100A 100mA clase AC | NL1-4-100-100AC | Interruptor diferencial 4P 100A 100mA clase AC | 5% | 15% |  |  |  | 618.27 | F3A | F3 |  | 200757 |  |  | FALSE | FALSE
Interruptor diferencial superinmunizado 4P 25A 100mA clase ASi 6kA | NL1-4-25-100ASi | Interruptor diferencial superinmunizado 4P 25A 100mA clase ASi 6kA | 5% | 15% |  |  |  | 636.47 | F3A | F3 |  | 200635 |  |  | FALSE | FALSE
Interruptor diferencial 4P 25A 100mA Tipo F 10kA | NL1-4-25-100F10 | Interruptor diferencial 4P 25A 100mA Tipo F 10kA | 5% | 15% |  |  |  | 756.042 | F3A | F3 |  | 263729 |  |  | FALSE | FALSE
Interruptor diferencial 4P 40A 100mA clase AC 6kA | NL1-4-40-100AC | Interruptor diferencial 4P 40A 100mA clase AC 6kA | 5% | 15% |  |  |  | 320.34 | F3A | F3 |  | 200227 |  |  | FALSE | FALSE
Interruptor diferencial 4P 40A 100mA Tipo F 10kA | NL1-4-40-100F10 | Interruptor diferencial 4P 40A 100mA Tipo F 10kA | 5% | 15% |  |  |  | 796.0365 | F3A | F3 |  | 263730 |  |  | FALSE | FALSE
Interruptor diferencial 4P 63A 100mA clase AC 6kA | NL1-4-63-100AC | Interruptor diferencial 4P 63A 100mA clase AC 6kA | 5% | 15% |  |  |  | 432.96 | F3A | F3 |  | 200228 |  |  | FALSE | FALSE
Interruptor diferencial superinmunizado 4P 63A 100mA clase ASi 6kA | NL1-4-63-100ASi | Interruptor diferencial superinmunizado 4P 63A 100mA clase ASi 6kA | 5% | 15% |  |  |  | 1090.37 | F3A | F3 |  | 200633 |  |  | FALSE | FALSE
Interruptor diferencial 4P 63A 100mA Tipo F 10kA | NL1-4-63-100F10 | Interruptor diferencial 4P 63A 100mA Tipo F 10kA | 5% | 15% |  |  |  | 1309.4699 | F3A | F3 |  | 263731 |  |  | FALSE | FALSE
Interruptor diferencial 4P 80A 100mA clase AC | NL1-4-80-100AC | Interruptor diferencial 4P 80A 100mA clase AC | 5% | 15% |  |  |  | 591.97 | F3A | F3 |  | 200759 |  |  | FALSE | FALSE
Mando rotativo metálico NM8N-HV, 250, 3P | NM8N-HV-CRH-T2-3P | Mando rotativo metálico NM8N-HV, 250, 3P | 5% | 15% |  |  |  | 232.27 | F3C | F3 |  | 406594 |  |  | FALSE | FALSE | 26.6345
Mando rotativo metálico NM8N-HV, 400/630, 3P | NM8N-HV-CRH-T3-3P | Mando rotativo metálico NM8N-HV, 400/630, 3P | 5% | 15% |  |  |  | 317.26 | F3C | F3 |  | 406595 |  |  | FALSE | FALSE | 30.317
Bobina de emisión NM8N-HV-250/400/630, 220-240 Vac | NM8N-HV-SH-T2/T3-U1 | Bobina de emisión NM8N-HV-250/400/630, 220-240 Vac | 5% | 15% |  |  |  | 146.72 | F3C | F3 |  | 434034 |  |  | FALSE | FALSE | 13.4596
Bobina de emisión NM8N-HV-250/400/630, 380-415 Vac | NM8N-HV-SH-T2/T3-U2 | Bobina de emisión NM8N-HV-250/400/630, 380-415 Vac | 5% | 15% |  |  |  | 136.77 | F3C | F3 |  | 434033 |  |  | FALSE | FALSE | 12.5468
Bobina de mínima tensión NM8N-HV-250/400/630, 220-240 Vac | NM8N-HV-UV-T2/T3-U1 | Bobina de mínima tensión NM8N-HV-250/400/630, 220-240 Vac | 5% | 15% |  |  |  | 197.84 | F3C | F3 |  | 434040 |  |  | FALSE | FALSE | 18.1491
Bobina de mínima tensión NM8N-HV-250/400/630, 380-415 Vac | NM8N-HV-UV-T2/T3-U2 | Bobina de mínima tensión NM8N-HV-250/400/630, 380-415 Vac | 5% | 15% |  |  |  | 199.17 | F3C | F3 |  | 434039 |  |  | FALSE | FALSE | 18.2712
Selector metálico llave 3pos.+extrac.llave 3pos. 1NA | NP2-BG3B1D | Selector metálico llave 3pos.+extrac.llave 3pos. 1NA | 5% | 15% |  |  |  | 58.32 | F4P | F4 |  | 575881 |  |  | FALSE | FALSE
Selector metálico llave 3pos.+extrac.llave 3pos. 1NC | NP2-BG3B2D | Selector metálico llave 3pos.+extrac.llave 3pos. 1NC | 5% | 15% |  |  |  | 58.32 | F4P | F4 |  | 575882 |  |  | FALSE | FALSE
Selector metálico llave 3pos.+extrac.llave 3pos. 2NA | NP2-BG3B3D | Selector metálico llave 3pos.+extrac.llave 3pos. 2NA | 5% | 15% |  |  |  | 62.79 | F4P | F4 |  | 575196 |  |  | FALSE | FALSE
Selector metálico llave 3pos.+extrac.llave 3pos. 2NC | NP2-BG3B4D | Selector metálico llave 3pos.+extrac.llave 3pos. 2NC | 5% | 15% |  |  |  | 62.79 | F4P | F4 |  | 575883 |  |  | FALSE | FALSE
Selector metálico llave 3pos.+extrac.llave 3pos. 1NA+1NC | NP2-BG3B5D | Selector metálico llave 3pos.+extrac.llave 3pos. 1NA+1NC | 5% | 15% |  |  |  | 62.79 | F4P | F4 |  | 574657 |  |  | FALSE | FALSE
Selector plástico llave 3pos.+extrac.llave 3pos. 1NA | NP2-EG3B1D | Selector plástico llave 3pos.+extrac.llave 3pos. 1NA | 5% | 15% |  |  |  | 55.24 | F4P | F4 |  | 575542 |  |  | FALSE | FALSE
Selector plástico llave 3pos.+extrac.llave 3pos. 1NC | NP2-EG3B2D | Selector plástico llave 3pos.+extrac.llave 3pos. 1NC | 5% | 15% |  |  |  | 55.24 | F4P | F4 |  | 0 |  |  | FALSE | FALSE
Selector plástico llave 3pos.+extrac.llave 3pos. 2NA | NP2-EG3B3D | Selector plástico llave 3pos.+extrac.llave 3pos. 2NA | 5% | 15% |  |  |  | 59.93 | F4P | F4 |  | 575879 |  |  | FALSE | FALSE
Selector plástico llave 3pos.+extrac.llave 3pos. 2NC | NP2-EG3B4D | Selector plástico llave 3pos.+extrac.llave 3pos. 2NC | 5% | 15% |  |  |  | 59.93 | F4P | F4 |  | 0 |  |  | FALSE | FALSE
Selector plástico llave 3pos.+extrac.llave 3pos. 1NA+1NC | NP2-EG3B5D | Selector plástico llave 3pos.+extrac.llave 3pos. 1NA+1NC | 5% | 15% |  |  |  | 59.93 | F4P | F4 |  | 0 |  |  | FALSE | FALSE
Bloque de unión para NQB1 J0/J1 | NQB1 Bloque union | Bloque de unión para NQB1 J0/J1 | 5% | 15% |  |  |  | 15.76 | F3G?? | F3 |  | 709999 |  |  | FALSE | FALSE
Placa para conjuntos NQB1 carril DIN | NQB1 placa DIN | Placa para conjuntos NQB1 carril DIN | 5% | 15% |  |  |  | 19.73 | F3G?? | F3 |  | 0 |  |  | FALSE | FALSE
Teclado extendido variador NVF5 | NVF5-KP01 | Teclado extendido variador NVF5 | 5% | 15% |  |  |  | 88.9 | F10N | F10 |  | 219844 |  |  | FALSE | FALSE
Marco para teclado extendido NVF5 | NVF5-TB | Marco para teclado extendido NVF5 | 5% | 15% |  |  |  | 12.99 | F10N | F10 |  | 219843 |  |  | FALSE | FALSE
Tuerca de jaula M6 para elementos internos (100 uds) | OK-DGM600 | Tuerca de jaula M6 para elementos internos (100 uds) | 5% | 15% |  |  |  | 44.79 | F10N | F10 |  | DGM600 |  |  | FALSE | FALSE
Tuerca de jaula M6 (100 uds) | OK-DGM901 | Tuerca de jaula M6 (100 uds) | 5% | 15% |  |  |  | 52.93 | F10N | F10 |  | DGM901 |  |  | FALSE | FALSE
Tornillo M6x16 (100 uds) | OK-VTR616 | Tornillo M6x16 (100 uds) | 5% | 15% |  |  |  | 38.72 | F10N | F10 |  | VTR616 |  |  | FALSE | FALSE
Material de respuesto PNF-HW | PNF SHW | Material de respuesto PNF-HW | 5% | 15% |  |  |  | 3.16 | F9P | F9 |  | 106163 |  |  | FALSE | FALSE
Bobina mínima tensión para Ex9MD M1 220Vdc | UVT21 DC220V | Bobina mínima tensión para Ex9MD M1 220Vdc | 5% | 15% |  |  |  | 112.25 | F5C | F5 |  | 108818 |  |  | FALSE | FALSE
Microrruptor de plástico con palanca larga y rueda | YBLXW-5/11G1 | Microrruptor de plástico con palanca larga y rueda | 5% | 15% |  |  |  | 16.7 | F7F | F7 |  | 466038 |  |  | FALSE | FALSE
Microrruptor de plástico con palanca corta y rueda | YBLXW-5/11G2 | Microrruptor de plástico con palanca corta y rueda | 5% | 15% |  |  |  | 16.7 | F7F | F7 |  | 466039 |  |  | FALSE | FALSE
Microrruptor de plástico con palanca larga y rueda | YBLXW-5/11G3 | Microrruptor de plástico con palanca larga y rueda | 5% | 15% |  |  |  | 15.42 | F7F | F7 |  | 466040 |  |  | FALSE | FALSE
Microrruptor de plástico con émbolo y rueda | YBLXW-5/11Q1 | Microrruptor de plástico con émbolo y rueda | 5% | 15% |  |  |  | 17.87 | F7F | F7 |  | 466044 |  |  | FALSE | FALSE
Microrruptor de plástico con émbolo | YBLXW-6/11BZ | Microrruptor de plástico con émbolo | 5% | 15% |  |  |  | 22.48 | F7F | F7 |  | 467034 |  |  | FALSE | FALSE
Microrruptor de plástico con émbolo con rueda | YBLXW-6/11ZL | Microrruptor de plástico con émbolo con rueda | 5% | 15% |  |  |  | 23.81 | F7F | F7 |  | 467036 |  |  | FALSE | FALSE
Interruptor diferencial 2P 100A 100mA clase A - accesoriable | NL1-2-100-100A/AX | Interruptor diferencial 2P 100A 100mA clase A - accesoriable | 5% | 15% |  |  |  | 1102.699 | F3A | F3 |  | 397607 |  |  | FALSE | FALSE
Interruptor diferencial 2P 100A 100mA clase AC | NL1-2-100-100AC | Interruptor diferencial 2P 100A 100mA clase AC | 5% | 15% |  |  |  | 575.1 | F3A | F3 |  | 200280 |  |  | FALSE | FALSE
Interruptor diferencial 2P 100A 100mA clase AC Selectivo | NL1-2-100-100ACS10 | Interruptor diferencial 2P 100A 100mA clase AC Selectivo | 5% | 15% |  |  |  | 927.1677 | F3A | F3 |  | 200422 |  |  | FALSE | FALSE
Interruptor diferencial 2P 80A 100mA clase A Selectivo | NL1-2-100-100AS10 | Interruptor diferencial 2P 80A 100mA clase A Selectivo | 5% | 15% |  |  |  | 978.9906 | F3A | F3 |  | 200446 |  |  | FALSE | FALSE
Interruptor diferencial 2P 100A 300mA clase A -accesoriable | NL1-2-100-300A/AX | Interruptor diferencial 2P 100A 300mA clase A -accesoriable | 5% | 15% |  |  |  | 790.34 | F3A | F3 |  | 397609 |  |  | FALSE | FALSE
Interruptor diferencial 2P 80A 300mA clase AC Selectivo | NL1-2-100-300ACS10 | Interruptor diferencial 2P 80A 300mA clase AC Selectivo | 5% | 15% |  |  |  | 870.5809 | F3A | F3 |  | 200427 |  |  | FALSE | FALSE
Interruptor diferencial 2P 100A 300mA clase A Selectivo | NL1-2-100-300AS10 | Interruptor diferencial 2P 100A 300mA clase A Selectivo | 5% | 15% |  |  |  | 919.2448 | F3A | F3 |  | 200452 |  |  | FALSE | FALSE
Interruptor diferencial 2P 100A 30mA clase A - accesoriable | NL1-2-100-30A/AX | Interruptor diferencial 2P 100A 30mA clase A - accesoriable | 5% | 15% |  |  |  | 1118.23 | F3A | F3 |  | 397605 |  |  | FALSE | FALSE
Interruptor diferencial 2P 25A 100mA clase AC Selectivo | NL1-2-25-100ACS10 | Interruptor diferencial 2P 25A 100mA clase AC Selectivo | 5% | 15% |  |  |  | 315.0583 | F3A | F3 |  | 471870 |  |  | FALSE | FALSE
Interruptor diferencial 2P 25A 100mA clase A Selectivo | NL1-2-25-100AS10 | Interruptor diferencial 2P 25A 100mA clase A Selectivo | 5% | 15% |  |  |  | 391.7789 | F3A | F3 |  | 471864 |  |  | FALSE | FALSE
Interruptor diferencial 2P 25A 300mA clase AC Selectivo | NL1-2-25-300ACS10 | Interruptor diferencial 2P 25A 300mA clase AC Selectivo | 5% | 15% |  |  |  | 295.8294 | F3A | F3 |  | 471873 |  |  | FALSE | FALSE
Interruptor diferencial 2P 25A 300mA clase A Selectivo | NL1-2-25-300AS10 | Interruptor diferencial 2P 25A 300mA clase A Selectivo | 5% | 15% |  |  |  | 367.8675 | F3A | F3 |  | 471867 |  |  | FALSE | FALSE
Interruptor diferencial 2P 40A 100mA clase AC Selectivo | NL1-2-40-100ACS10 | Interruptor diferencial 2P 40A 100mA clase AC Selectivo | 5% | 15% |  |  |  | 318.0918 | F3A | F3 |  | 471871 |  |  | FALSE | FALSE
Interruptor diferencial 2P 40A 100mA clase A Selectivo | NL1-2-40-100AS10 | Interruptor diferencial 2P 40A 100mA clase A Selectivo | 5% | 15% |  |  |  | 399.9976 | F3A | F3 |  | 471865 |  |  | FALSE | FALSE
Interruptor diferencial 2P 40A 300mA clase AC Selectivo | NL1-2-40-300ACS10 | Interruptor diferencial 2P 40A 300mA clase AC Selectivo | 5% | 15% |  |  |  | 298.6777 | F3A | F3 |  | 471874 |  |  | FALSE | FALSE
Interruptor diferencial 2P 40A 300mA clase A Selectivo | NL1-2-40-300AS10 | Interruptor diferencial 2P 40A 300mA clase A Selectivo | 5% | 15% |  |  |  | 375.5846 | F3A | F3 |  | 471868 |  |  | FALSE | FALSE
Interruptor diferencial 2P 63A 100mA clase AC Selectivo | NL1-2-63-100ACS10 | Interruptor diferencial 2P 63A 100mA clase AC Selectivo | 5% | 15% |  |  |  | 579.8286 | F3A | F3 |  | 200420 |  |  | FALSE | FALSE
Interruptor diferencial 2P 63A 100mA clase A Selectivo | NL1-2-63-100AS10 | Interruptor diferencial 2P 63A 100mA clase A Selectivo | 5% | 15% |  |  |  | 642.408 | F3A | F3 |  | 200444 |  |  | FALSE | FALSE
Interruptor diferencial 2P 63A 300mA clase AC Selectivo | NL1-2-63-300ACS10 | Interruptor diferencial 2P 63A 300mA clase AC Selectivo | 5% | 15% |  |  |  | 544.44 | F3A | F3 |  | 200426 |  |  | FALSE | FALSE
Interruptor diferencial 2P 63A 300mA clase A Selectivo | NL1-2-63-300AS10 | Interruptor diferencial 2P 63A 300mA clase A Selectivo | 5% | 15% |  |  |  | 523.0428 | F3A | F3 |  | 200450 |  |  | FALSE | FALSE
Interruptor diferencial 2P 80A 100mA clase A - accesoriable | NL1-2-80-100A/AX | Interruptor diferencial 2P 80A 100mA clase A - accesoriable | 5% | 15% |  |  |  | 899.639 | F3A | F3 |  | 397606 |  |  | FALSE | FALSE
Interruptor diferencial 2P 80A 100mA clase AC Selectivo | NL1-2-80-100ACS10 | Interruptor diferencial 2P 80A 100mA clase AC Selectivo | 5% | 15% |  |  |  | 828.2931 | F3A | F3 |  | 200421 |  |  | FALSE | FALSE
Interruptor diferencial 2P 80A 100mA clase A Selectivo | NL1-2-80-100AS10 | Interruptor diferencial 2P 80A 100mA clase A Selectivo | 5% | 15% |  |  |  | 940.7997 | F3A | F3 |  | 200445 |  |  | FALSE | FALSE
Interruptor diferencial 2P 80A 300mA clase A - accesoriable | NL1-2-80-300A/AX | Interruptor diferencial 2P 80A 300mA clase A - accesoriable | 5% | 15% |  |  |  | 694.34 | F3A | F3 |  | 397608 |  |  | FALSE | FALSE
Interruptor diferencial 2P 80A 300mA clase AC Selectivo | NL1-2-80-300ACS10 | Interruptor diferencial 2P 80A 300mA clase AC Selectivo | 5% | 15% |  |  |  | 777.74 | F3A | F3 |  | 200427 |  |  | FALSE | FALSE
Interruptor diferencial 2P 80A 300mA clase A Selectivo | NL1-2-80-300AS10 | Interruptor diferencial 2P 80A 300mA clase A Selectivo | 5% | 15% |  |  |  | 883.384 | F3A | F3 |  | 200451 |  |  | FALSE | FALSE
Interruptor diferencial 2P 80A 30mA clase A - accesoriable | NL1-2-80-30A/AX | Interruptor diferencial 2P 80A 30mA clase A - accesoriable | 5% | 15% |  |  |  | 912.31 | F3A | F3 |  | 397604 |  |  | FALSE | FALSE
Interruptor diferencial 2P 100A 100mA clase A - accesoriable | NL1-4-100-100A/AX | Interruptor diferencial 2P 100A 100mA clase A - accesoriable | 5% | 15% |  |  |  | 967.0839 | F3A | F3 |  | 397613 |  |  | FALSE | FALSE
Interruptor diferencial 2P 100A 100mA clase AC Selectivo | NL1-4-100-100ACS10 | Interruptor diferencial 2P 100A 100mA clase AC Selectivo | 5% | 15% |  |  |  | 1211.0861 | F3A | F3 |  | 200431 |  |  | FALSE | FALSE
Interruptor diferencial 2P 100A 100mA clase A Selectivo | NL1-4-100-100AS10 | Interruptor diferencial 2P 100A 100mA clase A Selectivo | 5% | 15% |  |  |  | 1276.509 | F3A | F3 |  | 200455 |  |  | FALSE | FALSE
Interruptor diferencial 2P 100A 300mA clase A - accesoriable | NL1-4-100-300A/AX | Interruptor diferencial 2P 100A 300mA clase A - accesoriable | 5% | 15% |  |  |  | 908.06 | F3A | F3 |  | 397615 |  |  | FALSE | FALSE
Interruptor diferencial 2P 100A 300mA clase AC Selectivo | NL1-4-100-300ACS10 | Interruptor diferencial 2P 100A 300mA clase AC Selectivo | 5% | 15% |  |  |  | 1137.168 | F3A | F3 |  | 200425 |  |  | FALSE | FALSE
Interruptor diferencial 2P 100A 300mA clase A Selectivo | NL1-4-100-300AS10 | Interruptor diferencial 2P 100A 300mA clase A Selectivo | 5% | 15% |  |  |  | 1198.5981 | F3A | F3 |  | 200449 |  |  | FALSE | FALSE
Interruptor diferencial 4P 100A 30mA clase A - accesoriable | NL1-4-100-30A/AX | Interruptor diferencial 4P 100A 30mA clase A - accesoriable | 5% | 15% |  |  |  | 1006.3839 | F3A | F3 |  | 397611 |  |  | FALSE | FALSE
Interruptor diferencial 4P 100A 30mA clase AC - accesoriable | NL1-4-100-30AC/AX | Interruptor diferencial 4P 100A 30mA clase AC - accesoriable | 5% | 15% |  |  |  | 884.09 | F3A | F3 |  | 397617 |  |  | FALSE | FALSE
Interruptor diferencial 4P 25A 100mA clase AC Selectivo | NL1-4-25-100ACS10 | Interruptor diferencial 4P 25A 100mA clase AC Selectivo | 5% | 15% |  |  |  | 567.4991 | F3A | F3 |  | 471885 |  |  | FALSE | FALSE
Interruptor diferencial 4P 25A 100mA clase A Selectivo | NL1-4-25-100AS10 | Interruptor diferencial 4P 25A 100mA clase A Selectivo | 5% | 15% |  |  |  | 679.4206 | F3A | F3 |  | 471879 |  |  | FALSE | FALSE
Interruptor diferencial 4P 25A 300mA clase AC Selectivo | NL1-4-25-300ACS10 | Interruptor diferencial 4P 25A 300mA clase AC Selectivo | 5% | 15% |  |  |  | 532.863 | F3A | F3 |  | 471888 |  |  | FALSE | FALSE
Interruptor diferencial 4P 25A 300mA clase A Selectivo | NL1-4-25-300AS10 | Interruptor diferencial 4P 25A 300mA clase A Selectivo | 5% | 15% |  |  |  | 637.9536 | F3A | F3 |  | 471882 |  |  | FALSE | FALSE
Interruptor diferencial 4P 40A 100mA clase AC Selectivo | NL1-4-40-100ACS10 | Interruptor diferencial 4P 40A 100mA clase AC Selectivo | 5% | 15% |  |  |  | 583.1341 | F3A | F3 |  | 471886 |  |  | FALSE | FALSE
Interruptor diferencial 4P 40A 100mA clase A Selectivo | NL1-4-40-100AS10 | Interruptor diferencial 4P 40A 100mA clase A Selectivo | 5% | 15% |  |  |  | 742.4219 | F3A | F3 |  | 471880 |  |  | FALSE | FALSE
Interruptor diferencial 4P 40A 300mA clase AC Selectivo | NL1-4-40-300ACS10 | Interruptor diferencial 4P 40A 300mA clase AC Selectivo | 5% | 15% |  |  |  | 547.5437 | F3A | F3 |  | 471889 |  |  | FALSE | FALSE
Interruptor diferencial 4P 40A 300mA clase A Selectivo | NL1-4-40-300AS10 | Interruptor diferencial 4P 40A 300mA clase A Selectivo | 5% | 15% |  |  |  | 697.1098 | F3A | F3 |  | 471883 |  |  | FALSE | FALSE
Interruptor diferencial 4P 63A 100mA clase AC Selectivo | NL1-4-63-100ACS10 | Interruptor diferencial 4P 63A 100mA clase AC Selectivo | 5% | 15% |  |  |  | 758.3119 | F3A | F3 |  | 200429 |  |  | FALSE | FALSE
Interruptor diferencial 4P 63A 100mA clase A Selectivo | NL1-4-63-100AS10 | Interruptor diferencial 4P 63A 100mA clase A Selectivo | 5% | 15% |  |  |  | 880.2651 | F3A | F3 |  | 200453 |  |  | FALSE | FALSE
Interruptor diferencial 4P 63A 300mA clase AC Selectivo | NL1-4-63-300ACS10 | Interruptor diferencial 4P 63A 300mA clase AC Selectivo | 5% | 15% |  |  |  | 712.03 | F3A | F3 |  | 200423 |  |  | FALSE | FALSE
Interruptor diferencial 4P 63A 300mA clase A Selectivo | NL1-4-63-300AS10 | Interruptor diferencial 4P 63A 300mA clase A Selectivo | 5% | 15% |  |  |  | 826.54 | F3A | F3 |  | 200447 |  |  | FALSE | FALSE
Interruptor diferencial 4P 80A 100mA clase A - accesoriable | NL1-4-80-100A/AX | Interruptor diferencial 4P 80A 100mA clase A - accesoriable | 5% | 15% |  |  |  | 819.1767 | F3A | F3 |  | 397612 |  |  | FALSE | FALSE
Interruptor diferencial 4P 80A 100mA clase AC Selectivo | NL1-4-80-100ACS10 | Interruptor diferencial 4P 80A 100mA clase AC Selectivo | 5% | 15% |  |  |  | 1029.429 | F3A | F3 |  | 200430 |  |  | FALSE | FALSE
Interruptor diferencial 4P 80A 100mA clase A Selectivo | NL1-4-80-100AS10 | Interruptor diferencial 4P 80A 100mA clase A Selectivo | 5% | 15% |  |  |  | 1178.8059 | F3A | F3 |  | 200454 |  |  | FALSE | FALSE
Interruptor diferencial 4P 80A 100mA clase A - accesoriable | NL1-4-80-300A/AX | Interruptor diferencial 4P 80A 100mA clase A - accesoriable | 5% | 15% |  |  |  | 769.18 | F3A | F3 |  | 397614 |  |  | FALSE | FALSE
Interruptor diferencial 4P 80A 300mA clase AC Selectivo | NL1-4-80-300ACS10 | Interruptor diferencial 4P 80A 300mA clase AC Selectivo | 5% | 15% |  |  |  | 966.5974 | F3A | F3 |  | 200424 |  |  | FALSE | FALSE
Interruptor diferencial 4P 80A 300mA clase A Selectivo | NL1-4-80-300AS10 | Interruptor diferencial 4P 80A 300mA clase A Selectivo | 5% | 15% |  |  |  | 1106.8615 | F3A | F3 |  | 200448 |  |  | FALSE | FALSE
Interruptor diferencial 4P 80A 30mA clase A - accesoriable | NL1-4-80-30A/AX | Interruptor diferencial 4P 80A 30mA clase A - accesoriable | 5% | 15% |  |  |  | 858.4767 | F3A | F3 |  | 397610 |  |  | FALSE | FALSE
Interruptor diferencial 4P 80A 30mA clase AC - accesoriable | NL1-4-80-30AC/AX | Interruptor diferencial 4P 80A 30mA clase AC - accesoriable | 5% | 15% |  |  |  | 792.34 | F3A | F3 |  | 397616 |  |  | FALSE | FALSE
Int. bastidor abierto, AC800/1000/1150V, 3P, 2500/1000, Fijo, Manual, HU 65kA (800V) | NA8-HU-2500/1000-3MNF-M230 | Int. bastidor abierto, AC800/1000/1150V, 3P, 2500/1000, Fijo, Manual, HU 65kA (800V) | 5% | 15% |  |  |  | 8288.71 | F5A | F7 |  | 397362 |  |  | FALSE | FALSE | 1782.1336
Int. bastidor abierto, AC800/1000/1150V, 3P, 2500/1000, Fijo, Motorizado, HU 65kA (800V) | NA8-HU-2500/1000-3MOF-M230 | Int. bastidor abierto, AC800/1000/1150V, 3P, 2500/1000, Fijo, Motorizado, HU 65kA (800V) | 5% | 15% |  |  |  | 10107.49 | F5A | F8 |  | 397364 |  |  | FALSE | FALSE | 2173.1847
Int. bastidor abierto, AC800/1000/1150V, 3P, 2500/1250, Fijo, Manual, HU 65kA (800V) | NA8-HU-2500/1250-3MNF-M230 | Int. bastidor abierto, AC800/1000/1150V, 3P, 2500/1250, Fijo, Manual, HU 65kA (800V) | 5% | 15% |  |  |  | 9166.65 | F5A | F9 |  | 397354 |  |  | FALSE | FALSE | 1970.8972
Int. bastidor abierto, AC800/1000/1150V, 3P, 2500/1250, Fijo, Motorizado, HU 65kA (800V) | NA8-HU-2500/1250-3MOF-M230 | Int. bastidor abierto, AC800/1000/1150V, 3P, 2500/1250, Fijo, Motorizado, HU 65kA (800V) | 5% | 15% |  |  |  | 10985.43 | F5A | F10 |  | 397356 |  |  | FALSE | FALSE | 2361.9482
Int. bastidor abierto, AC800/1000/1150V, 3P, 2500/1600, Fijo, Manual, HU 65kA (800V) | NA8-HU-2500/1600-3MNF-M230 | Int. bastidor abierto, AC800/1000/1150V, 3P, 2500/1600, Fijo, Manual, HU 65kA (800V) | 5% | 15% |  |  |  | 10548.1 | F5A | F11 |  | 397346 |  |  | FALSE | FALSE | 2267.9191
Int. bastidor abierto, AC800/1000/1150V, 3P, 2500/1600, Fijo, Motorizado, HU 65kA (800V) | NA8-HU-2500/1600-3MOF-M230 | Int. bastidor abierto, AC800/1000/1150V, 3P, 2500/1600, Fijo, Motorizado, HU 65kA (800V) | 5% | 15% |  |  |  | 12366.9 | F5A | F12 |  | 397348 |  |  | FALSE | FALSE | 2658.9744
Int. bastidor abierto, AC800/1000/1150V, 3P, 2500/2000, Fijo, Manual, HU 65kA (800V) | NA8-HU-2500/2000-3MNF-M230 | Int. bastidor abierto, AC800/1000/1150V, 3P, 2500/2000, Fijo, Manual, HU 65kA (800V) | 5% | 15% |  |  |  | 12657.72 | F5A | F13 |  | 397338 |  |  | FALSE | FALSE | 2721.5029
Int. bastidor abierto, AC800/1000/1150V, 3P, 2500/2000, Fijo, Motorizado, HU 65kA (800V) | NA8-HU-2500/2000-3MOF-M230 | Int. bastidor abierto, AC800/1000/1150V, 3P, 2500/2000, Fijo, Motorizado, HU 65kA (800V) | 5% | 15% |  |  |  | 14469.27 | F5A | F14 |  | 397340 |  |  | FALSE | FALSE | 3111.0001
Int. bastidor abierto, AC800/1000/1150V, 3P, 2500/2500, Fijo, Manual, HU 65kA (800V) | NA8-HU-2500/2500-3MNF-M230 | Int. bastidor abierto, AC800/1000/1150V, 3P, 2500/2500, Fijo, Manual, HU 65kA (800V) | 5% | 15% |  |  |  | 15467.11 | F5A | F15 |  | 397330 |  |  | FALSE | FALSE | 3325.5424
Int. bastidor abierto, AC800/1000/1150V, 3P, 2500/2500, Fijo, Motorizado, HU 65kA (800V) | NA8-HU-2500/2500-3MOF-M230 | Int. bastidor abierto, AC800/1000/1150V, 3P, 2500/2500, Fijo, Motorizado, HU 65kA (800V) | 5% | 15% |  |  |  | 17438.58 | F5A | F16 |  | 397332 |  |  | FALSE | FALSE | 3749.4229
Int. bastidor abierto, AC800/1000/1150V, 3P, 2500/800, Fijo, Manual, HU 65kA (800V) | NA8-HU-2500/800-3MNF-M230 | Int. bastidor abierto, AC800/1000/1150V, 3P, 2500/800, Fijo, Manual, HU 65kA (800V) | 5% | 15% |  |  |  | 7811.44 | F5A | F17 |  | 397370 |  |  | FALSE | FALSE | 1679.517
Int. bastidor abierto, AC800/1000/1150V, 3P, 2500/800, Fijo, Motorizado, HU 65kA (800V) | NA8-HU-2500/800-3MOF-M230 | Int. bastidor abierto, AC800/1000/1150V, 3P, 2500/800, Fijo, Motorizado, HU 65kA (800V) | 5% | 15% |  |  |  | 9764.29 | F5A | F18 |  | 397372 |  |  | FALSE | FALSE | 2099.3941
Int. bastidor abierto, AC800/1000/1150V, 3P, 4000/3200, Fijo, Manual, HU 75kA (800V) | NA8-HU-4000/3200-3MNF-M230 | Int. bastidor abierto, AC800/1000/1150V, 3P, 4000/3200, Fijo, Manual, HU 75kA (800V) | 5% | 15% |  |  |  | 21344.61 | F5A | F19 |  | 396413 |  |  | FALSE | FALSE | 4589.2485
Int. bastidor abierto, AC800/1000/1150V, 3P, 4000/3200, Fijo, Motorizado, HU 75kA (800V) | NA8-HU-4000/3200-3MOF-M230 | Int. bastidor abierto, AC800/1000/1150V, 3P, 4000/3200, Fijo, Motorizado, HU 75kA (800V) | 5% | 15% |  |  |  | 24065.24 | F5A | F20 |  | 396415 |  |  | FALSE | FALSE | 5174.2036
Int. bastidor abierto, AC800/1000/1150V, 3P, 4000/4000, Fijo, Manual, HU 75kA (800V) | NA8-HU-4000/4000-3MNF-M230 | Int. bastidor abierto, AC800/1000/1150V, 3P, 4000/4000, Fijo, Manual, HU 75kA (800V) | 5% | 15% |  |  |  | 28080.93 | F5A | F21 |  | 396416 |  |  | FALSE | FALSE | 6037.6064
Int. bastidor abierto, AC800/1000/1150V, 3P, 4000/4000, Fijo, Motorizado, HU 75kA (800V) | NA8-HU-4000/4000-3MOF-M230 | Int. bastidor abierto, AC800/1000/1150V, 3P, 4000/4000, Fijo, Motorizado, HU 75kA (800V) | 5% | 15% |  |  |  | 30052.4 | F5A | F22 |  | 396418 |  |  | FALSE | FALSE | 6461.487
Bloque de contatos auxiliares NA8-2500/4000, 4NA+4NC | NA8-HU-AX-2500/4000 | Bloque de contatos auxiliares NA8-2500/4000, 4NA+4NC | 5% | 15% |  |  |  | 146.56 | F5A | F23 |  | 397388 |  |  | FALSE | FALSE | 31.5111
Bobina de cierre a distancia NA8-HU-2500/4000, 220 Vac/Vdc | NA8-HU-CC-2500/4000-U1 | Bobina de cierre a distancia NA8-HU-2500/4000, 220 Vac/Vdc | 5% | 15% |  |  |  | 322.14 | F5A | F24 |  | 397378 |  |  | FALSE | FALSE | 69.2618
Bobina de emisión NA8-HU-2500/4000, 220 Vac/Vdc | NA8-HU-SH-2500/4000-U1 | Bobina de emisión NA8-HU-2500/4000, 220 Vac/Vdc | 5% | 15% |  |  |  | 311.49 | F5A | F25 |  | 397381 |  |  | FALSE | FALSE | 66.9716
Bobina de emisión NA8-HU-2500/4000, 400 Vac | NA8-HU-SH-2500/4000-U2 | Bobina de emisión NA8-HU-2500/4000, 400 Vac | 5% | 15% |  |  |  | 311.49 | F5A | F26 |  | 397382 |  |  | FALSE | FALSE | 66.9716
Bobina de mínima tensión NA8-HU-2500/4000, 230 Vac | NA8-HU-UV-2500/4000-U1 | Bobina de mínima tensión NA8-HU-2500/4000, 230 Vac | 5% | 15% |  |  |  | 394.62 | F5A | F27 |  | 397384 |  |  | FALSE | FALSE | 84.8463
Bobina de mínima tensión NA8-HU-2500/4000, 400 Vac | NA8-HU-UV-2500/4000-U2 | Bobina de mínima tensión NA8-HU-2500/4000, 400 Vac | 5% | 15% |  |  |  | 394.62 | F5A | F28 |  | 397385 |  |  | FALSE | FALSE | 84.8463
Protector contra arco eléctrico 2P, 10A B 30mA 6kA Clase A | NB4LE-AFD-2P-B10-30A | Protector contra arco eléctrico 2P, 10A B 30mA 6kA Clase A | 5% | 15% |  |  |  | 685.14 | F5I | F5 |  | 335342 |  |  | FALSE | FALSE
Protector contra arco eléctrico 2P, 16A B 30mA 6kA Clase A | NB4LE-AFD-2P-B16-30A | Protector contra arco eléctrico 2P, 16A B 30mA 6kA Clase A | 5% | 15% |  |  |  | 685.14 | F5I | F5 |  | 335344 |  |  | FALSE | FALSE
Protector contra arco eléctrico 2P, 20A B 30mA 6kA Clase A | NB4LE-AFD-2P-B20-30A | Protector contra arco eléctrico 2P, 20A B 30mA 6kA Clase A | 5% | 15% |  |  |  | 685.14 | F5I | F5 |  | 335345 |  |  | FALSE | FALSE
Protector contra arco eléctrico 2P, 25A B 30mA 6kA Clase A | NB4LE-AFD-2P-B25-30A | Protector contra arco eléctrico 2P, 25A B 30mA 6kA Clase A | 5% | 15% |  |  |  | 685.14 | F5I | F5 |  | 335346 |  |  | FALSE | FALSE
Protector contra arco eléctrico 2P, 32A B 30mA 6kA Clase A | NB4LE-AFD-2P-B32-30A | Protector contra arco eléctrico 2P, 32A B 30mA 6kA Clase A | 5% | 15% |  |  |  | 685.14 | F5I | F5 |  | 335347 |  |  | FALSE | FALSE
Protector contra arco eléctrico 2P, 6A B 30mA 6kA Clase A | NB4LE-AFD-2P-B6-30A | Protector contra arco eléctrico 2P, 6A B 30mA 6kA Clase A | 5% | 15% |  |  |  | 709.37 | F5I | F5 |  | 335341 |  |  | FALSE | FALSE
Protector contra arco eléctrico 2P, 10A C 30mA 6kA Clase A | NB4LE-AFD-2P-C10-30A | Protector contra arco eléctrico 2P, 10A C 30mA 6kA Clase A | 5% | 15% |  |  |  | 603.34 | F5I | F5 |  | 335354 |  |  | FALSE | FALSE
Protector contra arco eléctrico 2P, 16A C 30mA 6kA Clase A | NB4LE-AFD-2P-C16-30A | Protector contra arco eléctrico 2P, 16A C 30mA 6kA Clase A | 5% | 15% |  |  |  | 603.34 | F5I | F5 |  | 335356 |  |  | FALSE | FALSE
Protector contra arco eléctrico 2P, 20A C 30mA 6kA Clase A | NB4LE-AFD-2P-C20-30A | Protector contra arco eléctrico 2P, 20A C 30mA 6kA Clase A | 5% | 15% |  |  |  | 603.34 | F5I | F5 |  | 335357 |  |  | FALSE | FALSE
Protector contra arco eléctrico 2P, 25A C 30mA 6kA Clase A | NB4LE-AFD-2P-C25-30A | Protector contra arco eléctrico 2P, 25A C 30mA 6kA Clase A | 5% | 15% |  |  |  | 603.34 | F5I | F5 |  | 335358 |  |  | FALSE | FALSE
Protector contra arco eléctrico 2P, 32A C 30mA 6kA Clase A | NB4LE-AFD-2P-C32-30A | Protector contra arco eléctrico 2P, 32A C 30mA 6kA Clase A | 5% | 15% |  |  |  | 603.34 | F5I | F5 |  | 335359 |  |  | FALSE | FALSE
Protector contra arco eléctrico 2P, 6A C 30mA 6kA Clase A | NB4LE-AFD-2P-C6-30A | Protector contra arco eléctrico 2P, 6A C 30mA 6kA Clase A | 5% | 15% |  |  |  | 614.24 | F5I | F5 |  | 335353 |  |  | FALSE | FALSE
Protector Sobretensiones Transitorias, 2P, 20/10kA, Uc=275V, (TT), 1 módulo | NXU-II-20/275-1PN | Protector Sobretensiones Transitorias, 2P, 20/10kA, Uc=275V, (TT), 1 módulo | 5% | 15% |  |  |  | 52.34 | F7S | F7 |  | 409762 |  |  | FALSE | FALSE
Protector Sobretensiones Transitorias, 4P, 20/10kA, Uc=275V, (TT), 2 módulos | NXU-II-20/275-3PN | Protector Sobretensiones Transitorias, 4P, 20/10kA, Uc=275V, (TT), 2 módulos | 5% | 15% |  |  |  | 112.22 | F7S | F7 |  | 409778 |  |  | FALSE | FALSE
Protector Sobretensiones Transitorias, 2P, 40/20kA, Uc=275V, (TT), 1 módulo | NXU-II-40/275-1PN | Protector Sobretensiones Transitorias, 2P, 40/20kA, Uc=275V, (TT), 1 módulo | 5% | 15% |  |  |  | 116.43 | F7S | F7 |  | 409766 |  |  | FALSE | FALSE
Protector Sobretensiones Transitorias, 4P, 40/20kA, Uc=275V, (TT), 2 módulos | NXU-II-40/275-3PN | Protector Sobretensiones Transitorias, 4P, 40/20kA, Uc=275V, (TT), 2 módulos | 5% | 15% |  |  |  | 194.2 | F7S | F7 |  | 409782 |  |  | FALSE | FALSE
Contacto de señalización de posición 1NO+1NC para NB1 | AX-61 | Contacto de señalización de posición 1NO+1NC para NB1 | 5% | 15% |  |  |  | 62.28 | F5C | F5 |  | 431322 |  |  | FALSE | FALSE
Puerta transp para cajas serie PNS 72M (4x18) | DR PNS 4x18T | Puerta transp para cajas serie PNS 72M (4x18) | 5% | 15% |  |  |  | 135.67 | F9P | F9 |  | 113427 |  |  | FALSE | FALSE
Puerta ciega para cajas serie PNS 72M (4x18) | DR PNS 4x18W | Puerta ciega para cajas serie PNS 72M (4x18) | 5% | 15% |  |  |  | 134.41 | F9P | F9 |  | 113288 |  |  | FALSE | FALSE
Fusible cilíndrico para base Ex9FP30H 1500Vdc 10A 10x85mm | Ex9FP30 10H | Fusible cilíndrico para base Ex9FP30H 1500Vdc 10A 10x85mm | 5% | 15% |  |  |  | 10.04 | F5F | F5 |  | 113255 |  |  | FALSE | FALSE
Fusible cilíndrico para base Ex9FP30H 1500Vdc 12A 10x85mm | Ex9FP30 12H | Fusible cilíndrico para base Ex9FP30H 1500Vdc 12A 10x85mm | 5% | 15% |  |  |  | 10.04 | F5F | F5 |  | 113256 |  |  | FALSE | FALSE
Fusible cilíndrico para base Ex9FP30H 1500Vdc 15A 10x85mm | Ex9FP30 15H | Fusible cilíndrico para base Ex9FP30H 1500Vdc 15A 10x85mm | 5% | 15% |  |  |  | 10.04 | F5F | F5 |  | 113257 |  |  | FALSE | FALSE
Fusible cilíndrico para base Ex9FP30H 1500Vdc 16A 10x85mm | Ex9FP30 16H | Fusible cilíndrico para base Ex9FP30H 1500Vdc 16A 10x85mm | 5% | 15% |  |  |  | 10.14 | F5F | F5 |  | 113258 |  |  | FALSE | FALSE
Fusible cilíndrico para base Ex9FP30H 1500Vdc 20A 10x85mm | Ex9FP30 20H | Fusible cilíndrico para base Ex9FP30H 1500Vdc 20A 10x85mm | 5% | 15% |  |  |  | 10.14 | F5F | F5 |  | 113259 |  |  | FALSE | FALSE
Fusible cilíndrico para base Ex9FP30H 1500Vdc 25A 10x85mm | Ex9FP30 25H | Fusible cilíndrico para base Ex9FP30H 1500Vdc 25A 10x85mm | 5% | 15% |  |  |  | 10.14 | F5F | F5 |  | 113260 |  |  | FALSE | FALSE
Fusible cilíndrico para base Ex9FP30H 1500Vdc 2A 10x85mm | Ex9FP30 2H | Fusible cilíndrico para base Ex9FP30H 1500Vdc 2A 10x85mm | 5% | 15% |  |  |  | 9.83 | F5F | F5 |  | 113251 |  |  | FALSE | FALSE
Fusible cilíndrico para base Ex9FP30H 1500Vdc 30A 10x85mm | Ex9FP30 30H | Fusible cilíndrico para base Ex9FP30H 1500Vdc 30A 10x85mm | 5% | 15% |  |  |  | 10.43 | F5F | F5 |  | 113261 |  |  | FALSE | FALSE
Fusible cilíndrico para base Ex9FP30H 1500Vdc 4A 10x85mm | Ex9FP30 4H | Fusible cilíndrico para base Ex9FP30H 1500Vdc 4A 10x85mm | 5% | 15% |  |  |  | 10.04 | F5F | F5 |  | 113252 |  |  | FALSE | FALSE
Fusible cilíndrico para base Ex9FP30H 1500Vdc 6A 10x85mm | Ex9FP30 6H | Fusible cilíndrico para base Ex9FP30H 1500Vdc 6A 10x85mm | 5% | 15% |  |  |  | 10.04 | F5F | F5 |  | 113253 |  |  | FALSE | FALSE
Fusible cilíndrico para base Ex9FP30H 1500Vdc 8A 10x85mm | Ex9FP30 8H | Fusible cilíndrico para base Ex9FP30H 1500Vdc 8A 10x85mm | 5% | 15% |  |  |  | 10.04 | F5F | F5 |  | 113254 |  |  | FALSE | FALSE
Base portafusible unipolar de 1500V dc para cadenas fotovoltaicas hasta 30A | Ex9FP30H | Base portafusible unipolar de 1500V dc para cadenas fotovoltaicas hasta 30A | 5% | 15% |  |  |  | 8.87 | F5F | F5 |  | 113250 |  |  | FALSE | FALSE
DC Switch disconnector, frame size M1, In=160 A, 3-pole, DC type | Ex9M1SD DC 3P | DC Switch disconnector, frame size M1, In=160 A, 3-pole, DC type | 5% | 15% |  |  |  | 638.79 | F4C | F4 |  | 112799 |  |  | FALSE | FALSE
DC Switch disconnector, frame size M1, In=160 A, 4-pole, DC type | Ex9M1SD DC 4P | DC Switch disconnector, frame size M1, In=160 A, 4-pole, DC type | 5% | 15% |  |  |  | 766.78 | F4C | F4 |  | 112800 |  |  | FALSE | FALSE
DC Switch disconnector, frame size M2, In=250 A, 3-pole, DC type | Ex9M2SD DC 3P | DC Switch disconnector, frame size M2, In=250 A, 3-pole, DC type | 5% | 15% |  |  |  | 767.96 | F4C | F4 |  | 112803 |  |  | FALSE | FALSE
DC Switch disconnector, frame size M2, In=250 A, 4-pole, DC type | Ex9M2SD DC 4P | DC Switch disconnector, frame size M2, In=250 A, 4-pole, DC type | 5% | 15% |  |  |  | 1020.64 | F4C | F4 |  | 112804 |  |  | FALSE | FALSE
DC Switch disconnector, frame size M3, In=400 A, 3-pole, DC type | Ex9M3SD DC 3P | DC Switch disconnector, frame size M3, In=400 A, 3-pole, DC type | 5% | 15% |  |  |  | 1326.53 | F4C | F4 |  | 112807 |  |  | FALSE | FALSE
DC Switch disconnector, frame size M3, In=400 A, 4-pole, DC type | Ex9M3SD DC 4P | DC Switch disconnector, frame size M3, In=400 A, 4-pole, DC type | 5% | 15% |  |  |  | 1569.72 | F4C | F4 |  | 112808 |  |  | FALSE | FALSE
DC Switch disconnector, frame size M4, In=630 A, 3-pole, DC type | Ex9M4SD DC 3P | DC Switch disconnector, frame size M4, In=630 A, 3-pole, DC type | 5% | 15% |  |  |  | 1775.52 | F4C | F4 |  | 112811 |  |  | FALSE | FALSE
DC Switch disconnector, frame size M4, In=630 A, 4-pole, DC type | Ex9M4SD DC 4P | DC Switch disconnector, frame size M4, In=630 A, 4-pole, DC type | 5% | 15% |  |  |  | 2022.31 | F4C | F4 |  | 112812 |  |  | FALSE | FALSE
DC Switch disconnector, frame size M5, In=800 A, 3-pole, DC type | Ex9M5SD DC 3P | DC Switch disconnector, frame size M5, In=800 A, 3-pole, DC type | 5% | 15% |  |  |  | 2346.56 | F4C | F4 |  | 112815 |  |  | FALSE | FALSE
DC Switch disconnector, frame size M5, In=800 A, 4-pole, DC type | Ex9M5SD DC 4P | DC Switch disconnector, frame size M5, In=800 A, 4-pole, DC type | 5% | 15% |  |  |  | 2585.37 | F4C | F4 |  | 112816 |  |  | FALSE | FALSE
Bloque diferencial para NB1 2P 300mA Cl.AC hasta 63A | NB1L63BLK-2-300AC | Bloque diferencial para NB1 2P 300mA Cl.AC hasta 63A | 5% | 15% |  |  |  | 243.82 | F5T | F5 |  | 198424 |  |  | FALSE | FALSE
Int.combinado NB2LE 1P+N/1Mod. 10A C 30mA clase A 6kA | NB2LE-1N-10C30A | Int.combinado NB2LE 1P+N/1Mod. 10A C 30mA clase A 6kA | 5% | 15% |  |  |  | 145.23 | F5I | F5 |  | 689006 |  |  | FALSE | FALSE
Int.combinado NB2LE 1P+N/1Mod. 16A C 30mA clase A 6kA | NB2LE-1N-16C30A | Int.combinado NB2LE 1P+N/1Mod. 16A C 30mA clase A 6kA | 5% | 15% |  |  |  | 148.42 | F5I | F5 |  | 689007 |  |  | FALSE | FALSE
Int.combinado NB2LE 1P+N/1Mod. 20A C 30mA clase A 6kA | NB2LE-1N-20C30A | Int.combinado NB2LE 1P+N/1Mod. 20A C 30mA clase A 6kA | 5% | 15% |  |  |  | 151.22 | F5I | F5 |  | 689008 |  |  | FALSE | FALSE
Int.combinado NB2LE 1P+N/1Mod. 25A C 30mA clase A 6kA | NB2LE-1N-25C30A | Int.combinado NB2LE 1P+N/1Mod. 25A C 30mA clase A 6kA | 5% | 15% |  |  |  | 154.65 | F5I | F5 |  | 689009 |  |  | FALSE | FALSE
Int.combinado NB2LE 1P+N/1Mod. 32A C 30mA clase A 6kA | NB2LE-1N-32C30A | Int.combinado NB2LE 1P+N/1Mod. 32A C 30mA clase A 6kA | 5% | 15% |  |  |  | 158.68 | F5I | F5 |  | 252638 |  |  | FALSE | FALSE
Int.combinado NB2LE 1P+N/1Mod. 40A C 30mA clase A 6kA | NB2LE-1N-40C30A | Int.combinado NB2LE 1P+N/1Mod. 40A C 30mA clase A 6kA | 5% | 15% |  |  |  | 166.56 | F5I | F5 |  | 252639 |  |  | FALSE | FALSE
Int.combinado NB2LE 1P+N/1Mod. 6A C 30mA clase A 6kA | NB2LE-1N-6C30A | Int.combinado NB2LE 1P+N/1Mod. 6A C 30mA clase A 6kA | 5% | 15% |  |  |  | 145.23 | F5I | F5 |  | 689005 |  |  | FALSE | FALSE
Interruptor combinado 3P+N/4Mod. 6A Curva C 300mA 6kA Clase A | NB310L-3N-6C300A | Interruptor combinado 3P+N/4Mod. 6A Curva C 300mA 6kA Clase A | 5% | 15% |  |  |  | 529.87 | F5I | F5 |  | 255668 |  |  | FALSE | FALSE
Interruptor combinado 3P+N/4Mod. 6A Curva C 300mA 6kA Clase AC | NB310L-3N-6C300AC | Interruptor combinado 3P+N/4Mod. 6A Curva C 300mA 6kA Clase AC | 5% | 15% |  |  |  | 529.87 | F5I | F5 |  | 255683 |  |  | FALSE | FALSE
Interruptor automático 1P+N/1Mod. 10A B 6kA | NBH8-1N-10B | Interruptor automático 1P+N/1Mod. 10A B 6kA | 5% | 15% |  |  |  | 67.82 | F3A | F3 |  | 190246 |  |  | FALSE | FALSE
Interruptor automático 1P+N/1Mod. 16A B 6kA | NBH8-1N-16B | Interruptor automático 1P+N/1Mod. 16A B 6kA | 5% | 15% |  |  |  | 67.82 | F3A | F3 |  | 190247 |  |  | FALSE | FALSE
Interruptor automático 1P+N/1Mod. 1A C 6kA | NBH8-1N-1C | Interruptor automático 1P+N/1Mod. 1A C 6kA | 5% | 15% |  |  |  | 56.3 | F3A | F3 |  | 190252 |  |  | FALSE | FALSE
Interruptor automático 1P+N/1Mod. 1A C 4,5kA | NBH8-1N-1C4.5 | Interruptor automático 1P+N/1Mod. 1A C 4,5kA | 5% | 15% |  |  |  | 44.25 | F3A | F3 |  | 190230 |  |  | FALSE | FALSE
Interruptor automático 1P+N/1Mod. 20A B 6kA | NBH8-1N-20B | Interruptor automático 1P+N/1Mod. 20A B 6kA | 5% | 15% |  |  |  | 67.82 | F3A | F3 |  | 190248 |  |  | FALSE | FALSE
Interruptor automático 1P+N/1Mod. 25A B 6kA | NBH8-1N-25B | Interruptor automático 1P+N/1Mod. 25A B 6kA | 5% | 15% |  |  |  | 67.82 | F3A | F3 |  | 190249 |  |  | FALSE | FALSE
Interruptor automático 1P+N/1Mod. 2A C 6kA | NBH8-1N-2C | Interruptor automático 1P+N/1Mod. 2A C 6kA | 5% | 15% |  |  |  | 56.3 | F3A | F3 |  | 190253 |  |  | FALSE | FALSE
Interruptor automático 1P+N/1Mod. 2A C 4.5kA | NBH8-1N-2C4.5 | Interruptor automático 1P+N/1Mod. 2A C 4.5kA | 5% | 15% |  |  |  | 42.14 | F3A | F3 |  | 190231 |  |  | FALSE | FALSE
Interruptor automático 1P+N/1Mod. 32A B 6kA | NBH8-1N-32B | Interruptor automático 1P+N/1Mod. 32A B 6kA | 5% | 15% |  |  |  | 75.15 | F3A | F3 |  | 190250 |  |  | FALSE | FALSE
Interruptor automático 1P+N/1Mod. 3A C 6kA | NBH8-1N-3C | Interruptor automático 1P+N/1Mod. 3A C 6kA | 5% | 15% |  |  |  | 56.3 | F3A | F3 |  | 190254 |  |  | FALSE | FALSE
Interruptor automático 1P+N/1Mod. 40A B 6kA | NBH8-1N-40B | Interruptor automático 1P+N/1Mod. 40A B 6kA | 5% | 15% |  |  |  | 90.89 | F3A | F3 |  | 190251 |  |  | FALSE | FALSE
Interruptor automático 1P+N/1Mod. 4A B 6kA | NBH8-1N-4B | Interruptor automático 1P+N/1Mod. 4A B 6kA | 5% | 15% |  |  |  | 74.11 | F3A | F3 |  | 190244 |  |  | FALSE | FALSE
Interruptor automático 1P+N/1Mod. 4A C 6kA | NBH8-1N-4C | Interruptor automático 1P+N/1Mod. 4A C 6kA | 5% | 15% |  |  |  | 56.3 | F3A | F3 |  | 190255 |  |  | FALSE | FALSE
Interruptor automático 1P+N/1Mod. 4A C 4,5kA | NBH8-1N-4C4.5 | Interruptor automático 1P+N/1Mod. 4A C 4,5kA | 5% | 15% |  |  |  | 44.25 | F3A | F3 |  | 190233 |  |  | FALSE | FALSE
Interruptor automático 1P+N/1Mod. 6A B 6kA | NBH8-1N-6B | Interruptor automático 1P+N/1Mod. 6A B 6kA | 5% | 15% |  |  |  | 70.87 | F3A | F3 |  | 190245 |  |  | FALSE | FALSE
Temporizador desconexión 230Vca 1NA 10...120seg (disponible) | NTE8-120A/230 | Temporizador desconexión 230Vca 1NA 10...120seg (disponible) | 5% | 15% |  |  |  | 44.87 | F5M | F5 |  | 302017 |  |  | FALSE | FALSE
Temporizador conexión 230Vca 1NA 10...120seg (disponible) | NTE8-120B/230 | Temporizador conexión 230Vca 1NA 10...120seg (disponible) | 5% | 15% |  |  |  | 44.87 | F5M | F5 |  | 258459 |  |  | FALSE | FALSE
Cartucho recambio para Prot. Sobretensiones trans. tipoII, 40kA, 275VAC | NU6-IIG-40/275 | Cartucho recambio para Prot. Sobretensiones trans. tipoII, 40kA, 275VAC | 5% | 15% |  |  |  | 55.58 | F7S | F7 |  | 368991 |  |  | FALSE | FALSE
Cartucho recambio para Prot. Sobretensiones trans. tipoII, 40kA, 320VAC | NU6-IIG-40/320 | Cartucho recambio para Prot. Sobretensiones trans. tipoII, 40kA, 320VAC | 5% | 15% |  |  |  | 58.27 | F7S | F7 |  | 368995 |  |  | FALSE | FALSE
Cartucho recambio para Prot. Sobretensiones trans. tipoII, 40kA, 440VAC | NU6-IIG-40/440 | Cartucho recambio para Prot. Sobretensiones trans. tipoII, 40kA, 440VAC | 5% | 15% |  |  |  | 61.05 | F7S | F7 |  | 368989 |  |  | FALSE | FALSE
Reloj-prog analógico 16A/230V, sin reserva, prog. diaria, 1NA, 1mod | Ex9TAMS-1NO-230V | Reloj-prog analógico 16A/230V, sin reserva, prog. diaria, 1NA, 1mod | 5% | 15% |  |  |  | 53.58 | F9E | F9 |  | 103514 |  |  | FALSE | FALSE

## Oferta (hidden)
x
x
| x |  |  | _
x
x
| 4565553% |  | Versión 1.1.tarifa 06/2023
x
Nombre Oferta
x
| Distribuidor | [5 empty] | Cliente final
| Versión | [5 empty] | Contacto distribuidor
| PDF distribuidor | _ |  |  |  |  | PDF cliente final | _
| x | [5 empty] | x
| Nivel de Tarifa | Tarifa_A |  |  |  |  | Margen comercial | 1
| Nivel de Neto | Neto_A |  |  |  |  | número < 1
| Contacto comercial | Rui Malheiro
| x | [9 empty] | FALSE
Nota para imprimir Se imprime en cualquier pdf
x
| Contacto comercial | rmalheiro@chint.eu / +351 933 542 740
| Nivel Aprobación | Tier1 |  |  |  |  | 4565600% | Ativar promoções em andamento |  |  | FALSE
| x | [6 empty] | PROMO PT2023 até publicação da tarifa PT PROMO AUMENTA o nível de proteção diferencial
x
| x | [7 empty] | 0 |  | 0
| TOTAL de la OFERTA |  |  | Tarifa_A | Neto_A | Sales |  |  | 0 |  | 0
0 | REFERENCIA | PVP_05/2023 | CANT. | Tarifa | Neto | comercial | Promociones | unitario dist. | DISTRIBUIDOR | Unitario final | CLIENTE FINAL | 1 | TIER | revision
0 | sin uso |  | 1 | [5 empty] | 0 |  | 0
1 | NB1-1-1C | 39.62 |  | 6.4363 |  |  |  | 6.4363 | 0 | 6.44 | 0 | 1 | 5%
2 | NB1-1-2C | 39.62 |  | 6.4363 |  |  |  | 6.4363 | 0 | 6.44 | 0 | 1 | 5%
3 | NB1-1-3C | 39.62 |  | 6.4363 |  |  |  | 6.4363 | 0 | 6.44 | 0 | 1 | 5%
4 | NB1-1-4C | 39.62 |  | 6.4363 |  |  |  | 6.4363 | 0 | 6.44 | 0 | 1 | 5%
5 | NB1-1-6C | 30.46 |  | 4.9482 |  |  |  | 4.9482 | 0 | 4.95 | 0 | 1 | 5%
6 | NB1-1-10C | 30.46 |  | 4.9482 |  |  |  | 4.9482 | 0 | 4.95 | 0 | 1 | 5%
7 | NB1-1-16C | 30.46 |  | 4.9482 |  |  |  | 4.9482 | 0 | 4.95 | 0 | 1 | 5%
8 | NB1-1-20C | 30.46 |  | 4.9482 |  |  |  | 4.9482 | 0 | 4.95 | 0 | 1 | 5%
9 | NB1-1-25C | 30.46 |  | 4.9482 |  |  |  | 4.9482 | 0 | 4.95 | 0 | 1 | 5%
10 | NB1-1-32C | 30.46 |  | 4.9482 |  |  |  | 4.9482 | 0 | 4.95 | 0 | 1 | 5%
11 | NB1-1-40C | 37.59 |  | 6.1065 |  |  |  | 6.1065 | 0 | 6.11 | 0 | 1 | 5%
12 | NB1-1-50C | 69.27 |  | 11.2529 |  |  |  | 11.2529 | 0 | 11.25 | 0 | 1 | 5%
13 | NB1-1-63C | 77.68 |  | 12.6191 |  |  |  | 12.6191 | 0 | 12.62 | 0 | 1 | 5%
[9 empty] | 0 |  | 0
15 | NB1-2-1C | 74.34 |  | 12.0765 |  |  |  | 12.0765 | 0 | 12.08 | 0 | 2 | 5%
16 | NB1-2-2C | 74.34 |  | 12.0765 |  |  |  | 12.0765 | 0 | 12.08 | 0 | 2 | 5%
17 | NB1-2-3C | 74.34 |  | 12.0765 |  |  |  | 12.0765 | 0 | 12.08 | 0 | 2 | 5%
18 | NB1-2-4C | 74.34 |  | 12.0765 |  |  |  | 12.0765 | 0 | 12.08 | 0 | 2 | 5%
19 | NB1-2-6C | 58.18 |  | 9.4513 |  |  |  | 9.4513 | 0 | 9.45 | 0 | 2 | 5%
20 | NB1-2-10C | 58.18 |  | 9.4513 |  |  |  | 9.4513 | 0 | 9.45 | 0 | 2 | 5%
21 | NB1-2-16C | 58.18 |  | 9.4513 |  |  |  | 9.4513 | 0 | 9.45 | 0 | 2 | 5%
22 | NB1-2-20C | 58.18 |  | 9.4513 |  |  |  | 9.4513 | 0 | 9.45 | 0 | 2 | 5%
23 | NB1-2-25C | 58.18 |  | 9.4513 |  |  |  | 9.4513 | 0 | 9.45 | 0 | 2 | 5%
24 | NB1-2-32C | 58.18 |  | 9.4513 |  |  |  | 9.4513 | 0 | 9.45 | 0 | 2 | 5%
25 | NB1-2-40C | 83.5 |  | 13.5646 |  |  |  | 13.5646 | 0 | 13.56 | 0 | 2 | 5%
26 | NB1-2-50C | 111.99 |  | 18.1928 |  |  |  | 18.1928 | 0 | 18.19 | 0 | 2 | 5%
27 | NB1-2-63C | 132.75 |  | 21.5652 |  |  |  | 21.5652 | 0 | 21.57 | 0 | 2 | 5%
3
4
5
6
7
8
9
10
11
12
13
14
15
16
17
18
19
20
21
22
23
24
25
26
27
28
29
30
31
32
33
34
35
36
37
38
39
40
41
42
43
44
45
46
47
48
49
50
51
52
53
54
55
56
57
58
59
60
61
62
63
64
65
66
67
68
69
70
71
72
73
74
75
76
77
78
79
80
81
82
83
84
85
86
87
88
89
90
91
92
93
94
95
96
97
98
99
100
101
102
103
104
105
106
107
108
109
110
111
112
113
114
115
116
117
118
119
120
121
122
123
124
125
126
127
128
129
130
131
132
133
134
135
136
137
138
139
140
141
142
143
144
145
146
147
148
149
150
151
152
153
154
155
156
157
158
159
160
161
162
163
164
165
166
167
168
169
170
171
172
173
174
175
176
177
178
179
180
181
182
183
184
185
186
187
188
189
190
191
192
193
194
195
196
197
198
199
200
201
202
203
204
205
206
207
208
209
210
211
212
213
214
215
216
217
218
219
220
221
222
223
224
225
226
227
228
229
230
231
232
233
234
235
236
237
238
239
240
241
242
243
244
245
246
247
248
249
250
251
252
253
254
255
256
257
258
259
260
261
262
263
264
265
266
267
268
269
270
271
272
273
274
275
276
277
278
279
280
281
282
283
284
285
286
287
288
289
290
291
292
293
294
295
296
297
298
299
300
301
302
303
304
305
306
307
308
309
310
311
312
313
314
315
316
317
318
319
320
321
322
323
324
325
326
327
328
329
330
331
332
333
334
335
336
337
338
339
340
341
342
343
344
345
346
347
348
349
350
351
352
353
354
355
356
357
358
359
360
361
362
363
364
365
366
367
368
369
370
371
372
373
374
375
376
377
378
379
380
381
382
383
384
385
386
387
388
389
390
391
392
393
394
395
396
397
398
399
400
401
402
403
404
405
406
407
408
409
410
411
412
413
414
415
416
417
418
419
420
421
422
423
424
425
426
427
428
429
430
431
432
433
434
435
436
437
438
439
440
441
442
443
444
445
446
447
448
449
450
451
452
453
454
455
456
457
458
459
460
461
462
463
464
Reiniciar pedido
Guardar PDF para DISTRIBUIDOR
Igualar formatos
Insertar fila
Borrar fila
Guardar PDF para CLIENTE FINAL
GUARDAR EXCEL OFERTA
FILA LIBRE

## Tarifa Alternativa (hidden)
[5 empty] | Tarifa_A | Neto_A |  |  |  | Tarifa_A | Neto
0 | REFERENCIA | PVP_05/2023 | Familia | Desc. A | Tarifa | Neto | PVP NUEVA | Familia | Desc. A | Tarifa | o promo
0 | sin uso |  | 1
1 | NM8N-TM-125R-3P-100 | 39.62 | F3 | 83.75% | 6.4363
2 | NM8N-TM-250S-4P-160 | 39.62 | F3 | 83.75% | 6.4363
3 | NM8N-TM-250H-4P-160 | 39.62 | F3 | 83.75% | 6.4363
4 |  | 39.62 |  |  | 6.4363
5 |  | 30.46 |  |  | 4.9482
6 |  | 30.46 |  |  | 4.9482
7 |  | 30.46 |  |  | 4.9482
8 |  | 30.46 |  |  | 4.9482
9 |  | 30.46 |  |  | 4.9482
10 |  | 30.46 |  |  | 4.9482
11 |  | 37.59 |  |  | 6.1065
12 |  | 69.27 |  |  | 11.2529
13 |  | 77.68 |  |  | 12.6191
15 |  | 74.34 |  |  | 12.0765
16 |  | 74.34 |  |  | 12.0765
17 |  | 74.34 |  |  | 12.0765
18 |  | 74.34 |  |  | 12.0765
19 |  | 58.18 |  |  | 9.4513
20 |  | 58.18 |  |  | 9.4513
21 |  | 58.18 |  |  | 9.4513
22 |  | 58.18 |  |  | 9.4513
23 |  | 58.18 |  |  | 9.4513
24 |  | 58.18 |  |  | 9.4513
25 |  | 83.5 |  |  | 13.5646
26 |  | 111.99 |  |  | 18.1928
27 |  | 132.75 |  |  | 21.5652

## MATRIX (hidden)
OLD |  |  |  |  | NEW
Columna1 | Base | Tarifa_C | Tarifa_B | Tarifa_A | Columna1 | Base | Tarifa_C | Tarifa_B | Tarifa_A
F1 | 90% | 91% | 91.45% | 91.88% | F1 | 70% | 73% | 74.35% | 75.63%
F2 | 85% | 86.5% | 87.17% | 87.82% | F2 | 65% | 68.5% | 70.08% | 71.57%
F3 | 80% | 82% | 82.9% | 83.75% | F3 | 60% | 64% | 65.8% | 67.51%
F4 | 75% | 77.5% | 78.62% | 79.69% | F4 | 55% | 59.5% | 61.53% | 63.45%
F5 | 70% | 73% | 74.35% | 75.63% | F5 | 50% | 55% | 57.25% | 59.39%
F6 | 65% | 68.5% | 70.08% | 71.57% | F6 | 45% | 50.5% | 52.97% | 55.33%
F7 | 60% | 64% | 65.8% | 67.51% | F7 | 40% | 46% | 48.7% | 51.27%
F8 | 55% | 59.5% | 61.53% | 63.45% | F8 | 40% | 46% | 48.7% | 51.27%
F9 | 50% | 55% | 57.25% | 59.39% | F9 | 35% | 41.5% | 44.42% | 47.2%
F10 | 45% | 50.5% | 52.97% | 55.33% | F10 | 35% | 41.5% | 44.42% | 47.2%
F11 | 40% | 46% | 48.7% | 51.27% | F11 | 30% | 41.5% | 44.42% | 47.2%
F12 | 35% | 41.5% | 44.42% | 47.2% | F12 | 30% | 37% | 40.15% | 43.14%
F13 | 30% | 37% | 40.15% | 43.14% | F13 | 30% | 37% | 40.15% | 43.14%

## Tabela precos Portugal
*Preços válidos a partir de 2 de dezembro de 2024, dia inclusive.
REFERENCIA | DESCRIÇÃO | SEÇAO | CAPÍTULO | SÉRIE | PV 12_2024* | FAM | EAN13 | CÓDIGO | CAJA (UD) | EMB (UD) | NOVIDADE
AL-1 | Contacto de alarme DZ158 | APARELHAGEM MODULAR | ACESSÓRIOS MODULARES | Acesórios Int. Modulares | 26.439 | F5C | 8435494702680 |  | 1 | 1
AL3111 | Contacto de sinalização 1NA/NC para Ex9B125 | APARELHAGEM MODULAR | ACESSÓRIOS MODULARES | Acesórios Int. Modulares | 28.6104 | F5C | 8592765005427 | 100541 | 1 | 1
ALBA/100PN | Armário superfície porta opaca 1050x950x250mm | INVÓLUCROS | ARMÁRIOS COMPONÍVIES | Série ALBA | 1149.4746 | F10E | 8435494702697 |  | 1 | 1
ALBA/100PT | Armário superfície porta transp. 1050x950x250mm | INVÓLUCROS | ARMÁRIOS COMPONÍVIES | Série ALBA | 1240.5631 | F10E | 8435494702703 |  | 1 | 1
ALBA/101PN | Armário superfície porta opaca 1050x950x250mm com acesso lat. | INVÓLUCROS | ARMÁRIOS COMPONÍVIES | Série ALBA | 1149.4746 | F10E | 8435494702710 |  | 1 | 1
ALBA/101PT | Armário superfície porta transp. 1050x950x250mmcom acesso lat. | INVÓLUCROS | ARMÁRIOS COMPONÍVIES | Série ALBA | 1240.5631 | F10E | 8435494702727 |  | 1 | 1
ALBA/106PN | Armário superfície porta opaca 1050x650x250mm | INVÓLUCROS | ARMÁRIOS COMPONÍVIES | Série ALBA | 698.2377 | F10E | 8435494702734 |  | 1 | 1
ALBA/106PT | Armário superfície porta transp. 1050x650x250mm | INVÓLUCROS | ARMÁRIOS COMPONÍVIES | Série ALBA | 783.1408 | F10E | 8435494702741 |  | 1 | 1
ALBA/130PN | Armário superfície porta opaca 1350x950x250mm | INVÓLUCROS | ARMÁRIOS COMPONÍVIES | Série ALBA | 1543.6977 | F10E | 8435494702758 |  | 1 | 1
ALBA/130PT | Armário superfície porta transp. 1350x950x250mm | INVÓLUCROS | ARMÁRIOS COMPONÍVIES | Série ALBA | 1648.4685 | F10E | 8435494702765 |  | 1 | 1
ALBA/131PN | Armário superfície porta opaca 1350x950x250mm com acesso lat. | INVÓLUCROS | ARMÁRIOS COMPONÍVIES | Série ALBA | 1543.6977 | F10E | 8435494702772 |  | 1 | 1
ALBA/131PT | Armário superfície porta transp. 1350x950x250mm com acesso lat. | INVÓLUCROS | ARMÁRIOS COMPONÍVIES | Série ALBA | 1648.4685 | F10E | 8435494702789 |  | 1 | 1
ALBA/136PN | Armário superfície porta opaca 1350x650x250mm | INVÓLUCROS | ARMÁRIOS COMPONÍVIES | Série ALBA | 904.7669 | F10E | 8435494702796 |  | 1 | 1
ALBA/136PT | Armário superfície porta transp. 1350x650x250mm | INVÓLUCROS | ARMÁRIOS COMPONÍVIES | Série ALBA | 1062.6846 | F10E | 8435494702802 |  | 1 | 1
ALBA/160PN | Armário superfície porta opaca 1650x950x250mm | INVÓLUCROS | ARMÁRIOS COMPONÍVIES | Série ALBA | 2107.0415 | F10E | 8435494702819 |  | 1 | 1
ALBA/160PT | Armário superfície porta transp. 1650x950x250mm | INVÓLUCROS | ARMÁRIOS COMPONÍVIES | Série ALBA | 2291.2154 | F10E | 8435494702826 |  | 1 | 1
ALBA/161PN | Armário superfície porta opaca 1650x950x250mm com acesso lat. | INVÓLUCROS | ARMÁRIOS COMPONÍVIES | Série ALBA | 2107.0415 | F10E | 8435494702833 |  | 1 | 1
ALBA/161PT | Armário superfície porta transp. 1650x950x250mm com acesso lat. | INVÓLUCROS | ARMÁRIOS COMPONÍVIES | Série ALBA | 2291.2154 | F10E | 8435494702840 |  | 1 | 1
ALBA/166PN | Armário superfície porta opaca 1650x650x250mm | INVÓLUCROS | ARMÁRIOS COMPONÍVIES | Série ALBA | 1375.0592 | F10E | 8435494702857 |  | 1 | 1
ALBA/166PT | Armário superfície porta transp. 1650x650x250mm | INVÓLUCROS | ARMÁRIOS COMPONÍVIES | Série ALBA | 1615.1385 | F10E | 8435494702864 |  | 1 | 1
ALBA/190PN | Armário superfície porta opaca 1950x950x250mm | INVÓLUCROS | ARMÁRIOS COMPONÍVIES | Série ALBA | 2368.2746 | F10E | 8435494702871 |  | 1 | 1
ALBA/190PT | Armário superfície porta transp. 1950x950x250mm | INVÓLUCROS | ARMÁRIOS COMPONÍVIES | Série ALBA | 2575.3623 | F10E | 8435494702888 |  | 1 | 1
ALBA/191PN | Armário superfície porta opaca 1950x950x250mm com acesso lat. | INVÓLUCROS | ARMÁRIOS COMPONÍVIES | Série ALBA | 2368.2746 | F10E | 8435494702895 |  | 1 | 1
ALBA/191PT | Armário superfície porta transp. 1950x950x250mm com acesso lat. | INVÓLUCROS | ARMÁRIOS COMPONÍVIES | Série ALBA | 2575.3623 | F10E | 8435494702901 |  | 1 | 1
ALBA/196PN | Armário superfície porta opaca 1950x650x250mm | INVÓLUCROS | ARMÁRIOS COMPONÍVIES | Série ALBA | 1545.5 | F10E | 8435494702918 |  | 1 | 1
ALBA/196PT | Armário superfície porta transp. 1950x650x250mm | INVÓLUCROS | ARMÁRIOS COMPONÍVIES | Série ALBA | 1815.4823 | F10E | 8435494702925 |  | 1 | 1
ALBA/PS10/200 | Platina de montagem interior 950x200mm | INVÓLUCROS | ARMÁRIOS COMPONÍVIES | Série ALBA | 109.2892 | F10E | 8435494702932 |  | 1 | 1
ALBA/PS10/300 | Platina de montagem interior 950x300mm | INVÓLUCROS | ARMÁRIOS COMPONÍVIES | Série ALBA | 69.7823 | F10E | 8435494702949 |  | 1 | 1
ALBA/PS10/450 | Platina de montagem interior 950x450mm | INVÓLUCROS | ARMÁRIOS COMPONÍVIES | Série ALBA | 88.8885 | F10E | 8435494702956 |  | 1 | 1
ALBA/PS10/550 | Platina de montagem interior 950x550mm | INVÓLUCROS | ARMÁRIOS COMPONÍVIES | Série ALBA | 104.8469 | F10E | 8435494702963 |  | 1 | 1
ALBA/PS3/200 | Platina de montagem interior 350x200mm | INVÓLUCROS | ARMÁRIOS COMPONÍVIES | Série ALBA | 54.0523 | F10E | 8435494702970 |  | 1 | 1
ALBA/PS3/300 | Platina de montagem interior 350x300mm | INVÓLUCROS | ARMÁRIOS COMPONÍVIES | Série ALBA | 57.9192 | F10E | 8435494702987 |  | 1 | 1
ALBA/PS6/200 | Platina de montagem interior 650x200mm | INVÓLUCROS | ARMÁRIOS COMPONÍVIES | Série ALBA | 61.4731 | F10E | 8435494702994 |  | 1 | 1
ALBA/PS6/300 | Platina de montagem interior 650x300mm | INVÓLUCROS | ARMÁRIOS COMPONÍVIES | Série ALBA | 67.0069 | F10E | 8435494703007 |  | 1 | 1
ALBA/PS6/450 | Platina de montagem interior 650x450mm | INVÓLUCROS | ARMÁRIOS COMPONÍVIES | Série ALBA | 74.4192 | F10E | 8435494703021 |  | 1 | 1
ALBA/PS6/550 | Platina de montagem interior 650x550mm | INVÓLUCROS | ARMÁRIOS COMPONÍVIES | Série ALBA | 80.63 | F10E | 8435494703038 |  | 1 | 1
ALBA/SA10 | Calha Din fixa l:1000mm | INVÓLUCROS | ARMÁRIOS COMPONÍVIES | Série ALBA | 29.5308 | F10E | 8435494703045 |  | 1 | 1
ALBA/SA10R | Calha Din regulável l:1000mm | INVÓLUCROS | ARMÁRIOS COMPONÍVIES | Série ALBA | 34.8446 | F10E | 8435494703052 |  | 1 | 1
ALBA/SA3 | Calha Din fixa l:350mm | INVÓLUCROS | ARMÁRIOS COMPONÍVIES | Série ALBA | 25.6469 | F10E | 8435494703069 |  | 1 | 1
ALBA/SA3R | Calha Din regulável l:350mm | INVÓLUCROS | ARMÁRIOS COMPONÍVIES | Série ALBA | 30.9438 | F10E | 8435494703076 |  | 1 | 1
ALBA/SA6 | Calha Din fixa l:650mm | INVÓLUCROS | ARMÁRIOS COMPONÍVIES | Série ALBA | 28.1092 | F10E | 8435494703083 |  | 1 | 1
ALBA/SA6R | Calha Din regulável l:650mm | INVÓLUCROS | ARMÁRIOS COMPONÍVIES | Série ALBA | 33.4315 | F10E | 8435494703090 |  | 1 | 1
ALBA/SEC10 | Calha "U" fixa l:1000mm | INVÓLUCROS | ARMÁRIOS COMPONÍVIES | Série ALBA | 23.6923 | F10E | 8435494703106 |  | 1 | 1
ALBA/SEC10R | Calha "U" regulável l:1000mm | INVÓLUCROS | ARMÁRIOS COMPONÍVIES | Série ALBA | 35.1831 | F10E | 8435494703113 |  | 1 | 1
ALBA/SEC3 | Calha "U" fixa l:350mm | INVÓLUCROS | ARMÁRIOS COMPONÍVIES | Série ALBA | 12.54 | F10E | 8435494703120 |  | 1 | 1
ALBA/SEC3R | Calha "U" regulável l:350mm | INVÓLUCROS | ARMÁRIOS COMPONÍVIES | Série ALBA | 32.1369 | F10E | 8435494703137 |  | 1 | 1
ALBA/SEC6 | Calha "U" fixa l:650mm | INVÓLUCROS | ARMÁRIOS COMPONÍVIES | Série ALBA | 13.9869 | F10E | 8435494703144 |  | 1 | 1
ALBA/SEC6R | Calha "U" regulável l:650mm | INVÓLUCROS | ARMÁRIOS COMPONÍVIES | Série ALBA | 37.8908 | F10E | 8435494703151 |  | 1 | 1
ALBA/TP3-11 | Platina frontal lisa 350x550mm | INVÓLUCROS | ARMÁRIOS COMPONÍVIES | Série ALBA | 56.9292 | F10E | 8435494703168 |  | 1 | 1
ALBA/TP3-2 | Platina frontal lisa 350x100mm | INVÓLUCROS | ARMÁRIOS COMPONÍVIES | Série ALBA | 24.3862 | F10E | 8435494703175 |  | 1 | 1
ALBA/TP3-3 | Platina frontal lisa 350x150mm | INVÓLUCROS | ARMÁRIOS COMPONÍVIES | Série ALBA | 29.7085 | F10E | 8435494703182 |  | 1 | 1
ALBA/TP3-4 | Platina frontal lisa 350x200mm | INVÓLUCROS | ARMÁRIOS COMPONÍVIES | Série ALBA | 34.8446 | F10E | 8435494703199 |  | 1 | 1
ALBA/TP3-5 | Platina frontal lisa 350x250mm | INVÓLUCROS | ARMÁRIOS COMPONÍVIES | Série ALBA | 40.15 | F10E | 8435494703205 |  | 1 | 1
ALBA/TP3-6 | Platina frontal lisa 350x300mm | INVÓLUCROS | ARMÁRIOS COMPONÍVIES | Série ALBA | 45.2692 | F10E | 8435494703212 |  | 1 | 1
ALBA/TP3-8 | Platina frontal lisa 350x400mm | INVÓLUCROS | ARMÁRIOS COMPONÍVIES | Série ALBA | 50.7438 | F10E | 8435494703229 |  | 1 | 1
ALBA/TP6-11 | Platina frontal lisa 650x550mm | INVÓLUCROS | ARMÁRIOS COMPONÍVIES | Série ALBA | 58.7062 | F10E | 8435494703236 |  | 1 | 1
ALBA/TP6-2 | Platina frontal lisa 650x100mm | INVÓLUCROS | ARMÁRIOS COMPONÍVIES | Série ALBA | 25.6469 | F10E | 8435494703243 |  | 1 | 1
ALBA/TP6-3 | Platina frontal lisa 650x150mm | INVÓLUCROS | ARMÁRIOS COMPONÍVIES | Série ALBA | 40.4208 | F10E | 8435494703250 |  | 1 | 1
ALBA/TP6-4 | Platina frontal lisa 650x200mm | INVÓLUCROS | ARMÁRIOS COMPONÍVIES | Série ALBA | 36.96 | F10E | 8435494703267 |  | 1 | 1
ALBA/TP6-5 | Platina frontal lisa 650x250mm | INVÓLUCROS | ARMÁRIOS COMPONÍVIES | Série ALBA | 41.7154 | F10E | 8435494703274 |  | 1 | 1
ALBA/TP6-6 | Platina frontal lisa 650x300mm | INVÓLUCROS | ARMÁRIOS COMPONÍVIES | Série ALBA | 44.9562 | F10E | 8435494703281 |  | 1 | 1
ALBA/TP6-8 | Platina frontal lisa 650x400mm | INVÓLUCROS | ARMÁRIOS COMPONÍVIES | Série ALBA | 47.9262 | F10E | 8435494703298 |  | 1 | 1
ALBA/TP9-11 | Platina frontal lisa 950x550mm | INVÓLUCROS | ARMÁRIOS COMPONÍVIES | Série ALBA | 62.0738 | F10E | 8435494703304 |  | 1 | 1
ALBA/TP9-2 | Platina frontal lisa 950x100mm | INVÓLUCROS | ARMÁRIOS COMPONÍVIES | Série ALBA | 26.7131 | F10E | 8435494703311 |  | 1 | 1
ALBA/TP9-3 | Platina frontal lisa 950x150mm | INVÓLUCROS | ARMÁRIOS COMPONÍVIES | Série ALBA | 32.3654 | F10E | 8435494703328 |  | 1 | 1
ALBA/TP9-4 | Platina frontal lisa 950x200mm | INVÓLUCROS | ARMÁRIOS COMPONÍVIES | Série ALBA | 38.1954 | F10E | 8435494703335 |  | 1 | 1
ALBA/TP9-5 | Platina frontal lisa 950x250mm | INVÓLUCROS | ARMÁRIOS COMPONÍVIES | Série ALBA | 43.8477 | F10E | 8435494703342 |  | 1 | 1
ALBA/TP9-6 | Platina frontal lisa 950x300mm | INVÓLUCROS | ARMÁRIOS COMPONÍVIES | Série ALBA | 49.5 | F10E | 8435494703359 |  | 1 | 1
ALBA/TP9-8 | Platina frontal lisa 950x400mm | INVÓLUCROS | ARMÁRIOS COMPONÍVIES | Série ALBA | 55.3554 | F10E | 8435494703366 |  | 1 | 1
ALBA/TPSH6-5 | Platina frontal para int.caixa modular horizontal 250A 650x250mm | INVÓLUCROS | ARMÁRIOS COMPONÍVIES | Série ALBA | 70.7131 | F10E | 8435494703373 |  | 1 | 1
ALBA/TPSH6-6 | Platina frontal para int.caixa modular horizontal 400/630A 650x300mm | INVÓLUCROS | ARMÁRIOS COMPONÍVIES | Série ALBA | 98.34 | F10E | 8435494703380 |  | 1 | 1
ALBA/TPSH9-5 | Platina frontal para int.caixa modular horizontal 250A 950x250mm | INVÓLUCROS | ARMÁRIOS COMPONÍVIES | Série ALBA | 84.0231 | F10E | 8435494703397 |  | 1 | 1
ALBA/TPSH9-6 | Platina frontal para int.caixa modular horizontal 400/630A 950x300mm | INVÓLUCROS | ARMÁRIOS COMPONÍVIES | Série ALBA | 102.8838 | F10E | 8435494703403 |  | 1 | 1
ALBA/TPSV3-11 | Platina frontal para int.caixa modular vertical 630A 350x550mm | INVÓLUCROS | ARMÁRIOS COMPONÍVIES | Série ALBA | 112.0985 | F10E | 8435494703410 |  | 1 | 1
ALBA/TPSV3-6 | Platina frontal para int.caixa modular 125/250A 350x300mm vertical | INVÓLUCROS | ARMÁRIOS COMPONÍVIES | Série ALBA | 70.0531 | F10E | 8435494703434 |  | 1 | 1
ALBA/TPSV3-9 | Platina frontal para int.caixa modular vertical 400A 350x450mm | INVÓLUCROS | ARMÁRIOS COMPONÍVIES | Série ALBA | 74.4446 | F10E | 8435494703441 |  | 1 | 1
ALBA/TPSV6-11 | Platina frontal para int.caixa modular vertical 630A 650x550mm | INVÓLUCROS | ARMÁRIOS COMPONÍVIES | Série ALBA | 122.5231 | F10E | 8435494703458 |  | 1 | 1
ALBA/TPSV6-5 | Platina frontal para int.caixa modular vertical 125A 650x250mm | INVÓLUCROS | ARMÁRIOS COMPONÍVIES | Série ALBA | 70.7131 | F10E | 8435494703465 |  | 1 | 1
ALBA/TPSV6-6 | Platina frontal para int.caixa modular vertical 250A 650x300mm | INVÓLUCROS | ARMÁRIOS COMPONÍVIES | Série ALBA | 79.7415 | F10E | 8435494703472 |  | 1 | 1
ALBA/TPSV6-9 | Platina frontal para int.caixa modular vertical 400A 650x450mm | INVÓLUCROS | ARMÁRIOS COMPONÍVIES | Série ALBA | 94.4054 | F10E | 8435494703489 |  | 1 | 1
ALBA/TPSV9-11 | Platina frontal para int.caixa modular vertical 630A 950x550mm | INVÓLUCROS | ARMÁRIOS COMPONÍVIES | Série ALBA | 148.8638 | F10E | 8435494703496 |  | 1 | 1
ALBA/TPSV9-5 | Platina frontal para int.caixa modular vertical 125A 950x250mm | INVÓLUCROS | ARMÁRIOS COMPONÍVIES | Série ALBA | 84.0231 | F10E | 8435494703502 |  | 1 | 1
ALBA/TPSV9-6 | Platina frontal para int.caixa modular vertical 250A 950x300mm+B279 | INVÓLUCROS | ARMÁRIOS COMPONÍVIES | Série ALBA | 102.8838 | F10E | 8435494703519 |  | 1 | 1
ALBA/TPSV9-9 | Platina frontal para int.caixa modular vertical 400A 950x450mm | INVÓLUCROS | ARMÁRIOS COMPONÍVIES | Série ALBA | 119.6885 | F10E | 8435494703526 |  | 1 | 1
ALBA/TR10-3 | Platina modular Din 950x150mm 40 módulos | INVÓLUCROS | ARMÁRIOS COMPONÍVIES | Série ALBA | 30.9438 | F10E | 8435494703533 |  | 1 | 1
ALBA/TR10-4 | Platina modular Din 950x200mm 40 módulos | INVÓLUCROS | ARMÁRIOS COMPONÍVIES | Série ALBA | 35.5385 | F10E | 8435494703540 |  | 1 | 1
ALBA/TR3-3 | Platina modular Din 350x150mm 10 módulos | INVÓLUCROS | ARMÁRIOS COMPONÍVIES | Série ALBA | 29.7085 | F10E | 8435494703557 |  | 1 | 1
ALBA/TR3-4 | Platina modular Din 350x200mm 10 módulos | INVÓLUCROS | ARMÁRIOS COMPONÍVIES | Série ALBA | 34.1338 | F10E | 8435494703564 |  | 1 | 1
ALBA/TR6-3 | Platina modular Din 650x150mm 24 módulos | INVÓLUCROS | ARMÁRIOS COMPONÍVIES | Série ALBA | 30.1569 | F10E | 8435494703571 |  | 1 | 1
ALBA/TR6-4 | Platina modular Din 650x200mm 24 módulos | INVÓLUCROS | ARMÁRIOS COMPONÍVIES | Série ALBA | 33.33 | F10E | 8435494703588 |  | 1 | 1
ALBA/ZOC10 | Rodapé com tampa frontal 950x150mm | INVÓLUCROS | ARMÁRIOS COMPONÍVIES | Série ALBA | 175.3654 | F10E | 8435494703595 |  | 1 | 1
ALBA/ZOC6 | Rodapé com tampa frontal 650x150mm | INVÓLUCROS | ARMÁRIOS COMPONÍVIES | Série ALBA | 131.8392 | F10E | 8435494703601 |  | 1 | 1
ATR-100 | Reloj-prog analógico 16A/230V, 100h reserva, prog. diária, 15 min./segmento, 1NA, 1mod | CONTROLE E GESTÃO DE ENERGIA | RELÓGIOS PROGRAMÁVEIS | Série ATR | 34.34 | F9E | 8690262508462 | CT500846 | 10 | 1
AUX-1 | Contacto de sinalização de posição DZ158 | APARELHAGEM MODULAR | ACESSÓRIOS MODULARES | Acesórios Int. Modulares | 26.9556 | F5C | 6925808301323 | 158999 | 180 | 12
AX-11/11 | Bloco de contacto auxiliar para NCH8-M - 1NO+1NC | APARELHAGEM MODULAR | COMPLEMENTOS PARA A INSTALAÇÃO | Série NCH8-M | 17.1654 | F5M | 6941339521078 | 257524 | 120 | 12
AX-11/20 | Bloco de contacto auxiliar para NCH8-M - 2NO | APARELHAGEM MODULAR | COMPLEMENTOS PARA A INSTALAÇÃO | Série NCH8-M | 17.1654 | F5M | 6941339521085 | 257525 | 120 | 12
AX3111 | Contacto auxiliar 1NA/NC para Ex9B125 | APARELHAGEM MODULAR | ACESSÓRIOS MODULARES | Acesórios Int. Modulares | 28.0602 | F5C | 8592765005410 | 100540 | 96 | 1
AX3122 | Contacto auxiliar 2NA/NC para Ex9B125 | APARELHAGEM MODULAR | ACESSÓRIOS MODULARES | Acesórios Int. Modulares | 39.9294 | F5C | 8592765005434 | 100542 | 96 | 1
AX-5 | Contacto auxiliar 1NA/NC para NL1 acessoriável B613 | APARELHAGEM MODULAR | ACESSÓRIOS MODULARES | Acesórios Int. Modulares | 24.4692 | F5C | 6925808301354 | 200998 | 180 | 12
AX-6 | Contacto de señalización de posición NB1 2NO+2NC | APARELHAGEM MODULAR | ACESSÓRIOS MODULARES | Acesórios Int. Modulares | 74.04 | F5C | 6942117461029 | 431321 | 210 | 1
AX-61 | Contacto de señalización de posición NB1 1NO+1NC | APARELHAGEM MODULAR | ACESSÓRIOS MODULARES | Acesórios Int. Modulares | 29.8944 | F5C | 6941339534900 | 431322 | 210 | 1
AXL31 | Contacto auxiliar+sinalização 1NA/NC+1NA/NC para Ex9B125 | APARELHAGEM MODULAR | ACESSÓRIOS MODULARES | Acesórios Int. Modulares | 40.8324 | F5C | 8592765005441 | 100543 | 96 | 1
B CC45 | Tampas cobremódulos recorte 45mm | INVÓLUCROS | CAIXAS DE PLÁSTICO | Acesórios Cajas Plástico | 2.1538 | F9P | 8592765015754 | 101574 | 500 | 10
BAST220 | IGA + PROT SOBRETENS PERM 2P 20A | APARELHAGEM MODULAR | PROTEÇÃO CONTRA SOBRETENSÃO | Série BAST | 63.2533 | F7S | 8435494700037 |  | 48 | 1
BAST225 | IGA + PROT SOBRETENS PERM 2P 25A | APARELHAGEM MODULAR | PROTEÇÃO CONTRA SOBRETENSÃO | Série BAST | 63.2533 | F7S | 8435494700044 |  | 48 | 1
BAST232 | IGA + PROT SOBRETENS PERM 2P 32A | APARELHAGEM MODULAR | PROTEÇÃO CONTRA SOBRETENSÃO | Série BAST | 64.96 | F7S | 8435494700051 |  | 48 | 1
BAST240 | IGA + PROT SOBRETENS PERM 2P 40A | APARELHAGEM MODULAR | PROTEÇÃO CONTRA SOBRETENSÃO | Série BAST | 65.3933 | F7S | 8435494700068 |  | 48 | 1
BAST250 | IGA + PROT SOBRETENS PERM 2P 50A | APARELHAGEM MODULAR | PROTEÇÃO CONTRA SOBRETENSÃO | Série BAST | 66.68 | F7S | 8435494700075 |  | 48 | 1
BAST263 | IGA + PROT SOBRETENS PERM 2P 63A | APARELHAGEM MODULAR | PROTEÇÃO CONTRA SOBRETENSÃO | Série BAST | 68.1667 | F7S | 8435494700082 |  | 48 | 1
BAST416 | IGA + PROT SOBRETENS PERM 4P 16A | APARELHAGEM MODULAR | PROTEÇÃO CONTRA SOBRETENSÃO | Série BAST | 173.2267 | F7S | 8435494700099 |  | 36 | 1
BAST420 | IGA + PROT SOBRETENS PERM 4P 20A | APARELHAGEM MODULAR | PROTEÇÃO CONTRA SOBRETENSÃO | Série BAST | 173.2267 | F7S | 8435494700105 |  | 36 | 1
BAST425 | IGA + PROT SOBRETENS PERM 4P 25A | APARELHAGEM MODULAR | PROTEÇÃO CONTRA SOBRETENSÃO | Série BAST | 173.2267 | F7S | 8435494700112 |  | 36 | 1
BAST432 | IGA + PROT SOBRETENS PERM 4P 32A | APARELHAGEM MODULAR | PROTEÇÃO CONTRA SOBRETENSÃO | Série BAST | 170.7467 | F7S | 8435494700129 |  | 36 | 1
BAST440 | IGA + PROT SOBRETENS PERM 4P 40A | APARELHAGEM MODULAR | PROTEÇÃO CONTRA SOBRETENSÃO | Série BAST | 172.88 | F7S | 8435494700136 |  | 36 | 1
BAST450 | IGA + PROT SOBRETENS PERM 4P 50A | APARELHAGEM MODULAR | PROTEÇÃO CONTRA SOBRETENSÃO | Série BAST | 174.8067 | F7S | 8435494700143 |  | 36 | 1
BAST463 | IGA + PROT SOBRETENS PERM 4P 63A | APARELHAGEM MODULAR | PROTEÇÃO CONTRA SOBRETENSÃO | Série BAST | 177.0667 | F7S | 8435494700150 |  | 36 | 1
BB101-100 | Pentes de ligação de ponteira 100A 1P Long.: 1 metro | APARELHAGEM MODULAR | ACESSÓRIOS MODULARES | Série BB | 17.2494 | F5C | 6934917033902 |  | 1 | 1
BB101-63 | Pentes de ligação de ponteira 63A 1P Long.: 1 metro | APARELHAGEM MODULAR | ACESSÓRIOS MODULARES | Série BB | 14.1666 | F5C | 8435494700792 |  | 1 | 1
BB102-63 | Pentes de ligação de forquilha 63A 1P Long.: 1 metro | APARELHAGEM MODULAR | ACESSÓRIOS MODULARES | Série BB | 15.5274 | F5C | 8435494702406 |  | 1 | 1
BB201-100 | Pentes de ligação de ponteira 100A 2P Long.: 1 metro | APARELHAGEM MODULAR | ACESSÓRIOS MODULARES | Série BB | 29.778 | F5C | 6934917048036 |  | 50 | 1
BB201-63 | Pentes de ligação de ponteira 63A 2P Long.: 1 metro | APARELHAGEM MODULAR | ACESSÓRIOS MODULARES | Série BB | 25.1412 | F5C | 6934917039829 |  | 1 | 1
BB202-63 | Pentes de ligação de forquilha 63A 2P Long.: 1 metro | APARELHAGEM MODULAR | ACESSÓRIOS MODULARES | Série BB | 24.0072 | F5C | 8435494702413 |  | 50 | 1
BB203-63 | Pentes de ligação de ponteira 63A 2P para interr.combinado Long.: 1 metro | APARELHAGEM MODULAR | ACESSÓRIOS MODULARES | Série BB | 21.483 | F5C | 8435494702420 |  | 1 | 1
BB301-100 | Pentes de ligação de ponteira 100A 3P Long.: 1 metro | APARELHAGEM MODULAR | ACESSÓRIOS MODULARES | Série BB | 34.6836 | F5C | 8435494702437 |  | 1 | 1
BB301-63 | Pentes de ligação de ponteira 63A 3P Long.: 1 metro | APARELHAGEM MODULAR | ACESSÓRIOS MODULARES | Série BB | 28.4382 | F5C | 6934917065217 |  | 1 | 1
BB302-63 | Pentes de ligação de forquilha 63A 3P Long.: 1 metro | APARELHAGEM MODULAR | ACESSÓRIOS MODULARES | Série BB | 35.0742 | F5C | 8435494702444 |  | 1 | 1
BB303-63 | Pentes de ligação de ponteira 63A 3P para interr.combinado Long.: 1 metro | APARELHAGEM MODULAR | ACESSÓRIOS MODULARES | Série BB | 39.9882 | F5C | 8435494702451 |  | 1 | 1
BB401-100 | Pentes de ligação de ponteira 100A 4P Long.: 1 metro | APARELHAGEM MODULAR | ACESSÓRIOS MODULARES | Série BB | 59.2074 | F5C | 6934917065200 |  | 30 | 1
BB401-63 | Pentes de ligação de ponteira 63A 4P Long.: 1 metro | APARELHAGEM MODULAR | ACESSÓRIOS MODULARES | Série BB | 44.4486 | F5C | 6934917039904 |  | 1 | 1
BB402-63 | Pentes de ligação de forquilha 63A 4P Long.: 1 metro | APARELHAGEM MODULAR | ACESSÓRIOS MODULARES | Série BB | 49.8288 | F5C | 8435494700785 |  | 1 | 1
BB403-63 | Pentes de ligação de ponteira 63A 1P+N para int.1 módulo Long.: 1 metro | APARELHAGEM MODULAR | ACESSÓRIOS MODULARES | Série BB | 33.7134 | F5C | 6934917048043 |  | 1 | 1
BH-0.66-120II/2000/0.5 | Transformador corrente classe de precisão 0,5 d:120mm 2000/5A | CONTROLE E GESTÃO DE ENERGIA | INSTRUMENTOS DE MEDIDA | Série BH | 130.122 | F5T | 6901800605478 | 365786 | 10 | 1
BH-0.66-120II/2500/0.5 | Transformador corrente classe de precisão 0,5 d:120mm 2500/5A | CONTROLE E GESTÃO DE ENERGIA | INSTRUMENTOS DE MEDIDA | Série BH | 148.836 | F5T | 6901800605515 | 365790 | 12 | 1
BH-0.66-120II/3000/0.5 | Transformador corrente classe de precisão 0,5 d:120mm 3000/5A | CONTROLE E GESTÃO DE ENERGIA | INSTRUMENTOS DE MEDIDA | Série BH | 167.712 | F5T | 6901800605553 | 365794 | 12 | 1
BH-0.66-120II/4000/0.5 | Transformador corrente classe de precisão 0,5 d:120mm 4000/5A | CONTROLE E GESTÃO DE ENERGIA | INSTRUMENTOS DE MEDIDA | Série BH | 194.046 | F5T | 6901800605584 | 365797 | 12 | 1
BH-0.66-120II/5000/0.5 | Transformador corrente classe de precisão 0,5 d:120mm 5000/5A | CONTROLE E GESTÃO DE ENERGIA | INSTRUMENTOS DE MEDIDA | Série BH | 206.826 | F5T |  |  | 16 | 1
BH-0.66-30I/150/0.5 | Transformador de corrente classe de precisão 0,5 d:30mm 150/5A | CONTROLE E GESTÃO DE ENERGIA | INSTRUMENTOS DE MEDIDA | Série BH | 26.412 | F5T | 6941339511116 | 255272 | 60 | 1
BH-0.66-30I/200/0.5 | Transformador de corrente classe de precisão 0,5 d:30mm 200/5A | CONTROLE E GESTÃO DE ENERGIA | INSTRUMENTOS DE MEDIDA | Série BH | 26.412 | F5T | 6901800600657 | 364923 | 60 | 1
BH-0.66-30I/250/0.5 | Transformador de corrente classe de precisão 0,5 d:30mm 250/5A | CONTROLE E GESTÃO DE ENERGIA | INSTRUMENTOS DE MEDIDA | Série BH | 26.412 | F5T | 6901800600701 | 364928 | 60 | 1
BH-0.66-30I/30/0.5 | Transformador de corrente classe de precisão 0,5 d:30mm 30/5A | CONTROLE E GESTÃO DE ENERGIA | INSTRUMENTOS DE MEDIDA | Série BH | 26.412 | F5T | 6941339511062 | 255267 | 60 | 1
BH-0.66-30I/300/0.5 | Transformador de corrente classe de precisão 0,5 d:30mm 300/5A | CONTROLE E GESTÃO DE ENERGIA | INSTRUMENTOS DE MEDIDA | Série BH | 26.412 | F5T | 6901800076742 | 364515 | 60 | 1
BH-0.66-30I/50/0.5 | Transformador de corrente classe de precisão 0,5 d:30mm 50/5A | CONTROLE E GESTÃO DE ENERGIA | INSTRUMENTOS DE MEDIDA | Série BH | 26.412 | F5T | 6941339511086 | 255269 | 60 | 1
BH-0.66-30IB/100/0.5 | Transformador de corrente classe de precisão 0,5 d:30mm 100/5A | CONTROLE E GESTÃO DE ENERGIA | INSTRUMENTOS DE MEDIDA | Série BH | 27.246 | F5T | 6941339516951 | 256477 | 40 | 1
BH-0.66-30IB/75/0.5 | Transformador de corrente classe de precisão 0,5 d:30mm 75/5A | CONTROLE E GESTÃO DE ENERGIA | INSTRUMENTOS DE MEDIDA | Série BH | 26.412 | F5T | 6901800603764 | 824328 | 40 | 1
BH-0.66-40I/200/0.5 | Transformador de corrente classe de precisão 0,5 d:40mm 200/5A | CONTROLE E GESTÃO DE ENERGIA | INSTRUMENTOS DE MEDIDA | Série BH | 27.498 | F5T | 6941339511178 | 255278 | 40 | 1
BH-0.66-40I/250/0.5 | Transformador de corrente classe de precisão 0,5 d:40mm 250/5A | CONTROLE E GESTÃO DE ENERGIA | INSTRUMENTOS DE MEDIDA | Série BH | 27.498 | F5T | 6901800076872 | 364528 | 40 | 1
BH-0.66-40I/300/0.5 | Transformador de corrente classe de precisão 0,5 d:40mm 300/5A | CONTROLE E GESTÃO DE ENERGIA | INSTRUMENTOS DE MEDIDA | Série BH | 27.498 | F5T | 6941339511192 | 255280 | 40 | 1
BH-0.66-40I/400/0.5 | Transformador de corrente classe de precisão 0,5 d:40mm 400/5A | CONTROLE E GESTÃO DE ENERGIA | INSTRUMENTOS DE MEDIDA | Série BH | 27.498 | F5T | 6901800601746 | 255281 | 40 | 1
BH-0.66-40I/500/0.5 | Transformador de corrente classe de precisão 0,5 d:40mm 500/5A | CONTROLE E GESTÃO DE ENERGIA | INSTRUMENTOS DE MEDIDA | Série BH | 27.498 | F5T | 6901800601838 | 824108 | 40 | 1
BH-0.66-50I/400/0.5 | Transformador de corrente classe de precisão 0,5 d:50mm 400/5A | CONTROLE E GESTÃO DE ENERGIA | INSTRUMENTOS DE MEDIDA | Série BH | 33.096 | F5T | 6901800602163 | 824141 | 40 | 1
BH-0.66-50I/500/0.5 | Transformador de corrente classe de precisão 0,5 d:50mm 500/5A | CONTROLE E GESTÃO DE ENERGIA | INSTRUMENTOS DE MEDIDA | Série BH | 33.096 | F5T | 6941339511284 | 255289 | 40 | 1
BH-0.66-50I/600/0.5 | Transformador de corrente classe de precisão 0,5 d:50mm 600/5A | CONTROLE E GESTÃO DE ENERGIA | INSTRUMENTOS DE MEDIDA | Série BH | 35.094 | F5T | 6901800602255 | 255290 | 40 | 1
BH-0.66-50I/750/0.5 | Transformador de corrente classe de precisão 0,5 d:50mm 750/5A | CONTROLE E GESTÃO DE ENERGIA | INSTRUMENTOS DE MEDIDA | Série BH | 35.094 | F5T | 6901800602286 | 824153 | 40 | 1
BH-0.66-50I/800/0.5 | Transformador de corrente classe de precisão 0,5 d:50mm 800/5A | CONTROLE E GESTÃO DE ENERGIA | INSTRUMENTOS DE MEDIDA | Série BH | 35.094 | F5T | 6901800602323 | 824157 | 40 | 1
BH-0.66-80I/1000/0.5 | Transformador de corrente classe de precisão 0,5 d:80mm 1000/5A | CONTROLE E GESTÃO DE ENERGIA | INSTRUMENTOS DE MEDIDA | Série BH | 64.35 | F5T | 6901800602835 | 824208 | 30 | 1
BH-0.66-80I/1200/0.5 | Transformador de corrente classe de precisão 0,5 d:80mm 1200/5A | CONTROLE E GESTÃO DE ENERGIA | INSTRUMENTOS DE MEDIDA | Série BH | 66.192 | F5T | 6901800602866 | 824211 | 30 | 1
BH-0.66-80I/1500/0.5 | Transformador de corrente classe de precisão 0,5 d:80mm 1500/5A | CONTROLE E GESTÃO DE ENERGIA | INSTRUMENTOS DE MEDIDA | Série BH | 68.112 | F5T | 6901800602903 | 824215 | 30 | 1
BH-0.66-80I/2000/0.5 | Transformador de corrente classe de precisão 0,5 d:80mm 2000/5A | CONTROLE E GESTÃO DE ENERGIA | INSTRUMENTOS DE MEDIDA | Série BH | 88.752 | F5T | 6901800602958 | 824220 | 20 | 1
BH-0.66-80I/2500/0.5 | Transformador de corrente classe de precisão 0,5 d:80mm 2500/5A | CONTROLE E GESTÃO DE ENERGIA | INSTRUMENTOS DE MEDIDA | Série BH | 95.016 | F5T | 6901800602972 | 824222 | 20 | 1
BH-0.66-80II/1000/0.5 | Transformador de corrente classe de precisão 0,5 d:80mm 1000/5A | CONTROLE E GESTÃO DE ENERGIA | INSTRUMENTOS DE MEDIDA | Série BH | 74.952 | F5T | 6901800604778 | 365716 | 30 | 1
BH-0.66-80II/1000/05 | Transformador corriente clase precisión 0,5 d:80mm 1000/5A | APP Control y gestion de la energia | INSTRUMENTOS DE MEDIDA | Série BH | 74.952 | F5T | 6901800604778 | 255395 | 30 | 1
BH-0.66-80II/1200/0.5 | Transformador de corrente classe de precisão 0,5 d:80mm 1200/5A | CONTROLE E GESTÃO DE ENERGIA | INSTRUMENTOS DE MEDIDA | Série BH | 74.952 | F5T | 6901800604815 | 365720 | 30 | 1
BH-0.66-80II/1200/05 | Transformador corriente clase precisión 0,5 d:80mm 1200/5A | APP Control y gestion de la energia | INSTRUMENTOS DE MEDIDA | Série BH | 74.952 | F5T | 6901800604815 | 255396 | 30 | 1
BH-0.66-80II/1500/0.5 | Transformador de corrente classe de precisão 0,5 d:80mm 1500/5A | CONTROLE E GESTÃO DE ENERGIA | INSTRUMENTOS DE MEDIDA | Série BH | 78.468 | F5T | 6901800604853 | 365724 | 30 | 1
BH-0.66-80II/1500/05 | Transformador corriente clase precisión 0,5 d:80mm 1500/5A | APP Control y gestion de la energia | INSTRUMENTOS DE MEDIDA | Série BH | 78.468 | F5T | 6901800604853 | 255397 | 30 | 1
BH-0.66-80II/2000/0.5 | Transformador de corrente classe de precisão 0,5 d:80mm 2000/5A | CONTROLE E GESTÃO DE ENERGIA | INSTRUMENTOS DE MEDIDA | Série BH | 92.136 | F5T | 6901800604891 | 365728 | 24 | 1
BH-0.66-80II/2500/0.5 | Transformador de corrente classe de precisão 0,5 d:80mm 2500/5A | CONTROLE E GESTÃO DE ENERGIA | INSTRUMENTOS DE MEDIDA | Série BH | 103.494 | F5T |  |  | 24 | 1
BH-0.66-80II/2500/05 | Transformador corriente clase precisión 0,5 d:80mm 2500/5A | APP Control y gestion de la energia | INSTRUMENTOS DE MEDIDA | Série BH | 103.494 | F5T |  |  | 24 | 1
BH-066-120II/2000/05 | Transformador corriente clase precisión 0,5 d:120mm 2000/5A | APP Control y gestion de la energia | INSTRUMENTOS DE MEDIDA | Série BH | 130.122 | F5T | 6901800605478 | 255408 | 10 | 1
BH-066-120II/2500/05 | Transformador corriente clase precisión 0,5 d:120mm 2500/5A | APP Control y gestion de la energia | INSTRUMENTOS DE MEDIDA | Série BH | 148.836 | F5T | 6901800605515 | 255409 | 12 | 1
BH-066-120II/3000/05 | Transformador corriente clase precisión 0,5 d:120mm 3000/5A | APP Control y gestion de la energia | INSTRUMENTOS DE MEDIDA | Série BH | 167.712 | F5T | 6901800605553 | 255410 | 12 | 1
BH-066-120II/4000/05 | Transformador corriente clase precisión 0,5 d:120mm 4000/5A | APP Control y gestion de la energia | INSTRUMENTOS DE MEDIDA | Série BH | 194.046 | F5T | 6901800605584 | 255411 | 12 | 1
BH-066-120II/5000/05 | Transformador corriente clase precisión 0,5 d:120mm 5000/5A | APP Control y gestion de la energia | INSTRUMENTOS DE MEDIDA | Série BH | 206.826 | F5T |  |  | 16 | 1
BMH-115 | Blocoio mecânico horizontal para NC2-115,150 | SOLUÇÕES PARA A INDUSTRIA | CONTACTORES INDUSTRIAIS | Acesórios Contactores | 29.3487 | F4I | 6925808346836 | 237995 | 32 | 2
BMH-185 | Blocoio mecânico horizontal para NC2-185 | SOLUÇÕES PARA A INDUSTRIA | CONTACTORES INDUSTRIAIS | Acesórios Contactores | 33.4622 | F4I | 6925808346850 | 237997 | 32 | 2
BMH-265 | Blocoio mecânico horizontal para NC2-225...500 | SOLUÇÕES PARA A INDUSTRIA | CONTACTORES INDUSTRIAIS | Acesórios Contactores | 47.3448 | F4I | 6925808346874 | 237999 | 16 | 2
BMH-40 | Blocoio mecânico horizontal para NC1-40...63 | SOLUÇÕES PARA A INDUSTRIA | CONTACTORES INDUSTRIAIS | Acesórios Contactores | 7.5588 | F4I | 6941498938236 | 234997 | 200 | 50
BMH-630 | Blocoio mecânico horizontal para NC2-630 | SOLUÇÕES PARA A INDUSTRIA | CONTACTORES INDUSTRIAIS | Acesórios Contactores | 62.2883 | F4I | 6925808346812 | 237993 | 16 | 2
BMH-80 | Blocoio mecânico horizontal para NC1-80,95 | SOLUÇÕES PARA A INDUSTRIA | CONTACTORES INDUSTRIAIS | Acesórios Contactores | 7.5588 | F4I | 6941498937727 | 234999 | 200 | 50
BMH-9 | Blocoio mecânico horizontal para NC1-12...32 | SOLUÇÕES PARA A INDUSTRIA | CONTACTORES INDUSTRIAIS | Acesórios Contactores | 7.5588 | F4I |  | 256717 | 200 | 50
BNC1/18-110VCA | Bobina para NC1-18 110Vca | SOLUÇÕES PARA A INDUSTRIA | CONTACTORES INDUSTRIAIS | Acesórios Contactores | 10.2093 | F4I |  | 234495 | 160 | 10
BNC1/18-230VCA | Bobina para NC1-18 230Vca | SOLUÇÕES PARA A INDUSTRIA | CONTACTORES INDUSTRIAIS | Acesórios Contactores | 10.2093 | F4I |  | 234519 | 160 | 10
BNC1/18-24VCA | Bobina para NC1-18 24Vca | SOLUÇÕES PARA A INDUSTRIA | CONTACTORES INDUSTRIAIS | Acesórios Contactores | 10.2093 | F4I | 6940092417406 | 234489 | 160 | 10
BNC1/18-400VCA | Bobina para NC1-18 400Vca | SOLUÇÕES PARA A INDUSTRIA | CONTACTORES INDUSTRIAIS | Acesórios Contactores | 10.2093 | F4I |  | 234510 | 160 | 10
BNC1/18-48VCA | Bobina para NC1-18 48Vca | SOLUÇÕES PARA A INDUSTRIA | CONTACTORES INDUSTRIAIS | Acesórios Contactores | 10.2093 | F4I |  | 234493 | 160 | 10
BNC1/32-110VCA | Bobina para NC1-32 110Vca | SOLUÇÕES PARA A INDUSTRIA | CONTACTORES INDUSTRIAIS | Acesórios Contactores | 12.3088 | F4I |  | 234403 | 128 | 8
BNC1/32-230VCA | Bobina para NC1-32 230Vca | SOLUÇÕES PARA A INDUSTRIA | CONTACTORES INDUSTRIAIS | Acesórios Contactores | 12.3088 | F4I |  | 234432 | 128 | 8
BNC1/32-24VCA | Bobina para NC1-32 24Vca | SOLUÇÕES PARA A INDUSTRIA | CONTACTORES INDUSTRIAIS | Acesórios Contactores | 12.3088 | F4I |  | 234395 | 128 | 8
BNC1/32-400VCA | Bobina para NC1-32 400Vca | SOLUÇÕES PARA A INDUSTRIA | CONTACTORES INDUSTRIAIS | Acesórios Contactores | 12.3088 | F4I |  | 234420 | 128 | 8
BNC1/32-48VCA | Bobina para NC1-32 48Vca | SOLUÇÕES PARA A INDUSTRIA | CONTACTORES INDUSTRIAIS | Acesórios Contactores | 12.3088 | F4I |  | 234401 | 128 | 8
BNC1/95-110VCA | Bobina para NC1-95 110Vca | SOLUÇÕES PARA A INDUSTRIA | CONTACTORES INDUSTRIAIS | Acesórios Contactores | 23.7088 | F4I |  | 234626 | 64 | 4
BNC1/95-230VCA | Bobina para NC1-95 230Vca | SOLUÇÕES PARA A INDUSTRIA | CONTACTORES INDUSTRIAIS | Acesórios Contactores | 23.7088 | F4I |  | 234389 | 64 | 4
BNC1/95-24VCA | Bobina para NC1-95 24Vca | SOLUÇÕES PARA A INDUSTRIA | CONTACTORES INDUSTRIAIS | Acesórios Contactores | 23.7088 | F4I |  | 234338 | 64 | 4
BNC1/95-400VCA | Bobina para NC1-95 400Vca | SOLUÇÕES PARA A INDUSTRIA | CONTACTORES INDUSTRIAIS | Acesórios Contactores | 23.7088 | F4I |  | 234387 | 64 | 4
BNC1/95-48VCA | Bobina para NC1-95 48Vca | SOLUÇÕES PARA A INDUSTRIA | CONTACTORES INDUSTRIAIS | Acesórios Contactores | 23.7088 | F4I |  | 234362 | 64 | 4
BNC2/150-110VCA-JZ | Bobina para NC2-115 e 150 110Vca (Modelo novo) | SOLUÇÕES PARA A INDUSTRIA | CONTACTORES INDUSTRIAIS | Acesórios Contactores | 40.4288 | F4I |  | 671925 | 18 | 1
BNC2/150-230VCA-JZ | Bobina para NC2-115 e 150 230Vca (Modelo novo) | SOLUÇÕES PARA A INDUSTRIA | CONTACTORES INDUSTRIAIS | Acesórios Contactores | 40.4288 | F4I |  | 671926 | 18 | 1
BNC2/150-400VCA-JZ | Bobina para NC2-115 e 150 400Vca (Modelo novo) | SOLUÇÕES PARA A INDUSTRIA | CONTACTORES INDUSTRIAIS | Acesórios Contactores | 40.4288 | F4I | 6901800818625 | 671805 | 18 | 1
BNC2/225-110VCA-JZ | Bobina para NC2-185 e 225 110Vca (Modelo novo) | SOLUÇÕES PARA A INDUSTRIA | CONTACTORES INDUSTRIAIS | Acesórios Contactores | 50.9865 | F4I |  | 671923 | 18 | 1
BNC2/225-230VCA-JZ | Bobina para NC2-185 e 225 230Vca (Modelo novo) | SOLUÇÕES PARA A INDUSTRIA | CONTACTORES INDUSTRIAIS | Acesórios Contactores | 50.9865 | F4I |  | 671924 | 18 | 1
BNC2/225-400VCA-JZ | Bobina para NC2-185 e 225 400Vca (Modelo novo) | SOLUÇÕES PARA A INDUSTRIA | CONTACTORES INDUSTRIAIS | Acesórios Contactores | 50.9865 | F4I | 6901800818632 | 671804 | 18 | 1
BNC2/265-110VCA-JZ | Bobina para NC2-265 110Vca (Modelo novo) | SOLUÇÕES PARA A INDUSTRIA | CONTACTORES INDUSTRIAIS | Acesórios Contactores | 70.7718 | F4I |  | 671991 | 16 | 1
BNC2/265-230VAC-JZ | Bobina para NC2-265 230Vca (Modelo novo) | SOLUÇÕES PARA A INDUSTRIA | CONTACTORES INDUSTRIAIS | Acesórios Contactores | 70.7718 | F4I | 6941339526714 | 671992 | 16 | 1
BNC2/265-400VCA-JZ | Bobina para NC2-265 400Vca (Modelo novo) | SOLUÇÕES PARA A INDUSTRIA | CONTACTORES INDUSTRIAIS | Acesórios Contactores | 70.7718 | F4I |  | 671993 | 16 | 1
BNC2/330-110VCA | Bobina para NC2-330 110Vca | SOLUÇÕES PARA A INDUSTRIA | CONTACTORES INDUSTRIAIS | Acesórios Contactores | 78.8183 | F4I |  | 671991 | 16 | 1
BNC2/330-230VCA | Bobina para NC2-330 230Vca | SOLUÇÕES PARA A INDUSTRIA | CONTACTORES INDUSTRIAIS | Acesórios Contactores | 78.8183 | F4I |  | 671954 | 16 | 1
BNC2/330-400VCA | Bobina para NC2-330 400Vca | SOLUÇÕES PARA A INDUSTRIA | CONTACTORES INDUSTRIAIS | Acesórios Contactores | 78.8183 | F4I |  | 671976 | 16 | 1
BNC2/400-110VCA | Bobina para NC2-400 110Vca | SOLUÇÕES PARA A INDUSTRIA | CONTACTORES INDUSTRIAIS | Acesórios Contactores | 93.67 | F4I |  | 671970 | 18 | 1
BNC2/400-230VCA | Bobina para NC2-400 230Vca | SOLUÇÕES PARA A INDUSTRIA | CONTACTORES INDUSTRIAIS | Acesórios Contactores | 93.67 | F4I |  | 671975 | 18 | 1
BNC2/400-400VCA | Bobina para NC2-400 400Vca | SOLUÇÕES PARA A INDUSTRIA | CONTACTORES INDUSTRIAIS | Acesórios Contactores | 93.67 | F4I |  | 671977 | 18 | 1
BNC2/500-110VCA | Bobina para NC2-500 110Vca | SOLUÇÕES PARA A INDUSTRIA | CONTACTORES INDUSTRIAIS | Acesórios Contactores | 109.9688 | F4I |  | 671994 | 16 | 1
BNC2/500-230VCA | Bobina para NC2-500 230Vca | SOLUÇÕES PARA A INDUSTRIA | CONTACTORES INDUSTRIAIS | Acesórios Contactores | 109.9688 | F4I |  | 671963 | 16 | 1
BNC2/500-400VCA | Bobina para NC2-500 400Vca | SOLUÇÕES PARA A INDUSTRIA | CONTACTORES INDUSTRIAIS | Acesórios Contactores | 109.9688 | F4I |  | 671967 | 16 | 1
BNC2/630-110VCA | Bobina para NC2-630 110Vca | SOLUÇÕES PARA A INDUSTRIA | CONTACTORES INDUSTRIAIS | Acesórios Contactores | 140.904 | F4I |  | 671955 | 12 | 1
BNC2/630-230VCA | Bobina para NC2-630 230Vca | SOLUÇÕES PARA A INDUSTRIA | CONTACTORES INDUSTRIAIS | Acesórios Contactores | 140.904 | F4I |  | 671962 | 12 | 1
BNC2/630-400VCA | Bobina para NC2-630 400Vca | SOLUÇÕES PARA A INDUSTRIA | CONTACTORES INDUSTRIAIS | Acesórios Contactores | 140.904 | F4I |  | 671960 | 12 | 1
BNC2/630-4P-110VCA | Bobina para NC2-630 4Polos 110Vca | SOLUÇÕES PARA A INDUSTRIA | CONTACTORES INDUSTRIAIS | Acesórios Contactores | 142.7913 | F4I |  | 671946 | 12 | 1
BNC2/630-4P-230VCA | Bobina para NC2-630 4Polos 230Vca | SOLUÇÕES PARA A INDUSTRIA | CONTACTORES INDUSTRIAIS | Acesórios Contactores | 142.7913 | F4I |  | 671943 | 12 | 1
BNC2/630-4P-380VCA | Bobina para NC2-630 4Polos 400Vca | SOLUÇÕES PARA A INDUSTRIA | CONTACTORES INDUSTRIAIS | Acesórios Contactores | 142.7913 | F4I |  | 671949 | 12 | 1
BRT36/00 | Base portafusiveis unipolar tipo NH Tamanho 00 | SOLUÇÕES PARA A INDUSTRIA | FUSÍVEIS E FINS DE CURSO | Série BRT | 5.478 | F5F | 6901800519393 | 521544 | 126 | 3
BRT36/1 | Base portafusiveis unipolar tipo NH Tamanho 1 | SOLUÇÕES PARA A INDUSTRIA | FUSÍVEIS E FINS DE CURSO | Série BRT | 15.84 | F5F | 6901800787693 | 521545 | 24 | 1
BRT36/2 | Base portafusiveis unipolar tipo NH Tamanho 2 | SOLUÇÕES PARA A INDUSTRIA | FUSÍVEIS E FINS DE CURSO | Série BRT | 19.296 | F5F | 6901800787709 | 521546 | 18 | 1
BRT36/3 | Base portafusiveis unipolar tipo NH Tamanho 3 | SOLUÇÕES PARA A INDUSTRIA | FUSÍVEIS E FINS DE CURSO | Série BRT | 30.156 | F5F | 6901800787716 | 521547 | 18 | 1
BRT36/4 | Base portafusiveis unipolar tipo NH Tamanho 4 | SOLUÇÕES PARA A INDUSTRIA | FUSÍVEIS E FINS DE CURSO | Série BRT | 136.068 | F5F | 6901800787723 | 521548 | 6 | 1
BRT-NR2-25 | Base para montagem independente de relés NR2-25 | SOLUÇÕES PARA A INDUSTRIA | RELÉS TÉRMICOS | Série NR2 | 12.0333 | F4I | 6901800798866 | 837998 | 120 | 2
BRT-NR2-36 | Base para montagem independente de relés NR2-36 | SOLUÇÕES PARA A INDUSTRIA | RELÉS TÉRMICOS | Série NR2 | 12.673 | F4I | 6901800313366 | 268986 | 80 | 2
BRT-NR2-93 | Base para montagem independente de relés NR2-93 | SOLUÇÕES PARA A INDUSTRIA | RELÉS TÉRMICOS | Série NR2 | 14.421 | F4I | 6901800321217 | 268996 | 36 | 2
BRT-NRE8-25 | Base para montagem independente de reléss NRE8-25 | SOLUÇÕES PARA A INDUSTRIA | RELÉS TÉRMICOS | Série NRE8 | 12.0523 | F4I | 6901800660200 | 278990 | 80 | 2
BRT-NRE8-40 | Base para montagem independente de relés NRE8-40 | SOLUÇÕES PARA A INDUSTRIA | RELÉS TÉRMICOS | Série NRE8 | 12.673 | F4I | 6901800660194 | 278991 | 64 | 2
BZMJ-0,23-10-3 | Condensador paralelo trifásico 230Vca 10Kvar | CONTROLE E GESTÃO DE ENERGIA | CORREÇÃO DO FACTOR DE POTÊNCIA | Série BZMJ | 227.3385 | F9B | 6901800091226 | 516314 | 6 | 1
BZMJ-0,23-12-3 | Condensador paralelo trifásico 230Vca 12Kvar | CONTROLE E GESTÃO DE ENERGIA | CORREÇÃO DO FACTOR DE POTÊNCIA | Série BZMJ | 281.1769 | F9B | 6901800091615 | 516385 | 6 | 1
BZMJ-0,23-15-3 | Condensador paralelo trifásico 230Vca 15Kvar | CONTROLE E GESTÃO DE ENERGIA | CORREÇÃO DO FACTOR DE POTÊNCIA | Série BZMJ | 313.4846 | F9B | 6901800091189 | 516310 | 6 | 1
BZMJ-0,23-20-3 | Condensador paralelo trifásico 230Vca 20Kvar | CONTROLE E GESTÃO DE ENERGIA | CORREÇÃO DO FACTOR DE POTÊNCIA | Série BZMJ | 412.7923 | F9B | 6901800091202 | 516312 | 4 | 1
BZMJ-0,23-5-3 | Condensador paralelo trifásico 230Vca 5Kvar | CONTROLE E GESTÃO DE ENERGIA | CORREÇÃO DO FACTOR DE POTÊNCIA | Série BZMJ | 137.5923 | F9B | 6901800091349 | 516324 | 8 | 1
BZMJ-0,23-6-3 | Condensador paralelo trifásico 230Vca 6Kvar | CONTROLE E GESTÃO DE ENERGIA | CORREÇÃO DO FACTOR DE POTÊNCIA | Série BZMJ | 163.9231 | F9B | 6901800091622 | 516386 | 8 | 1
BZMJ-0,23-7.5-3 | Condensador paralelo trifásico 230Vca 7,5Kvar | CONTROLE E GESTÃO DE ENERGIA | CORREÇÃO DO FACTOR DE POTÊNCIA | Série BZMJ | 181.8769 | F9B | 6901800091561 | 516380 | 8 | 1
BZMJ-0,45-10-3 | Condensador paralelo trifásico 450Vca 10Kvar | CONTROLE E GESTÃO DE ENERGIA | CORREÇÃO DO FACTOR DE POTÊNCIA | Série BZMJ | 174.8308 | F9B | 6901800092001 | 516370 | 8 | 1
BZMJ-0,45-12-3 | Condensador paralelo trifásico 450Vca 12Kvar | CONTROLE E GESTÃO DE ENERGIA | CORREÇÃO DO FACTOR DE POTÊNCIA | Série BZMJ | 192.9154 | F9B | 6901800092018 | 516371 | 8 | 1
BZMJ-0,45-14-3 | Condensador paralelo trifásico 450Vca 14Kvar | CONTROLE E GESTÃO DE ENERGIA | CORREÇÃO DO FACTOR DE POTÊNCIA | Série BZMJ | 209.8077 | F9B | 6901800092025 | 516372 | 8 | 1
BZMJ-0,45-15-3 | Condensador paralelo trifásico 450Vca 15Kvar | CONTROLE E GESTÃO DE ENERGIA | CORREÇÃO DO FACTOR DE POTÊNCIA | Série BZMJ | 219.4154 | F9B | 6901800092032 | 516373 | 8 | 1
BZMJ-0,45-16-3 | Condensador paralelo trifásico 450Vca 16Kvar | CONTROLE E GESTÃO DE ENERGIA | CORREÇÃO DO FACTOR DE POTÊNCIA | Série BZMJ | 229.0769 | F9B | 6901800092049 | 516374 | 8 | 1
BZMJ-0,45-18-3 | Condensador paralelo trifásico 450Vca 18Kvar | CONTROLE E GESTÃO DE ENERGIA | CORREÇÃO DO FACTOR DE POTÊNCIA | Série BZMJ | 236.3154 | F9B | 6901800092056 | 516375 | 8 | 1
BZMJ-0,45-20-3 | Condensador paralelo trifásico 450Vca 20Kvar | CONTROLE E GESTÃO DE ENERGIA | CORREÇÃO DO FACTOR DE POTÊNCIA | Série BZMJ | 245.9692 | F9B | 6901800091936 | 516363 | 8 | 1
BZMJ-0,45-25-3 | Condensador paralelo trifásico 450Vca 25Kvar | CONTROLE E GESTÃO DE ENERGIA | CORREÇÃO DO FACTOR DE POTÊNCIA | Série BZMJ | 268.8385 | F9B | 6901800092063 | 516376 | 6 | 1
BZMJ-0,45-30-3 | Condensador paralelo trifásico 450Vca 30Kvar | CONTROLE E GESTÃO DE ENERGIA | CORREÇÃO DO FACTOR DE POTÊNCIA | Série BZMJ | 341.1846 | F9B | 6901800092070 | 516377 | 6 | 1
BZMJ-0,45-3-3 | Condensador paralelo trifásico 450Vca 3Kvar | CONTROLE E GESTÃO DE ENERGIA | CORREÇÃO DO FACTOR DE POTÊNCIA | Série BZMJ | 129.0231 | F9B | 6901800091943 | 516364 | 8 | 1
BZMJ-0,45-40-3 | Condensador paralelo trifásico 450Vca 40Kvar | CONTROLE E GESTÃO DE ENERGIA | CORREÇÃO DO FACTOR DE POTÊNCIA | Série BZMJ | 425.5692 | F9B | 6901800091455 | 516335 | 4 | 1
BZMJ-0,45-50-3 | Condensador paralelo trifásico 450Vca 50Kvar | CONTROLE E GESTÃO DE ENERGIA | CORREÇÃO DO FACTOR DE POTÊNCIA | Série BZMJ | 461.7538 | F9B | 6901800091431 | 516333 | 4 | 1
BZMJ-0,45-5-3 | Condensador paralelo trifásico 450Vca 5Kvar | CONTROLE E GESTÃO DE ENERGIA | CORREÇÃO DO FACTOR DE POTÊNCIA | Série BZMJ | 135.0154 | F9B | 6901800091967 | 516366 | 8 | 1
BZMJ-0,45-60-3 | Condensador paralelo trifásico 450Vca 60Kvar | CONTROLE E GESTÃO DE ENERGIA | CORREÇÃO DO FACTOR DE POTÊNCIA | Série BZMJ | 542.5615 | F9B | 6901800091387 | 516328 | 4 | 1
BZMJ-0,45-6-3 | Condensador paralelo trifásico 450Vca 6Kvar | CONTROLE E GESTÃO DE ENERGIA | CORREÇÃO DO FACTOR DE POTÊNCIA | Série BZMJ | 141.1 | F9B | 6901800091974 | 516367 | 8 | 1
BZMJ-0,45-7.5-3 | Condensador paralelo trifásico 450Vca 7,5Kvar | CONTROLE E GESTÃO DE ENERGIA | CORREÇÃO DO FACTOR DE POTÊNCIA | Série BZMJ | 144.6923 | F9B | 6901800091981 | 516368 | 8 | 1
BZMJ-0,45-8-3 | Condensador paralelo trifásico 450Vca 8Kvar | CONTROLE E GESTÃO DE ENERGIA | CORREÇÃO DO FACTOR DE POTÊNCIA | Série BZMJ | 161.5308 | F9B | 6901800091998 | 516369 | 8 | 1
BZMJ-0,525-10-3 | Condensador paralelo trifásico 525Vca 10Kvar | CONTROLE E GESTÃO DE ENERGIA | CORREÇÃO DO FACTOR DE POTÊNCIA | Série BZMJ | 173.5 | F9B | 6901800091691 | 516393 | 8 | 1
BZMJ-0,525-15-3 | Condensador paralelo trifásico 525Vca 15Kvar | CONTROLE E GESTÃO DE ENERGIA | CORREÇÃO DO FACTOR DE POTÊNCIA | Série BZMJ | 217.7615 | F9B | 6901800091295 | 516319 | 8 | 1
BZMJ-0,525-20-3 | Condensador paralelo trifásico 525Vca 20Kvar | CONTROLE E GESTÃO DE ENERGIA | CORREÇÃO DO FACTOR DE POTÊNCIA | Série BZMJ | 244.0923 | F9B | 6901800091707 | 516394 | 8 | 1
BZMJ-0,525-25-3 | Condensador paralelo trifásico 525Vca 25Kvar | CONTROLE E GESTÃO DE ENERGIA | CORREÇÃO DO FACTOR DE POTÊNCIA | Série BZMJ | 266.8154 | F9B | 6901800091493 | 516339 | 6 | 1
BZMJ-0,525-30-3 | Condensador paralelo trifásico 525Vca 30Kvar | CONTROLE E GESTÃO DE ENERGIA | CORREÇÃO DO FACTOR DE POTÊNCIA | Série BZMJ | 338.6077 | F9B | 6901800091301 | 516320 | 6 | 1
BZMJ-0,525-40-3 | Condensador paralelo trifásico 525Vca 40Kvar | CONTROLE E GESTÃO DE ENERGIA | CORREÇÃO DO FACTOR DE POTÊNCIA | Série BZMJ | 422.3615 | F9B | 6901800091509 | 516340 | 4 | 1
BZMJ-0,525-50-3 | Condensador paralelo trifásico 525Vca 50Kvar | CONTROLE E GESTÃO DE ENERGIA | CORREÇÃO DO FACTOR DE POTÊNCIA | Série BZMJ | 458.2462 | F9B | 6901800091424 | 516332 | 4 | 1
BZMJ-0,525-5-3 | Condensador paralelo trifásico 525Vca 5Kvar | CONTROLE E GESTÃO DE ENERGIA | CORREÇÃO DO FACTOR DE POTÊNCIA | Série BZMJ | 128.0308 | F9B | 6901800091486 | 516338 | 8 | 1
BZMJ-0,525-60-3 | Condensador paralelo trifásico 525Vca 60Kvar | CONTROLE E GESTÃO DE ENERGIA | CORREÇÃO DO FACTOR DE POTÊNCIA | Série BZMJ | 538.4154 | F9B | 6901800091394 | 516329 | 4 | 1
CAT-1 | Relé de alternância CAT1 230Vac 1 modulo 18mm | CONTROLE E GESTÃO DE ENERGIA | RELÉS DE CONTROLE | Série CAT | 68.6538 | F9E |  |  | 25 | 1
CH DTR-20 | Reloj-programador astronómico, 16A/230V, 32 prog, 10 anos batería, prog. diária/semanal, 2NA/NC | CONTROLE E GESTÃO DE ENERGIA | RELÓGIOS PROGRAMÁVEIS | Série CH DTR | 72.13 | F9E | 869942143049 |  | 16 | 1
CH/DTR-20 | Reloj-programador astronómico, 16A/230V, 32 prog, 10 años batería, prog. diaria/semanal, 2NA/NC | APP Control y gestion de la energia | RELÓGIOS PROGRAMÁVEIS | Série CH DTR | 161.3395 | F9E | 8699421431450 | M3160 | 16 | 1
CJ19-3-115-01-220 | Condensadores para Correcção Factor de Potência 3P 200A 1NC 220Vca | CONTROLE E GESTÃO DE ENERGIA | CORREÇÃO DO FACTOR DE POTÊNCIA | Série CJ19 | 193.1888 | F4I | 6940092491598 | 244384 | 2 | 1
CJ19-3-115-01-380 | Condensadores para Correcção Factor de Potência 3P 200A 1NC 380Vca | CONTROLE E GESTÃO DE ENERGIA | CORREÇÃO DO FACTOR DE POTÊNCIA | Série CJ19 | 193.1888 | F4I | 6940092491604 | 244385 | 2 | 1
CJ19-3-115-10-220 | Condensadores para Correcção Factor de Potência 3P 200A 1NA 220Vca | CONTROLE E GESTÃO DE ENERGIA | CORREÇÃO DO FACTOR DE POTÊNCIA | Série CJ19 | 193.1888 | F4I | 6940092491659 | 244390 | 2 | 1
CJ19-3-115-10-380 | Condensadores para Correcção Factor de Potência 3P 200A 1NA 380Vca | CONTROLE E GESTÃO DE ENERGIA | CORREÇÃO DO FACTOR DE POTÊNCIA | Série CJ19 | 193.1888 | F4I | 6940092491673 | 244392 | 2 | 1
CJ19-3-150-01-220 | Condensadores para Correcção Factor de Potência 3P 200A 1NC 220Vca | CONTROLE E GESTÃO DE ENERGIA | CORREÇÃO DO FACTOR DE POTÊNCIA | Série CJ19 | 220.3082 | F4I | 6940092491710 | 244396 | 2 | 1
CJ19-3-150-01-380 | Condensadores para Correcção Factor de Potência 3P 200A 1NC 380Vca | CONTROLE E GESTÃO DE ENERGIA | CORREÇÃO DO FACTOR DE POTÊNCIA | Série CJ19 | 220.3082 | F4I | 6940092491727 | 244397 | 2 | 1
CJ19-3-150-10-220 | Condensadores para Correcção Factor de Potência 3P 200A 1NA 220Vca | CONTROLE E GESTÃO DE ENERGIA | CORREÇÃO DO FACTOR DE POTÊNCIA | Série CJ19 | 220.3082 | F4I | 6940092491765 | 244401 | 2 | 1
CJ19-3-150-10-380 | Condensadores para Correcção Factor de Potência 3P 200A 1NA 380Vca | CONTROLE E GESTÃO DE ENERGIA | CORREÇÃO DO FACTOR DE POTÊNCIA | Série CJ19 | 220.3082 | F4I | 6940092491789 | 244403 | 2 | 1
CJ19-3-170-01-220 | Condensadores para Correcção Factor de Potência 3P 275A 1NC 220Vca | CONTROLE E GESTÃO DE ENERGIA | CORREÇÃO DO FACTOR DE POTÊNCIA | Série CJ19 | 239.21 | F4I | 6940092491826 | 244407 | 2 | 1
CJ19-3-170-01-380 | Condensadores para Correcção Factor de Potência 3P 275A 1NC 380Vca | CONTROLE E GESTÃO DE ENERGIA | CORREÇÃO DO FACTOR DE POTÊNCIA | Série CJ19 | 239.21 | F4I | 6940092491833 | 244408 | 2 | 1
CJ19-3-170-10-220 | Condensadores para Correcção Factor de Potência 3P 275A 1NA 220Vca | CONTROLE E GESTÃO DE ENERGIA | CORREÇÃO DO FACTOR DE POTÊNCIA | Série CJ19 | 239.21 | F4I | 6940092491864 | 244411 | 2 | 1
CJ19-3-170-10-380 | Condensadores para Correcção Factor de Potência 3P 275A 1NA 380Vca | CONTROLE E GESTÃO DE ENERGIA | CORREÇÃO DO FACTOR DE POTÊNCIA | Série CJ19 | 239.21 | F4I | 6940092491888 | 244413 | 2 | 1
CJ19-3-25-02-230 | Condensadores para Correcção Factor de Potência 3P 25A 2NC 230Vca | CONTROLE E GESTÃO DE ENERGIA | CORREÇÃO DO FACTOR DE POTÊNCIA | Série CJ19 | 29.4848 | F4I | 6940092402310 | 243728 | 32 | 1
CJ19-3-25-02-400 | Condensadores para Correcção Factor de Potência 3P 25A 2NC 400Vca | CONTROLE E GESTÃO DE ENERGIA | CORREÇÃO DO FACTOR DE POTÊNCIA | Série CJ19 | 29.4848 | F4I | 6940092402402 | 243743 | 32 | 1
CJ19-3-25-11-230 | Condensadores para Correcção Factor de Potência 3P 25A 1NA+1NC 230Vca | CONTROLE E GESTÃO DE ENERGIA | CORREÇÃO DO FACTOR DE POTÊNCIA | Série CJ19 | 29.4848 | F4I | 6940092402525 | 243767 | 32 | 1
CJ19-3-25-11-400 | Condensadores para Correcção Factor de Potência 3P 25A 1NA+1NC 400Vca | CONTROLE E GESTÃO DE ENERGIA | CORREÇÃO DO FACTOR DE POTÊNCIA | Série CJ19 | 29.4848 | F4I | 6940092402617 | 243782 | 32 | 1
CJ19-3-25-20-230 | Condensadores para Correcção Factor de Potência 3P 25A 2NA 230Vca | CONTROLE E GESTÃO DE ENERGIA | CORREÇÃO DO FACTOR DE POTÊNCIA | Série CJ19 | 29.4848 | F4I | 6940092402730 | 243806 | 32 | 1
CJ19-3-25-20-400 | Condensadores para Correcção Factor de Potência 3P 25A 2NA 400Vca | CONTROLE E GESTÃO DE ENERGIA | CORREÇÃO DO FACTOR DE POTÊNCIA | Série CJ19 | 29.4848 | F4I | 6940092402822 | 243821 | 32 | 1
CJ19-3-32-02-230 | Condensadores para Correcção Factor de Potência 3P 32A 2NC 230Vca | CONTROLE E GESTÃO DE ENERGIA | CORREÇÃO DO FACTOR DE POTÊNCIA | Série CJ19 | 40.0678 | F4I | 6940092402945 | 243845 | 36 | 1
CJ19-3-32-02-400 | Condensadores para Correcção Factor de Potência 3P 32A 2NC 400Vca | CONTROLE E GESTÃO DE ENERGIA | CORREÇÃO DO FACTOR DE POTÊNCIA | Série CJ19 | 40.0678 | F4I | 6940092403034 | 243860 | 36 | 1
CJ19-3-32-11-230 | Condensadores para Correcção Factor de Potência 3P 32A 1NA+1NC 230Vca | CONTROLE E GESTÃO DE ENERGIA | CORREÇÃO DO FACTOR DE POTÊNCIA | Série CJ19 | 40.0678 | F4I | 6940092403157 | 243884 | 36 | 1
CJ19-3-32-11-400 | Condensadores para Correcção Factor de Potência 3P 32A 1NA+1NC 400Vca | CONTROLE E GESTÃO DE ENERGIA | CORREÇÃO DO FACTOR DE POTÊNCIA | Série CJ19 | 40.0678 | F4I | 6940092403249 | 243899 | 36 | 1
CJ19-3-32-20-230 | Condensadores para Correcção Factor de Potência 3P 32A 2NA 230Vca | CONTROLE E GESTÃO DE ENERGIA | CORREÇÃO DO FACTOR DE POTÊNCIA | Série CJ19 | 40.0678 | F4I | 6940092403362 | 243923 | 36 | 1
CJ19-3-32-20-400 | Condensadores para Correcção Factor de Potência 3P 32A 2NA 400Vca | CONTROLE E GESTÃO DE ENERGIA | CORREÇÃO DO FACTOR DE POTÊNCIA | Série CJ19 | 40.0678 | F4I | 6940092403454 | 243938 | 36 | 1
CJ19-3-43-02-230 | Condensadores para Correcção Factor de Potência 3P 40A 2NC 230Vca | CONTROLE E GESTÃO DE ENERGIA | CORREÇÃO DO FACTOR DE POTÊNCIA | Série CJ19 | 47.063 | F4I | 6940092403577 | 243962 | 36 | 1
CJ19-3-43-02-400 | Condensadores para Correcção Factor de Potência 3P 40A 2NC 400Vca | CONTROLE E GESTÃO DE ENERGIA | CORREÇÃO DO FACTOR DE POTÊNCIA | Série CJ19 | 47.063 | F4I | 6940092403669 | 243977 | 36 | 1
CJ19-3-43-11-230 | Condensadores para Correcção Factor de Potência 3P 40A 1NA+1NC 230Vca | CONTROLE E GESTÃO DE ENERGIA | CORREÇÃO DO FACTOR DE POTÊNCIA | Série CJ19 | 47.063 | F4I | 6940092403782 | 244001 | 36 | 1
CJ19-3-43-11-400 | Condensadores para Correcção Factor de Potência 3P 40A 1NA+1NC 400Vca | CONTROLE E GESTÃO DE ENERGIA | CORREÇÃO DO FACTOR DE POTÊNCIA | Série CJ19 | 47.063 | F4I | 6940092403874 | 244016 | 36 | 1
CJ19-3-43-20-230 | Condensadores para Correcção Factor de Potência 3P 40A 2NA 230Vca | CONTROLE E GESTÃO DE ENERGIA | CORREÇÃO DO FACTOR DE POTÊNCIA | Série CJ19 | 47.063 | F4I | 6940092403997 | 244040 | 36 | 1
CJ19-3-43-20-400 | Condensadores para Correcção Factor de Potência 3P 40A 2NA 400Vca | CONTROLE E GESTÃO DE ENERGIA | CORREÇÃO DO FACTOR DE POTÊNCIA | Série CJ19 | 47.063 | F4I | 6940092404086 | 244055 | 36 | 1
CJ19-3-63-12-230 | Condensadores para Correcção Factor de Potência 3P 63A 1NA+2NC 230Vca | CONTROLE E GESTÃO DE ENERGIA | CORREÇÃO DO FACTOR DE POTÊNCIA | Série CJ19 | 58.1812 | F4I | 6940092404260 | 244094 | 16 | 1
CJ19-3-63-12-400 | Condensadores para Correcção Factor de Potência 3P 63A 1NA+2NC 630Vca | CONTROLE E GESTÃO DE ENERGIA | CORREÇÃO DO FACTOR DE POTÊNCIA | Série CJ19 | 58.1812 | F4I | 6940092404291 | 244097 | 16 | 1
CJ19-3-63-21-230 | Condensadores para Correcção Factor de Potência 3P 63A 2NA+1NC 230Vca | CONTROLE E GESTÃO DE ENERGIA | CORREÇÃO DO FACTOR DE POTÊNCIA | Série CJ19 | 58.1812 | F4I | 6940092404413 | 244124 | 16 | 1
CJ19-3-63-21-400 | Condensadores para Correcção Factor de Potência 3P 63A 2NA+1NC 630Vca | CONTROLE E GESTÃO DE ENERGIA | CORREÇÃO DO FACTOR DE POTÊNCIA | Série CJ19 | 58.1812 | F4I | 6940092404505 | 244139 | 16 | 1
CJ19-3-95-12-230 | Condensadores para Correcção Factor de Potência 3P 95A 1NA+2NC 230Vca | CONTROLE E GESTÃO DE ENERGIA | CORREÇÃO DO FACTOR DE POTÊNCIA | Série CJ19 | 136.7145 | F4I | 6940092404628 | 244163 | 8 | 1
CJ19-3-95-12-400 | Condensadores para Correcção Factor de Potência 3P 95A 1NA+2NC 950Vca | CONTROLE E GESTÃO DE ENERGIA | CORREÇÃO DO FACTOR DE POTÊNCIA | Série CJ19 | 136.7145 | F4I | 6940092404710 | 244178 | 8 | 1
CJ19-3-95-21-230 | Condensadores para Correcção Factor de Potência 3P 95A 2NA+1NC 230Vca | CONTROLE E GESTÃO DE ENERGIA | CORREÇÃO DO FACTOR DE POTÊNCIA | Série CJ19 | 136.7145 | F4I | 6940092404833 | 244202 | 8 | 1
CJ19-3-95-21-400 | Condensadores para Correcção Factor de Potência 3P 95A 2NA+1NC 950Vca | CONTROLE E GESTÃO DE ENERGIA | CORREÇÃO DO FACTOR DE POTÊNCIA | Série CJ19 | 136.7145 | F4I | 6940092404925 | 244217 | 8 | 1
CNT1230/380 | Relé de hidrónivel 230/400Vac | CONTROLE E GESTÃO DE ENERGIA | RELÉS DE CONTROLE | Série CNT | 60.4385 | F9E |  |  | 100 | 1
CNT2230/380 | Relé de hidrónivel 230/400Vca | CONTROLE E GESTÃO DE ENERGIA | RELÉS DE CONTROLE | Série CNT | 71.7538 | F9E |  |  | 25 | 1
CSNC | Sonda de nivel azul uso geral | CONTROLE E GESTÃO DE ENERGIA | RELÉS DE CONTROLE | Série CNT | 11.7692 | F9E |  |  | 1 | 1
CSNR | Sonda de nivel vermelha uso geral | CONTROLE E GESTÃO DE ENERGIA | RELÉS DE CONTROLE | Série CNT | 11.7692 | F9E |  |  | 1 | 1
CSX-01H-3P-25A | Interruptor de came 0-1, 3P, 25A, con bloqueo de seguridad | SOLUÇÕES PARA A INDUSTRIA | INTERRUPTORES DE CAME | Série CSX | 33.34 | F6C |  | 500262 | 10 | 1
CSX-01H-3P-40A | Interruptor de came 0-1, 3P, 40A, con bloqueo de seguridad | SOLUÇÕES PARA A INDUSTRIA | INTERRUPTORES DE CAME | Série CSX | 46.1157 | F6C |  | 500263 | 10 | 1
CSX-01H-3P-63A | Interruptor de came 0-1, 3P, 63A, con bloqueo de seguridad | SOLUÇÕES PARA A INDUSTRIA | INTERRUPTORES DE CAME | Série CSX | 47.2993 | F6C |  | 500264 | 10 | 1
CSX-01H-3P-80A | Interruptor de came 0-1, 3P, 80A, con bloqueo de seguridad | SOLUÇÕES PARA A INDUSTRIA | INTERRUPTORES DE CAME | Série CSX | 65.7475 | F6C |  | 500265 | 10 | 1
CSX-01H-4P-25A | Interruptor de came 0-1, 4P, 25A, con bloqueo de seguridad | SOLUÇÕES PARA A INDUSTRIA | INTERRUPTORES DE CAME | Série CSX | 36.721 | F6C |  | 500269 | 10 | 1
CSX-01H-4P-40A | Interruptor de came 0-1, 4P, 40A, con bloqueo de seguridad | SOLUÇÕES PARA A INDUSTRIA | INTERRUPTORES DE CAME | Série CSX | 56.0092 | F6C |  | 500270 | 10 | 1
CSX-01H-4P-63A | Interruptor de came 0-1, 4P, 63A, con bloqueo de seguridad | SOLUÇÕES PARA A INDUSTRIA | INTERRUPTORES DE CAME | Série CSX | 54.0193 | F6C |  | 500271 | 10 | 1
CSX-01H-4P-80A | Interruptor de came 0-1, 4P, 80A, con bloqueo de seguridad | SOLUÇÕES PARA A INDUSTRIA | INTERRUPTORES DE CAME | Série CSX | 72.9273 | F6C |  | 500272 | 10 | 1
CSX-01S-3P-25A | Interruptor de came 0-1, 3P, 25A | SOLUÇÕES PARA A INDUSTRIA | INTERRUPTORES DE CAME | Série CSX | 26.2128 | F6C |  | 500220 | 10 | 1
CSX-01S-3P-40A | Interruptor de came 0-1, 3P, 40A | SOLUÇÕES PARA A INDUSTRIA | INTERRUPTORES DE CAME | Série CSX | 39.3292 | F6C |  | 500221 | 10 | 1
CSX-01S-3P-63A | Interruptor de came 0-1, 3P, 63A | SOLUÇÕES PARA A INDUSTRIA | INTERRUPTORES DE CAME | Série CSX | 40.635 | F6C |  | 500222 | 10 | 1
CSX-01S-3P-80A | Interruptor de came 0-1, 3P, 80A | SOLUÇÕES PARA A INDUSTRIA | INTERRUPTORES DE CAME | Série CSX | 58.9225 | F6C |  | 500223 | 10 | 1
CSX-01S-4P-25A | Interruptor de came 0-1, 4P, 25A | SOLUÇÕES PARA A INDUSTRIA | INTERRUPTORES DE CAME | Série CSX | 29.5938 | F6C |  | 500227 | 10 | 1
CSX-01S-4P-40A | Interruptor de came 0-1, 4P, 40A | SOLUÇÕES PARA A INDUSTRIA | INTERRUPTORES DE CAME | Série CSX | 49.2272 | F6C |  | 500228 | 10 | 1
CSX-01S-4P-63A | Interruptor de came 0-1, 4P, 63A | SOLUÇÕES PARA A INDUSTRIA | INTERRUPTORES DE CAME | Série CSX | 47.3645 | F6C |  | 500229 | 10 | 1
CSX-01S-4P-80A | Interruptor de came 0-1, 4P, 80A | SOLUÇÕES PARA A INDUSTRIA | INTERRUPTORES DE CAME | Série CSX | 63.9402 | F6C |  | 500230 | 10 | 1
CSX-02S-2P-25A | Conmutador de came 0-1-2, 2P, 25A | SOLUÇÕES PARA A INDUSTRIA | INTERRUPTORES DE CAME | Série CSX | 29.5938 | F6C |  | 500297 | 10 | 1
CSX-02S-2P-40A | Conmutador de came 0-1-2, 2P, 40A | SOLUÇÕES PARA A INDUSTRIA | INTERRUPTORES DE CAME | Série CSX | 49.2628 | F6C |  | 500298 | 10 | 1
CSX-02S-2P-63A | Conmutador de came 0-1-2, 2P, 63A | SOLUÇÕES PARA A INDUSTRIA | INTERRUPTORES DE CAME | Série CSX | 49.0255 | F6C |  | 500299 | 10 | 1
CSX-02S-2P-80A | Conmutador de came 0-1-2, 2P, 80A | SOLUÇÕES PARA A INDUSTRIA | INTERRUPTORES DE CAME | Série CSX | 68.145 | F6C |  | 500300 | 10 | 1
CSX-02S-3P-25A | Conmutador de came 0-1-2, 3P, 25A | SOLUÇÕES PARA A INDUSTRIA | INTERRUPTORES DE CAME | Série CSX | 37.73 | F6C |  | 500302 | 10 | 1
CSX-02S-3P-40A | Conmutador de came 0-1-2, 3P, 40A | SOLUÇÕES PARA A INDUSTRIA | INTERRUPTORES DE CAME | Série CSX | 60.1475 | F6C |  | 500303 | 10 | 1
CSX-02S-3P-63A | Conmutador de came 0-1-2, 3P, 63A | SOLUÇÕES PARA A INDUSTRIA | INTERRUPTORES DE CAME | Série CSX | 65.878 | F6C |  | 500304 | 10 | 1
CSX-02S-3P-80A | Conmutador de came 0-1-2, 3P, 80A | SOLUÇÕES PARA A INDUSTRIA | INTERRUPTORES DE CAME | Série CSX | 100.7936 | F6C |  | 500840 | 10 | 1
CSX-03M-1P-25A | Conmutador de came, 3 posições, 1P, 25A | SOLUÇÕES PARA A INDUSTRIA | INTERRUPTORES DE CAME | Série CSX | 29.91 | F6C |  | 500424 | 10 | 1
CSX-03M-1P-40A | Conmutador de came, 3 posições, 1P, 40A | SOLUÇÕES PARA A INDUSTRIA | INTERRUPTORES DE CAME | Série CSX | 49.6392 | F6C |  | 500425 | 10 | 1
CSX-03M-1P-63A | Conmutador de came, 3 posições, 1P, 63A | SOLUÇÕES PARA A INDUSTRIA | INTERRUPTORES DE CAME | Série CSX | 45.578 | F6C |  | 500426 | 10 | 1
CSX-03M-1P-80A | Conmutador de came, 3 posições, 1P, 80A | SOLUÇÕES PARA A INDUSTRIA | INTERRUPTORES DE CAME | Série CSX | 58.3402 | F6C |  | 500427 | 10 | 1
CSX-04M-1P-25A | Conmutador de came, 4 posições, 1P, 25A | SOLUÇÕES PARA A INDUSTRIA | INTERRUPTORES DE CAME | Série CSX | 34.4982 | F6C |  | 500431 | 10 | 1
CSX-04M-1P-40A | Conmutador de came, 4 posições, 1P, 40A | SOLUÇÕES PARA A INDUSTRIA | INTERRUPTORES DE CAME | Série CSX | 54.4568 | F6C |  | 500432 | 10 | 1
CSX-04M-1P-63A | Conmutador de came, 4 posições, 1P, 63A | SOLUÇÕES PARA A INDUSTRIA | INTERRUPTORES DE CAME | Série CSX | 52.6877 | F6C |  | 500433 | 10 | 1
CSX-04M-1P-80A | Conmutador de came, 4 posições, 1P, 80A | SOLUÇÕES PARA A INDUSTRIA | INTERRUPTORES DE CAME | Série CSX | 71.128 | F6C |  | 500434 | 10 | 1
CSX-05M-1P-25A | Conmutador de came, 5 posições, 1P, 25A | SOLUÇÕES PARA A INDUSTRIA | INTERRUPTORES DE CAME | Série CSX | 39.5608 | F6C |  | 500438 | 10 | 1
CSX-05M-1P-40A | Conmutador de came, 5 posições, 1P, 40A | SOLUÇÕES PARA A INDUSTRIA | INTERRUPTORES DE CAME | Série CSX | 59.9938 | F6C |  | 500439 | 10 | 1
CSX-05M-1P-63A | Conmutador de came, 5 posições, 1P, 63A | SOLUÇÕES PARA A INDUSTRIA | INTERRUPTORES DE CAME | Série CSX | 63.8193 | F6C |  | 500440 | 10 | 1
CSX-05M-1P-80A | Conmutador de came, 5 posições, 1P, 80A | SOLUÇÕES PARA A INDUSTRIA | INTERRUPTORES DE CAME | Série CSX | 95.0918 | F6C |  | 500441 | 10 | 1
CSX-06M-1P-25A | Conmutador de came, 6 posições, 1P, 25A | SOLUÇÕES PARA A INDUSTRIA | INTERRUPTORES DE CAME | Série CSX | 44.2158 | F6C |  | 500445 | 10 | 1
CSX-06M-1P-40A | Conmutador de came, 6 posições, 1P, 40A | SOLUÇÕES PARA A INDUSTRIA | INTERRUPTORES DE CAME | Série CSX | 66.199 | F6C |  | 500446 | 10 | 1
CSX-06M-1P-63A | Conmutador de came, 6 posições, 1P, 63A | SOLUÇÕES PARA A INDUSTRIA | INTERRUPTORES DE CAME | Série CSX | 74.6598 | F6C |  | 500447 | 10 | 1
CSX-06M-1P-80A | Conmutador de came, 6 posições, 1P, 80A | SOLUÇÕES PARA A INDUSTRIA | INTERRUPTORES DE CAME | Série CSX | 117.9627 | F6C |  | 500448 | 10 | 1
CSX-07M-1P-25A | Conmutador de came, 7 posições, 1P, 25A | SOLUÇÕES PARA A INDUSTRIA | INTERRUPTORES DE CAME | Série CSX | 48.2984 | F6C |  | 500452 | 10 | 1
CSX-07M-1P-40A | Conmutador de came, 7 posições, 1P, 40A | SOLUÇÕES PARA A INDUSTRIA | INTERRUPTORES DE CAME | Série CSX | 70.8139 | F6C |  | 500453 | 10 | 1
CSX-07M-1P-63A | Conmutador de came, 7 posições, 1P, 63A | SOLUÇÕES PARA A INDUSTRIA | INTERRUPTORES DE CAME | Série CSX | 82.293 | F6C |  | 500454 | 10 | 1
CSX-07M-1P-80A | Conmutador de came, 7 posições, 1P, 80A | SOLUÇÕES PARA A INDUSTRIA | INTERRUPTORES DE CAME | Série CSX | 120.9695 | F6C |  | 500455 | 10 | 1
CT 5/100A | Transformador de corrente, núcleo aberto, 100/5A, classe de precisão 0.5 | CONTROLE E GESTÃO DE ENERGIA | INSTRUMENTOS DE MEDIDA | Série CT | 86.544 | F5T | 8592765073105 | 107310 | 1 | 1
CT 5/150A | Transformador de corrente, núcleo aberto, 150/5A, classe de precisão 0.5 | CONTROLE E GESTÃO DE ENERGIA | INSTRUMENTOS DE MEDIDA | Série CT | 86.544 | F5T | 8592765073112 | 107311 | 1 | 1
CT 5/200A | Transformador de corrente, núcleo aberto, 200/5A, classe de precisão 0.5 | CONTROLE E GESTÃO DE ENERGIA | INSTRUMENTOS DE MEDIDA | Série CT | 86.544 | F5T | 8592765073129 | 107312 | 1 | 1
CT 5/250A | Transformador de corrente, núcleo aberto, 250/5A, classe de precisão 0.5 | CONTROLE E GESTÃO DE ENERGIA | INSTRUMENTOS DE MEDIDA | Série CT | 86.544 | F5T | 8592765073136 | 107313 | 1 | 1
CT 5/300A | Transformador de corrente, núcleo aberto, 300/5A, classe de precisão 0.5 | CONTROLE E GESTÃO DE ENERGIA | INSTRUMENTOS DE MEDIDA | Série CT | 86.544 | F5T | 8592765073143 | 107314 | 1 | 1
CT 5/400A | Transformador de corrente, núcleo aberto, 400/5A, classe de precisão 0.5 | CONTROLE E GESTÃO DE ENERGIA | INSTRUMENTOS DE MEDIDA | Série CT | 112.662 | F5T | 8592765073150 | 107315 | 1 | 1
CT 5/600A | Transformador de corrente, núcleo aberto, 600/5A, classe de precisão 0.5 | CONTROLE E GESTÃO DE ENERGIA | INSTRUMENTOS DE MEDIDA | Série CT | 112.662 | F5T | 8592765073167 | 107316 | 1 | 1
CT-1/S | Transformador sumador para uso com transformadores de corrente individual (por fases) - quando os conductores do sistema a proteger não cabem através do diámetro do toroidal. Para TC's de 5A no secundario, mín. classe precisão 0.5, potencia > 10 VA | SOLUÇÕES PARA A INDUSTRIA | PROTEÇÃO DIFERENCIAL INDUSTRIAL | Série TTC | 306.7692 | F9E | 8435494702147 |  | 1 | 1
CZF11A-E | Base conexão undecal (11 p.) para relés JTX-3C, JQX-10F/3Z y CNT1/2 | CONTROLE E GESTÃO DE ENERGIA | RELÉS DE CONTROLE | Série CNT | 6.5769 | F9E | 6901800629894 | 146143 | 320 | 20
CZY08A-E | Base conexão para relés JZX-22F/D de 2 contactos | CONTROLE E GESTÃO DE ENERGIA | RELÉS DE CONTROLE | Série CZY | 5.8077 | F9R | 6901800853053 | 285960 | 480 | 10
CZY11A-E | Base conexão para relés JZX-22F/D de 3 contactos | CONTROLE E GESTÃO DE ENERGIA | RELÉS DE CONTROLE | Série CZY | 6.4692 | F9R | 6901800061755 | 285959 | 300 | 10
CZY14A-E | Base conexão para relés JZX-22F/D de 4 contactos 3+4+4+3 | CONTROLE E GESTÃO DE ENERGIA | RELÉS DE CONTROLE | Série CZY | 7.1462 | F9R | 6901800853060 | 285958 | 300 | 10
CZY14B-E | Base conexão para relés JZX-22F/D de 4 contactos 4+4+2+4 | CONTROLE E GESTÃO DE ENERGIA | RELÉS DE CONTROLE | Série CZY | 7.1462 | F9R | 6901800061731 | 285984 | 480 | 10
DDSU666 2P5(80)RS485MID | Medidor de energía 2P RS485 MID 220/230V 5(80)A | SOLUÇÕES PARA A INDUSTRIA | RELÓGIOS PROGRAMÁVEIS | Serie DDSU | 128.8154 | F9E | DDSU666 2P5(80)RS485MID | 313271 | 60 | 1
DR PHS 12T | Porta transp para caixas série PHS 12M | INVÓLUCROS | CAIXAS DE PLÁSTICO | Acesórios Cajas Plástico | 6.3212 | F9P | 8592765015365 | 101535 | 1 | 1
DR PHS 24T | Porta transp para caixas série PHS 24M (2x12) | INVÓLUCROS | CAIXAS DE PLÁSTICO | Acesórios Cajas Plástico | 14.0746 | F9P | 8592765015372 | 101536 | 1 | 1
DR PHS 36T | Porta transp para caixas série PHS 36M (3x12) | INVÓLUCROS | CAIXAS DE PLÁSTICO | Acesórios Cajas Plástico | 21.7112 | F9P | 8592765015389 | 101537 | 1 | 1
DR PHS 48T | Porta transp para caixas série PHS 48M (4x12) | INVÓLUCROS | CAIXAS DE PLÁSTICO | Acesórios Cajas Plástico | 36.5312 | F9P |  | 111174 | 1 | 1
DR PHS 4T | Porta transp para caixas série PHS 4M | INVÓLUCROS | CAIXAS DE PLÁSTICO | Acesórios Cajas Plástico | 3.5588 | F9P | 8592765015341 | 101533 | 1 | 1
DR PHS 8T | Porta transp para caixas série PHS 8M | INVÓLUCROS | CAIXAS DE PLÁSTICO | Acesórios Cajas Plástico | 4.9619 | F9P | 8592765015358 | 101534 | 1 | 1
DR PMF 12 | Porta metálica para quadros série PMF 12M | INVÓLUCROS | CAIXAS DE PLÁSTICO | Acesórios Cajas Plástico | 21.4293 | F7M | 8592765071064 | 107105 | 1 | 1
DR PMF 24 | Porta metálica para quadros série PMF 24M (2x12) | INVÓLUCROS | CAIXAS DE PLÁSTICO | Acesórios Cajas Plástico | 31.2693 | F7M | 8592765071071 | 107106 | 1 | 1
DR PMF 36 | Porta metálica paraquadros série PMF 36M (3x12) | INVÓLUCROS | CAIXAS DE PLÁSTICO | Acesórios Cajas Plástico | 42.8907 | F7M | 8592765071088 | 107107 | 1 | 1
DR PMF 48 | Porta metálica para quadros série PMF 48M (4x12) | INVÓLUCROS | CAIXAS DE PLÁSTICO | Acesórios Cajas Plástico | 56.88 | F7M | 8592765071095 | 107108 | 1 | 1
DR PMF 60 | Porta metálica para quadros série PMF 60M (5x12) | INVÓLUCROS | CAIXAS DE PLÁSTICO | Acesórios Cajas Plástico | 93.4293 | F7M | 8592765072634 | 107263 | 1 | 1
DR PNS 12T | Porta transp para caixas série PNS/PNF 12M | INVÓLUCROS | CAIXAS DE PLÁSTICO | Acesórios Cajas Plástico | 12.1235 | F9P | 8592765015402 | 101539 | 1 | 1
DR PNS 12W | Porta cega para caixas série PNS/PNF 12M | INVÓLUCROS | CAIXAS DE PLÁSTICO | Acesórios Cajas Plástico | 11.3708 | F9P | 8592765015471 | 101546 | 1 | 1
DR PNS 18T | Porta transp para caixas série PNS/PNF 18M | INVÓLUCROS | CAIXAS DE PLÁSTICO | Acesórios Cajas Plástico | 14.9004 | F9P | 8592765015419 | 101540 | 1 | 1
DR PNS 18W | Porta cega para caixas série PNS/PNF 18M | INVÓLUCROS | CAIXAS DE PLÁSTICO | Acesórios Cajas Plástico | 13.8773 | F9P | 8592765015488 | 101547 | 1 | 1
DR PNS 24T | Porta transp para caixas série PNS/PNF 24M (2x12) | INVÓLUCROS | CAIXAS DE PLÁSTICO | Acesórios Cajas Plástico | 13.4242 | F9P | 8592765015426 | 101541 | 1 | 1
DR PNS 24W | Porta cega para caixas série PNS/PNF 24M (2x12) | INVÓLUCROS | CAIXAS DE PLÁSTICO | Acesórios Cajas Plástico | 12.8542 | F9P | 8592765015495 | 101548 | 1 | 1
DR PNS 2x18T | Porta transp para caixas série PNS/PNF 36M (2x18) | INVÓLUCROS | CAIXAS DE PLÁSTICO | Acesórios Cajas Plástico | 21.9231 | F9P | 8592765015433 | 101542 | 1 | 1
DR PNS 2x18W | Porta cega para caixas série PNS/PNF 36M (2x18) | INVÓLUCROS | CAIXAS DE PLÁSTICO | Acesórios Cajas Plástico | 20.2131 | F9P | 8592765015501 | 101549 | 1 | 1
DR PNS 36T | Porta transp para caixas série PNS/PNF 36M (3x12) | INVÓLUCROS | CAIXAS DE PLÁSTICO | Acesórios Cajas Plástico | 18.4081 | F9P | 8592765015440 | 101543 | 1 | 1
DR PNS 36W | Porta cega para caixas série PNS/PNF 36M (3x12) | INVÓLUCROS | CAIXAS DE PLÁSTICO | Acesórios Cajas Plástico | 17.005 | F9P | 8592765015518 | 101550 | 1 | 1
DR PNS 3x18T | Porta transp para caixas série PNS/PNF 54M (3x18) | INVÓLUCROS | CAIXAS DE PLÁSTICO | Acesórios Cajas Plástico | 91.7408 | F9P | 8592765062017 | 106200 | 1 | 1
DR PNS 3x18W | Porta cega para caixas série PNS/PNF 54M (3x18) | INVÓLUCROS | CAIXAS DE PLÁSTICO | Acesórios Cajas Plástico | 91.7408 | F9P | 8592765062024 | 106201 | 1 | 1
DR PNS 48T | Porta transp para caixas série PNS/PNF 48M (4x12) | INVÓLUCROS | CAIXAS DE PLÁSTICO | Acesórios Cajas Plástico | 20.2131 | F9P | 8592765015457 | 101544 | 1 | 1
DR PNS 48W | Porta cega para caixas série PNS/PNF 48M (4x12) | INVÓLUCROS | CAIXAS DE PLÁSTICO | Acesórios Cajas Plástico | 19.19 | F9P | 8592765015525 | 101551 | 1 | 1
DR PNS 8T | Porta transp para caixas série PNS/PNF 8M | INVÓLUCROS | CAIXAS DE PLÁSTICO | Acesórios Cajas Plástico | 8.36 | F9P | 8592765015396 | 101538 | 1 | 1
DR PNS 8W | Porta cega para caixas série PNS/PNF 8M | INVÓLUCROS | CAIXAS DE PLÁSTICO | Acesórios Cajas Plástico | 7.5635 | F9P | 8592765015464 | 101545 | 1 | 1
DR PXF 12T | Porta transp para caixas série PXF 12M | INVÓLUCROS | CAIXAS DE PLÁSTICO | Acesórios Cajas Plástico | 9.3465 | F9P | 8592765015655 | 101564 | 1 | 1
DR PXF 12W | Porta cega para caixas série PXF 12M | INVÓLUCROS | CAIXAS DE PLÁSTICO | Acesórios Cajas Plástico | 8.2431 | F9P | 8592765015686 | 101567 | 1 | 1
DR PXF 24T | Porta transp para caixas série PXF 24M (2x12) | INVÓLUCROS | CAIXAS DE PLÁSTICO | Acesórios Cajas Plástico | 14.2135 | F9P | 8592765015662 | 101565 | 1 | 1
DR PXF 24W | Porta cega para caixas série PXF 24M (2x12) | INVÓLUCROS | CAIXAS DE PLÁSTICO | Acesórios Cajas Plástico | 12.9712 | F9P | 8592765015693 | 101568 | 1 | 1
DTSU666 4P5(80)RS485MID | Medidor de energía 4P RS485 MID 3×230/400V 5(80)A | APP Soluciones para Fotovoltaica | RELÓGIOS PROGRAMÁVEIS | Serie DTSU | 211.2769 | F9E | DTSU666 4P5(80)RS485MID | 313280 | 45 | 1
DZ158-1-100 | Disjuntor 1P 100A 10kA | APARELHAGEM MODULAR | INTERRUPTORES AUTOMÁTICOS MAGNETOTÉRMICOS | Série DZ158 | 37.2996 | F5I | 6925808318192 | 158087 | 108 | 12
DZ158-1-125 | Disjuntor 1P 125A 10kA | APARELHAGEM MODULAR | INTERRUPTORES AUTOMÁTICOS MAGNETOTÉRMICOS | Série DZ158 | 37.2996 | F5I | 6925808318314 | 158107 | 108 | 12
DZ158-1-63 | Disjuntor 1P 63A 10kA | APARELHAGEM MODULAR | INTERRUPTORES AUTOMÁTICOS MAGNETOTÉRMICOS | Série DZ158 | 32.9688 | F5I | 6925808318208 | 158088 | 108 | 12
DZ158-1-80 | Disjuntor 1P 80A 10kA | APARELHAGEM MODULAR | INTERRUPTORES AUTOMÁTICOS MAGNETOTÉRMICOS | Série DZ158 | 32.9688 | F5I | 6925808318215 | 158089 | 108 | 12
DZ158-2-100 | Disjuntor 2P 100A 10kA | APARELHAGEM MODULAR | INTERRUPTORES AUTOMÁTICOS MAGNETOTÉRMICOS | Série DZ158 | 76.9272 | F5I | 6925808318222 | 158090 | 54 | 6
DZ158-2-125 | Disjuntor 2P 125A 10kA | APARELHAGEM MODULAR | INTERRUPTORES AUTOMÁTICOS MAGNETOTÉRMICOS | Série DZ158 | 76.9272 | F5I | 6925808318321 | 158108 | 54 | 6
DZ158-2-63 | Disjuntor 2P 63A 10kA | APARELHAGEM MODULAR | INTERRUPTORES AUTOMÁTICOS MAGNETOTÉRMICOS | Série DZ158 | 71.12 | F5I | 6925808318239 | 158091 | 54 | 6
DZ158-2-80 | Disjuntor 2P 80A 10kA | APARELHAGEM MODULAR | INTERRUPTORES AUTOMÁTICOS MAGNETOTÉRMICOS | Série DZ158 | 71.12 | F5I | 6925808318246 | 158092 | 54 | 6
DZ158-3-100 | Disjuntor 3P 100A 10kA | APARELHAGEM MODULAR | INTERRUPTORES AUTOMÁTICOS MAGNETOTÉRMICOS | Série DZ158 | 105.9542 | F5I | 6925808318253 | 158093 | 36 | 4
DZ158-3-125 | Disjuntor 3P 125A 10kA | APARELHAGEM MODULAR | INTERRUPTORES AUTOMÁTICOS MAGNETOTÉRMICOS | Série DZ158 | 105.9542 | F5I | 6925808318338 | 158109 | 36 | 4
DZ158-3-63 | Disjuntor 3P 63A 10kA | APARELHAGEM MODULAR | INTERRUPTORES AUTOMÁTICOS MAGNETOTÉRMICOS | Série DZ158 | 101.7161 | F5I | 6925808318260 | 158094 | 36 | 4
DZ158-3-80 | Disjuntor 3P 80A 10kA | APARELHAGEM MODULAR | INTERRUPTORES AUTOMÁTICOS MAGNETOTÉRMICOS | Série DZ158 | 101.7161 | F5I | 6925808318277 | 158095 | 36 | 4
DZ158-4-100 | Disjuntor 4P 100A 10kA | APARELHAGEM MODULAR | INTERRUPTORES AUTOMÁTICOS MAGNETOTÉRMICOS | Série DZ158 | 131.4792 | F5I | 6925808318284 | 158096 | 27 | 3
DZ158-4-125 | Disjuntor 4P 125A 10kA | APARELHAGEM MODULAR | INTERRUPTORES AUTOMÁTICOS MAGNETOTÉRMICOS | Série DZ158 | 131.4792 | F5I | 6925808318345 | 158110 | 27 | 3
DZ158-4-63 | Disjuntor 4P 63A 10kA | APARELHAGEM MODULAR | INTERRUPTORES AUTOMÁTICOS MAGNETOTÉRMICOS | Série DZ158 | 126.22 | F5I | 6925808318291 | 158097 | 27 | 3
DZ158-4-80 | Disjuntor 4P 80A 10kA | APARELHAGEM MODULAR | INTERRUPTORES AUTOMÁTICOS MAGNETOTÉRMICOS | Série DZ158 | 126.22 | F5I | 6925808318307 | 158098 | 27 | 3
EMB-BLC-10010/1750 | Platina de cobre lisa, 100x10mm, L=1750mm | INVÓLUCROS | ACESSÓRIOS PARA INVÓLUCROS | Série EMB | 1047.1533 | F7M |  |  | 2 | 1
EMB-BLC-12010/1750 | Platina de cobre lisa, 120x10mm, L=1750mm | INVÓLUCROS | ACESSÓRIOS PARA INVÓLUCROS | Série EMB | 1271.6 | F7M |  |  | 2 | 1
EMB-BLC-5010/1750 | Platina de cobre lisa, 50x10mm, L=1750mm | INVÓLUCROS | ACESSÓRIOS PARA INVÓLUCROS | Série EMB | 463.6867 | F7M |  |  | 1 | 1
EMB-BLC-6010/1750 | Platina de cobre lisa, 60x10mm, L=1750mm | INVÓLUCROS | ACESSÓRIOS PARA INVÓLUCROS | Série EMB | 628.4267 | F7M |  |  | 2 | 1
EMB-BLC-8010/1750 | Platina de cobre lisa, 80x10mm, L=1750mm | INVÓLUCROS | ACESSÓRIOS PARA INVÓLUCROS | Série EMB | 837.98 | F7M |  |  | 2 | 1
EMB-BPC-10010/1750 | Platina de cobre perforada, 100x10mm, L=1750mm | INVÓLUCROS | ACESSÓRIOS PARA INVÓLUCROS | Série EMB | 1136.4667 | F7M |  |  | 2 | 1
EMB-BPC-12010/1750 | Platina de cobre perforada, 120x10mm, L=1750mm | INVÓLUCROS | ACESSÓRIOS PARA INVÓLUCROS | Série EMB | 1368.6267 | F7M |  |  | 2 | 1
EMB-BPC-5010/1750 | Platina de cobre perforada, 50x10mm, L=1750mm | INVÓLUCROS | ACESSÓRIOS PARA INVÓLUCROS | Série EMB | 560.26 | F7M |  |  | 2 | 1
EMB-BPC-6010/1750 | Platina de cobre perforada, 60x10mm, L=1750mm | INVÓLUCROS | ACESSÓRIOS PARA INVÓLUCROS | Série EMB | 696.8133 | F7M |  |  | 2 | 1
EMB-BPC-8010/1750 | Platina de cobre perforada, 80x10mm, L=1750mm | INVÓLUCROS | ACESSÓRIOS PARA INVÓLUCROS | Série EMB | 938.3733 | F7M |  |  | 2 | 1
EMB-BRC-2005/2000 | Platina de cobre roscada, 20x5mm, M6, L=2000mm | INVÓLUCROS | ACESSÓRIOS PARA INVÓLUCROS | Série EMB | 154.56 | F7M |  |  | 12 | 1
EMB-BRC-3010/1000 | Platina de cobre roscada, 30x10mm, M8, L=1000mm | INVÓLUCROS | ACESSÓRIOS PARA INVÓLUCROS | Série EMB | 232.6267 | F7M |  |  | 4 | 1
EMB-BRC-3205/2000 | Platina de cobre roscada, 32x5mm, M6, L=2000mm | INVÓLUCROS | ACESSÓRIOS PARA INVÓLUCROS | Série EMB | 227.4533 | F7M |  |  | 4 | 1
EMB-KIT-160-3PN-230 | Kit barramento tetrapolar 160A, L=230mm | INVÓLUCROS | ACESSÓRIOS PARA INVÓLUCROS | Série EMB | 175.28 | F7M |  |  | 1 | 1
EMB-KIT-250-3PN-230 | Kit barramento tetrapolar 250A, L=230mm | INVÓLUCROS | ACESSÓRIOS PARA INVÓLUCROS | Série EMB | 194.3867 | F7M |  |  | 1 | 1
EMB-KIT-250-3PN-310 | Kit barramento tetrapolar 250A, L=310mm | INVÓLUCROS | ACESSÓRIOS PARA INVÓLUCROS | Série EMB | 252.5533 | F7M |  |  | 1 | 1
EMB-KIT-400-3PN-300 | Kit barramento tetrapolar 400A, L=305mm | INVÓLUCROS | ACESSÓRIOS PARA INVÓLUCROS | Série EMB | 356.6867 | F7M |  |  | 1 | 1
EMB-KIT-400-3PN-480 | Kit barramento tetrapolar 400A, L=480mm | INVÓLUCROS | ACESSÓRIOS PARA INVÓLUCROS | Série EMB | 436.3467 | F7M |  |  | 1 | 1
EMB-PRT-250 | Tampa de proteção para barramentos de 160-250A, L=1000mm | INVÓLUCROS | ACESSÓRIOS PARA INVÓLUCROS | Série EMB | 35.46 | F7M |  |  | 5 | 1
EMB-PRT-630 | Tampa de proteção para barramentos de 400-630A, L=1000mm | INVÓLUCROS | ACESSÓRIOS PARA INVÓLUCROS | Série EMB | 49.8067 | F7M |  |  | 5 | 1
EMB-SOP-250-3PN | Suporte tetrapolar para barramentos de 160-250A | INVÓLUCROS | ACESSÓRIOS PARA INVÓLUCROS | Série EMB | 16.1133 | F7M |  |  | 8 | 1
EMB-SOP-250-3PN-K | Suporte tetrapolar escalonado para barramentos de 160-250A | INVÓLUCROS | ACESSÓRIOS PARA INVÓLUCROS | Série EMB | 21.68 | F7M |  |  | 1 | 1
EMB-SOP-3200-3PN-400 | Suporte tetrapolar para barramentos até 3.200A, L=400mm | INVÓLUCROS | ACESSÓRIOS PARA INVÓLUCROS | Série EMB | 83.1267 | F7M |  |  | 1 | 1
EMB-SOP-3200-3PN-PL | Suporte tetrapolar para barras planas até 3.200A | INVÓLUCROS | ACESSÓRIOS PARA INVÓLUCROS | Série EMB | 72.24 | F7M |  |  | 1 | 1
EMB-SOP-4500-3PN-600 | Suporte tetrapolar para barramentos até 4.500A, L=600mm | INVÓLUCROS | ACESSÓRIOS PARA INVÓLUCROS | Série EMB | 105.8133 | F7M |  |  | 1 | 1
EMB-SOP-630-3PN | Suporte tetrapolar para barramentos de 400-630A | INVÓLUCROS | ACESSÓRIOS PARA INVÓLUCROS | Série EMB | 52.0467 | F7M |  |  | 2 | 1
EMB-SOP-7400-3PN | Suporte tetrapolar componivel para barramentos até 7.400A | INVÓLUCROS | ACESSÓRIOS PARA INVÓLUCROS | Série EMB | 72.4667 | F7M |  |  | 1 | 1
EMB-SOP-ALM | Perfil de aluminio para Suportes de barramentos, L=2000mm | INVÓLUCROS | ACESSÓRIOS PARA INVÓLUCROS | Série EMB | 66.5267 | F7M |  |  | 2 | 1
EMB-SOP-PVC | Perfil de PVC para Suporte de barramentos planos, L=2000mm | INVÓLUCROS | ACESSÓRIOS PARA INVÓLUCROS | Série EMB | 57.3933 | F7M |  |  | 2 | 1
EMI-10M | Conversor RS485 a Ethernet TCP/IP; conexão até 32 instrumentos em línha | CONTROLE E GESTÃO DE ENERGIA | INSTRUMENTOS DE MEDIDA | Série RDC/RMC | 1119.3308 | F9E | 8435494702161 |  | 1 | 1
ERT36 | Punho extração fusiveis tipo NH | SOLUÇÕES PARA A INDUSTRIA | FUSÍVEIS E FINS DE CURSO | Série BRT | 11.1504 | F5F | 6901800992523 | 521549 | 27 | 1
Ex9B125 1P B100A | Disjuntor 1P 100A B 20kA | APARELHAGEM MODULAR | INTERRUPTORES AUTOMÁTICOS MAGNETOTÉRMICOS | Série Ex9B125 | 73.6236 | F5I | 8592765026934 | 102692 | 12 | 1
Ex9B125 1P B16A | Disjuntor 1P 16A B 25kA | APARELHAGEM MODULAR | INTERRUPTORES AUTOMÁTICOS MAGNETOTÉRMICOS | Série Ex9B125 | 39.6233 | F5I | 8592765026859 | 102684 | 12 | 1
Ex9B125 1P B20A | Disjuntor 1P 20A B 25kA | APARELHAGEM MODULAR | INTERRUPTORES AUTOMÁTICOS MAGNETOTÉRMICOS | Série Ex9B125 | 39.6233 | F5I | 8592765026866 | 102685 | 12 | 1
Ex9B125 1P B25A | Disjuntor 1P 25A B 25kA | APARELHAGEM MODULAR | INTERRUPTORES AUTOMÁTICOS MAGNETOTÉRMICOS | Série Ex9B125 | 39.6233 | F5I | 8592765026873 | 102686 | 12 | 1
Ex9B125 1P B32A | Disjuntor 1P 32A B 25kA | APARELHAGEM MODULAR | INTERRUPTORES AUTOMÁTICOS MAGNETOTÉRMICOS | Série Ex9B125 | 39.6233 | F5I | 8592765026880 | 102687 | 12 | 1
Ex9B125 1P B40A | Disjuntor 1P 40A B 25kA | APARELHAGEM MODULAR | INTERRUPTORES AUTOMÁTICOS MAGNETOTÉRMICOS | Série Ex9B125 | 45.195 | F5I | 8592765026897 | 102688 | 12 | 1
Ex9B125 1P B50A | Disjuntor 1P 50A B 25kA | APARELHAGEM MODULAR | INTERRUPTORES AUTOMÁTICOS MAGNETOTÉRMICOS | Série Ex9B125 | 45.195 | F5I | 8592765026903 | 102689 | 12 | 1
Ex9B125 1P B63A | Disjuntor 1P 63A B 25kA | APARELHAGEM MODULAR | INTERRUPTORES AUTOMÁTICOS MAGNETOTÉRMICOS | Série Ex9B125 | 45.195 | F5I | 8592765026910 | 102690 | 12 | 1
Ex9B125 1P B80A | Disjuntor 1P 80A B 20kA | APARELHAGEM MODULAR | INTERRUPTORES AUTOMÁTICOS MAGNETOTÉRMICOS | Série Ex9B125 | 61.0613 | F5I | 8592765026927 | 102691 | 12 | 1
Ex9B125 1P C100A | Disjuntor 1P 100A C 20kA | APARELHAGEM MODULAR | INTERRUPTORES AUTOMÁTICOS MAGNETOTÉRMICOS | Série Ex9B125 | 56.663 | F5I | 8592765027030 | 102702 | 12 | 1
Ex9B125 1P C16A | Disjuntor 1P 16A C 25kA | APARELHAGEM MODULAR | INTERRUPTORES AUTOMÁTICOS MAGNETOTÉRMICOS | Série Ex9B125 | 34.4385 | F5I | 8592765026958 | 102694 | 12 | 1
Ex9B125 1P C20A | Disjuntor 1P 20A C 25kA | APARELHAGEM MODULAR | INTERRUPTORES AUTOMÁTICOS MAGNETOTÉRMICOS | Série Ex9B125 | 34.4385 | F5I | 8592765026965 | 102695 | 12 | 1
Ex9B125 1P C25A | Disjuntor 1P 25A C 25kA | APARELHAGEM MODULAR | INTERRUPTORES AUTOMÁTICOS MAGNETOTÉRMICOS | Série Ex9B125 | 34.4385 | F5I | 8592765026972 | 102696 | 12 | 1
Ex9B125 1P C32A | Disjuntor 1P 32A C 25kA | APARELHAGEM MODULAR | INTERRUPTORES AUTOMÁTICOS MAGNETOTÉRMICOS | Série Ex9B125 | 34.4385 | F5I | 8592765026989 | 102697 | 12 | 1
Ex9B125 1P C40A | Disjuntor 1P 40A C 25kA | APARELHAGEM MODULAR | INTERRUPTORES AUTOMÁTICOS MAGNETOTÉRMICOS | Série Ex9B125 | 40.769 | F5I | 8592765026996 | 102698 | 12 | 1
Ex9B125 1P C50A | Disjuntor 1P 50A C 25kA | APARELHAGEM MODULAR | INTERRUPTORES AUTOMÁTICOS MAGNETOTÉRMICOS | Série Ex9B125 | 40.769 | F5I | 8592765027009 | 102699 | 12 | 1
Ex9B125 1P C63A | Disjuntor 1P 63A C 25kA | APARELHAGEM MODULAR | INTERRUPTORES AUTOMÁTICOS MAGNETOTÉRMICOS | Série Ex9B125 | 40.769 | F5I | 8592765027016 | 102700 | 12 | 1
Ex9B125 1P C80A | Disjuntor 1P 80A C 20kA | APARELHAGEM MODULAR | INTERRUPTORES AUTOMÁTICOS MAGNETOTÉRMICOS | Série Ex9B125 | 46.259 | F5I | 8592765027023 | 102701 | 12 | 1
Ex9B125 1P D100A | Disjuntor 1P 100A D 20kA | APARELHAGEM MODULAR | INTERRUPTORES AUTOMÁTICOS MAGNETOTÉRMICOS | Série Ex9B125 | 77.7077 | F5I | 8592765027139 | 102712 | 12 | 1
Ex9B125 1P D16A | Disjuntor 1P 16A D 25kA | APARELHAGEM MODULAR | INTERRUPTORES AUTOMÁTICOS MAGNETOTÉRMICOS | Série Ex9B125 | 39.6233 | F5I | 8592765027054 | 102704 | 12 | 1
Ex9B125 1P D20A | Disjuntor 1P 20A D 25kA | APARELHAGEM MODULAR | INTERRUPTORES AUTOMÁTICOS MAGNETOTÉRMICOS | Série Ex9B125 | 39.6233 | F5I | 8592765027061 | 102705 | 12 | 1
Ex9B125 1P D25A | Disjuntor 1P 25A D 25kA | APARELHAGEM MODULAR | INTERRUPTORES AUTOMÁTICOS MAGNETOTÉRMICOS | Série Ex9B125 | 39.6233 | F5I | 8592765027078 | 102706 | 12 | 1
Ex9B125 1P D32A | Disjuntor 1P 32A D 25kA | APARELHAGEM MODULAR | INTERRUPTORES AUTOMÁTICOS MAGNETOTÉRMICOS | Série Ex9B125 | 39.6233 | F5I | 8592765027085 | 102707 | 12 | 1
Ex9B125 1P D40A | Disjuntor 1P 40A D 25kA | APARELHAGEM MODULAR | INTERRUPTORES AUTOMÁTICOS MAGNETOTÉRMICOS | Série Ex9B125 | 46.2623 | F5I | 8592765027092 | 102708 | 12 | 1
Ex9B125 1P D50A | Disjuntor 1P 50A D 25kA | APARELHAGEM MODULAR | INTERRUPTORES AUTOMÁTICOS MAGNETOTÉRMICOS | Série Ex9B125 | 45.195 | F5I | 8592765027108 | 102709 | 12 | 1
Ex9B125 1P D63A | Disjuntor 1P 63A D 25kA | APARELHAGEM MODULAR | INTERRUPTORES AUTOMÁTICOS MAGNETOTÉRMICOS | Série Ex9B125 | 45.195 | F5I | 8592765027115 | 102710 | 12 | 1
Ex9B125 1P D80A | Disjuntor 1P 80A D 20kA | APARELHAGEM MODULAR | INTERRUPTORES AUTOMÁTICOS MAGNETOTÉRMICOS | Série Ex9B125 | 68.899 | F5I | 8592765027122 | 102711 | 12 | 1
Ex9B125 2P B100A | Disjuntor 2P 100A B 20kA | APARELHAGEM MODULAR | INTERRUPTORES AUTOMÁTICOS MAGNETOTÉRMICOS | Série Ex9B125 | 120.7027 | F5I | 8592765027535 | 102752 | 6 | 1
Ex9B125 2P B16A | Disjuntor 2P 16A B 25kA | APARELHAGEM MODULAR | INTERRUPTORES AUTOMÁTICOS MAGNETOTÉRMICOS | Série Ex9B125 | 90.9024 | F5I | 8592765027450 | 102744 | 6 | 1
Ex9B125 2P B20A | Disjuntor 2P 20A B 25kA | APARELHAGEM MODULAR | INTERRUPTORES AUTOMÁTICOS MAGNETOTÉRMICOS | Série Ex9B125 | 90.9024 | F5I | 8592765027467 | 102745 | 6 | 1
Ex9B125 2P B25A | Disjuntor 2P 25A B 25kA | APARELHAGEM MODULAR | INTERRUPTORES AUTOMÁTICOS MAGNETOTÉRMICOS | Série Ex9B125 | 90.9024 | F5I | 8592765027474 | 102746 | 6 | 1
Ex9B125 2P B32A | Disjuntor 2P 32A B 25kA | APARELHAGEM MODULAR | INTERRUPTORES AUTOMÁTICOS MAGNETOTÉRMICOS | Série Ex9B125 | 90.9024 | F5I | 8592765027481 | 102747 | 6 | 1
Ex9B125 2P B40A | Disjuntor 2P 40A B 25kA | APARELHAGEM MODULAR | INTERRUPTORES AUTOMÁTICOS MAGNETOTÉRMICOS | Série Ex9B125 | 99.0624 | F5I | 8592765027498 | 102748 | 6 | 1
Ex9B125 2P B50A | Disjuntor 2P 50A B 25kA | APARELHAGEM MODULAR | INTERRUPTORES AUTOMÁTICOS MAGNETOTÉRMICOS | Série Ex9B125 | 99.0624 | F5I | 8592765027504 | 102749 | 6 | 1
Ex9B125 2P B63A | Disjuntor 2P 63A B 25kA | APARELHAGEM MODULAR | INTERRUPTORES AUTOMÁTICOS MAGNETOTÉRMICOS | Série Ex9B125 | 99.0624 | F5I | 8592765027511 | 102750 | 6 | 1
Ex9B125 2P B80A | Disjuntor 2P 80A B 20kA | APARELHAGEM MODULAR | INTERRUPTORES AUTOMÁTICOS MAGNETOTÉRMICOS | Série Ex9B125 | 107.0714 | F5I | 8592765027528 | 102751 | 6 | 1
Ex9B125 2P C100A | Disjuntor 2P 100A C 20kA | APARELHAGEM MODULAR | INTERRUPTORES AUTOMÁTICOS MAGNETOTÉRMICOS | Série Ex9B125 | 104.9213 | F5I | 8592765027634 | 102762 | 6 | 1
Ex9B125 2P C16A | Disjuntor 2P 16A C 25kA | APARELHAGEM MODULAR | INTERRUPTORES AUTOMÁTICOS MAGNETOTÉRMICOS | Série Ex9B125 | 74.8843 | F5I | 8592765027559 | 102754 | 6 | 1
Ex9B125 2P C20A | Disjuntor 2P 20A C 25kA | APARELHAGEM MODULAR | INTERRUPTORES AUTOMÁTICOS MAGNETOTÉRMICOS | Série Ex9B125 | 74.8843 | F5I | 8592765027566 | 102755 | 6 | 1
Ex9B125 2P C25A | Disjuntor 2P 25A C 25kA | APARELHAGEM MODULAR | INTERRUPTORES AUTOMÁTICOS MAGNETOTÉRMICOS | Série Ex9B125 | 74.8843 | F5I | 8592765027573 | 102756 | 6 | 1
Ex9B125 2P C32A | Disjuntor 2P 32A C 25kA | APARELHAGEM MODULAR | INTERRUPTORES AUTOMÁTICOS MAGNETOTÉRMICOS | Série Ex9B125 | 74.8843 | F5I | 8592765027580 | 102757 | 6 | 1
Ex9B125 2P C40A | Disjuntor 2P 40A C 25kA | APARELHAGEM MODULAR | INTERRUPTORES AUTOMÁTICOS MAGNETOTÉRMICOS | Série Ex9B125 | 86.239 | F5I | 8592765027597 | 102758 | 6 | 1
Ex9B125 2P C50A | Disjuntor 2P 50A C 25kA | APARELHAGEM MODULAR | INTERRUPTORES AUTOMÁTICOS MAGNETOTÉRMICOS | Série Ex9B125 | 86.239 | F5I | 8592765027603 | 102759 | 6 | 1
Ex9B125 2P C63A | Disjuntor 2P 63A C 25kA | APARELHAGEM MODULAR | INTERRUPTORES AUTOMÁTICOS MAGNETOTÉRMICOS | Série Ex9B125 | 86.239 | F5I | 8592765027610 | 102760 | 6 | 1
Ex9B125 2P C80A | Disjuntor 2P 80A C 20kA | APARELHAGEM MODULAR | INTERRUPTORES AUTOMÁTICOS MAGNETOTÉRMICOS | Série Ex9B125 | 93.2239 | F5I | 8592765027627 | 102761 | 6 | 1
Ex9B125 2P D100A | Disjuntor 2P 100A D 20kA | APARELHAGEM MODULAR | INTERRUPTORES AUTOMÁTICOS MAGNETOTÉRMICOS | Série Ex9B125 | 123.4241 | F5I | 8592765027733 | 102772 | 6 | 1
Ex9B125 2P D16A | Disjuntor 2P 16A D 25kA | APARELHAGEM MODULAR | INTERRUPTORES AUTOMÁTICOS MAGNETOTÉRMICOS | Série Ex9B125 | 90.9024 | F5I | 8592765027658 | 102764 | 6 | 1
Ex9B125 2P D20A | Disjuntor 2P 20A D 25kA | APARELHAGEM MODULAR | INTERRUPTORES AUTOMÁTICOS MAGNETOTÉRMICOS | Série Ex9B125 | 90.9024 | F5I | 8592765027665 | 102765 | 6 | 1
Ex9B125 2P D25A | Disjuntor 2P 25A D 25kA | APARELHAGEM MODULAR | INTERRUPTORES AUTOMÁTICOS MAGNETOTÉRMICOS | Série Ex9B125 | 90.9024 | F5I | 8592765027672 | 102766 | 6 | 1
Ex9B125 2P D32A | Disjuntor 2P 32A D 25kA | APARELHAGEM MODULAR | INTERRUPTORES AUTOMÁTICOS MAGNETOTÉRMICOS | Série Ex9B125 | 90.9024 | F5I | 8592765027689 | 102767 | 6 | 1
Ex9B125 2P D40A | Disjuntor 2P 40A D 25kA | APARELHAGEM MODULAR | INTERRUPTORES AUTOMÁTICOS MAGNETOTÉRMICOS | Série Ex9B125 | 99.0624 | F5I | 8592765027696 | 102768 | 6 | 1
Ex9B125 2P D50A | Disjuntor 2P 50A D 25kA | APARELHAGEM MODULAR | INTERRUPTORES AUTOMÁTICOS MAGNETOTÉRMICOS | Série Ex9B125 | 99.0624 | F5I | 8592765027702 | 102769 | 6 | 1
Ex9B125 2P D63A | Disjuntor 2P 63A D 25kA | APARELHAGEM MODULAR | INTERRUPTORES AUTOMÁTICOS MAGNETOTÉRMICOS | Série Ex9B125 | 99.0624 | F5I | 8592765027719 | 102770 | 6 | 1
Ex9B125 2P D80A | Disjuntor 2P 80A D 20kA | APARELHAGEM MODULAR | INTERRUPTORES AUTOMÁTICOS MAGNETOTÉRMICOS | Série Ex9B125 | 111.7022 | F5I | 8592765027726 | 102771 | 6 | 1
Ex9B125 3P B100A | Disjuntor 3P 100A B 20kA | APARELHAGEM MODULAR | INTERRUPTORES AUTOMÁTICOS MAGNETOTÉRMICOS | Série Ex9B125 | 157.7491 | F5I | 8592765027832 | 102782 | 4 | 1
Ex9B125 3P B16A | Disjuntor 3P 16A B 25kA | APARELHAGEM MODULAR | INTERRUPTORES AUTOMÁTICOS MAGNETOTÉRMICOS | Série Ex9B125 | 117.4061 | F5I | 8592765027757 | 102774 | 4 | 1
Ex9B125 3P B20A | Disjuntor 3P 20A B 25kA | APARELHAGEM MODULAR | INTERRUPTORES AUTOMÁTICOS MAGNETOTÉRMICOS | Série Ex9B125 | 117.4061 | F5I | 8592765027764 | 102775 | 4 | 1
Ex9B125 3P B25A | Disjuntor 3P 25A B 25kA | APARELHAGEM MODULAR | INTERRUPTORES AUTOMÁTICOS MAGNETOTÉRMICOS | Série Ex9B125 | 117.4061 | F5I | 8592765027771 | 102776 | 4 | 1
Ex9B125 3P B32A | Disjuntor 3P 32A B 25kA | APARELHAGEM MODULAR | INTERRUPTORES AUTOMÁTICOS MAGNETOTÉRMICOS | Série Ex9B125 | 117.4061 | F5I | 8592765027788 | 102777 | 4 | 1
Ex9B125 3P B40A | Disjuntor 3P 40A B 25kA | APARELHAGEM MODULAR | INTERRUPTORES AUTOMÁTICOS MAGNETOTÉRMICOS | Série Ex9B125 | 134.281 | F5I | 8592765027795 | 102778 | 4 | 1
Ex9B125 3P B50A | Disjuntor 3P 50A B 25kA | APARELHAGEM MODULAR | INTERRUPTORES AUTOMÁTICOS MAGNETOTÉRMICOS | Série Ex9B125 | 134.281 | F5I | 8592765027801 | 102779 | 4 | 1
Ex9B125 3P B63A | Disjuntor 3P 63A B 25kA | APARELHAGEM MODULAR | INTERRUPTORES AUTOMÁTICOS MAGNETOTÉRMICOS | Série Ex9B125 | 134.281 | F5I | 8592765027818 | 102780 | 4 | 1
Ex9B125 3P B80A | Disjuntor 3P 80A B 20kA | APARELHAGEM MODULAR | INTERRUPTORES AUTOMÁTICOS MAGNETOTÉRMICOS | Série Ex9B125 | 151.8658 | F5I | 8592765027825 | 102781 | 4 | 1
Ex9B125 3P C100A | Disjuntor 3P 100A C 20kA | APARELHAGEM MODULAR | INTERRUPTORES AUTOMÁTICOS MAGNETOTÉRMICOS | Série Ex9B125 | 158.236 | F5I | 8592765027931 | 102792 | 4 | 1
Ex9B125 3P C16A | Disjuntor 3P 16A C 25kA | APARELHAGEM MODULAR | INTERRUPTORES AUTOMÁTICOS MAGNETOTÉRMICOS | Série Ex9B125 | 111.5186 | F5I | 8592765027856 | 102784 | 4 | 1
Ex9B125 3P C20A | Disjuntor 3P 20A C 25kA | APARELHAGEM MODULAR | INTERRUPTORES AUTOMÁTICOS MAGNETOTÉRMICOS | Série Ex9B125 | 111.5186 | F5I | 8592765027863 | 102785 | 4 | 1
Ex9B125 3P C25A | Disjuntor 3P 25A C 25kA | APARELHAGEM MODULAR | INTERRUPTORES AUTOMÁTICOS MAGNETOTÉRMICOS | Série Ex9B125 | 111.5186 | F5I | 8592765027870 | 102786 | 4 | 1
Ex9B125 3P C32A | Disjuntor 3P 32A C 25kA | APARELHAGEM MODULAR | INTERRUPTORES AUTOMÁTICOS MAGNETOTÉRMICOS | Série Ex9B125 | 111.5186 | F5I | 8592765027887 | 102787 | 4 | 1
Ex9B125 3P C40A | Disjuntor 3P 40A C 25kA | APARELHAGEM MODULAR | INTERRUPTORES AUTOMÁTICOS MAGNETOTÉRMICOS | Série Ex9B125 | 127.5408 | F5I | 8592765027894 | 102788 | 4 | 1
Ex9B125 3P C50A | Disjuntor 3P 50A C 25kA | APARELHAGEM MODULAR | INTERRUPTORES AUTOMÁTICOS MAGNETOTÉRMICOS | Série Ex9B125 | 127.5408 | F5I | 8592765027900 | 102789 | 4 | 1
Ex9B125 3P C63A | Disjuntor 3P 63A C 25kA | APARELHAGEM MODULAR | INTERRUPTORES AUTOMÁTICOS MAGNETOTÉRMICOS | Série Ex9B125 | 127.5408 | F5I | 8592765027917 | 102790 | 4 | 1
Ex9B125 3P C80A | Disjuntor 3P 80A C 20kA | APARELHAGEM MODULAR | INTERRUPTORES AUTOMÁTICOS MAGNETOTÉRMICOS | Série Ex9B125 | 144.2443 | F5I | 8592765027924 | 102791 | 4 | 1
Ex9B125 3P D100A | Disjuntor 3P 100A D 20kA | APARELHAGEM MODULAR | INTERRUPTORES AUTOMÁTICOS MAGNETOTÉRMICOS | Série Ex9B125 | 164.4974 | F5I | 8592765028037 | 102802 | 4 | 1
Ex9B125 3P D16A | Disjuntor 3P 16A D 25kA | APARELHAGEM MODULAR | INTERRUPTORES AUTOMÁTICOS MAGNETOTÉRMICOS | Série Ex9B125 | 117.4061 | F5I | 8592765027955 | 102794 | 4 | 1
Ex9B125 3P D20A | Disjuntor 3P 20A D 25kA | APARELHAGEM MODULAR | INTERRUPTORES AUTOMÁTICOS MAGNETOTÉRMICOS | Série Ex9B125 | 117.4061 | F5I | 8592765027962 | 102795 | 4 | 1
Ex9B125 3P D25A | Disjuntor 3P 25A D 25kA | APARELHAGEM MODULAR | INTERRUPTORES AUTOMÁTICOS MAGNETOTÉRMICOS | Série Ex9B125 | 117.4061 | F5I | 8592765027979 | 102796 | 4 | 1
Ex9B125 3P D32A | Disjuntor 3P 32A D 25kA | APARELHAGEM MODULAR | INTERRUPTORES AUTOMÁTICOS MAGNETOTÉRMICOS | Série Ex9B125 | 117.4061 | F5I | 8592765027986 | 102797 | 4 | 1
Ex9B125 3P D40A | Disjuntor 3P 40A D 25kA | APARELHAGEM MODULAR | INTERRUPTORES AUTOMÁTICOS MAGNETOTÉRMICOS | Série Ex9B125 | 134.281 | F5I | 8592765027993 | 102798 | 4 | 1
Ex9B125 3P D50A | Disjuntor 3P 50A D 25kA | APARELHAGEM MODULAR | INTERRUPTORES AUTOMÁTICOS MAGNETOTÉRMICOS | Série Ex9B125 | 134.281 | F5I | 8592765028006 | 102799 | 4 | 1
Ex9B125 3P D63A | Disjuntor 3P 63A D 25kA | APARELHAGEM MODULAR | INTERRUPTORES AUTOMÁTICOS MAGNETOTÉRMICOS | Série Ex9B125 | 134.281 | F5I | 8592765028013 | 102800 | 4 | 1
Ex9B125 3P D80A | Disjuntor 3P 80A D 20kA | APARELHAGEM MODULAR | INTERRUPTORES AUTOMÁTICOS MAGNETOTÉRMICOS | Série Ex9B125 | 154.8156 | F5I | 8592765028020 | 102801 | 4 | 1
Ex9B125 4P B100A | Disjuntor 4P 100A B 20kA | APARELHAGEM MODULAR | INTERRUPTORES AUTOMÁTICOS MAGNETOTÉRMICOS | Série Ex9B125 | 232.0582 | F5I | 8592765028433 | 102842 | 3 | 1
Ex9B125 4P B16A | Disjuntor 4P 16A B 25kA | APARELHAGEM MODULAR | INTERRUPTORES AUTOMÁTICOS MAGNETOTÉRMICOS | Série Ex9B125 | 164.0364 | F5I | 8592765028358 | 102834 | 3 | 1
Ex9B125 4P B20A | Disjuntor 4P 20A B 25kA | APARELHAGEM MODULAR | INTERRUPTORES AUTOMÁTICOS MAGNETOTÉRMICOS | Série Ex9B125 | 164.0364 | F5I | 8592765028365 | 102835 | 3 | 1
Ex9B125 4P B25A | Disjuntor 4P 25A B 25kA | APARELHAGEM MODULAR | INTERRUPTORES AUTOMÁTICOS MAGNETOTÉRMICOS | Série Ex9B125 | 164.0364 | F5I | 8592765028372 | 102836 | 3 | 1
Ex9B125 4P B32A | Disjuntor 4P 32A B 25kA | APARELHAGEM MODULAR | INTERRUPTORES AUTOMÁTICOS MAGNETOTÉRMICOS | Série Ex9B125 | 164.0364 | F5I | 8592765028389 | 102837 | 3 | 1
Ex9B125 4P B40A | Disjuntor 4P 40A B 25kA | APARELHAGEM MODULAR | INTERRUPTORES AUTOMÁTICOS MAGNETOTÉRMICOS | Série Ex9B125 | 176.0275 | F5I | 8592765028396 | 102838 | 3 | 1
Ex9B125 4P B50A | Disjuntor 4P 50A B 25kA | APARELHAGEM MODULAR | INTERRUPTORES AUTOMÁTICOS MAGNETOTÉRMICOS | Série Ex9B125 | 176.0275 | F5I | 8592765028402 | 102839 | 3 | 1
Ex9B125 4P B63A | Disjuntor 4P 63A B 25kA | APARELHAGEM MODULAR | INTERRUPTORES AUTOMÁTICOS MAGNETOTÉRMICOS | Série Ex9B125 | 176.0275 | F5I | 8592765028419 | 102840 | 3 | 1
Ex9B125 4P B80A | Disjuntor 4P 80A B 20kA | APARELHAGEM MODULAR | INTERRUPTORES AUTOMÁTICOS MAGNETOTÉRMICOS | Série Ex9B125 | 220.2221 | F5I | 8592765028426 | 102841 | 3 | 1
Ex9B125 4P C100A | Disjuntor 4P 100A C 20kA | APARELHAGEM MODULAR | INTERRUPTORES AUTOMÁTICOS MAGNETOTÉRMICOS | Série Ex9B125 | 205.7595 | F5I | 8592765028532 | 102852 | 3 | 1
Ex9B125 4P C16A | Disjuntor 4P 16A C 25kA | APARELHAGEM MODULAR | INTERRUPTORES AUTOMÁTICOS MAGNETOTÉRMICOS | Série Ex9B125 | 160.3685 | F5I | 8592765028457 | 102844 | 3 | 1
Ex9B125 4P C20A | Disjuntor 4P 20A C 25kA | APARELHAGEM MODULAR | INTERRUPTORES AUTOMÁTICOS MAGNETOTÉRMICOS | Série Ex9B125 | 160.3685 | F5I | 8592765028464 | 102845 | 3 | 1
Ex9B125 4P C25A | Disjuntor 4P 25A C 25kA | APARELHAGEM MODULAR | INTERRUPTORES AUTOMÁTICOS MAGNETOTÉRMICOS | Série Ex9B125 | 160.3685 | F5I | 8592765028471 | 102846 | 3 | 1
Ex9B125 4P C32A | Disjuntor 4P 32A C 25kA | APARELHAGEM MODULAR | INTERRUPTORES AUTOMÁTICOS MAGNETOTÉRMICOS | Série Ex9B125 | 160.3685 | F5I | 8592765028488 | 102847 | 3 | 1
Ex9B125 4P C40A | Disjuntor 4P 40A C 25kA | APARELHAGEM MODULAR | INTERRUPTORES AUTOMÁTICOS MAGNETOTÉRMICOS | Série Ex9B125 | 174.0895 | F5I | 8592765028495 | 102848 | 3 | 1
Ex9B125 4P C50A | Disjuntor 4P 50A C 25kA | APARELHAGEM MODULAR | INTERRUPTORES AUTOMÁTICOS MAGNETOTÉRMICOS | Série Ex9B125 | 174.0895 | F5I | 8592765028501 | 102849 | 3 | 1
Ex9B125 4P C63A | Disjuntor 4P 63A C 25kA | APARELHAGEM MODULAR | INTERRUPTORES AUTOMÁTICOS MAGNETOTÉRMICOS | Série Ex9B125 | 174.0895 | F5I | 8592765028518 | 102850 | 3 | 1
Ex9B125 4P C80A | Disjuntor 4P 80A C 20kA | APARELHAGEM MODULAR | INTERRUPTORES AUTOMÁTICOS MAGNETOTÉRMICOS | Série Ex9B125 | 189.9118 | F5I | 8592765028525 | 102851 | 3 | 1
Ex9B125 4P D100A | Disjuntor 4P 100A D 20kA | APARELHAGEM MODULAR | INTERRUPTORES AUTOMÁTICOS MAGNETOTÉRMICOS | Série Ex9B125 | 228.0557 | F5I | 8592765028631 | 102863 | 3 | 1
Ex9B125 4P D16A | Disjuntor 4P 16A D 25kA | APARELHAGEM MODULAR | INTERRUPTORES AUTOMÁTICOS MAGNETOTÉRMICOS | Série Ex9B125 | 164.0364 | F5I | 8592765028556 | 102854 | 3 | 1
Ex9B125 4P D20A | Disjuntor 4P 20A D 25kA | APARELHAGEM MODULAR | INTERRUPTORES AUTOMÁTICOS MAGNETOTÉRMICOS | Série Ex9B125 | 164.0364 | F5I | 8592765028563 | 102855 | 3 | 1
Ex9B125 4P D25A | Disjuntor 4P 25A D 25kA | APARELHAGEM MODULAR | INTERRUPTORES AUTOMÁTICOS MAGNETOTÉRMICOS | Série Ex9B125 | 164.0364 | F5I | 8592765028570 | 102856 | 3 | 1
Ex9B125 4P D32A | Disjuntor 4P 32A D 25kA | APARELHAGEM MODULAR | INTERRUPTORES AUTOMÁTICOS MAGNETOTÉRMICOS | Série Ex9B125 | 164.0364 | F5I | 8592765028587 | 102857 | 3 | 1
Ex9B125 4P D40A | Disjuntor 4P 40A D 25kA | APARELHAGEM MODULAR | INTERRUPTORES AUTOMÁTICOS MAGNETOTÉRMICOS | Série Ex9B125 | 178.8101 | F5I | 8592765028594 | 102858 | 3 | 1
Ex9B125 4P D50A | Disjuntor 4P 50A D 25kA | APARELHAGEM MODULAR | INTERRUPTORES AUTOMÁTICOS MAGNETOTÉRMICOS | Série Ex9B125 | 176.0275 | F5I | 8592765028600 | 102859 | 3 | 1
Ex9B125 4P D63A | Disjuntor 4P 63A D 25kA | APARELHAGEM MODULAR | INTERRUPTORES AUTOMÁTICOS MAGNETOTÉRMICOS | Série Ex9B125 | 176.0275 | F5I | 8592765028617 | 102860 | 3 | 1
Ex9B125 4P D80A | Disjuntor 4P 80A D 20kA | APARELHAGEM MODULAR | INTERRUPTORES AUTOMÁTICOS MAGNETOTÉRMICOS | Série Ex9B125 | 216.6154 | F5I | 8592765028624 | 102861 | 3 | 1
Ex9EM 1P 1M 45A 1T | Contador de energía monofásico, 45A, 230 VCA | CONTROLE E GESTÃO DE ENERGIA | INSTRUMENTOS DE MEDIDA | Série Ex9EM | 56.6031 | F9E | 8592765072825 | 107282 | 120 | 10
Ex9EM 1P 1M 45A 1T MCH | Contador de energía electromecânico, monofásico, 45A, 230 VCA | CONTROLE E GESTÃO DE ENERGIA | INSTRUMENTOS DE MEDIDA | Série Ex9EM | 46.4538 | F9E | 8592765072832 | 107283 | 120 | 10
Ex9EM 1P 1M 80A MO MT | Contador de energía monofásico, 80A, 230 VCA, multi-tarifa, Modbus | CONTROLE E GESTÃO DE ENERGIA | INSTRUMENTOS DE MEDIDA | Série Ex9EM | 66.8296 | F9E | 8592765072818 | 107281 | 10 | 1
Ex9EM 3P 4M 80A 1T | Contador de energía trifásico, 80A, 400 VCA | CONTROLE E GESTÃO DE ENERGIA | INSTRUMENTOS DE MEDIDA | Série Ex9EM | 165.7662 | F9E | 8592765072856 | 107285 | 45 | 1
Ex9EM 3P 4M CT 1T | Contador de energía trifásico, medida indirecta con TI (5A), 400 VCA | CONTROLE E GESTÃO DE ENERGIA | INSTRUMENTOS DE MEDIDA | Série Ex9EM | 157.6869 | F9E | 8592765072849 | 107284 | 45 | 1
Ex9EMS 1P 1M 45A 2T | Cont. Energía Smart, 1P, 45A, 230V, 2-tarifas | CONTROLE E GESTÃO DE ENERGIA | INSTRUMENTOS DE MEDIDA | Série Ex9EMS | 88.2769 | F9E | 8592765072887 | 107288 | 1 | 1
Ex9EMS 1P 1M 45A MO 2T | Cont. Energía Smart, 1P, 45A, 230V, 2-tarifas, ModBus | CONTROLE E GESTÃO DE ENERGIA | INSTRUMENTOS DE MEDIDA | Série Ex9EMS | 106.4769 | F9E | 8592765072900 | 107290 | 1 | 1
Ex9EMS 1P 2M 100A 2T | Contador de energía multifunção monofásico, 100A, 230V, duas tarifas | CONTROLE E GESTÃO DE ENERGIA | INSTRUMENTOS DE MEDIDA | Série Ex9EMS | 93.5585 | F9E | 8592765072924 | 107292 | 1 | 1
Ex9EMS 1P 2M 100A MO 2T | Contador de energía multifunção monofásico, 100A, 230V, modbus, tarifa dupla | CONTROLE E GESTÃO DE ENERGIA | INSTRUMENTOS DE MEDIDA | Série Ex9EMS | 117.4569 | F9E | 8592765072948 | 107294 | 1 | 1
Ex9EMS 3P 4M 100A 2T | Contador de energía multifunção trifásico, 100A, 3x230V, tarifa dupla | CONTROLE E GESTÃO DE ENERGIA | INSTRUMENTOS DE MEDIDA | Série Ex9EMS | 190.0662 | F9E | 8592765072955 | 107295 | 1 | 1
Ex9EMS 3P 4M 100A MO 2T | Contador de energía multifunção trifásico, 100A, 3x230V, modbus, tarifa dupla | CONTROLE E GESTÃO DE ENERGIA | INSTRUMENTOS DE MEDIDA | Série Ex9EMS | 214.5323 | F9E | 8592765072979 | 107297 | 1 | 1
Ex9EMS 3P 4M CT 2T | Contador de energía multifunção trifásico, TC (5A), 3x230V, tarifa dupla | CONTROLE E GESTÃO DE ENERGIA | INSTRUMENTOS DE MEDIDA | Série Ex9EMS | 182.5823 | F9E | 8592765072986 | 107298 | 1 | 1
Ex9EMS 3P 4M CT MO 2T | Contador de energía multifunção trifásico, TC (5A), 3x230V, modbus, tarifa dupla | CONTROLE E GESTÃO DE ENERGIA | INSTRUMENTOS DE MEDIDA | Série Ex9EMS | 229.6 | F9E | 8592765073006 | 107300 | 1 | 1
Ex9EMS IR BR 1M | Adaptador para IR cabo 1M | CONTROLE E GESTÃO DE ENERGIA | INSTRUMENTOS DE MEDIDA | Série Ex9EMS | 13.5692 | F9E | 8592765098566 | 109856 | 320 | 1
Ex9EMS IR BR 2M | Adaptador para IR IR cabo 2M | CONTROLE E GESTÃO DE ENERGIA | INSTRUMENTOS DE MEDIDA | Série Ex9EMS | 19.1154 | F9E | 8592765098573 | 109857 | 320 | 1
Ex9EMS IR BR 4M | Adaptador para IR IR cabo 4M | CONTROLE E GESTÃO DE ENERGIA | INSTRUMENTOS DE MEDIDA | Série Ex9EMS | 19.1154 | F9E | 8592765098580 | 109858 | 192 | 1
Ex9EMS IR USB | Cabo USB | CONTROLE E GESTÃO DE ENERGIA | INSTRUMENTOS DE MEDIDA | Série Ex9EMS | 92.2769 | F9E | 8592765098559 | 109855 | 100 | 1
Ex9FP 1P 30A | Base Portafusíveis 1P DC-20B com Sinalização 1000Vcc | PROTEÇÕES PARA FOTOVOLTAICA | FUSÍVEIS E BASES DC | Série Ex9FP | 5.244 | F5C | 8592765017673 | 101766 | 144 | 12
Ex9FP 2P 30A | Base Portafusíveis 2P DC-20B com Sinalização 1000Vcc | PROTEÇÕES PARA FOTOVOLTAICA | FUSÍVEIS E BASES DC | Série Ex9FP | 10.488 | F5C | 8592765017680 | 101767 | 72 | 6
Ex9IP 1P 16A | Interruptores seccionadores DC, ocupa 1M, 1P, 16A | PROTEÇÕES PARA FOTOVOLTAICA | SECCIONADORES MODULARES DC | Série Ex9IP | 15.858 | F5C | 8592765017512 | 101750 | 144 | 12
Ex9IP 1P 32A | Interruptores seccionadores DC, ocupa 1M, 1P, 32A | PROTEÇÕES PARA FOTOVOLTAICA | SECCIONADORES MODULARES DC | Série Ex9IP | 20.412 | F5C | 8592765017529 | 101751 | 144 | 12
Ex9IP 1P 50A | Interruptores seccionadores DC, ocupa 1M, 1P, 50A | PROTEÇÕES PARA FOTOVOLTAICA | SECCIONADORES MODULARES DC | Série Ex9IP | 27.618 | F5C | 8592765017536 | 101752 | 144 | 12
Ex9IP 1P 63A | Interruptores seccionadores DC, ocupa 1M, 1P, 63A | PROTEÇÕES PARA FOTOVOLTAICA | SECCIONADORES MODULARES DC | Série Ex9IP | 30.528 | F5C | 8592765017543 | 101753 | 144 | 12
Ex9IP 2P 16A | Interruptores seccionadores DC, ocupa 2M, 2P, 16A | PROTEÇÕES PARA FOTOVOLTAICA | SECCIONADORES MODULARES DC | Série Ex9IP | 35.064 | F5C | 8592765017550 | 101754 | 72 | 6
Ex9IP 2P 32A | Interruptores seccionadores DC, ocupa 2M, 2P, 32A | PROTEÇÕES PARA FOTOVOLTAICA | SECCIONADORES MODULARES DC | Série Ex9IP | 39.006 | F5C | 8592765017567 | 101755 | 72 | 6
Ex9IP 2P 50A | Interruptores seccionadores DC, ocupa 2M, 2P, 50A | PROTEÇÕES PARA FOTOVOLTAICA | SECCIONADORES MODULARES DC | Série Ex9IP | 48.702 | F5C | 8592765017574 | 101756 | 72 | 6
Ex9IP 2P 63A | Interruptores seccionadores DC, ocupa 2M, 2P, 63A | PROTEÇÕES PARA FOTOVOLTAICA | SECCIONADORES MODULARES DC | Série Ex9IP | 52.332 | F5C | 8592765017581 | 101757 | 72 | 6
Ex9IP 3P 16A | Interruptores seccionadores DC, ocupa 3M, 3P, 16A | PROTEÇÕES PARA FOTOVOLTAICA | SECCIONADORES MODULARES DC | Série Ex9IP | 69.672 | F5C | 8592765017598 | 101758 | 48 | 4
Ex9IP 3P 32A | Interruptores seccionadores DC, ocupa 3M, 3P, 32A | PROTEÇÕES PARA FOTOVOLTAICA | SECCIONADORES MODULARES DC | Série Ex9IP | 82.896 | F5C | 8592765017604 | 101759 | 48 | 4
Ex9IP 3P 50A | Interruptores seccionadores DC, ocupa 3M, 3P, 50A | PROTEÇÕES PARA FOTOVOLTAICA | SECCIONADORES MODULARES DC | Série Ex9IP | 91.308 | F5C | 8592765017611 | 101760 | 48 | 4
Ex9IP 3P 63A | Interruptores seccionadores DC, ocupa 3M, 3P, 63A | PROTEÇÕES PARA FOTOVOLTAICA | SECCIONADORES MODULARES DC | Série Ex9IP | 100.914 | F5C | 8592765017628 | 101761 | 48 | 4
Ex9IP 4P 16A | Interruptores seccionadores DC, ocupa 4M, 4P, 16A | PROTEÇÕES PARA FOTOVOLTAICA | SECCIONADORES MODULARES DC | Série Ex9IP | 94.794 | F5C | 8592765017635 | 101762 | 36 | 3
Ex9IP 4P 32A | Interruptores seccionadores DC, ocupa 4M, 4P, 32A | PROTEÇÕES PARA FOTOVOLTAICA | SECCIONADORES MODULARES DC | Série Ex9IP | 112.782 | F5C | 8592765017642 | 101763 | 36 | 3
Ex9IP 4P 50A | Interruptores seccionadores DC, ocupa 4M, 4P, 50A | PROTEÇÕES PARA FOTOVOLTAICA | SECCIONADORES MODULARES DC | Série Ex9IP | 124.218 | F5C | 8592765017659 | 101764 | 36 | 3
Ex9IP 4P 63A | Interruptores seccionadores DC, ocupa 4M, 4P, 63A | PROTEÇÕES PARA FOTOVOLTAICA | SECCIONADORES MODULARES DC | Série Ex9IP | 137.298 | F5C | 8592765017666 | 101765 | 36 | 3
Ex9LAS | Int. crepuscular analógico 230V, 1NA, 1mod | CONTROLE E GESTÃO DE ENERGIA | RELÓGIOS PROGRAMÁVEIS | Série Ex9L | 111.7692 | F4C | 8592765105608 | 110560 | 1 | 1
Ex9LAS 1CO 230V | Int. crepuscular analógico 230V, 1NA/NC, 1 mod. | APP Control y gestion de la energia | RELÓGIOS PROGRAMÁVEIS | Série Ex9L | 111.7692 | F9E | 8592765105608 | 110560 | 1 | 1
Ex9LDS | Int. crepuscular digital com função horária, 230V, 1NA, 1mod | CONTROLE E GESTÃO DE ENERGIA | RELÓGIOS PROGRAMÁVEIS | Série Ex9L | 259.2923 | F4C | 8592765105615 | 110561 | 1 | 1
Ex9LDS 1CO 230V | Int. crepuscular digital con función horaria, 230V, 1NA/NC, 2 mod. | APP Control y gestion de la energia | RELÓGIOS PROGRAMÁVEIS | Série Ex9L | 259.2923 | F9E | 8592765105615 | 110561 | 1 | 1
Ex9M1SD DC 3P | DC Switch disconnector, frame size M1, In=160 A, 3-pole, DC type | APP Soluciones para Fotovoltaica | SECCIONADORES DE CAIXA MOLDADA DC | Serie Ex9MSD | 354.8833 | F4C | 8592765127990 | 112799 | 1 | 1
Ex9M1SD DC 4P | DC Switch disconnector, frame size M1, In=160 A, 4-pole, DC type | APP Soluciones para Fotovoltaica | SECCIONADORES DE CAIXA MOLDADA DC | Serie Ex9MSD | 425.9889 | F4C | 8592765128003 | 112800 | 1 | 1
Ex9M2SD DC 3P | DC Switch disconnector, frame size M2, In=250 A, 3-pole, DC type | APP Soluciones para Fotovoltaica | SECCIONADORES DE CAIXA MOLDADA DC | Serie Ex9MSD | 426.6444 | F4C | 8592765128034 | 112803 | 1 | 1
Ex9M2SD DC 4P | DC Switch disconnector, frame size M2, In=250 A, 4-pole, DC type | APP Soluciones para Fotovoltaica | SECCIONADORES DE CAIXA MOLDADA DC | Serie Ex9MSD | 567.0222 | F4C | 8592765128041 | 112804 | 1 | 1
Ex9M3SD DC 3P | DC Switch disconnector, frame size M3, In=400 A, 3-pole, DC type | APP Soluciones para Fotovoltaica | SECCIONADORES DE CAIXA MOLDADA DC | Serie Ex9MSD | 736.9611 | F4C | 8592765128072 | 112807 | 1 | 1
Ex9M3SD DC 4P | DC Switch disconnector, frame size M3, In=400 A, 4-pole, DC type | APP Soluciones para Fotovoltaica | SECCIONADORES DE CAIXA MOLDADA DC | Serie Ex9MSD | 872.0667 | F4C | 8592765128089 | 112808 | 1 | 1
Ex9M4SD DC 3P | DC Switch disconnector, frame size M4, In=630 A, 3-pole, DC type | APP Soluciones para Fotovoltaica | SECCIONADORES DE CAIXA MOLDADA DC | Serie Ex9MSD | 986.4 | F4C | 8592765128119 | 112811 | 1 | 1
Ex9M4SD DC 4P | DC Switch disconnector, frame size M4, In=630 A, 4-pole, DC type | APP Soluciones para Fotovoltaica | SECCIONADORES DE CAIXA MOLDADA DC | Serie Ex9MSD | 1123.5056 | F4C | 8592765128126 | 112812 | 1 | 1
Ex9M5SD DC 3P | DC Switch disconnector, frame size M5, In=800 A, 3-pole, DC type | APP Soluciones para Fotovoltaica | SECCIONADORES DE CAIXA MOLDADA DC | Serie Ex9MSD | 1303.6444 | F4C | 8592765128157 | 112815 | 1 | 1
Ex9M5SD DC 4P | DC Switch disconnector, frame size M5, In=800 A, 4-pole, DC type | APP Soluciones para Fotovoltaica | SECCIONADORES DE CAIXA MOLDADA DC | Serie Ex9MSD | 1436.3167 | F4C | 8592765128164 | 112816 | 1 | 1
Ex9M6SD DC1000 3P | DC Switch disconnector, frame size M6, In=1000 A, 3-pole, DC type | APP Soluciones para Fotovoltaica | SECCIONADORES DE CAIXA MOLDADA DC | Serie Ex9MSD | 2044.4444 | F4C | 8592765128256 | 112825 | 1 | 1
Ex9M6SD DC1000 4P | DC Switch disconnector, frame size M6, In=1000 A, 4-pole, DC type | APP Soluciones para Fotovoltaica | SECCIONADORES DE CAIXA MOLDADA DC | Serie Ex9MSD | 2957.7778 | F4C | 8592765128263 | 112826 | 1 | 1
Ex9M6SD DC1250 3P | DC Switch disconnector, frame size M6, In=1250 A, 3-pole, DC type | APP Soluciones para Fotovoltaica | SECCIONADORES DE CAIXA MOLDADA DC | Serie Ex9MSD | 2044.4444 | F4C | 8592765128270 | 112827 | 1 | 1
Ex9M6SD DC1250 4P | DC Switch disconnector, frame size M6, In=1250 A, 4-pole, DC type | APP Soluciones para Fotovoltaica | SECCIONADORES DE CAIXA MOLDADA DC | Serie Ex9MSD | 2957.7778 | F4C | 8592765128287 | 112828 | 1 | 1
Ex9M6SD DC1600 3P | DC Switch disconnector, frame size M6, In=1600 A, 3-pole, DC type | APP Soluciones para Fotovoltaica | SECCIONADORES DE CAIXA MOLDADA DC | Serie Ex9MSD | 2044.4444 | F4C | 8592765128294 | 112829 | 1 | 1
Ex9M6SD DC1600 4P | DC Switch disconnector, frame size M6, In=1600 A, 4-pole, DC type | APP Soluciones para Fotovoltaica | SECCIONADORES DE CAIXA MOLDADA DC | Serie Ex9MSD | 2957.7778 | F4C | 8592765128300 | 112830 | 1 | 1
Ex9M6SD DC800 3P | DC Switch disconnector, frame size M6, In=800 A, 3-pole, DC type | APP Soluciones para Fotovoltaica | SECCIONADORES DE CAIXA MOLDADA DC | Serie Ex9MSD | 2044.4444 | F4C | 8592765128317 | 112831 | 24 | 1
Ex9M6SD DC800 4P | DC Switch disconnector, frame size M6, In=800 A, 4-pole, DC type | APP Soluciones para Fotovoltaica | SECCIONADORES DE CAIXA MOLDADA DC | Serie Ex9MSD | 2957.7778 | F4C | 8592765128324 | 112832 | 1 | 1
Ex9MD1B TM 100 3P | Interruptor en Caja Moldeada para CC, tamaño M1, Icu=Ics=25kA, In=100A, 3P | APP Soluciones para Fotovoltaica | INTERRUPTORES DE CAIXA MOLDADA DC | Série Ex9MD | 410.2833 | F4C | 8592765125194 | 112519 | 45 | 1
Ex9MD1B TM 100 4P4T | Interruptor en Caja Moldeada para CC, tamaño M1, Icu=Ics=25kA, In=100A, 4P | APP Soluciones para Fotovoltaica | INTERRUPTORES DE CAIXA MOLDADA DC | Série Ex9MD1B | 488.0778 | F4C | 8592765125309 | 112530 | 45 | 1
Ex9MD1B TM 125 3P | Interruptor en caja moldeada para CC, tamaño M1, Icu=25KA, 3 polos , 125A | APP Soluciones para Fotovoltaica | INTERRUPTORES DE CAIXA MOLDADA DC | Série Ex9MD1B | 458.7722 | F4C | 8435494704790 | 112520 | 45 | 1
Ex9MD1B TM 125 4P4T | Interruptor en Caja Moldeada para CC, tamaño M1, Icu=Ics=25kA, In=125A, 4P | APP Soluciones para Fotovoltaica | INTERRUPTORES DE CAIXA MOLDADA DC | Série Ex9MD1B | 544.6556 | F4C | 8435494704806 | 112531 | 1 | 1
Ex9MD1B TM 16 3P | Interruptor en Caja Moldeada para CC, tamaño M1, Icu=Ics=25kA, In=16A, 3P | APP Soluciones para Fotovoltaica | INTERRUPTORES DE CAIXA MOLDADA DC | Série Ex9MD | 360.1944 | F4C | 8592765125118 | 112511 | 45 | 1
Ex9MD1B TM 16 4P4T | Interruptor en Caja Moldeada para CC, tamaño M1, Icu=Ics=25kA, In=16A, 4P | APP Soluciones para Fotovoltaica | INTERRUPTORES DE CAIXA MOLDADA DC | Série Ex9MD | 450.9944 | F4C | 8592765125224 | 112522 | 45 | 1
Ex9MD1B TM 160 3P | Interruptor en Caja Moldeada para CC, tamaño M1, Icu=Ics=25kA, In=160A, 3P | APP Soluciones para Fotovoltaica | INTERRUPTORES DE CAIXA MOLDADA DC | Série Ex9MD | 462.3333 | F4C | 8592765125217 | 112521 | 45 | 1
Ex9MD1B TM 160 4P4T | Interruptor en Caja Moldeada para CC, tamaño M1, Icu=Ics=25kA, In=160A, 4P | APP Soluciones para Fotovoltaica | INTERRUPTORES DE CAIXA MOLDADA DC | Série Ex9MD | 545.8333 | F4C | 8592765125323 | 112532 | 45 | 1
Ex9MD1B TM 20 3P | Interruptor en Caja Moldeada para CC, tamaño M1, Icu=Ics=25kA, In=20A, 3P | APP Soluciones para Fotovoltaica | INTERRUPTORES DE CAIXA MOLDADA DC | Série Ex9MD | 360.1944 | F4C | 8592765125125 | 112512 | 45 | 1
Ex9MD1B TM 20 4P4T | Interruptor en Caja Moldeada para CC, tamaño M1, Icu=Ics=25kA, In=20A, 4P | APP Soluciones para Fotovoltaica | INTERRUPTORES DE CAIXA MOLDADA DC | Série Ex9MD | 450.9944 | F4C | 8592765125231 | 112523 | 45 | 1
Ex9MD1B TM 25 3P | Interruptor en Caja Moldeada para CC, tamaño M1, Icu=Ics=25kA, In=25A, 3P | APP Soluciones para Fotovoltaica | INTERRUPTORES DE CAIXA MOLDADA DC | Série Ex9MD | 360.1944 | F4C | 8592765125132 | 112513 | 45 | 1
Ex9MD1B TM 25 4P4T | Interruptor en Caja Moldeada para CC, tamaño M1, Icu=Ics=25kA, In=25A, 4P | APP Soluciones para Fotovoltaica | INTERRUPTORES DE CAIXA MOLDADA DC | Série Ex9MD | 450.9944 | F4C | 8592765125248 | 112524 | 45 | 1
Ex9MD1B TM 32 3P | Interruptor en Caja Moldeada para CC, tamaño M1, Icu=Ics=25kA, In=32A, 3P | APP Soluciones para Fotovoltaica | INTERRUPTORES DE CAIXA MOLDADA DC | Série Ex9MD | 360.1944 | F4C | 8592765125149 | 112514 | 45 | 1
Ex9MD1B TM 32 4P4T | Interruptor en Caja Moldeada para CC, tamaño M1, Icu=Ics=25kA, In=32A, 4P | APP Soluciones para Fotovoltaica | INTERRUPTORES DE CAIXA MOLDADA DC | Série Ex9MD | 450.9944 | F4C | 8592765125255 | 112525 | 45 | 1
Ex9MD1B TM 40 3P | Interruptor en Caja Moldeada para CC, tamaño M1, Icu=Ics=25kA, In=40A, 3P | APP Soluciones para Fotovoltaica | INTERRUPTORES DE CAIXA MOLDADA DC | Série Ex9MD | 338.2111 | F4C | 8592765125156 | 112515 | 45 | 1
Ex9MD1B TM 40 4P4T | Interruptor en Caja Moldeada para CC, tamaño M1, Icu=Ics=25kA, In=40A, 4P | APP Soluciones para Fotovoltaica | INTERRUPTORES DE CAIXA MOLDADA DC | Série Ex9MD | 450.9944 | F4C | 8592765125262 | 112526 | 45 | 1
Ex9MD1B TM 50 3P | Interruptor en Caja Moldeada para CC, tamaño M1, Icu=Ics=25kA, In=50A, 3P | APP Soluciones para Fotovoltaica | INTERRUPTORES DE CAIXA MOLDADA DC | Série Ex9MD | 360.1944 | F4C | 8592765125163 | 112516 | 45 | 1
Ex9MD1B TM 50 4P4T | Interruptor en Caja Moldeada para CC, tamaño M1, Icu=Ics=25kA, In=50A, 4P | APP Soluciones para Fotovoltaica | INTERRUPTORES DE CAIXA MOLDADA DC | Série Ex9MD | 450.9944 | F4C | 8592765125279 | 112527 | 45 | 1
Ex9MD1B TM 63 3P | Interruptor en Caja Moldeada para CC, tamaño M1, Icu=Ics=25kA, In=63A, 3P | APP Soluciones para Fotovoltaica | INTERRUPTORES DE CAIXA MOLDADA DC | Série Ex9MD | 360.1944 | F4C | 8592765125170 | 112517 | 45 | 1
Ex9MD1B TM 63 4P4T | Interruptor en Caja Moldeada para CC, tamaño M1, Icu=Ics=25kA, In=63A, 4P | APP Soluciones para Fotovoltaica | INTERRUPTORES DE CAIXA MOLDADA DC | Série Ex9MD | 450.9944 | F4C | 8592765125286 | 112528 | 45 | 1
Ex9MD1B TM 80 3P | Interruptor en Caja Moldeada para CC, tamaño M1, Icu=Ics=25kA, In=80A, 3P | APP Soluciones para Fotovoltaica | INTERRUPTORES DE CAIXA MOLDADA DC | Série Ex9MD | 393.3333 | F4C | 8592765125187 | 112518 | 45 | 1
Ex9MD1B TM 80 4P4T | Interruptor en Caja Moldeada para CC, tamaño M1, Icu=Ics=25kA, In=80A, 4P | APP Soluciones para Fotovoltaica | INTERRUPTORES DE CAIXA MOLDADA DC | Série Ex9MD1B | 886.23 | F4C | 8592765125293 | 112529 | 45 | 1
Ex9MD2B TM 125 3P | Interruptor en Caja Moldeada para DC, tamaño M2, Icu=Ics=25kA, In=125A, 3P | APP Soluciones para Fotovoltaica | INTERRUPTORES DE CAIXA MOLDADA DC | Série Ex9MD1B | 418.8 | F4C | 8592765126214 | 112621 | 1 | 1
Ex9MD2B TM 125 4P4T | Interruptor en Caja Moldeada para DC, tamaño M2, Icu=Ics=25kA, In=125A, 4P | APP Soluciones para Fotovoltaica | INTERRUPTORES DE CAIXA MOLDADA DC | Série Ex9MD1B | 516.6389 | F4C | 8592765126276 | 112627 | 1 | 1
Ex9MD2B TM 160 3P | Interruptor en Caja Moldeada para DC, tamaño M2, Icu=Ics=25kA, In=160A, 3P | APP Soluciones para Fotovoltaica | INTERRUPTORES DE CAIXA MOLDADA DC | Série Ex9MD | 472.1889 | F4C | 8592765126221 | 112622 | 1 | 1
Ex9MD2B TM 160 4P4T | Interruptor en Caja Moldeada para DC, tamaño M2, Icu=Ics=25kA, In=160A, 4P | APP Soluciones para Fotovoltaica | INTERRUPTORES DE CAIXA MOLDADA DC | Série Ex9MD | 588.9833 | F4C | 8592765126283 | 112628 | 1 | 1
Ex9MD2B TM 180 3P | Interruptor en Caja Moldeada para DC, tamaño M2, Icu=Ics=25kA, In=180A, 3P | APP Soluciones para Fotovoltaica | INTERRUPTORES DE CAIXA MOLDADA DC | Série Ex9MD | 484.8833 | F4C | 8592765126238 | 112623 | 1 | 1
Ex9MD2B TM 180 4P4T | Interruptor en Caja Moldeada para DC, tamaño M2, Icu=Ics=25kA, In=180A, 4P | APP Soluciones para Fotovoltaica | INTERRUPTORES DE CAIXA MOLDADA DC | Série Ex9MD | 617.3667 | F4C | 8592765126290 | 112629 | 1 | 1
Ex9MD2B TM 200 3P | Interruptor en Caja Moldeada para DC, tamaño M2, Icu=Ics=25kA, In=200A, 3P | APP Soluciones para Fotovoltaica | INTERRUPTORES DE CAIXA MOLDADA DC | Série Ex9MD | 499.4278 | F4C | 8592765126245 | 112624 | 1 | 1
Ex9MD2B TM 200 4P4T | Interruptor en Caja Moldeada para DC, tamaño M2, Icu=Ics=25kA, In=200A, 4P | APP Soluciones para Fotovoltaica | INTERRUPTORES DE CAIXA MOLDADA DC | Série Ex9MD1B | 656.7944 | F4C | 8592765126306 | 112630 | 1 | 1
Ex9MD2B TM 225 3P | Interruptor en Caja Moldeada para DC, tamaño M2, Icu=Ics=25kA, In=225A, 3P | APP Soluciones para Fotovoltaica | INTERRUPTORES DE CAIXA MOLDADA DC | Série Ex9MD | 517.5889 | F4C | 8592765126252 | 112625 | 1 | 1
Ex9MD2B TM 225 4P4T | Interruptor en Caja Moldeada para DC, tamaño M2, Icu=Ics=25kA, In=225A, 4P | APP Soluciones para Fotovoltaica | INTERRUPTORES DE CAIXA MOLDADA DC | Série Ex9MD | 690.1278 | F4C | 8592765126313 | 112631 | 1 | 1
Ex9MD2B TM 250 3P | Interruptor en Caja Moldeada para DC, tamaño M2, Icu=Ics=25kA, In=250A, 3P | APP Soluciones para Fotovoltaica | INTERRUPTORES DE CAIXA MOLDADA DC | Série Ex9MD | 541.8 | F4C | 8592765126269 | 112626 | 1 | 1
Ex9MD2B TM 250 4P4T | Interruptor en Caja Moldeada para DC, tamaño M2, Icu=Ics=25kA, In=250A, 4P | APP Soluciones para Fotovoltaica | INTERRUPTORES DE CAIXA MOLDADA DC | Série Ex9MD1B | 717.3611 | F4C | 8592765126320 | 112632 | 1 | 1
Ex9MD3B TM 250 3P | Interruptor en Caja Moldeada para DC, tamaño M3, Icu=Ics=25kA, In=250A, 3P | APP Soluciones para Fotovoltaica | INTERRUPTORES DE CAIXA MOLDADA DC | Série Ex9MD1B | 549.3389 | F4C | 8592765126818 | 112681 | 1 | 1
Ex9MD3B TM 250 4P4T | Interruptor en Caja Moldeada para DC, tamaño M3, Icu=Ics=25kA, In=250A, 4P | APP Soluciones para Fotovoltaica | INTERRUPTORES DE CAIXA MOLDADA DC | Série Ex9MD1B | 694.45 | F4C | 8592765126856 | 112685 | 1 | 1
Ex9MD3B TM 315 3P | Interruptor en Caja Moldeada para DC, tamaño M3, Icu=Ics=25kA, In=315A, 3P | APP Soluciones para Fotovoltaica | INTERRUPTORES DE CAIXA MOLDADA DC | Série Ex9MD | 668.7333 | F4C |  | 112682 | 1 | 1
Ex9MD3B TM 315 4P4T | Interruptor en Caja Moldeada para DC, tamaño M3, Icu=Ics=25kA, In=315A, 4P | APP Soluciones para Fotovoltaica | INTERRUPTORES DE CAIXA MOLDADA DC | Série Ex9MD | 844.9889 | F4C | 8592765126863 | 112686 | 1 | 1
Ex9MD3B TM 350 3P | Interruptor en Caja Moldeada para DC, tamaño M3, Icu=Ics=25kA, In=350A, 3P | APP Soluciones para Fotovoltaica | INTERRUPTORES DE CAIXA MOLDADA DC | Série Ex9MD | 759.7778 | F4C | 8592765126832 | 112683 | 1 | 1
Ex9MD3B TM 350 4P4T | Interruptor en Caja Moldeada para DC, tamaño M3, Icu=Ics=25kA, In=350A, 4P | APP Soluciones para Fotovoltaica | INTERRUPTORES DE CAIXA MOLDADA DC | Série Ex9MD | 911.1111 | F4C | 8592765126870 | 112687 | 1 | 1
Ex9MD3B TM 400 3P | DC Circuit Breaker, frame size M3, Icu=Ics=25kA, In=400A, 3-pole | APP Soluciones para Fotovoltaica | INTERRUPTORES DE CAIXA MOLDADA DC | Série Ex9MD | 841.0778 | F4C |  | 112684 | 1 | 1
Ex9MD3B TM 400 4P4T | Interruptor en Caja Moldeada para DC, tamaño M3, Icu=Ics=25kA, In=400A, 4P | APP Soluciones para Fotovoltaica | INTERRUPTORES DE CAIXA MOLDADA DC | Série Ex9MD | 1013.3056 | F4C | 8592765126887 | 112688 | 1 | 1
Ex9MD4B TM 400 3P | Interruptor en Caja Moldeada para DC, tamaño M4, Icu=Ics=25kA, In=400A, 3P | APP Soluciones para Fotovoltaica | INTERRUPTORES DE CAIXA MOLDADA DC | Série Ex9MD1B | 841.7 | F4C | 8592765127211 | 112721 | 1 | 1
Ex9MD4B TM 400 4P4T | Interruptor en Caja Moldeada para DC, tamaño M4, Icu=Ics=25kA, In=400A, 4P | APP Soluciones para Fotovoltaica | INTERRUPTORES DE CAIXA MOLDADA DC | Série Ex9MD1B | 976.0944 | F4C | 8592765127242 | 112724 | 1 | 1
Ex9MD4B TM 500 3P | Interruptor en Caja Moldeada para DC, tamaño M4, Icu=Ics=25kA, In=500A, 3P | APP Soluciones para Fotovoltaica | INTERRUPTORES DE CAIXA MOLDADA DC | Série Ex9MD | 1001.8944 | F4C | 8592765127228 | 112722 | 1 | 1
Ex9MD4B TM 500 4P4T | Interruptor en Caja Moldeada para DC, tamaño M4, Icu=Ics=25kA, In=500A, 4P | APP Soluciones para Fotovoltaica | INTERRUPTORES DE CAIXA MOLDADA DC | Série Ex9MD | 1154.4278 | F4C | 8592765127259 | 112725 | 1 | 1
Ex9MD4B TM 630 3P | Interruptor en Caja Moldeada para DC, tamaño M4, Icu=Ics=25kA, In=630A, 3P | APP Soluciones para Fotovoltaica | INTERRUPTORES DE CAIXA MOLDADA DC | Série Ex9MD | 1092.6944 | F4C | 8592765127235 | 112723 | 1 | 1
Ex9MD4B TM 630 4P4T | Interruptor en Caja Moldeada para DC, tamaño M4, Icu=Ics=25kA, In=630A, 4P | APP Soluciones para Fotovoltaica | INTERRUPTORES DE CAIXA MOLDADA DC | Série Ex9MD | 1254.9389 | F4C | 8592765127266 | 112726 | 1 | 1
Ex9MD5B TM 630 3P | Interruptor en Caja Moldeada para DC, tamaño M5, Icu=Ics=25kA, In=630A, 3P | APP Soluciones para Fotovoltaica | INTERRUPTORES DE CAIXA MOLDADA DC | Série Ex9MD1B | 1046.3222 | F4C | 8592765127518 | 112751 | 1 | 1
Ex9MD5B TM 630 4P4T | Interruptor en Caja Moldeada para DC, tamaño M5, Icu=Ics=25kA, In=630A, 4P | APP Soluciones para Fotovoltaica | INTERRUPTORES DE CAIXA MOLDADA DC | Série Ex9MD1B | 1214.8833 | F4C | 8592765127549 | 112754 | 1 | 1
Ex9MD5B TM 700 3P | Interruptor en Caja Moldeada para DC, tamaño M5, Icu=Ics=25kA, In=700A, 3P | APP Soluciones para Fotovoltaica | INTERRUPTORES DE CAIXA MOLDADA DC | Série Ex9MD | 1282.1278 | F4C | 8592765127525 | 112752 | 1 | 1
Ex9MD5B TM 700 4P4T | Interruptor en Caja Moldeada para DC, tamaño M5, Icu=Ics=25kA, In=700A, 4P | APP Soluciones para Fotovoltaica | INTERRUPTORES DE CAIXA MOLDADA DC | Série Ex9MD | 1496.5556 | F4C | 8592765127556 | 112755 | 1 | 1
Ex9MD5B TM 800 3P | Interruptor en Caja Moldeada para DC, tamaño M5, Icu=Ics=25kA, In=800A, 3P | APP Soluciones para Fotovoltaica | INTERRUPTORES DE CAIXA MOLDADA DC | Série Ex9MD | 1434.3056 | F4C | 8592765127532 | 112753 | 1 | 1
Ex9MD5B TM 800 4P4T | Interruptor en Caja Moldeada para DC, tamaño M5, Icu=Ics=25kA, In=800A, 4P | APP Soluciones para Fotovoltaica | INTERRUPTORES DE CAIXA MOLDADA DC | Série Ex9MD | 1662.8444 | F4C | 8592765127563 | 112756 | 1 | 1
Ex9TAMQ2 1NO 230V | Reloj-prog analógico 16A/230V, 50h reserva, prog. diária, 1NA, 1mod | CONTROLE E GESTÃO DE ENERGIA | RELÓGIOS PROGRAMÁVEIS | Série Ex9TA | 40.86 | F9E | 8592765035165 | 103515 | 1 | 1
Ex9TAMS2 1NO 230V | Reloj-prog analógico 16A/230V, sem reserva, prog. diária, 1NA, 1mod | CONTROLE E GESTÃO DE ENERGIA | RELÓGIOS PROGRAMÁVEIS | Série Ex9TA | 53.58 | F9E | 8592765035158 | 103514 | 1 | 1
Ex9UE1+2 100 NPE M | Prot. Sobretensão Transit, classe I+II (B+C), Iimp=100kA, mod conexão de neutro - NPE (RECAMBIO) | APARELHAGEM MODULAR | PROTEÇÃO CONTRA SOBRETENSÃO | Série Ex9UE1+2 25 | 232.5653 | F7S | 8592765054975 | 105496 | 81 | 1
Ex9UE1+2 12.5 1P 275M | Prot. Sobretensão Transit, classe I+II (B+C), Iimp=12,5kA, Uc=275Vca, mod enchuf de fase (RECAMBIO) | APARELHAGEM MODULAR | PROTEÇÃO CONTRA SOBRETENSÃO | Série Ex9UE1+2 12,5 | 90.1333 | F7S | 8592765033314 | 103330 | 1 | 1
Ex9UE1+2 12.5 1P M | Prot. Sobretension Transit, clase I+II (B+C), Iimp=12,5kA, Uc=275Vca, mod enchuf de fase (RECAMBIO) | APARELHAGEM MODULAR | PROTEÇÃO CONTRA SOBRETENSÃO | Série Ex9UE1+2 12,5 | 175.76 | F7S | 8592765033314 | 103330 | 1 | 1
Ex9UE1+2 12.5R 1PN 275 | Prot. Sobretensão Transit, classe I+II (B+C), Iimp=12,5kA, Uc=275Vca, 1PN, com cont de sinal remoto | APARELHAGEM MODULAR | PROTEÇÃO CONTRA SOBRETENSÃO | Série Ex9UE1+2 12,5 | 183.5947 | F7S | 8592765033369 | 103335 | 60 | 1
Ex9UE1+2 12.5R 3PN | Prot. Sobretension Transit, clase I+II (B+C), Iimp=12,5kA, Uc=275Vca, 3PN, con cont de señal remota | APARELHAGEM MODULAR | PROTEÇÃO CONTRA SOBRETENSÃO | Série Ex9UE1+2 12,5 | 380.5333 | F7S | 8592765033420 | 103341 | 90 | 1
Ex9UE1+2 12.5R 3PN 275 | Prot. Sobretensão Transit, classe I+II (B+C), Iimp=12,5kA, Uc=275Vca, 3PN, com cont de sinal remoto | APARELHAGEM MODULAR | PROTEÇÃO CONTRA SOBRETENSÃO | Série Ex9UE1+2 12,5 | 380.5333 | F7S | 8592765033420 | 103341 | 45 | 1
Ex9UE1+2 25 1P 280M | Prot. Sobretensão Transit, classe I+II (B+C), Iimp=25kA, Uc=280Vca, mod enchuf de fase (RECAMBIO) | APARELHAGEM MODULAR | PROTEÇÃO CONTRA SOBRETENSÃO | Série Ex9UE1+2 25 | 160.752 | F7S | 8592765054968 | 105495 | 81 | 1
Ex9UE1+2 25 1P M | Prot. Sobretension Transit, clase I+II (B+C), Iimp=25kA, Uc=280Vca, mod enchuf de fase (RECAMBIO) | APARELHAGEM MODULAR | PROTEÇÃO CONTRA SOBRETENSÃO | Série Ex9UE1+2 25 | 160.752 | F7S | 8592765054968 | 105495 | 81 | 1
Ex9UE1+2 25 3PN | Prot. Sobretension Transit, clase I+II (B+C), Iimp=25kA, Uc=280Vca, 3PN. | APARELHAGEM MODULAR | PROTEÇÃO CONTRA SOBRETENSÃO | Série Ex9UE1+2 25 | 647.5733 | F4C | 8592765055064 | 105505 | 18 | 1
Ex9UE1+2 25R 3PN | Prot. Sobretension Transit, clase I+II (B+C), Iimp=25kA, Uc=280Vca, 3PN, con cont de señal remota | APARELHAGEM MODULAR | PROTEÇÃO CONTRA SOBRETENSÃO | Série Ex9UE1+2 25 | 720.0373 | F7S | 8592765055071 | 105506 | 12 | 1
Ex9UE1+2 25R 3PN 280 | Prot. Sobretensão Transit, classe I+II (B+C), Iimp=25kA, Uc=280Vca, 3PN, com cont de sinal remoto | APARELHAGEM MODULAR | PROTEÇÃO CONTRA SOBRETENSÃO | Série Ex9UE1+2 25 | 720.0373 | F7S | 8592765055071 | 105506 | 18 | 1
Ex9UE1+2 50 NPE M | Prot. Sobretensão Transit, classe I+II (B+C), Iimp=50kA, mod enchuf de neutro - NPE (RECAMBIO) | APARELHAGEM MODULAR | PROTEÇÃO CONTRA SOBRETENSÃO | Série Ex9UE1+2 25 | 103.4773 | F7S | 8592765033321 | 103331 | 1 | 1
Ex9UE1+2 NPE M | Prot. Sobretension Transit, clase I+II (B+C), Iimp=50kA, mod enchuf de neutro - NPE (RECAMBIO) | APARELHAGEM MODULAR | PROTEÇÃO CONTRA SOBRETENSÃO | Série Ex9UE1+2 25 | 103.4773 | F7S | 8592765033321 | 103331 | 1 | 1
Ex9UEP 20 2P 600 | Prot. Sobretensão Transit DC, classe II, In=20kA, 600Vcc, 2 mod | PROTEÇÕES PARA FOTOVOLTAICA | PROTEÇÃO CONTRA SOBRETENSÃO DC | Série Ex9UEP | 60.9012 | F5C | 8592765080196 | 108018 | 81 | 1
Ex9UEP 20 2P 600 M | Prot. Sobretensão Transit DC -Cartucho de substituição apenas para o modelo: Ex9UEP 20 2P 600 | PROTEÇÕES PARA FOTOVOLTAICA | PROTEÇÃO CONTRA SOBRETENSÃO DC | Série Ex9UEP | 28.8576 | F5C | 8592765080264 | 108025 | 96 | 1
Ex9UEP 20 2P 750 | Prot. Sobretensão Transit DC, classe II, In=20kA, 750Vcc, 2 mod | PROTEÇÕES PARA FOTOVOLTAICA | PROTEÇÃO CONTRA SOBRETENSÃO DC | Série Ex9UEP | 67.6548 | F5C | 8592765101730 | 110173 | 81 | 1
Ex9UEP 20 2P 750 M | Prot. Sobretensão Transit DC -Cartucho de substituição apenas para o modelo: Ex9UEP 20 2P 750 | PROTEÇÕES PARA FOTOVOLTAICA | PROTEÇÃO CONTRA SOBRETENSÃO DC | Série Ex9UEP | 29.8692 | F5C | 8592765101846 | 110184 | 96 | 1
Ex9UEP 20 3P 1200 | Prot. Sobretensão Transit DC, classe II, In=20kA, 1200Vcc, 3 mod | PROTEÇÕES PARA FOTOVOLTAICA | PROTEÇÃO CONTRA SOBRETENSÃO DC | Série Ex9UEP | 76.479 | F5C | 8592765080233 | 108022 | 54 | 1
Ex9UEP 20 3P 1200 M | Prot. Sobretensão Transit DC - Cartucho de substituição apenas para o modelo: Ex9UEP 20 3P 1200 | PROTEÇÕES PARA FOTOVOLTAICA | PROTEÇÃO CONTRA SOBRETENSÃO DC | Série Ex9UEP | 33.657 | F5C | 8592765080288 | 108027 | 96 | 1
Ex9UEP 20 3P 1500 | Prot. Sobretensão Transit DC, classe II, In=20kA, 1500Vcc, 3 mod | PROTEÇÕES PARA FOTOVOLTAICA | PROTEÇÃO CONTRA SOBRETENSÃO DC | Série Ex9UEP | 82.5045 | F5C | 8592765101815 | 110181 | 54 | 1
Ex9UEP 20 3P 1500 M | Prot. Sobretensão Transit. DC - Cartucho de substituição apenas para o modelo: Ex9UEP 20 3P 1500 | PROTEÇÕES PARA FOTOVOLTAICA | PROTEÇÃO CONTRA SOBRETENSÃO DC | Série Ex9UEP | 34.8309 | F5C | 8592765101884 | 110188 | 96 | 1
Ex9UEP 20R 2P 600 | Prot. Sobretensão Transit DC, classe II, In=20kA, 600Vcc, 2 mod, c-sinalização | PROTEÇÕES PARA FOTOVOLTAICA | PROTEÇÃO CONTRA SOBRETENSÃO DC | Série Ex9UEP | 71.3934 | F5C | 8592765080202 | 108019 | 81 | 1
Ex9UEP 20R 2P 750 | Prot. Sobretensão Transit DC, classe II, In=20kA, 750Vcc, 2 mod, c-sinalização | PROTEÇÕES PARA FOTOVOLTAICA | PROTEÇÃO CONTRA SOBRETENSÃO DC | Série Ex9UEP | 75.2193 | F5C | 8592765101747 | 110174 | 81 | 1
Ex9UEP 20R 3P 1200 | Prot. Sobretensão Transit DC, classe II, In=20kA, 1200Vcc, 3 mod, c-sinalização | PROTEÇÕES PARA FOTOVOLTAICA | PROTEÇÃO CONTRA SOBRETENSÃO DC | Série Ex9UEP | 80.0748 | F5C | 8592765080240 | 108023 | 54 | 1
Ex9UEP 20R 3P 1500 | Prot. Sobretensão Transit DC, classe II, In=20kA, 1500Vcc, 3 mod, c-sinalização | PROTEÇÕES PARA FOTOVOLTAICA | PROTEÇÃO CONTRA SOBRETENSÃO DC | Série Ex9UEP | 84.9771 | F5C | 8592765101822 | 110182 | 54 | 1
Ex9UEP1+2 6.25 3P 1000 | PST CC, clase I+II, In=20kA, 1000Vcc, 3 mod, configuracion Y | APP Soluciones para Fotovoltaica | PROTEÇÃO CONTRA SOBRETENSÃO DC | Série Ex9UEP | 116.289 | F5C |  | 111759 | 54 | 1
F4-02 | Contacto auxiliar mont.cabeça 2NC para NC1/NC2 | SOLUÇÕES PARA A INDUSTRIA | CONTACTORES INDUSTRIAIS | Acesórios Contactores | 2.8722 | F4I | 6940092400118 | 257020 | 400 | 10
F4-04 | Contacto auxiliar mont.cabeça 4NC para NC1/NC2 | SOLUÇÕES PARA A INDUSTRIA | CONTACTORES INDUSTRIAIS | Acesórios Contactores | 5.8298 | F4I | 6940092400125 | 257021 | 240 | 10
F4-11 | Contacto auxiliar mont.cabeça 1NA+1NC para NC1/NC2 | SOLUÇÕES PARA A INDUSTRIA | CONTACTORES INDUSTRIAIS | Acesórios Contactores | 2.8722 | F4I | 6940092400132 | 257022 | 400 | 10
F4-13 | Contacto auxiliar mont.cabeça 1NA+3NC para NC1/NC2 | SOLUÇÕES PARA A INDUSTRIA | CONTACTORES INDUSTRIAIS | Acesórios Contactores | 5.8298 | F4I | 6940092400149 | 257023 | 240 | 10
F4-20 | Contacto auxiliar mont.cabeça 2NA para NC1/NC2 | SOLUÇÕES PARA A INDUSTRIA | CONTACTORES INDUSTRIAIS | Acesórios Contactores | 2.8722 | F4I | 6940092400156 | 257024 | 400 | 10
F4-22 | Contacto auxiliar mont.cabeça 2NA+2NC para NC1/NC2 | SOLUÇÕES PARA A INDUSTRIA | CONTACTORES INDUSTRIAIS | Acesórios Contactores | 5.8298 | F4I | 6940092400101 | 257019 | 240 | 10
F4-31 | Contacto auxiliar mont.cabeça 3NA+1NC para NC1/NC2 | SOLUÇÕES PARA A INDUSTRIA | CONTACTORES INDUSTRIAIS | Acesórios Contactores | 5.8298 | F4I | 6940092400163 | 257025 | 240 | 10
F4-40 | Contacto auxiliar mont.cabeça 4NA para NC1/NC2 | SOLUÇÕES PARA A INDUSTRIA | CONTACTORES INDUSTRIAIS | Acesórios Contactores | 5.8298 | F4I | 6940092400170 | 257026 | 240 | 10
F5-D0 | Temporizadores pneumáticos para contactores 0,1...3seg. para NC1/NC2 | SOLUÇÕES PARA A INDUSTRIA | CONTACTORES INDUSTRIAIS | Acesórios Contactores | 22.1508 | F4I | 6940092491130 | 258018 | 200 | 1
F5-D2 | Temporizadores pneumáticos para contactores 0,1...30seg. para NC1/NC2 | SOLUÇÕES PARA A INDUSTRIA | CONTACTORES INDUSTRIAIS | Acesórios Contactores | 22.1508 | F4I | 6940092491147 | 258019 | 200 | 1
F5-D4 | Temporizadores pneumáticos para contactores 10,,,180seg. para NC1/NC2 | SOLUÇÕES PARA A INDUSTRIA | CONTACTORES INDUSTRIAIS | Acesórios Contactores | 26.5683 | F4I | 6940092491154 | 258020 | 200 | 1
F5-T0 | Temporizadores pneumáticos para contactores 0,1...3seg. para NC1/NC2 | SOLUÇÕES PARA A INDUSTRIA | CONTACTORES INDUSTRIAIS | Acesórios Contactores | 22.1508 | F4I | 6940092491161 | 258021 | 200 | 1
F5-T2 | Temporizadores pneumáticos para contactores 0,1...30seg. para NC1/NC2 | SOLUÇÕES PARA A INDUSTRIA | CONTACTORES INDUSTRIAIS | Acesórios Contactores | 22.1508 | F4I | 6940092491178 | 258022 | 200 | 1
F5-T4 | Temporizadores pneumáticos para contactores 10,,,180seg. para NC1/NC2 | SOLUÇÕES PARA A INDUSTRIA | CONTACTORES INDUSTRIAIS | Acesórios Contactores | 26.5683 | F4I | 6940092491185 | 258023 | 200 | 1
F6-02 | Contacto auxiliar mont.cabeça 2NC para NC6 | SOLUÇÕES PARA A INDUSTRIA | CONTACTORES INDUSTRIAIS | Acesórios Contactores | 2.888 | F4I | 6925808391034 | 261002 | 210 | 2
F6-04 | Contacto auxiliar mont.cabeça 4NC para NC6 | SOLUÇÕES PARA A INDUSTRIA | CONTACTORES INDUSTRIAIS | Acesórios Contactores | 5.8678 | F4I | 6925808391041 | 261003 | 210 | 2
F6-11 | Contacto auxiliar mont.cabeça 1NA+1NC para NC6 | SOLUÇÕES PARA A INDUSTRIA | CONTACTORES INDUSTRIAIS | Acesórios Contactores | 2.888 | F4I | 6925808391058 | 261004 | 210 | 2
F6-13 | Contacto auxiliar mont.cabeça 1NA+3NC para NC6 | SOLUÇÕES PARA A INDUSTRIA | CONTACTORES INDUSTRIAIS | Acesórios Contactores | 5.8678 | F4I | 6925808391065 | 261005 | 210 | 2
F6-20 | Contacto auxiliar mont.cabeça 2NA para NC6 | SOLUÇÕES PARA A INDUSTRIA | CONTACTORES INDUSTRIAIS | Acesórios Contactores | 2.888 | F4I | 6925808391072 | 261006 | 210 | 2
F6-22 | Contacto auxiliar mont.cabeça 2NA+2NC para NC6 | SOLUÇÕES PARA A INDUSTRIA | CONTACTORES INDUSTRIAIS | Acesórios Contactores | 5.8678 | F4I | 6925808391089 | 261007 | 210 | 2
F6-31 | Contacto auxiliar mont.cabeça 3NA+1NC para NC6 | SOLUÇÕES PARA A INDUSTRIA | CONTACTORES INDUSTRIAIS | Acesórios Contactores | 5.8678 | F4I | 6925808391096 | 261008 | 210 | 2
F6-40 | Contacto auxiliar mont.cabeça 4NA para NC6 | SOLUÇÕES PARA A INDUSTRIA | CONTACTORES INDUSTRIAIS | Acesórios Contactores | 5.8678 | F4I | 6925808391102 | 261009 | 210 | 2
F8-02 | Contacto auxiliar mont.cabeça 2NC para NC8 | SOLUÇÕES PARA A INDUSTRIA | CONTACTORES INDUSTRIAIS | Acesórios Contactores | 3.4833 | F4I | 6940092489168 | 665004 | 360 | 6
F8-02N | Contacto auxiliar mont.cabeza 2NC para NC8 | SOLUÇÕES PARA A INDUSTRIA | CONTACTORES INDUSTRIAIS | Acesórios Contactores | 11.44 | F4I | 6940092489168 | 665004 | 360 | 1
F8-04 | Contacto auxiliar mont.cabeça 4NC para NC8 | SOLUÇÕES PARA A INDUSTRIA | CONTACTORES INDUSTRIAIS | Acesórios Contactores | 7.6982 | F4I | 6940092489137 | 665001 | 360 | 6
F8-04N | Contacto auxiliar mont.cabeza 4NC para NC8 | SOLUÇÕES PARA A INDUSTRIA | CONTACTORES INDUSTRIAIS | Acesórios Contactores | 25.28 | F4I | 6940092489137 | 665001 | 360 | 1
F8-11 | Contacto auxiliar mont.cabeça 1NA+1NC para NC8 | SOLUÇÕES PARA A INDUSTRIA | CONTACTORES INDUSTRIAIS | Acesórios Contactores | 3.4833 | F4I | 6940092489151 | 665003 | 360 | 6
F8-11N | Contacto auxiliar mont.cabeza 1NA+1NC para NC8 | SOLUÇÕES PARA A INDUSTRIA | CONTACTORES INDUSTRIAIS | Acesórios Contactores | 11.44 | F4I | 6940092489151 | 665003 | 360 | 1
F8-13 | Contacto auxiliar mont.cabeça 1NA+3NC para NC8 | SOLUÇÕES PARA A INDUSTRIA | CONTACTORES INDUSTRIAIS | Acesórios Contactores | 7.6982 | F4I | 6940092489120 | 665000 | 360 | 6
F8-13N | Contacto auxiliar mont.cabeza 1NA+3NC para NC8 | SOLUÇÕES PARA A INDUSTRIA | CONTACTORES INDUSTRIAIS | Acesórios Contactores | 25.28 | F4I | 6940092489120 | 665000 | 360 | 1
F8-20 | Contacto auxiliar mont.cabeça 2NA para NC8 | SOLUÇÕES PARA A INDUSTRIA | CONTACTORES INDUSTRIAIS | Acesórios Contactores | 3.4833 | F4I | 6940092489144 | 665002 | 360 | 6
F8-20N | Contacto auxiliar mont.cabeza 2NA para NC8 | SOLUÇÕES PARA A INDUSTRIA | CONTACTORES INDUSTRIAIS | Acesórios Contactores | 11.44 | F4I | 6940092489144 | 665002 | 360 | 1
F8-22 | Contacto auxiliar mont.cabeça 2NA+2NC para NC8 | SOLUÇÕES PARA A INDUSTRIA | CONTACTORES INDUSTRIAIS | Acesórios Contactores | 7.6982 | F4I | 6940092489113 | 242937 | 360 | 6
F8-22N | Contacto auxiliar mont.cabeza 2NA+2NC para NC8 | SOLUÇÕES PARA A INDUSTRIA | CONTACTORES INDUSTRIAIS | Acesórios Contactores | 25.28 | F4I | 6940092489113 | 242937 | 360 | 1
F8-31 | Contacto auxiliar mont.cabeça 3NA+1NC para NC8 | SOLUÇÕES PARA A INDUSTRIA | CONTACTORES INDUSTRIAIS | Acesórios Contactores | 7.6982 | F4I | 6940092489106 | 242936 | 360 | 6
F8-31N | Contacto auxiliar mont.cabeza 3NA+1NC para NC8 | SOLUÇÕES PARA A INDUSTRIA | CONTACTORES INDUSTRIAIS | Acesórios Contactores | 25.28 | F4I | 6940092489106 | 242936 | 360 | 1
F8-40 | Contacto auxiliar mont.cabeça 4NA para NC8 | SOLUÇÕES PARA A INDUSTRIA | CONTACTORES INDUSTRIAIS | Acesórios Contactores | 7.6982 | F4I | 6940092489090 | 242935 | 360 | 6
F8-40N | Contacto auxiliar mont.cabeza 4NA para NC8 | SOLUÇÕES PARA A INDUSTRIA | CONTACTORES INDUSTRIAIS | Acesórios Contactores | 25.28 | F4I | 6940092489090 | 242935 | 360 | 1
FF | Blocoio mecânico vertical para 2 contactores NC2 | SOLUÇÕES PARA A INDUSTRIA | CONTACTORES INDUSTRIAIS | Acesórios Contactores | 24.073 | F4I | 6925808300012 | 237662 | 30 | 1
FG | Blocoio mecânico vertical para 2 contactores NC2 | SOLUÇÕES PARA A INDUSTRIA | CONTACTORES INDUSTRIAIS | Acesórios Contactores | 24.073 | F4I | 6925808300081 | 237669 | 30 | 1
FH | Blocoio mecânico vertical para 2 contactores NC2 | SOLUÇÕES PARA A INDUSTRIA | CONTACTORES INDUSTRIAIS | Acesórios Contactores | 32.4488 | F4I | 6925808300098 | 237670 | 20 | 1
FHS BP S2 | Tampa frontal lisa para FHS-S2 | INVÓLUCROS | INVÓLUCROS INDUSTRIAIS | Série FHS | 17.4133 | F7P | 8592765072290 | 107229 | 1 | 1
FHS BP S3-4 | Tampa frontal lisa para FHS-S3 y FHS-S4 | INVÓLUCROS | INVÓLUCROS INDUSTRIAIS | Série FHS | 21.28 | F7P | 8592765072306 | 107230 | 1 | 1
FHS BP S5 | Tampa frontal lisa para FHS-S5 | INVÓLUCROS | INVÓLUCROS INDUSTRIAIS | Série FHS | 24.3067 | F7P | 8592765072313 | 107231 | 1 | 1
FHS BP S6 | Tampa frontal lisa para FHS-S6 | INVÓLUCROS | INVÓLUCROS INDUSTRIAIS | Série FHS | 26.9667 | F7P | 8592765072320 | 107232 | 1 | 1
FHS BP S7 | Tampa frontal lisa para FHS-S7 | INVÓLUCROS | INVÓLUCROS INDUSTRIAIS | Série FHS | 29.8 | F7P | 8592765072337 | 107233 | 1 | 1
FHS DBP S2 | Tampa frontal lisa para FHS-S2 | INVÓLUCROS | INVÓLUCROS INDUSTRIAIS | Série FHS | 36.0067 | F7P | 8592765072344 | 107234 | 1 | 1
FHS DBP S3-4 | Tampa frontal lisa para FHS-S3 y FHS-S4 | INVÓLUCROS | INVÓLUCROS INDUSTRIAIS | Série FHS | 39.12 | F7P | 8592765072351 | 107235 | 1 | 1
FHS DBP S5 | Tampa frontal lisa para FHS-S5 | INVÓLUCROS | INVÓLUCROS INDUSTRIAIS | Série FHS | 44.52 | F7P | 8592765072368 | 107236 | 1 | 1
FHS DBP S6 | Tampa frontal lisa para FHS-S6 | INVÓLUCROS | INVÓLUCROS INDUSTRIAIS | Série FHS | 50.96 | F7P | 8592765072375 | 107237 | 1 | 1
FHS DBP S7 | Tampa frontal lisa para FHS-S7 | INVÓLUCROS | INVÓLUCROS INDUSTRIAIS | Série FHS | 59.12 | F7P | 8592765072382 | 107238 | 1 | 1
FHS GB | Suporte para fixação mural, aço galvanizado | INVÓLUCROS | INVÓLUCROS INDUSTRIAIS | Série FHS | 8.78 | F7P | 8592765072443 | 107244 | 1 | 1
FHS HSL | Fechadura de segurança com chaves código YALE | INVÓLUCROS | INVÓLUCROS INDUSTRIAIS | Série FHS | 25.7533 | F7P | 8592765072481 | 107248 | 1 | 1
FHS IBP S1 | Placa de montagem de poliéster completa para FHS-S1 | INVÓLUCROS | INVÓLUCROS INDUSTRIAIS | Série FHS | 22.1733 | F7P | 8592765072184 | 550621 | 1 | 1
FHS IBP S2 | Placa de montagem de poliéster completa para FHS-S2 | INVÓLUCROS | INVÓLUCROS INDUSTRIAIS | Série FHS | 45.5733 | F7P | 8592765072191 | 550622 | 1 | 1
FHS IBP S3 | Placa de montagem de poliéster completa para FHS-S3 | INVÓLUCROS | INVÓLUCROS INDUSTRIAIS | Série FHS | 64.6467 | F7P | 8592765072207 | 550623 | 1 | 1
FHS IBP S4 | Placa de montagem de poliéster completa para FHS-S4 | INVÓLUCROS | INVÓLUCROS INDUSTRIAIS | Série FHS | 87.1867 | F7P | 8592765072214 | 550624 | 1 | 1
FHS IBP S5 | Placa de montagem de poliéster completa para FHS-S5 | INVÓLUCROS | INVÓLUCROS INDUSTRIAIS | Série FHS | 104.3933 | F7P | 8592765072221 | 550625 | 1 | 1
FHS IBP S6 | Placa de montagem de poliéster completa para FHS-S6 | INVÓLUCROS | INVÓLUCROS INDUSTRIAIS | Série FHS | 159.22 | F7P | 8592765072238 | 550626 | 1 | 1
FHS MBP S1 | Placa de montagem metálica completa para FHS-S1 | INVÓLUCROS | INVÓLUCROS INDUSTRIAIS | Série FHS | 10.7933 | F7P | 8592765072115 | 107211 | 1 | 1
FHS MBP S2 | Placa de montagem metálica completa para FHS-S2 | INVÓLUCROS | INVÓLUCROS INDUSTRIAIS | Série FHS | 14.2333 | F7P | 8592765072122 | 107212 | 1 | 1
FHS MBP S3 | Placa de montagem metálica completa para FHS-S3 | INVÓLUCROS | INVÓLUCROS INDUSTRIAIS | Série FHS | 24.56 | F7P | 8592765072139 | 107213 | 1 | 1
FHS MBP S4 | Placa de montagem metálica completa para FHS-S4 | INVÓLUCROS | INVÓLUCROS INDUSTRIAIS | Série FHS | 29.9867 | F7P | 8592765072146 | 107214 | 1 | 1
FHS MBP S5 | Placa de montagem metálica completa para FHS-S5 | INVÓLUCROS | INVÓLUCROS INDUSTRIAIS | Série FHS | 42.5667 | F7P | 8592765072153 | 107215 | 1 | 1
FHS MBP S6 | Placa de montagem metálica completa para FHS-S6 | INVÓLUCROS | INVÓLUCROS INDUSTRIAIS | Série FHS | 70.7133 | F7P | 8592765072160 | 107216 | 1 | 1
FHS MBP S7 | Placa de montagem metálica completa para FHS-S7 | INVÓLUCROS | INVÓLUCROS INDUSTRIAIS | Série FHS | 126.3933 | F7P | 8592765072177 | 107217 | 1 | 1
FHS MF S2 | Montante vertical, para FHS-S2, 3 filas (2UDS) | INVÓLUCROS | INVÓLUCROS INDUSTRIAIS | Série FHS | 52.1133 | F7P | 8592765072061 | 107206 | 1 | 1
FHS MF S3 | Montante vertical, para FHS-S3, 3 filas (2UDS) | INVÓLUCROS | INVÓLUCROS INDUSTRIAIS | Série FHS | 55.3 | F7P | 8592765072078 | 107207 | 1 | 1
FHS MF S4-5 | Montante vertical, para FHS-S4 y FHS-S5, 4 filas (2UDS) | INVÓLUCROS | INVÓLUCROS INDUSTRIAIS | Série FHS | 70.0933 | F7P | 8592765072085 | 107208 | 1 | 1
FHS MF S6 | Montante vertical, para FHS-S6, 5 filas (2UDS) | INVÓLUCROS | INVÓLUCROS INDUSTRIAIS | Série FHS | 84.2333 | F7P | 8592765072092 | 107209 | 1 | 1
FHS MF S7 | Montante vertical, para FHS-S7, 5 filas (2UDS) | INVÓLUCROS | INVÓLUCROS INDUSTRIAIS | Série FHS | 110.9 | F7P | 8592765072108 | 107210 | 1 | 1
FHS MSB S2 | Placa de montagem metálica parcial para FHS-S2 | INVÓLUCROS | INVÓLUCROS INDUSTRIAIS | Série FHS | 22.2133 | F7P | 8592765072399 | 107239 | 1 | 1
FHS MSB S3-4 | Placa de montagem metálica parcial para FHS-S3 y FHS-S4 | INVÓLUCROS | INVÓLUCROS INDUSTRIAIS | Série FHS | 26.5667 | F7P | 8592765072405 | 107240 | 1 | 1
FHS MSB S5 | Placa de montagem metálica parcial para FHS-S5 | INVÓLUCROS | INVÓLUCROS INDUSTRIAIS | Série FHS | 30.8867 | F7P | 8592765072412 | 107241 | 1 | 1
FHS MSB S6 | Placa de montagem metálica parcial para FHS-S6 | INVÓLUCROS | INVÓLUCROS INDUSTRIAIS | Série FHS | 38.5333 | F7P | 8592765072429 | 107242 | 1 | 1
FHS MSB S7 | Placa de montagem metálica parcial para FHS-S7 | INVÓLUCROS | INVÓLUCROS INDUSTRIAIS | Série FHS | 48.8467 | F7P | 8592765072436 | 107243 | 1 | 1
FHS PM S1-2 | Suporte metálico para fixação em poste o D>80mm, para FHS-S1 y FHS-S2 | INVÓLUCROS | INVÓLUCROS INDUSTRIAIS | Série FHS | 89.46 | F7P | 8592765072467 | 107246 | 1 | 1
FHS PM S3-4-5 | Suporte metálico para fixação em poste D>80mm, para FHS-S3, FHS-S4 y FHS-S5 | INVÓLUCROS | INVÓLUCROS INDUSTRIAIS | Série FHS | 96.8533 | F7P | 8592765072474 | 107247 | 1 | 1
FHS PW S2 | Carril DIN e Tampa frontal modular para FHS-S2, 12M | INVÓLUCROS | INVÓLUCROS INDUSTRIAIS | Série FHS | 30.34 | F7P | 8592765072245 | 107224 | 1 | 1
FHS PW S3-4 | Carril DIN e Tampa frontal modular para FHS-S3 y FHS-S4, 18M | INVÓLUCROS | INVÓLUCROS INDUSTRIAIS | Série FHS | 32.7133 | F7P | 8592765072252 | 107225 | 1 | 1
FHS PW S5 | Carril DIN e Tampa frontal modular para FHS-S5, 24M | INVÓLUCROS | INVÓLUCROS INDUSTRIAIS | Série FHS | 37.82 | F7P | 8592765072269 | 107226 | 1 | 1
FHS PW S6 | Carril DIN e Tampa frontal modular para FHS-S6, 28M | INVÓLUCROS | INVÓLUCROS INDUSTRIAIS | Série FHS | 42.82 | F7P | 8592765072276 | 107227 | 1 | 1
FHS PW S7 | Carril DIN e Tampa frontal modular para FHS-S7, 40M | INVÓLUCROS | INVÓLUCROS INDUSTRIAIS | Série FHS | 49.5 | F7P | 8592765072283 | 107228 | 1 | 1
FHS SB | Suporte para fixação mural, aço inoxidavel | INVÓLUCROS | INVÓLUCROS INDUSTRIAIS | Série FHS | 19.4533 | F7P | 8592765072450 | 107245 | 1 | 1
FHS SK S2 | Ajuste de profundidade de placa, para FHS-S2, reg 70mm (4 UDS) | INVÓLUCROS | INVÓLUCROS INDUSTRIAIS | Série FHS | 46.0267 | F7P | 8592765072566 | 107256 | 1 | 1
FHS SK S3-4 | Ajuste de profundidade de placa, para FHS-S3 y FHS-S4, reg 110mm (4 UDS) | INVÓLUCROS | INVÓLUCROS INDUSTRIAIS | Série FHS | 48.4 | F7P | 8592765072573 | 107257 | 1 | 1
FHS SK S5 | Ajuste de profundidade de placa, para FHS-S5, reg 150mm (4 UDS) | INVÓLUCROS | INVÓLUCROS INDUSTRIAIS | Série FHS | 52.2 | F7P | 8592765072580 | 107258 | 1 | 1
FHS SK S6 | Ajuste de profundidade de placa, para FHS-S6, reg 190mm (4UDS) | INVÓLUCROS | INVÓLUCROS INDUSTRIAIS | Série FHS | 62.0667 | F7P | 8592765072597 | 107259 | 1 | 1
FHS SK S7 | Ajuste de profundidade de placa, para FHS-S7, reg 240mm (4UDS) | INVÓLUCROS | INVÓLUCROS INDUSTRIAIS | Série FHS | 68.18 | F7P | 8592765072603 | 107260 | 1 | 1
FHS TID S2 | Porta interior de poliéster para FHS-S2 | INVÓLUCROS | INVÓLUCROS INDUSTRIAIS | Série FHS | 72.06 | F7P | 8592765072498 | 107249 | 1 | 1
FHS TID S3 | Porta interior de poliéster para FHS-S3 | INVÓLUCROS | INVÓLUCROS INDUSTRIAIS | Série FHS | 89.68 | F7P | 8592765072504 | 107250 | 1 | 1
FHS TID S4 | Porta interior de poliéster para FHS-S4 | INVÓLUCROS | INVÓLUCROS INDUSTRIAIS | Série FHS | 96.9867 | F7P | 8592765072511 | 107251 | 1 | 1
FHS TID S5 | Porta interior de poliéster para FHS-S5 | INVÓLUCROS | INVÓLUCROS INDUSTRIAIS | Série FHS | 112.5267 | F7P | 8592765072528 | 107252 | 1 | 1
FHS TID S6 | Porta interior de poliéster para FHS-S6 | INVÓLUCROS | INVÓLUCROS INDUSTRIAIS | Série FHS | 139.8067 | F7P | 8592765072535 | 107253 | 1 | 1
FHS TID S7 | Porta interior de poliéster para FHS-S7 | INVÓLUCROS | INVÓLUCROS INDUSTRIAIS | Série FHS | 232.3133 | F7P | 8592765072542 | 107254 | 1 | 1
FHS-S1 W | Env poliéster sup, IP66, pta opaca, 305x260x160 | INVÓLUCROS | INVÓLUCROS INDUSTRIAIS | Série FHS | 124.9 | F7P | 8592765071927 | 107192 | 1 | 1
FHS-S2 36W | Env poliéster sup, IP66, pta opaca, para 36M, 430x340x180 | INVÓLUCROS | INVÓLUCROS INDUSTRIAIS | Série FHS | 147.3467 | F7P | 8592765071934 | 107193 | 1 | 1
FHS-S3 54W | Env poliéster sup, IP66, pta opaca, para 54M, 505x450x220 | INVÓLUCROS | INVÓLUCROS INDUSTRIAIS | Série FHS | 203.7133 | F7P | 8592765071941 | 107194 | 1 | 1
FHS-S4 72W | Env poliéster sup, IP66, pta opaca, para 72M, 655x450x220 | INVÓLUCROS | INVÓLUCROS INDUSTRIAIS | Série FHS | 242.82 | F7P | 8592765071958 | 107195 | 1 | 1
FHS-S5 96W | Env poliéster sup, IP66, pta opaca, para 96M, 655x560x260 | INVÓLUCROS | INVÓLUCROS INDUSTRIAIS | Série FHS | 311.2867 | F7P | 8592765071965 | 107196 | 1 | 1
FHS-S6 140W | Env poliéster sup, IP66, pta opaca, para 140M, 810x630x300 | INVÓLUCROS | INVÓLUCROS INDUSTRIAIS | Série FHS | 427.72 | F7P | 8592765071972 | 107197 | 1 | 1
FHS-S7 200W | Env poliéster sup, IP66, pta opaca, para 200M, 1060x850x350 | INVÓLUCROS | INVÓLUCROS INDUSTRIAIS | Série FHS | 616.2933 | F7P | 8592765071989 | 107198 | 1 | 1
FK | Blocoio mecânico vertical para 2 contactores NC2 | SOLUÇÕES PARA A INDUSTRIA | CONTACTORES INDUSTRIAIS | Acesórios Contactores | 32.4488 | F4I | 6925808300104 | 237671 | 20 | 1
FL | Blocoio mecânico vertical para 2 contactores NC2 | SOLUÇÕES PARA A INDUSTRIA | CONTACTORES INDUSTRIAIS | Acesórios Contactores | 38.3103 | F4I | 6925808300111 | 237672 | 20 | 1
GG | Blocoio mecânico vertical para 2 contactores NC2 | SOLUÇÕES PARA A INDUSTRIA | CONTACTORES INDUSTRIAIS | Acesórios Contactores | 24.073 | F4I | 6925808300128 | 237673 | 30 | 1
GH | Blocoio mecânico vertical para 2 contactores NC2 | SOLUÇÕES PARA A INDUSTRIA | CONTACTORES INDUSTRIAIS | Acesórios Contactores | 30.7768 | F4I | 6925808300135 | 237674 | 20 | 1
GK | Blocoio mecânico vertical para 2 contactores NC2 | SOLUÇÕES PARA A INDUSTRIA | CONTACTORES INDUSTRIAIS | Acesórios Contactores | 30.7768 | F4I | 6925808300142 | 237675 | 20 | 1
GL | Blocoio mecânico vertical para 2 contactores NC2 | SOLUÇÕES PARA A INDUSTRIA | CONTACTORES INDUSTRIAIS | Acesórios Contactores | 36.4325 | F4I | 6925808300159 | 237676 | 20 | 1
GUIADIN35 | Calha Din 35 Long.: 1 metro | INVÓLUCROS | ACESSÓRIOS PARA INVÓLUCROS | Série GDIN | 13.644 | F5C | 6901800882381 | 570006 | 100 | 100
HH | Blocoio mecânico vertical para 2 contactores NC2 | SOLUÇÕES PARA A INDUSTRIA | CONTACTORES INDUSTRIAIS | Acesórios Contactores | 40.8183 | F4I | 6925808300029 | 237663 | 20 | 1
HK | Blocoio mecânico vertical para 2 contactores NC2 | SOLUÇÕES PARA A INDUSTRIA | CONTACTORES INDUSTRIAIS | Acesórios Contactores | 40.717 | F4I | 6925808300036 | 237664 | 20 | 1
HL | Blocoio mecânico vertical para 2 contactores NC2 | SOLUÇÕES PARA A INDUSTRIA | CONTACTORES INDUSTRIAIS | Acesórios Contactores | 40.508 | F4I | 6925808300043 | 237665 | 20 | 1
JBK5-0,1-23/11 | Transformador de tensión 100VA 230/110V | SOLUÇÕES PARA A INDUSTRIA | TRANSFORMADORES DE TENSÃO | Serie JBK5 | 37.0725 | F8T | 6901800608622 | 255623 | 8 | 1
JBK5-0,1-23/12 | Transformador de tensión 100VA 230/12V | SOLUÇÕES PARA A INDUSTRIA | TRANSFORMADORES DE TENSÃO | Serie JBK5 | 37.0725 | F8T | 6941339514629 | 279046 | 8 | 1
JBK5-0,1-23/24 | Transformador de tensión 100VA 23/24 | SOLUÇÕES PARA A INDUSTRIA | TRANSFORMADORES DE TENSÃO | Serie JBK5 | 37.0725 | F8T | 6941339514506 | 255611 | 8 | 1
JBK5-0,1-23/40 | Transformador de tensión 100VA 230/400V | SOLUÇÕES PARA A INDUSTRIA | TRANSFORMADORES DE TENSÃO | Serie JBK5 | 37.0725 | F8T | 6901800608622 | 255623 | 8 | 1
JBK5-0,1-40-23/11-24 | Transformador de tensión 100VA 400-230/110-24 | SOLUÇÕES PARA A INDUSTRIA | TRANSFORMADORES DE TENSÃO | Serie JBK5 | 37.0725 | F8T | 6941339514629 | 255623 | 8 | 1
JBK5-0,1-40-23/11-48 | Transformador de tensión 100VA 400-230/110-48 | SOLUÇÕES PARA A INDUSTRIA | TRANSFORMADORES DE TENSÃO | Serie JBK5 | 37.0725 | F8T | 6901800608622 | 255623 | 8 | 1
JBK5-0,1-40-23/23-11 | Transformador de tensión 100VA 400-230/230-110 | SOLUÇÕES PARA A INDUSTRIA | TRANSFORMADORES DE TENSÃO | Serie JBK5 | 37.0725 | F8T | 6901800608622 | 255623 | 8 | 1
JBK5-0,1-40-23/23-24 | Transformador de tensión 100VA 400-230/230-24 | SOLUÇÕES PARA A INDUSTRIA | TRANSFORMADORES DE TENSÃO | Serie JBK5 | 37.0725 | F8T | 6901800609025 | 255615 | 8 | 1
JBK5-0,1-40-23/23-48 | Transformador de tensión 100VA 400-230/230-48 | SOLUÇÕES PARA A INDUSTRIA | TRANSFORMADORES DE TENSÃO | Serie JBK5 | 37.0725 | F8T | 6901800608622 | 255623 | 8 | 1
JBK5-0,1-40-23/48-24 | Transformador de tensión 100VA 400-230/48-24 | SOLUÇÕES PARA A INDUSTRIA | TRANSFORMADORES DE TENSÃO | Serie JBK5 | 37.0725 | F8T | 6901800609063 | 255619 | 8 | 1
JBK5-0,4-23/24 | Transformador de tensión 40VA 230/24 | SOLUÇÕES PARA A INDUSTRIA | TRANSFORMADORES DE TENSÃO | Serie JBK5 | 29.325 | F8T | 6901800608738 | 255585 | 16 | 1
JBK5-0,4-23-11/11-24 | Transformador de tensión 40VA 230-110/110-24 | SOLUÇÕES PARA A INDUSTRIA | TRANSFORMADORES DE TENSÃO | Serie JBK5 | 29.325 | F8T | 6901800608691 | 255583 | 16 | 1
JBK5-0,4-40/23 | Transformador de tensión 40VA 400/230 | SOLUÇÕES PARA A INDUSTRIA | TRANSFORMADORES DE TENSÃO | Serie JBK5 | 29.325 | F8T | 6901800608769 | 255594 | 16 | 1
JBK5-0,4-40/24 | Transformador de tensión 40VA 400/24V | SOLUÇÕES PARA A INDUSTRIA | TRANSFORMADORES DE TENSÃO | Serie JBK5 | 29.325 | F8T | 6901800608691 | 279040 | 16 | 1
JBK5-0,4-40-23/23-11 | Transformador de tensión 40VA 400-230/230-110 | SOLUÇÕES PARA A INDUSTRIA | TRANSFORMADORES DE TENSÃO | Serie JBK5 | 29.325 | F8T | 6941339514278 | 255588 | 16 | 1
JBK5-0,4-40-23/23-24 | Transformador de tensión 40VA 400-230/230-24 | SOLUÇÕES PARA A INDUSTRIA | TRANSFORMADORES DE TENSÃO | Serie JBK5 | 29.325 | F8T | 6901800608790 | 255589 | 16 | 1
JBK5-0,4-40-23/48-24 | Transformador de tensión 40VA 400-230/48-24 | SOLUÇÕES PARA A INDUSTRIA | TRANSFORMADORES DE TENSÃO | Serie JBK5 | 29.325 | F8T | 6901800608691 | 279042 | 16 | 1
JBK5-0,6-23/11 | Transformador de tensión 63VA 230/110V | SOLUÇÕES PARA A INDUSTRIA | TRANSFORMADORES DE TENSÃO | Serie JBK5 | 33.6525 | F8T | 6901800608721 | 255610 | 16 | 1
JBK5-0,6-23/12 | Transformador de tensión 63VA 230/12 | SOLUÇÕES PARA A INDUSTRIA | TRANSFORMADORES DE TENSÃO | Serie JBK5 | 33.6525 | F8T | 6941339514377 | 255598 | 16 | 1
JBK5-0,6-23/24 | Transformador de tensión 63VA 230/24 | SOLUÇÕES PARA A INDUSTRIA | TRANSFORMADORES DE TENSÃO | Serie JBK5 | 33.6525 | F8T | 6901800608868 | 255600 | 16 | 1
JBK5-0,6-23/40 | Transformador de tensión 63VA 230/400 | SOLUÇÕES PARA A INDUSTRIA | TRANSFORMADORES DE TENSÃO | Serie JBK5 | 33.6525 | F8T | 6901800608721 | 255610 | 16 | 1
JBK5-0,6-40/23 | Transformador de tensión 63VA 400/230 | SOLUÇÕES PARA A INDUSTRIA | TRANSFORMADORES DE TENSÃO | Serie JBK5 | 33.6525 | F8T | 6941339514476 | 255608 | 16 | 1
JBK5-0,6-40/24 | Transformador de tensión 63VA 400/24 | SOLUÇÕES PARA A INDUSTRIA | TRANSFORMADORES DE TENSÃO | Serie JBK5 | 33.6525 | F8T | 6901800608905 | 255609 | 16 | 1
JBK5-0,6-40-23/11-24 | Transformador de tensión 63VA 400-220/110-24 | SOLUÇÕES PARA A INDUSTRIA | TRANSFORMADORES DE TENSÃO | Serie JBK5 | 33.6525 | F8T | 6901800608721 | 279044 | 16 | 1
JBK5-0,6-40-23/11-48 | Transformador de tensión 63VA 400-230/110-48 | SOLUÇÕES PARA A INDUSTRIA | TRANSFORMADORES DE TENSÃO | Serie JBK5 | 33.6525 | F8T | 6901800608721 | 266304 | 16 | 1
JBK5-0,6-40-23/23-11 | Transformador de tensión 63VA 400-230/230-110 | SOLUÇÕES PARA A INDUSTRIA | TRANSFORMADORES DE TENSÃO | Serie JBK5 | 33.6525 | F8T | 6901800608721 | 255610 | 16 | 1
JBK5-0,6-40-23/23-24 | Transformador de tensión 63VA 400-230/230-24 | SOLUÇÕES PARA A INDUSTRIA | TRANSFORMADORES DE TENSÃO | Serie JBK5 | 33.6525 | F8T | 6901800608929 | 255602 | 16 | 1
JBK5-0,6-40-23/23-48 | Transformador de tensión 63VA 400-230/230-48 | SOLUÇÕES PARA A INDUSTRIA | TRANSFORMADORES DE TENSÃO | Serie JBK5 | 33.6525 | F8T | 6901800608721 | 255610 | 16 | 1
JBK5-0,6-40-23/48-24 | Transformador de tensión 63VA 400-230/48-24 | SOLUÇÕES PARA A INDUSTRIA | TRANSFORMADORES DE TENSÃO | Serie JBK5 | 33.6525 | F8T | 6941339514445 | 255605 | 16 | 1
JBK5-1,6-23/11 | Transformador de tensión 160VA 230/110V | SOLUÇÕES PARA A INDUSTRIA | TRANSFORMADORES DE TENSÃO | Serie JBK5 | 48.03 | F8T |  | 255632 | 6 | 1
JBK5-1,6-23/12 | Transformador de tensión 160VA 230/12V | SOLUÇÕES PARA A INDUSTRIA | TRANSFORMADORES DE TENSÃO | Serie JBK5 | 48.03 | F8T |  | 255632 | 6 | 1
JBK5-1,6-23/24 | Transformador de tensión 160VA 230/24 | SOLUÇÕES PARA A INDUSTRIA | TRANSFORMADORES DE TENSÃO | Serie JBK5 | 48.03 | F8T | 6901800608646 | 255632 | 6 | 1
JBK5-1,6-23-11/11-24 | Transformador de tensión 160VA 230-110/110-24 | SOLUÇÕES PARA A INDUSTRIA | TRANSFORMADORES DE TENSÃO | Serie JBK5 | 48.03 | F8T | 6901800609179 | 255624 | 6 | 1
JBK5-1,6-40/23 | Transformador de tensión 160VA 400/230 | SOLUÇÕES PARA A INDUSTRIA | TRANSFORMADORES DE TENSÃO | Serie JBK5 | 48.03 | F8T | 6901800609155 | 255631 | 6 | 1
JBK5-1,6-40-23/11-24 | Transformador de tensión 160VA 400-230/110-24 | SOLUÇÕES PARA A INDUSTRIA | TRANSFORMADORES DE TENSÃO | Serie JBK5 | 48.03 | F8T | 6901800608646 | 255632 | 6 | 1
JBK5-1,6-40-23/11-48 | Transformador de tensión 160VA 400-230/110-48 | SOLUÇÕES PARA A INDUSTRIA | TRANSFORMADORES DE TENSÃO | Serie JBK5 | 48.03 | F8T | 6901800608646 | 255632 | 6 | 1
JBK5-1,6-40-23/23-11 | Transformador de tensión 160VA 400-230/230-110 | SOLUÇÕES PARA A INDUSTRIA | TRANSFORMADORES DE TENSÃO | Serie JBK5 | 48.03 | F8T | 6901800608646 | 255632 | 6 | 1
JBK5-1,6-40-23/23-24 | Transformador de tensión 160VA 400-230/230-24 | SOLUÇÕES PARA A INDUSTRIA | TRANSFORMADORES DE TENSÃO | Serie JBK5 | 48.03 | F8T | 6941339514711 | 255632 | 6 | 1
JBK5-1,6-40-23/23-48 | Transformador de tensión 160VA 400-230/230-48 | SOLUÇÕES PARA A INDUSTRIA | TRANSFORMADORES DE TENSÃO | Serie JBK5 | 48.03 | F8T | 6901800609186 | 255625 | 6 | 1
JBK5-1,6-40-23/48-24 | Transformador de tensión 160VA 400-230/48-24 | SOLUÇÕES PARA A INDUSTRIA | TRANSFORMADORES DE TENSÃO | Serie JBK5 | 48.03 | F8T | 6901800609162 | 255629 | 6 | 1
JBK5-100-110-48/48-24 | Transformador de tensão 100VA 110-48/48-24 | SOLUÇÕES PARA A INDUSTRIA | TRANSFORMADORES DE TENSÃO | Série JBK5 | 37.0725 | F8T | 6941339514629 | 255623 | 8 | 1
JBK5-100-230/110 | Transformador de tensão 100VA 230/110V | SOLUÇÕES PARA A INDUSTRIA | TRANSFORMADORES DE TENSÃO | Série JBK5 | 37.0725 | F8T | 6941339514629 | 255623 | 8 | 1
JBK5-100-230/12 | Transformador de tensão 100VA 230/12V | SOLUÇÕES PARA A INDUSTRIA | TRANSFORMADORES DE TENSÃO | Série JBK5 | 37.0725 | F8T | 6941339598469 | 279046 | 8 | 1
JBK5-100-230/24 | Transformador de tensão 100VA 23/24 | SOLUÇÕES PARA A INDUSTRIA | TRANSFORMADORES DE TENSÃO | Série JBK5 | 37.0725 | F8T | 6941339514629 | 255623 | 8 | 1
JBK5-100-230/36 | Transformador de tensão 100VA 230/36V | SOLUÇÕES PARA A INDUSTRIA | TRANSFORMADORES DE TENSÃO | Série JBK5 | 37.0725 | F8T | 6941339598476 | 279047 | 8 | 1
JBK5-100-230/400 | Transformador de tensão 100VA 230/400V | SOLUÇÕES PARA A INDUSTRIA | TRANSFORMADORES DE TENSÃO | Série JBK5 | 37.0725 | F8T | 6941339514629 | 255623 | 8 | 1
JBK5-100-230/6 | Transformador de tensão 100VA 230/6V | SOLUÇÕES PARA A INDUSTRIA | TRANSFORMADORES DE TENSÃO | Série JBK5 | 37.0725 | F8T | 6941339514629 | 255623 | 8 | 1
JBK5-100-230-110/110-24 | Transformador de tensão 100VA 230-110/110-24 | SOLUÇÕES PARA A INDUSTRIA | TRANSFORMADORES DE TENSÃO | Série JBK5 | 37.0725 | F8T | 6941339514629 | 255623 | 8 | 1
JBK5-100-230-110/110-48 | Transformador de tensão 100VA 230-110/110-48 | SOLUÇÕES PARA A INDUSTRIA | TRANSFORMADORES DE TENSÃO | Série JBK5 | 37.0725 | F8T | 6941339514629 | 255623 | 8 | 1
JBK5-100-400/110 | Transformador de tensão 100VA 400/110V | SOLUÇÕES PARA A INDUSTRIA | TRANSFORMADORES DE TENSÃO | Série JBK5 | 37.0725 | F8T | 6941339514629 | 255623 | 8 | 1
JBK5-100-400/12 | Transformador de tensão 100VA 400/12V | SOLUÇÕES PARA A INDUSTRIA | TRANSFORMADORES DE TENSÃO | Série JBK5 | 37.0725 | F8T | 6941339514629 | 255623 | 8 | 1
JBK5-100-400/230 | Transformador de tensão 100VA 400/230V | SOLUÇÕES PARA A INDUSTRIA | TRANSFORMADORES DE TENSÃO | Série JBK5 | 37.0725 | F8T | 6941339514629 | 255623 | 8 | 1
JBK5-100-400/24 | Transformador de tensão 100VA 400/24 | SOLUÇÕES PARA A INDUSTRIA | TRANSFORMADORES DE TENSÃO | Série JBK5 | 37.0725 | F8T | 6941339514612 | 255622 | 8 | 1
JBK5-100-400/36 | Transformador de tensão 100VA 400/36V | SOLUÇÕES PARA A INDUSTRIA | TRANSFORMADORES DE TENSÃO | Série JBK5 | 37.0725 | F8T | 6941339514629 | 255623 | 8 | 1
JBK5-100-400/6 | Transformador de tensão 100VA 400/6V | SOLUÇÕES PARA A INDUSTRIA | TRANSFORMADORES DE TENSÃO | Série JBK5 | 37.0725 | F8T | 6941339514629 | 255623 | 8 | 1
JBK5-100-400-230/110-24 | Transformador de tensão 100VA 400-230/110-24 | SOLUÇÕES PARA A INDUSTRIA | TRANSFORMADORES DE TENSÃO | Série JBK5 | 37.0725 | F8T | 6941339598483 | 279048 | 8 | 1
JBK5-100-400-230/110-48 | Transformador de tensão 100VA 400-230/110-48 | SOLUÇÕES PARA A INDUSTRIA | TRANSFORMADORES DE TENSÃO | Série JBK5 | 37.0725 | F8T | 6941339514629 | 255623 | 8 | 1
JBK5-100-400-230/230-110 | Transformador de tensão 100VA 400-230/230-110 | SOLUÇÕES PARA A INDUSTRIA | TRANSFORMADORES DE TENSÃO | Série JBK5 | 37.0725 | F8T | 6941339514629 | 255623 | 8 | 1
JBK5-100-400-230/230-24 | Transformador de tensão 100VA 400-230/230-24 | SOLUÇÕES PARA A INDUSTRIA | TRANSFORMADORES DE TENSÃO | Série JBK5 | 37.0725 | F8T | 6941339514544 | 255615 | 8 | 1
JBK5-100-400-230/230-48 | Transformador de tensão 100VA 400-230/230-48 | SOLUÇÕES PARA A INDUSTRIA | TRANSFORMADORES DE TENSÃO | Série JBK5 | 37.0725 | F8T | 6941339514629 | 255623 | 8 | 1
JBK5-100-400-230/48-24 | Transformador de tensão 100VA 400-230/48-24 | SOLUÇÕES PARA A INDUSTRIA | TRANSFORMADORES DE TENSÃO | Série JBK5 | 37.0725 | F8T | 6941339514582 | 255619 | 8 | 1
JBK5-160-110-48/48-24 | Transformador de tensão 160VA 110-48/48-24 | SOLUÇÕES PARA A INDUSTRIA | TRANSFORMADORES DE TENSÃO | Série JBK5 | 48.03 | F8T | 6941339514711 | 255632 | 6 | 1
JBK5-160-230/110 | Transformador de tensão 160VA 230/110V | SOLUÇÕES PARA A INDUSTRIA | TRANSFORMADORES DE TENSÃO | Série JBK5 | 48.03 | F8T | 6941339514711 | 255632 | 6 | 1
JBK5-160-230/12 | Transformador de tensão 160VA 230/12V | SOLUÇÕES PARA A INDUSTRIA | TRANSFORMADORES DE TENSÃO | Série JBK5 | 48.03 | F8T | 6941339514711 | 255632 | 6 | 1
JBK5-160-230/24 | Transformador de tensão 160VA 230/24 | SOLUÇÕES PARA A INDUSTRIA | TRANSFORMADORES DE TENSÃO | Série JBK5 | 48.03 | F8T | 6941339514711 | 255632 | 6 | 1
JBK5-160-230/36 | Transformador de tensão 160VA 230/36V | SOLUÇÕES PARA A INDUSTRIA | TRANSFORMADORES DE TENSÃO | Série JBK5 | 48.03 | F8T | 6941339514711 | 255632 | 6 | 1
JBK5-160-230/400 | Transformador de tensão 160VA 230/400V | SOLUÇÕES PARA A INDUSTRIA | TRANSFORMADORES DE TENSÃO | Série JBK5 | 48.03 | F8T | 6941339514711 | 255632 | 6 | 1
JBK5-160-230/6 | Transformador de tensão 160VA 230/6V | SOLUÇÕES PARA A INDUSTRIA | TRANSFORMADORES DE TENSÃO | Série JBK5 | 48.03 | F8T | 6941339514711 | 255632 | 6 | 1
JBK5-160-230-110/110-24 | Transformador de tensão 160VA 230-110/110-24 | SOLUÇÕES PARA A INDUSTRIA | TRANSFORMADORES DE TENSÃO | Série JBK5 | 48.03 | F8T | 6941339514636 | 255624 | 6 | 1
JBK5-160-230-110/110-48 | Transformador de tensão 160VA 230-110/110-48 | SOLUÇÕES PARA A INDUSTRIA | TRANSFORMADORES DE TENSÃO | Série JBK5 | 48.03 | F8T | 6941339514711 | 255632 | 6 | 1
JBK5-160-400/110 | Transformador de tensão 160VA 400/110V | SOLUÇÕES PARA A INDUSTRIA | TRANSFORMADORES DE TENSÃO | Série JBK5 | 48.03 | F8T | 6941339514711 | 255632 | 6 | 1
JBK5-160-400/12 | Transformador de tensão 160VA 400/12V | SOLUÇÕES PARA A INDUSTRIA | TRANSFORMADORES DE TENSÃO | Série JBK5 | 48.03 | F8T | 6941339514711 | 255632 | 6 | 1
JBK5-160-400/230 | Transformador de tensão 160VA 400/230 | SOLUÇÕES PARA A INDUSTRIA | TRANSFORMADORES DE TENSÃO | Série JBK5 | 48.03 | F8T | 6941339514704 | 255631 | 6 | 1
JBK5-160-400/24 | Transformador de tensão 160VA 400/24V | SOLUÇÕES PARA A INDUSTRIA | TRANSFORMADORES DE TENSÃO | Série JBK5 | 48.03 | F8T | 6941339514711 | 255632 | 6 | 1
JBK5-160-400/36 | Transformador de tensão 160VA 400/36V | SOLUÇÕES PARA A INDUSTRIA | TRANSFORMADORES DE TENSÃO | Série JBK5 | 48.03 | F8T | 6941339514711 | 255632 | 6 | 1
JBK5-160-400/6 | Transformador de tensão 160VA 400/6V | SOLUÇÕES PARA A INDUSTRIA | TRANSFORMADORES DE TENSÃO | Série JBK5 | 48.03 | F8T | 6941339514711 | 255632 | 6 | 1
JBK5-160-400-230/110-24 | Transformador de tensão 160VA 400-230/110-24 | SOLUÇÕES PARA A INDUSTRIA | TRANSFORMADORES DE TENSÃO | Série JBK5 | 48.03 | F8T | 6941339514711 | 255632 | 6 | 1
JBK5-160-400-230/110-48 | Transformador de tensão 160VA 400-230/110-48 | SOLUÇÕES PARA A INDUSTRIA | TRANSFORMADORES DE TENSÃO | Série JBK5 | 48.03 | F8T | 6941339514711 | 255632 | 6 | 1
JBK5-160-400-230/230-110 | Transformador de tensão 160VA 400-230/230-110 | SOLUÇÕES PARA A INDUSTRIA | TRANSFORMADORES DE TENSÃO | Série JBK5 | 48.03 | F8T | 6941339514711 | 255632 | 6 | 1
JBK5-160-400-230/230-24 | Transformador de tensão 160VA 400-230/230-24 | SOLUÇÕES PARA A INDUSTRIA | TRANSFORMADORES DE TENSÃO | Série JBK5 | 48.03 | F8T | 6941339598490 | 279049 | 6 | 1
JBK5-160-400-230/230-48 | Transformador de tensão 160VA 400-230/230-48 | SOLUÇÕES PARA A INDUSTRIA | TRANSFORMADORES DE TENSÃO | Série JBK5 | 48.03 | F8T | 6941339514643 | 255625 | 6 | 1
JBK5-160-400-230/48-24 | Transformador de tensão 160VA 400-230/48-24 | SOLUÇÕES PARA A INDUSTRIA | TRANSFORMADORES DE TENSÃO | Série JBK5 | 48.03 | F8T | 6941339514681 | 255629 | 6 | 1
JBK5-2,5-23/11 | Transformador de tensión 250VA 230/110V | SOLUÇÕES PARA A INDUSTRIA | TRANSFORMADORES DE TENSÃO | Serie JBK5 | 58.08 | F8T | 6901800608677 | 255641 | 6 | 1
JBK5-2,5-23/12 | Transformador de tensión 250VA 230/12V | SOLUÇÕES PARA A INDUSTRIA | TRANSFORMADORES DE TENSÃO | Serie JBK5 | 58.08 | F8T | 6941339514803 | 255641 | 6 | 1
JBK5-2,5-23/24 | Transformador de tensión 250VA 230/24 | SOLUÇÕES PARA A INDUSTRIA | TRANSFORMADORES DE TENSÃO | Serie JBK5 | 58.08 | F8T | 6901800609254 | 255633 | 6 | 1
JBK5-2,5-23/40 | Transformador de tensión 250VA 230/400V | SOLUÇÕES PARA A INDUSTRIA | TRANSFORMADORES DE TENSÃO | Serie JBK5 | 58.08 | F8T | 6901800608677 | 279050 | 6 | 1
JBK5-2,5-40/23 | Transformador de tensión 250VA 400/230 | SOLUÇÕES PARA A INDUSTRIA | TRANSFORMADORES DE TENSÃO | Serie JBK5 | 58.08 | F8T | 6901800609223 | 255639 | 6 | 1
JBK5-2,5-40/24 | Transformador de tensión 250VA 400/24V | SOLUÇÕES PARA A INDUSTRIA | TRANSFORMADORES DE TENSÃO | Serie JBK5 | 58.08 | F8T | 6901800609230 | 255640 | 6 | 1
JBK5-2,5-40-23/11-24 | Transformador de tensión 250VA 400-230/110-24 | SOLUÇÕES PARA A INDUSTRIA | TRANSFORMADORES DE TENSÃO | Serie JBK5 | 58.08 | F8T | 6901800608677 | 255641 | 6 | 1
JBK5-2,5-40-23/11-48 | Transformador de tensión 250VA 400-230/110-48 | SOLUÇÕES PARA A INDUSTRIA | TRANSFORMADORES DE TENSÃO | Serie JBK5 | 58.08 | F8T | 6901800608677 | 255641 | 6 | 1
JBK5-2,5-40-23/23-11 | Transformador de tensión 250VA 400-230/230-110 | SOLUÇÕES PARA A INDUSTRIA | TRANSFORMADORES DE TENSÃO | Serie JBK5 | 58.08 | F8T | 6941339514735 | 255634 | 6 | 1
JBK5-2,5-40-23/23-24 | Transformador de tensión 250VA 400-230/230-24 | SOLUÇÕES PARA A INDUSTRIA | TRANSFORMADORES DE TENSÃO | Serie JBK5 | 58.08 | F8T | 6901800609261 | 255635 | 6 | 1
JBK5-2,5-40-23/23-48 | Transformador de tensión 250VA 400-230/230-48 | SOLUÇÕES PARA A INDUSTRIA | TRANSFORMADORES DE TENSÃO | Serie JBK5 | 58.08 | F8T | 6901800608677 | 255641 | 6 | 1
JBK5-2,5-40-23/48-24 | Transformador de tensión 250VA 400-230/48-24 | SOLUÇÕES PARA A INDUSTRIA | TRANSFORMADORES DE TENSÃO | Serie JBK5 | 58.08 | F8T | 6901800608677 | 335146 | 6 | 1
JBK5-250-110-48/48-24 | Transformador de tensão 250VA 110-48/48-24 | SOLUÇÕES PARA A INDUSTRIA | TRANSFORMADORES DE TENSÃO | Série JBK5 | 58.0875 | F8T | 6941339514803 | 255641 | 6 | 1
JBK5-250-230/110 | Transformador de tensão 250VA 230/110V | SOLUÇÕES PARA A INDUSTRIA | TRANSFORMADORES DE TENSÃO | Série JBK5 | 58.08 | F8T | 6941339514803 | 255641 | 6 | 1
JBK5-250-230/12 | Transformador de tensão 250VA 230/12V | SOLUÇÕES PARA A INDUSTRIA | TRANSFORMADORES DE TENSÃO | Série JBK5 | 58.08 | F8T | 6941339514803 | 255641 | 6 | 1
JBK5-250-230/24 | Transformador de tensão 250VA 230/24 | SOLUÇÕES PARA A INDUSTRIA | TRANSFORMADORES DE TENSÃO | Série JBK5 | 58.08 | F8T | 6941339514728 | 255633 | 6 | 1
JBK5-250-230/36 | Transformador de tensão 250VA 230/36V | SOLUÇÕES PARA A INDUSTRIA | TRANSFORMADORES DE TENSÃO | Série JBK5 | 58.08 | F8T | 6941339514803 | 255641 | 6 | 1
JBK5-250-230/400 | Transformador de tensão 250VA 230/400V | SOLUÇÕES PARA A INDUSTRIA | TRANSFORMADORES DE TENSÃO | Série JBK5 | 58.08 | F8T | 6941339598506 | 279050 | 6 | 1
JBK5-250-230/6 | Transformador de tensão 250VA 230/6V | SOLUÇÕES PARA A INDUSTRIA | TRANSFORMADORES DE TENSÃO | Série JBK5 | 58.08 | F8T | 6941339514803 | 255641 | 6 | 1
JBK5-250-230-110/110-24 | Transformador de tensão 250VA 230-110/110-24 | SOLUÇÕES PARA A INDUSTRIA | TRANSFORMADORES DE TENSÃO | Série JBK5 | 58.08 | F8T | 6941339514803 | 255641 | 6 | 1
JBK5-250-230-110/110-48 | Transformador de tensão 250VA 230-110/110-48 | SOLUÇÕES PARA A INDUSTRIA | TRANSFORMADORES DE TENSÃO | Série JBK5 | 58.08 | F8T | 6941339514803 | 255641 | 6 | 1
JBK5-250-400/110 | Transformador de tensão 250VA 400/110V | SOLUÇÕES PARA A INDUSTRIA | TRANSFORMADORES DE TENSÃO | Série JBK5 | 58.08 | F8T | 6941339514803 | 255641 | 6 | 1
JBK5-250-400/12 | Transformador de tensão 250VA 400/12V | SOLUÇÕES PARA A INDUSTRIA | TRANSFORMADORES DE TENSÃO | Série JBK5 | 58.08 | F8T | 6941339514803 | 255641 | 6 | 1
JBK5-250-400/230 | Transformador de tensão 250VA 400/230 | SOLUÇÕES PARA A INDUSTRIA | TRANSFORMADORES DE TENSÃO | Série JBK5 | 58.08 | F8T | 6941339514780 | 255639 | 6 | 1
JBK5-250-400/24 | Transformador de tensão 250VA 400/24V | SOLUÇÕES PARA A INDUSTRIA | TRANSFORMADORES DE TENSÃO | Série JBK5 | 58.08 | F8T | 6941339514797 | 255640 | 6 | 1
JBK5-250-400/36 | Transformador de tensão 250VA 400/36V | SOLUÇÕES PARA A INDUSTRIA | TRANSFORMADORES DE TENSÃO | Série JBK5 | 58.08 | F8T | 6941339514803 | 255641 | 6 | 1
JBK5-250-400/6 | Transformador de tensão 250VA 400/6V | SOLUÇÕES PARA A INDUSTRIA | TRANSFORMADORES DE TENSÃO | Série JBK5 | 58.08 | F8T | 6941339514803 | 255641 | 6 | 1
JBK5-250-400-230/110-24 | Transformador de tensão 250VA 400-230/110-24 | SOLUÇÕES PARA A INDUSTRIA | TRANSFORMADORES DE TENSÃO | Série JBK5 | 58.08 | F8T | 6941339514803 | 255641 | 6 | 1
JBK5-250-400-230/110-48 | Transformador de tensão 250VA 400-230/110-48 | SOLUÇÕES PARA A INDUSTRIA | TRANSFORMADORES DE TENSÃO | Série JBK5 | 58.08 | F8T | 6941339514803 | 255641 | 6 | 1
JBK5-250-400-230/230-110 | Transformador de tensão 250VA 400-230/230-110 | SOLUÇÕES PARA A INDUSTRIA | TRANSFORMADORES DE TENSÃO | Série JBK5 | 58.08 | F8T | 6941339514735 | 255634 | 6 | 1
JBK5-250-400-230/230-24 | Transformador de tensão 250VA 400-230/230-24 | SOLUÇÕES PARA A INDUSTRIA | TRANSFORMADORES DE TENSÃO | Série JBK5 | 58.08 | F8T | 6941339514742 | 255635 | 6 | 1
JBK5-250-400-230/230-48 | Transformador de tensão 250VA 400-230/230-48 | SOLUÇÕES PARA A INDUSTRIA | TRANSFORMADORES DE TENSÃO | Série JBK5 | 58.08 | F8T | 6941339514803 | 255641 | 6 | 1
JBK5-250-400-230/48-24 | Transformador de tensão 250VA 400-230/48-24 | SOLUÇÕES PARA A INDUSTRIA | TRANSFORMADORES DE TENSÃO | Série JBK5 | 58.08 | F8T | 6941339514803 | 255641 | 6 | 1
JBK5-4,0-23/11 | Transformador de tensión 400VA 230/110V | SOLUÇÕES PARA A INDUSTRIA | TRANSFORMADORES DE TENSÃO | Serie JBK5 | 89.3475 | F8T | 6901800608684 | 255650 | 6 | 1
JBK5-4,0-23/12 | Transformador de tensión 400VA 230/12V | SOLUÇÕES PARA A INDUSTRIA | TRANSFORMADORES DE TENSÃO | Serie JBK5 | 89.3475 | F8T | 6901800608684 | 255650 | 6 | 1
JBK5-4,0-23/40 | Transformador de tensión 400VA 230/400V | SOLUÇÕES PARA A INDUSTRIA | TRANSFORMADORES DE TENSÃO | Serie JBK5 | 89.3475 | F8T | 6941339514896 | 279051 | 6 | 1
JBK5-4,0-40/12 | Transformador de tensión 400VA 400/12V | SOLUÇÕES PARA A INDUSTRIA | TRANSFORMADORES DE TENSÃO | Serie JBK5 | 89.3475 | F8T | 6901800608684 | 279053 | 6 | 1
JBK5-4,0-40/23 | Transformador de tensión 400VA 400/230 | SOLUÇÕES PARA A INDUSTRIA | TRANSFORMADORES DE TENSÃO | Serie JBK5 | 89.3475 | F8T | 6941339514889 | 255649 | 6 | 1
JBK5-4,0-40-23/11-24 | Transformador de tensión 400VA 400-230/110-24 | SOLUÇÕES PARA A INDUSTRIA | TRANSFORMADORES DE TENSÃO | Serie JBK5 | 89.3475 | F8T | 6901800608684 | 255650 | 6 | 1
JBK5-4,0-40-23/11-48 | Transformador de tensión 400VA 400-230/110-48 | SOLUÇÕES PARA A INDUSTRIA | TRANSFORMADORES DE TENSÃO | Serie JBK5 | 89.3475 | F8T | 6901800608684 | 255650 | 6 | 1
JBK5-4,0-40-23/23-11 | Transformador de tensión 400VA 400-230/230-110 | SOLUÇÕES PARA A INDUSTRIA | TRANSFORMADORES DE TENSÃO | Serie JBK5 | 89.3475 | F8T | 6901800609322 | 255644 | 6 | 1
JBK5-4,0-40-23/23-24 | Transformador de tensión 400VA 400-230/230-24 | SOLUÇÕES PARA A INDUSTRIA | TRANSFORMADORES DE TENSÃO | Serie JBK5 | 89.3475 | F8T | 6941339514896 | 255650 | 6 | 1
JBK5-4,0-40-23/23-48 | Transformador de tensión 400VA 400-230/230-48 | SOLUÇÕES PARA A INDUSTRIA | TRANSFORMADORES DE TENSÃO | Serie JBK5 | 89.3475 | F8T | 6901800608684 | 255650 | 6 | 1
JBK5-4,0-40-23/48-24 | Transformador de tensión 400VA 400-230/48-24 | SOLUÇÕES PARA A INDUSTRIA | TRANSFORMADORES DE TENSÃO | Serie JBK5 | 89.3475 | F8T | 6901800608684 | 255650 | 6 | 1
JBK5-400-110-48/48-24 | Transformador de tensão 400VA 110-48/48-24 | SOLUÇÕES PARA A INDUSTRIA | TRANSFORMADORES DE TENSÃO | Série JBK5 | 89.3475 | F8T | 6941339514896 | 255650 | 6 | 1
JBK5-400-230/110 | Transformador de tensão 400VA 230/110V | SOLUÇÕES PARA A INDUSTRIA | TRANSFORMADORES DE TENSÃO | Série JBK5 | 89.3475 | F8T | 6941339514896 | 255650 | 6 | 1
JBK5-400-230/12 | Transformador de tensão 400VA 230/12V | SOLUÇÕES PARA A INDUSTRIA | TRANSFORMADORES DE TENSÃO | Série JBK5 | 89.3475 | F8T | 6941339514896 | 255650 | 6 | 1
JBK5-400-230/24 | Transformador de tensão 400VA 230/24 | SOLUÇÕES PARA A INDUSTRIA | TRANSFORMADORES DE TENSÃO | Série JBK5 | 89.3475 | F8T | 6941339514896 | 255650 | 6 | 1
JBK5-400-230/36 | Transformador de tensão 400VA 230/36V | SOLUÇÕES PARA A INDUSTRIA | TRANSFORMADORES DE TENSÃO | Série JBK5 | 89.3475 | F8T | 6941339514896 | 255650 | 6 | 1
JBK5-400-230/400 | Transformador de tensão 400VA 230/400V | SOLUÇÕES PARA A INDUSTRIA | TRANSFORMADORES DE TENSÃO | Série JBK5 | 89.3475 | F8T | 6941339598513 | 279051 | 6 | 1
JBK5-400-230/6 | Transformador de tensão 400VA 230/6V | SOLUÇÕES PARA A INDUSTRIA | TRANSFORMADORES DE TENSÃO | Série JBK5 | 89.3475 | F8T | 6941339514896 | 255650 | 6 | 1
JBK5-400-230-110/110-24 | Transformador de tensão 400VA 230-110/110-24 | SOLUÇÕES PARA A INDUSTRIA | TRANSFORMADORES DE TENSÃO | Série JBK5 | 89.3475 | F8T | 6941339514896 | 255650 | 6 | 1
JBK5-400-230-110/110-48 | Transformador de tensão 400VA 230-110/110-48 | SOLUÇÕES PARA A INDUSTRIA | TRANSFORMADORES DE TENSÃO | Série JBK5 | 89.3475 | F8T | 6941339514896 | 255650 | 6 | 1
JBK5-400-400/110 | Transformador de tensão 400VA 400/110V | SOLUÇÕES PARA A INDUSTRIA | TRANSFORMADORES DE TENSÃO | Série JBK5 | 89.3475 | F8T | 6941339514896 | 255650 | 6 | 1
JBK5-400-400/12 | Transformador de tensão 400VA 400/12V | SOLUÇÕES PARA A INDUSTRIA | TRANSFORMADORES DE TENSÃO | Série JBK5 | 89.3475 | F8T | 6941339598537 | 279053 | 6 | 1
JBK5-400-400/230 | Transformador de tensão 400VA 400/230 | SOLUÇÕES PARA A INDUSTRIA | TRANSFORMADORES DE TENSÃO | Série JBK5 | 89.3475 | F8T | 6941339514889 | 255649 | 6 | 1
JBK5-400-400/24 | Transformador de tensão 400VA 400/24V | SOLUÇÕES PARA A INDUSTRIA | TRANSFORMADORES DE TENSÃO | Série JBK5 | 89.3475 | F8T | 6941339514896 | 255650 | 6 | 1
JBK5-400-400/36 | Transformador de tensão 400VA 400/36V | SOLUÇÕES PARA A INDUSTRIA | TRANSFORMADORES DE TENSÃO | Série JBK5 | 89.3475 | F8T | 6941339514896 | 255650 | 6 | 1
JBK5-400-400/6 | Transformador de tensão 400VA 400/6V | SOLUÇÕES PARA A INDUSTRIA | TRANSFORMADORES DE TENSÃO | Série JBK5 | 89.3475 | F8T | 6941339514896 | 255650 | 6 | 1
JBK5-400-400-230/110-24 | Transformador de tensão 400VA 400-230/110-24 | SOLUÇÕES PARA A INDUSTRIA | TRANSFORMADORES DE TENSÃO | Série JBK5 | 89.3475 | F8T | 6941339514896 | 255650 | 6 | 1
JBK5-400-400-230/110-48 | Transformador de tensão 400VA 400-230/110-48 | SOLUÇÕES PARA A INDUSTRIA | TRANSFORMADORES DE TENSÃO | Série JBK5 | 89.3475 | F8T | 6941339514896 | 255650 | 6 | 1
JBK5-400-400-230/230-110 | Transformador de tensão 400VA 400-230/230-110 | SOLUÇÕES PARA A INDUSTRIA | TRANSFORMADORES DE TENSÃO | Série JBK5 | 89.3475 | F8T | 6941339514834 | 255644 | 6 | 1
JBK5-400-400-230/230-24 | Transformador de tensão 400VA 400-230/230-24 | SOLUÇÕES PARA A INDUSTRIA | TRANSFORMADORES DE TENSÃO | Série JBK5 | 89.3475 | F8T | 6941339598520 | 279052 | 6 | 1
JBK5-400-400-230/230-48 | Transformador de tensão 400VA 400-230/230-48 | SOLUÇÕES PARA A INDUSTRIA | TRANSFORMADORES DE TENSÃO | Série JBK5 | 89.3475 | F8T | 6941339514896 | 255650 | 6 | 1
JBK5-400-400-230/48-24 | Transformador de tensão 400VA 400-230/48-24 | SOLUÇÕES PARA A INDUSTRIA | TRANSFORMADORES DE TENSÃO | Série JBK5 | 89.3475 | F8T | 6941339514896 | 255650 | 6 | 1
JBK5-40-110-48/48-24 | Transformador de tensão 40VA 110-48/48-24 | SOLUÇÕES PARA A INDUSTRIA | TRANSFORMADORES DE TENSÃO | Série JBK5 | 29.325 | F8T | 6941339514346 | 255595 | 16 | 1
JBK5-40-230/110 | Transformador de tensão 40VA 230/110V | SOLUÇÕES PARA A INDUSTRIA | TRANSFORMADORES DE TENSÃO | Série JBK5 | 29.325 | F8T | 6941339514346 | 255595 | 16 | 1
JBK5-40-230/12 | Transformador de tensão 40VA 230/12 | SOLUÇÕES PARA A INDUSTRIA | TRANSFORMADORES DE TENSÃO | Série JBK5 | 29.325 | F8T | 6941339514346 | 255595 | 16 | 1
JBK5-40-230/24 | Transformador de tensão 40VA 230/24 | SOLUÇÕES PARA A INDUSTRIA | TRANSFORMADORES DE TENSÃO | Série JBK5 | 29.325 | F8T | 6941339514247 | 255585 | 16 | 1
JBK5-40-230/36 | Transformador de tensão 40VA 230/36V | SOLUÇÕES PARA A INDUSTRIA | TRANSFORMADORES DE TENSÃO | Série JBK5 | 29.325 | F8T | 6941339514346 | 255595 | 16 | 1
JBK5-40-230/400 | Transformador de tensão 40VA 230/400V | SOLUÇÕES PARA A INDUSTRIA | TRANSFORMADORES DE TENSÃO | Série JBK5 | 29.325 | F8T | 6941339514346 | 255595 | 16 | 1
JBK5-40-230/6 | Transformador de tensão 40VA 230/6V | SOLUÇÕES PARA A INDUSTRIA | TRANSFORMADORES DE TENSÃO | Série JBK5 | 29.325 | F8T | 6941339514346 | 255595 | 16 | 1
JBK5-40-230-110/110-24 | Transformador de tensão 40VA 230-110/110-24 | SOLUÇÕES PARA A INDUSTRIA | TRANSFORMADORES DE TENSÃO | Série JBK5 | 29.325 | F8T | 6941339514223 | 255583 | 16 | 1
JBK5-40-230-110/110-48 | Transformador de tensão 40VA 230-110/110-48 | SOLUÇÕES PARA A INDUSTRIA | TRANSFORMADORES DE TENSÃO | Série JBK5 | 29.325 | F8T | 6941339514346 | 255595 | 16 | 1
JBK5-40-400/110 | Transformador de tensão 40VA 400/110 | SOLUÇÕES PARA A INDUSTRIA | TRANSFORMADORES DE TENSÃO | Série JBK5 | 29.325 | F8T | 6941339598438 | 279043 | 16 | 1
JBK5-40-400/12 | Transformador de tensão 40VA 400/12V | SOLUÇÕES PARA A INDUSTRIA | TRANSFORMADORES DE TENSÃO | Série JBK5 | 29.325 | F8T | 6941339514346 | 255595 | 16 | 1
JBK5-40-400/230 | Transformador de tensão 40VA 400/230 | SOLUÇÕES PARA A INDUSTRIA | TRANSFORMADORES DE TENSÃO | Série JBK5 | 29.325 | F8T | 6941339514339 | 255594 | 16 | 1
JBK5-40-400/24 | Transformador de tensão 40VA 400/24V | SOLUÇÕES PARA A INDUSTRIA | TRANSFORMADORES DE TENSÃO | Série JBK5 | 29.325 | F8T | 6941339598407 | 279040 | 16 | 1
JBK5-40-400/36 | Transformador de tensão 40VA 400/36V | SOLUÇÕES PARA A INDUSTRIA | TRANSFORMADORES DE TENSÃO | Série JBK5 | 29.325 | F8T | 6941339514346 | 255595 | 16 | 1
JBK5-40-400/6 | Transformador de tensão 40VA 400/6V | SOLUÇÕES PARA A INDUSTRIA | TRANSFORMADORES DE TENSÃO | Série JBK5 | 29.325 | F8T | 6941339514346 | 255595 | 16 | 1
JBK5-40-400-230/110-24 | Transformador de tensão 40VA 400-230/110-24 | SOLUÇÕES PARA A INDUSTRIA | TRANSFORMADORES DE TENSÃO | Série JBK5 | 29.325 | F8T | 6941339598414 | 279041 | 16 | 1
JBK5-40-400-230/110-48 | Transformador de tensão 40VA 400-230/110-48 | SOLUÇÕES PARA A INDUSTRIA | TRANSFORMADORES DE TENSÃO | Série JBK5 | 29.325 | F8T | 6941339514346 | 255595 | 16 | 1
JBK5-40-400-230/230-110 | Transformador de tensão 40VA 400-230/230-110 | SOLUÇÕES PARA A INDUSTRIA | TRANSFORMADORES DE TENSÃO | Série JBK5 | 29.325 | F8T | 6941339514278 | 255588 | 16 | 1
JBK5-40-400-230/230-24 | Transformador de tensão 40VA 400-230/230-24 | SOLUÇÕES PARA A INDUSTRIA | TRANSFORMADORES DE TENSÃO | Série JBK5 | 29.325 | F8T | 6941339514285 | 255589 | 16 | 1
JBK5-40-400-230/230-48 | Transformador de tensão 40VA 400-230/230-48 | SOLUÇÕES PARA A INDUSTRIA | TRANSFORMADORES DE TENSÃO | Série JBK5 | 29.325 | F8T | 6941339514346 | 255595 | 16 | 1
JBK5-40-400-230/48-24 | Transformador de tensão 40VA 400-230/48-24 | SOLUÇÕES PARA A INDUSTRIA | TRANSFORMADORES DE TENSÃO | Série JBK5 | 29.325 | F8T | 6941339598421 | 279042 | 16 | 1
JBK5-6,3-23/11 | Transformador de tensión 630VA 230/110V | SOLUÇÕES PARA A INDUSTRIA | TRANSFORMADORES DE TENSÃO | Serie JBK5 | 117.27 | F8T | 6901800608714 | 255658 | 4 | 1
JBK5-6,3-23/12 | Transformador de tensión 630VA 230/12V | SOLUÇÕES PARA A INDUSTRIA | TRANSFORMADORES DE TENSÃO | Serie JBK5 | 117.27 | F8T | 6901800608714 | 255658 | 4 | 1
JBK5-6,3-23/24 | Transformador de tensión 630VA 230/24V | SOLUÇÕES PARA A INDUSTRIA | TRANSFORMADORES DE TENSÃO | Serie JBK5 | 117.27 | F8T | 6941339514971 | 255658 | 4 | 1
JBK5-6,3-23/40 | Transformador de tensión 630VA 230/400V | SOLUÇÕES PARA A INDUSTRIA | TRANSFORMADORES DE TENSÃO | Serie JBK5 | 117.27 | F8T | 6901800608714 | 255658 | 4 | 1
JBK5-6,3-40/23 | Transformador de tensión 630VA 400/230V | SOLUÇÕES PARA A INDUSTRIA | TRANSFORMADORES DE TENSÃO | Serie JBK5 | 117.27 | F8T | 6901800609360 | 335215 | 4 | 1
JBK5-6,3-40-23/11-24 | Transformador de tensión 630VA 400-230/110-24 | SOLUÇÕES PARA A INDUSTRIA | TRANSFORMADORES DE TENSÃO | Serie JBK5 | 117.27 | F8T | 6901800609391 | 335218 | 4 | 1
JBK5-6,3-40-23/11-48 | Transformador de tensión 630VA 400-230/110-48 | SOLUÇÕES PARA A INDUSTRIA | TRANSFORMADORES DE TENSÃO | Serie JBK5 | 117.27 | F8T | 6901800609407 | 255654 | 4 | 1
JBK5-6,3-40-23/23-11 | Transformador de tensión 630VA 400-230/230-110 | SOLUÇÕES PARA A INDUSTRIA | TRANSFORMADORES DE TENSÃO | Serie JBK5 | 117.27 | F8T | 6901800608714 | 255658 | 4 | 1
JBK5-6,3-40-23/23-24 | Transformador de tensión 630VA 400-230/230-24 | SOLUÇÕES PARA A INDUSTRIA | TRANSFORMADORES DE TENSÃO | Serie JBK5 | 117.27 | F8T | 6901800608714 | 255658 | 4 | 1
JBK5-6,3-40-23/23-48 | Transformador de tensión 630VA 400-230/230-48 | SOLUÇÕES PARA A INDUSTRIA | TRANSFORMADORES DE TENSÃO | Serie JBK5 | 117.27 | F8T | 6901800608714 | 255658 | 4 | 1
JBK5-6,3-40-23/48-24 | Transformador de tensión 630VA 400-230/48-24 | SOLUÇÕES PARA A INDUSTRIA | TRANSFORMADORES DE TENSÃO | Serie JBK5 | 117.27 | F8T | 6901800608714 | 279055 | 4 | 1
JBK5-630-110-48/48-24 | Transformador de tensão 630VA 110-48/48-24 | SOLUÇÕES PARA A INDUSTRIA | TRANSFORMADORES DE TENSÃO | Série JBK5 | 117.27 | F8T | 6941339514971 | 255658 | 4 | 1
JBK5-630-230/110 | Transformador de tensão 630VA 230/110V | SOLUÇÕES PARA A INDUSTRIA | TRANSFORMADORES DE TENSÃO | Série JBK5 | 117.27 | F8T | 6941339514971 | 255658 | 4 | 1
JBK5-630-230/12 | Transformador de tensão 630VA 230/12V | SOLUÇÕES PARA A INDUSTRIA | TRANSFORMADORES DE TENSÃO | Série JBK5 | 117.27 | F8T | 6941339514971 | 255658 | 4 | 1
JBK5-630-230/24 | Transformador de tensão 630VA 230/24V | SOLUÇÕES PARA A INDUSTRIA | TRANSFORMADORES DE TENSÃO | Série JBK5 | 117.27 | F8T | 6941339598544 | 279054 | 4 | 1
JBK5-630-230/36 | Transformador de tensão 630VA 230/36V | SOLUÇÕES PARA A INDUSTRIA | TRANSFORMADORES DE TENSÃO | Série JBK5 | 117.27 | F8T | 6941339514971 | 255658 | 4 | 1
JBK5-630-230/400 | Transformador de tensão 630VA 230/400V | SOLUÇÕES PARA A INDUSTRIA | TRANSFORMADORES DE TENSÃO | Série JBK5 | 117.27 | F8T | 6941339514971 | 255658 | 4 | 1
JBK5-630-230/6 | Transformador de tensão 630VA 230/6V | SOLUÇÕES PARA A INDUSTRIA | TRANSFORMADORES DE TENSÃO | Série JBK5 | 117.27 | F8T | 6941339514971 | 255658 | 4 | 1
JBK5-630-230-110/110-24 | Transformador de tensão 630VA 230-110/110-24 | SOLUÇÕES PARA A INDUSTRIA | TRANSFORMADORES DE TENSÃO | Série JBK5 | 117.27 | F8T | 6941339514971 | 255658 | 4 | 1
JBK5-630-230-110/110-48 | Transformador de tensão 630VA 230-110/110-48 | SOLUÇÕES PARA A INDUSTRIA | TRANSFORMADORES DE TENSÃO | Série JBK5 | 117.27 | F8T | 6941339514971 | 255658 | 4 | 1
JBK5-630-400/110 | Transformador de tensão 630VA 400/110V | SOLUÇÕES PARA A INDUSTRIA | TRANSFORMADORES DE TENSÃO | Série JBK5 | 117.27 | F8T | 6941339514971 | 255658 | 4 | 1
JBK5-630-400/12 | Transformador de tensão 630VA 400/12V | SOLUÇÕES PARA A INDUSTRIA | TRANSFORMADORES DE TENSÃO | Série JBK5 | 117.27 | F8T | 6941339514971 | 255658 | 4 | 1
JBK5-630-400/230 | Transformador de tensão 630VA 400/230V | SOLUÇÕES PARA A INDUSTRIA | TRANSFORMADORES DE TENSÃO | Série JBK5 | 117.27 | F8T | 6941339514964 | 255657 | 4 | 1
JBK5-630-400/24 | Transformador de tensão 630VA 400/24V | SOLUÇÕES PARA A INDUSTRIA | TRANSFORMADORES DE TENSÃO | Série JBK5 | 117.27 | F8T | 6941339514971 | 255658 | 4 | 1
JBK5-630-400/36 | Transformador de tensão 630VA 400/36V | SOLUÇÕES PARA A INDUSTRIA | TRANSFORMADORES DE TENSÃO | Série JBK5 | 117.27 | F8T | 6941339514971 | 255658 | 4 | 1
JBK5-630-400/6 | Transformador de tensão 630VA 400/6V | SOLUÇÕES PARA A INDUSTRIA | TRANSFORMADORES DE TENSÃO | Série JBK5 | 117.27 | F8T | 6941339514971 | 255658 | 4 | 1
JBK5-630-400-230/110-24 | Transformador de tensão 630VA 400-230/110-24 | SOLUÇÕES PARA A INDUSTRIA | TRANSFORMADORES DE TENSÃO | Série JBK5 | 117.27 | F8T | 6941339514926 | 255653 | 4 | 1
JBK5-630-400-230/110-48 | Transformador de tensão 630VA 400-230/110-48 | SOLUÇÕES PARA A INDUSTRIA | TRANSFORMADORES DE TENSÃO | Série JBK5 | 117.27 | F8T | 6941339514933 | 255654 | 4 | 1
JBK5-630-400-230/230-110 | Transformador de tensão 630VA 400-230/230-110 | SOLUÇÕES PARA A INDUSTRIA | TRANSFORMADORES DE TENSÃO | Série JBK5 | 117.27 | F8T | 6941339514971 | 255658 | 4 | 1
JBK5-630-400-230/230-24 | Transformador de tensão 630VA 400-230/230-24 | SOLUÇÕES PARA A INDUSTRIA | TRANSFORMADORES DE TENSÃO | Série JBK5 | 117.27 | F8T | 6941339514971 | 255658 | 4 | 1
JBK5-630-400-230/230-48 | Transformador de tensão 630VA 400-230/230-48 | SOLUÇÕES PARA A INDUSTRIA | TRANSFORMADORES DE TENSÃO | Série JBK5 | 117.27 | F8T | 6941339514971 | 255658 | 4 | 1
JBK5-630-400-230/48-24 | Transformador de tensão 630VA 400-230/48-24 | SOLUÇÕES PARA A INDUSTRIA | TRANSFORMADORES DE TENSÃO | Série JBK5 | 117.27 | F8T | 6941339598551 | 279055 | 4 | 1
JBK5-63-110-48/48-24 | Transformador de tensão 63VA 110-48/48-24 | SOLUÇÕES PARA A INDUSTRIA | TRANSFORMADORES DE TENSÃO | Série JBK5 | 33.6525 | F8T | 6941339514490 | 255610 | 16 | 1
JBK5-63-230/110 | Transformador de tensão 63VA 230/110V | SOLUÇÕES PARA A INDUSTRIA | TRANSFORMADORES DE TENSÃO | Série JBK5 | 33.6525 | F8T | 6941339514490 | 255610 | 16 | 1
JBK5-63-230/12 | Transformador de tensão 63VA 230/12 | SOLUÇÕES PARA A INDUSTRIA | TRANSFORMADORES DE TENSÃO | Série JBK5 | 33.6525 | F8T | 6941339514377 | 255598 | 16 | 1
JBK5-63-230/24 | Transformador de tensão 63VA 230/24 | SOLUÇÕES PARA A INDUSTRIA | TRANSFORMADORES DE TENSÃO | Série JBK5 | 33.6525 | F8T | 6941339514391 | 255600 | 16 | 1
JBK5-63-230/36 | Transformador de tensão 63VA 230/36V | SOLUÇÕES PARA A INDUSTRIA | TRANSFORMADORES DE TENSÃO | Série JBK5 | 33.6525 | F8T | 6941339514490 | 255610 | 16 | 1
JBK5-63-230/400 | Transformador de tensão 63VA 230/400 | SOLUÇÕES PARA A INDUSTRIA | TRANSFORMADORES DE TENSÃO | Série JBK5 | 33.6525 | F8T | 6941339514490 | 255610 | 16 | 1
JBK5-63-230/6 | Transformador de tensão 63VA 230/6V | SOLUÇÕES PARA A INDUSTRIA | TRANSFORMADORES DE TENSÃO | Série JBK5 | 33.6525 | F8T | 6941339514490 | 255610 | 16 | 1
JBK5-63-400/110 | Transformador de tensão 63VA 400/110V | SOLUÇÕES PARA A INDUSTRIA | TRANSFORMADORES DE TENSÃO | Série JBK5 | 33.6525 | F8T | 6941339514490 | 255610 | 16 | 1
JBK5-63-400/12 | Transformador de tensão 63VA 400/12V | SOLUÇÕES PARA A INDUSTRIA | TRANSFORMADORES DE TENSÃO | Série JBK5 | 33.6525 | F8T | 6941339514490 | 255610 | 16 | 1
JBK5-63-400/230 | Transformador de tensão 63VA 400/230 | SOLUÇÕES PARA A INDUSTRIA | TRANSFORMADORES DE TENSÃO | Série JBK5 | 33.6525 | F8T | 6941339514476 | 255608 | 16 | 1
JBK5-63-400/24 | Transformador de tensão 63VA 400/24 | SOLUÇÕES PARA A INDUSTRIA | TRANSFORMADORES DE TENSÃO | Série JBK5 | 33.6525 | F8T | 6941339514483 | 255609 | 16 | 1
JBK5-63-400/36 | Transformador de tensão 63VA 400/36V | SOLUÇÕES PARA A INDUSTRIA | TRANSFORMADORES DE TENSÃO | Série JBK5 | 33.6525 | F8T | 6941339514490 | 255610 | 16 | 1
JBK5-63-400/6 | Transformador de tensão 63VA 400/6V | SOLUÇÕES PARA A INDUSTRIA | TRANSFORMADORES DE TENSÃO | Série JBK5 | 33.6525 | F8T | 6941339514490 | 255610 | 16 | 1
JBK5-63-400-230/110-24 | Transformador de tensão 63VA 400-220/110-24 | SOLUÇÕES PARA A INDUSTRIA | TRANSFORMADORES DE TENSÃO | Série JBK5 | 33.6525 | F8T | 6941339598445 | 279044 | 16 | 1
JBK5-63-400-230/110-48 | Transformador de tensão 63VA 400-230/110-48 | SOLUÇÕES PARA A INDUSTRIA | TRANSFORMADORES DE TENSÃO | Série JBK5 | 33.6525 | F8T | 6941339579239 | 266304 | 16 | 1
JBK5-63-400-230/230-110 | Transformador de tensão 63VA 400-230/230-110 | SOLUÇÕES PARA A INDUSTRIA | TRANSFORMADORES DE TENSÃO | Série JBK5 | 33.6525 | F8T | 6941339514490 | 255610 | 16 | 1
JBK5-63-400-230/230-24 | Transformador de tensão 63VA 400-230/230-24 | SOLUÇÕES PARA A INDUSTRIA | TRANSFORMADORES DE TENSÃO | Série JBK5 | 33.6525 | F8T | 6941339514414 | 255602 | 16 | 1
JBK5-63-400-230/230-48 | Transformador de tensão 63VA 400-230/230-48 | SOLUÇÕES PARA A INDUSTRIA | TRANSFORMADORES DE TENSÃO | Série JBK5 | 33.6525 | F8T | 6941339514490 | 255610 | 16 | 1
JBK5-63-400-230/48-24 | Transformador de tensão 63VA 400-230/48-24 | SOLUÇÕES PARA A INDUSTRIA | TRANSFORMADORES DE TENSÃO | Série JBK5 | 33.6525 | F8T | 6941339514445 | 255605 | 16 | 1
JD-5E-25A-220V | Relé térmico de gama alargada 5-25A, 220VAC | CONTROLE E GESTÃO DE ENERGIA | RELÉS DE CONTROLE | Série JD | 36.8853 | F4I | 6901800072805 | 282056 | 24 | 1
JD-5E-5A-220V | Relé térmico de gama alargada 1-5A, 220VAC | CONTROLE E GESTÃO DE ENERGIA | RELÉS DE CONTROLE | Série JD | 41.4928 | F4I | 6901800072799 | 282055 | 24 | 1
JZX-22F/D/110CA-2ZS/6 | Mini-relé 5A 2NA/NC 110Vca | CONTROLE E GESTÃO DE ENERGIA | RELÉS DE CONTROLE | Série JZX | 5.2846 | F9R | 6901800073505 | 285444 | 480 | 20
JZX-22F/D/110CA-3ZS/6 | Mini-relé 5A 3NA/NC 110Vca | CONTROLE E GESTÃO DE ENERGIA | RELÉS DE CONTROLE | Série JZX | 5.4308 | F9R | 6901800063544 | 285200 | 480 | 20
JZX-22F/D/110CA-4ZS/6 | Mini-relé 3A 4NA/NC 110Vca | CONTROLE E GESTÃO DE ENERGIA | RELÉS DE CONTROLE | Série JZX | 5.7154 | F9R | 6901800073536 | 285447 | 480 | 20
JZX-22F/D/110CC-2ZS/6 | Mini-relé 5A 2NA/NC 110Vcc | CONTROLE E GESTÃO DE ENERGIA | RELÉS DE CONTROLE | Série JZX | 5.2846 | F9R | 6901800063452 | 285191 | 480 | 20
JZX-22F/D/110CC-3ZS/6 | Mini-relé 5A 3NA/NC 110Vcc | CONTROLE E GESTÃO DE ENERGIA | RELÉS DE CONTROLE | Série JZX | 5.4308 | F9R | 6901800063643 | 285210 | 480 | 20
JZX-22F/D/110CC-4ZS/6 | Mini-relé 3A 4NA/NC 110Vcc | CONTROLE E GESTÃO DE ENERGIA | RELÉS DE CONTROLE | Série JZX | 5.7154 | F9R | 6901800073536 | 285447 | 480 | 20
JZX-22F/D/127CA-2ZS/6 | Mini-relé 5A 2NA/NC 127Vca | CONTROLE E GESTÃO DE ENERGIA | RELÉS DE CONTROLE | Série JZX | 5.2846 | F9R | 6901800063377 | 285183 | 480 | 20
JZX-22F/D/127CA-3ZS/6 | Mini-relé 5A 3NA/NC 127Vca | CONTROLE E GESTÃO DE ENERGIA | RELÉS DE CONTROLE | Série JZX | 5.4308 | F9R | 6901800063551 | 285201 | 480 | 20
JZX-22F/D/127CA-4ZS/6 | Mini-relé 3A 4NA/NC 127Vca | CONTROLE E GESTÃO DE ENERGIA | RELÉS DE CONTROLE | Série JZX | 5.7154 | F9R | 6901800063728 | 285218 | 480 | 20
JZX-22F/D/127CC-2ZS/6 | Mini-relé 5A 2NA/NC 127Vcc | CONTROLE E GESTÃO DE ENERGIA | RELÉS DE CONTROLE | Série JZX | 5.2846 | F9R | 6901800063469 | 285192 | 480 | 20
JZX-22F/D/127CC-2ZS6 | Relé enchufable 5A 2NA/NC 127Vcc | APP Control y gestion de la energia | RELÉS DE CONTROLE | Série JZX | 5.2846 | F9R | 6901800063469 | 285192 | 480 | 1
JZX-22F/D/127CC-3ZS/6 | Mini-relé 5A 3NA/NC 127Vcc | CONTROLE E GESTÃO DE ENERGIA | RELÉS DE CONTROLE | Série JZX | 5.4308 | F9R | 6901800063650 | 285211 | 480 | 20
JZX-22F/D/127CC-3ZS6 | Relé enchufable 5A 3NA/NC 127Vcc | APP Control y gestion de la energia | RELÉS DE CONTROLE | Série JZX | 5.4308 | F9R | 6901800063650 | 285211 | 480 | 1
JZX-22F/D/127CC-4ZS/6 | Mini-relé 3A 4NA/NC 127Vcc | CONTROLE E GESTÃO DE ENERGIA | RELÉS DE CONTROLE | Série JZX | 5.7154 | F9R | 6901800063797 | 285225 | 480 | 20
JZX-22F/D/127CC-4ZS6 | Relé enchufable 3A 4NA/NC 127Vcc | APP Control y gestion de la energia | RELÉS DE CONTROLE | Série JZX | 5.7154 | F9R | 6901800063797 | 285225 | 480 | 1
JZX-22F/D/12CA-2ZS/6 | Mini-relé 5A 2NA/NC 12Vca | CONTROLE E GESTÃO DE ENERGIA | RELÉS DE CONTROLE | Série JZX | 4.9385 | F9R | 6901800063346 | 285180 | 480 | 20
JZX-22F/D/12CA-3ZS/6 | Mini-relé 5A 3NA/NC 12Vca | CONTROLE E GESTÃO DE ENERGIA | RELÉS DE CONTROLE | Série JZX | 5.1 | F9R | 6901800063506 | 285196 | 480 | 20
JZX-22F/D/12CA-4ZS/6 | Mini-relé 3A 4NA/NC 12Vca | CONTROLE E GESTÃO DE ENERGIA | RELÉS DE CONTROLE | Série JZX | 5.3231 | F9R | 6901800063698 | 285215 | 480 | 20
JZX-22F/D/12CC-2ZS/6 | Mini-relé 5A 2NA/NC 12Vcc | CONTROLE E GESTÃO DE ENERGIA | RELÉS DE CONTROLE | Série JZX | 4.9385 | F9R | 6901800063407 | 285186 | 480 | 20
JZX-22F/D/12CC-3ZS/6 | Mini-relé 5A 3NA/NC 12Vcc | CONTROLE E GESTÃO DE ENERGIA | RELÉS DE CONTROLE | Série JZX | 5.1 | F9R | 6901800063599 | 285205 | 480 | 20
JZX-22F/D/12CC-4ZS/6 | Mini-relé 3A 4NA/NC 12Vcc | CONTROLE E GESTÃO DE ENERGIA | RELÉS DE CONTROLE | Série JZX | 5.3231 | F9R | 6901800062882 | 285134 | 480 | 20
JZX22F/D/220CA-2ZS/6 | Relé enchufable 5A 2NA/NC 220Vca | APP Control y gestion de la energia | RELÉS DE CONTROLE | Série JZX | 5.9231 | F9R | 6901800073512 | 285445 | 480 | 1
JZX-22F/D/220CA-2ZS/6 | Mini-relé 5A 2NA/NC 220Vca | CONTROLE E GESTÃO DE ENERGIA | RELÉS DE CONTROLE | Série JZX | 5.9231 | F9R | 6901800073512 | 285445 | 480 | 20
JZX-22F/D/220CA-3ZS/6 | Mini-relé 5A 3NA/NC 220Vca | CONTROLE E GESTÃO DE ENERGIA | RELÉS DE CONTROLE | Série JZX | 6.0385 | F9R | 6901800063568 | 285202 | 480 | 20
JZX22F/D/220CA-4ZS/6 | Relé enchufable 3A 4NA/NC 220Vca | APP Control y gestion de la energia | RELÉS DE CONTROLE | Série JZX | 6.2154 | F9R | 6901800073543 | 285448 | 480 | 1
JZX-22F/D/220CA-4ZS/6 | Mini-relé 3A 4NA/NC 220Vca | CONTROLE E GESTÃO DE ENERGIA | RELÉS DE CONTROLE | Série JZX | 6.2154 | F9R | 6901800073543 | 285448 | 480 | 20
JZX-22F/D/220CC-2ZS/6 | Mini-relé 5A 2NA/NC 220Vcc | CONTROLE E GESTÃO DE ENERGIA | RELÉS DE CONTROLE | Série JZX | 5.9231 | F9R | 6901800063483 | 285194 | 480 | 20
JZX-22F/D/220CC-3ZS/6 | Mini-relé 5A 3NA/NC 220Vcc | CONTROLE E GESTÃO DE ENERGIA | RELÉS DE CONTROLE | Série JZX | 6.0385 | F9R | 6901800063674 | 285213 | 480 | 20
JZX-22F/D/220CC-4ZS/6 | Mini-relé 3A 4NA/NC 220Vcc | CONTROLE E GESTÃO DE ENERGIA | RELÉS DE CONTROLE | Série JZX | 6.2154 | F9R | 6901800063810 | 285227 | 480 | 20
JZX-22F/D/24CA-2ZS/6 | Mini-relé 5A 2NA/NC 24Vca | CONTROLE E GESTÃO DE ENERGIA | RELÉS DE CONTROLE | Série JZX | 4.9385 | F9R | 6901800073529 | 285446 | 480 | 20
JZX-22F/D/24CA-3ZS/6 | Mini-relé 5A 3NA/NC 24Vca | CONTROLE E GESTÃO DE ENERGIA | RELÉS DE CONTROLE | Série JZX | 5.1 | F9R | 6901800063513 | 285197 | 480 | 20
JZX-22F/D/24CA-4ZS/6 | Mini-relé 3A 4NA/NC 24Vca | CONTROLE E GESTÃO DE ENERGIA | RELÉS DE CONTROLE | Série JZX | 5.3231 | F9R | 6901800073550 | 285449 | 480 | 20
JZX-22F/D/24CA-4ZS6 | Relé enchufable 3A 4NA/NC 24Vca | APP Control y gestion de la energia | RELÉS DE CONTROLE | Série JZX | 5.3231 | F9R | 6901800073550 | 285449 | 480 | 1
JZX-22F/D/24CC-2ZS/6 | Mini-relé 5A 2NA/NC 24Vcc | CONTROLE E GESTÃO DE ENERGIA | RELÉS DE CONTROLE | Série JZX | 4.9385 | F9R | 6901800063421 | 285188 | 480 | 20
JZX-22F/D/24CC-3ZS/6 | Mini-relé 5A 3NA/NC 24Vcc | CONTROLE E GESTÃO DE ENERGIA | RELÉS DE CONTROLE | Série JZX | 5.1 | F9R | 6901800063612 | 285207 | 480 | 20
JZX-22F/D/24CC-4ZS/6 | Mini-relé 3A 4NA/NC 24Vcc | CONTROLE E GESTÃO DE ENERGIA | RELÉS DE CONTROLE | Série JZX | 5.3231 | F9R | 6901800062899 | 285135 | 480 | 20
JZX-22F/D/36CA-2ZS/6 | Mini-relé 5A 2NA/NC 36Vca | CONTROLE E GESTÃO DE ENERGIA | RELÉS DE CONTROLE | Série JZX | 4.9385 | F9R | 6901800063353 | 285181 | 480 | 20
JZX-22F/D/36CA-3ZS/6 | Mini-relé 5A 3NA/NC 36Vca | CONTROLE E GESTÃO DE ENERGIA | RELÉS DE CONTROLE | Série JZX | 5.1 | F9R | 6901800063520 | 285198 | 480 | 20
JZX-22F/D/36CA-4ZS/6 | Mini-relé 3A 4NA/NC 36Vca | CONTROLE E GESTÃO DE ENERGIA | RELÉS DE CONTROLE | Série JZX | 5.3231 | F9R | 6901800063704 | 285216 | 480 | 20
JZX-22F/D/36CC-2ZS/6 | Mini-relé 5A 2NA/NC 36Vcc | CONTROLE E GESTÃO DE ENERGIA | RELÉS DE CONTROLE | Série JZX | 4.9385 | F9R | 6901800063438 | 285189 | 480 | 20
JZX-22F/D/36CC-3ZS/6 | Mini-relé 5A 3NA/NC 36Vcc | CONTROLE E GESTÃO DE ENERGIA | RELÉS DE CONTROLE | Série JZX | 5.1 | F9R | 6901800063629 | 285208 | 480 | 20
JZX-22F/D/36CC-4ZS/6 | Mini-relé 3A 4NA/NC 36Vcc | CONTROLE E GESTÃO DE ENERGIA | RELÉS DE CONTROLE | Série JZX | 5.3231 | F9R | 6901800063766 | 285222 | 480 | 20
JZX-22F/D/380CA-2ZS/6 | Mini-relé 5A 2NA/NC 380Vca | CONTROLE E GESTÃO DE ENERGIA | RELÉS DE CONTROLE | Série JZX | 5.9231 | F9R | 6901800063476 | 285193 | 480 | 20
JZX-22F/D/380CA-3ZS/6 | Mini-relé 5A 3NA/NC 380Vca | CONTROLE E GESTÃO DE ENERGIA | RELÉS DE CONTROLE | Série JZX | 6.0385 | F9R | 6901800063667 | 285212 | 480 | 20
JZX-22F/D/380CA-4ZS/6 | Mini-relé 3A 4NA/NC 380Vca | CONTROLE E GESTÃO DE ENERGIA | RELÉS DE CONTROLE | Série JZX | 6.2154 | F9R | 6901800063803 | 285226 | 480 | 20
JZX-22F/D/48CA-2ZS/6 | Mini-relé 5A 2NA/NC 48Vca | CONTROLE E GESTÃO DE ENERGIA | RELÉS DE CONTROLE | Série JZX | 4.9385 | F9R | 6901800063360 | 285182 | 480 | 20
JZX-22F/D/48CA-3ZS/6 | Mini-relé 5A 3NA/NC 48Vca | CONTROLE E GESTÃO DE ENERGIA | RELÉS DE CONTROLE | Série JZX | 5.1 | F9R | 6901800063537 | 285199 | 480 | 20
JZX-22F/D/48CA-4ZS/6 | Mini-relé 3A 4NA/NC 48Vca | CONTROLE E GESTÃO DE ENERGIA | RELÉS DE CONTROLE | Série JZX | 5.3231 | F9R | 6901800063711 | 285217 | 480 | 20
JZX-22F/D/48CC-2ZS/6 | Mini-relé 5A 2NA/NC 48Vcc | CONTROLE E GESTÃO DE ENERGIA | RELÉS DE CONTROLE | Série JZX | 4.9385 | F9R | 6901800063445 | 285190 | 480 | 20
JZX-22F/D/48CC-3ZS/6 | Mini-relé 5A 3NA/NC 48Vcc | CONTROLE E GESTÃO DE ENERGIA | RELÉS DE CONTROLE | Série JZX | 5.1 | F9R | 6901800063636 | 285209 | 480 | 20
JZX-22F/D/48CC-4ZS/6 | Mini-relé 3A 4NA/NC 48Vcc | CONTROLE E GESTÃO DE ENERGIA | RELÉS DE CONTROLE | Série JZX | 5.3231 | F9R | 6901800063773 | 285223 | 480 | 20
JZX-22F/D/6CA-2ZS/6 | Mini-relé 5A 2NA/NC 6Vca | CONTROLE E GESTÃO DE ENERGIA | RELÉS DE CONTROLE | Série JZX | 4.9385 | F9R | 6901800063339 | 285179 | 480 | 20
JZX-22F/D/6CA-3ZS/6 | Mini-relé 5A 3NA/NC 6Vca | CONTROLE E GESTÃO DE ENERGIA | RELÉS DE CONTROLE | Série JZX | 5.1 | F9R | 6901800063490 | 285195 | 480 | 20
JZX-22F/D/6CA-4ZS/6 | Mini-relé 3A 4NA/NC 6Vca | CONTROLE E GESTÃO DE ENERGIA | RELÉS DE CONTROLE | Série JZX | 5.3231 | F9R | 6901800063681 | 285214 | 480 | 20
JZX-22F/D/6CC-2ZS/6 | Mini-relé 5A 2NA/NC 6Vcc | CONTROLE E GESTÃO DE ENERGIA | RELÉS DE CONTROLE | Série JZX | 4.9385 | F9R | 6901800063384 | 285184 | 480 | 20
JZX-22F/D/6CC-3ZS/6 | Mini-relé 5A 3NA/NC 6Vcc | CONTROLE E GESTÃO DE ENERGIA | RELÉS DE CONTROLE | Série JZX | 5.1 | F9R | 6901800063575 | 285203 | 480 | 20
JZX-22F/D/6CC-4ZS/6 | Mini-relé 3A 4NA/NC 6Vcc | CONTROLE E GESTÃO DE ENERGIA | RELÉS DE CONTROLE | Série JZX | 5.3231 | F9R | 6901800063735 | 285219 | 480 | 20
JZX-22F/D110CA3ZS/6 | Relé enchufable 5A 3NA/NC 110Vca | APP Control y gestion de la energia | RELÉS DE CONTROLE | Série JZX | 5.4308 | F9R | 6901800063544 | 285200 | 480 | 1
JZX-22F/D110CA4ZS/6 | Relé enchufable 3A 4NA/NC 110Vca | APP Control y gestion de la energia | RELÉS DE CONTROLE | Série JZX | 5.7154 | F9R | 6901800073536 | 285447 | 480 | 1
JZX-22F/D110CC2ZS/6 | Relé enchufable 5A 2NA/NC 110Vcc | APP Control y gestion de la energia | RELÉS DE CONTROLE | Série JZX | 5.2846 | F9R | 6901800063452 | 285191 | 480 | 1
JZX-22F/D110CC3ZS/6 | Relé enchufable 5A 3NA/NC 110Vcc | APP Control y gestion de la energia | RELÉS DE CONTROLE | Série JZX | 5.4308 | F9R | 6901800063643 | 285210 | 480 | 1
JZX-22F/D110CC4ZS/6 | Relé enchufable 3A 4NA/NC 110Vcc | APP Control y gestion de la energia | RELÉS DE CONTROLE | Série JZX | 5.7154 | F9R | 6901800073536 | 285441 | 480 | 1
JZX-22F/D127CA2ZS/6 | Relé enchufable 5A 2NA/NC 127Vca | APP Control y gestion de la energia | RELÉS DE CONTROLE | Série JZX | 5.2846 | F9R | 6901800063377 | 285183 | 480 | 1
JZX-22F/D127CA3ZS/6 | Relé enchufable 5A 3NA/NC 127Vca | APP Control y gestion de la energia | RELÉS DE CONTROLE | Série JZX | 5.4308 | F9R | 6901800063551 | 285201 | 480 | 1
JZX-22F/D127CA4ZS/6 | Relé enchufable 3A 4NA/NC 127Vca | APP Control y gestion de la energia | RELÉS DE CONTROLE | Série JZX | 5.7154 | F9R | 6901800063728 | 285218 | 480 | 1
JZX-22F/D220CA3ZS/6 | Relé enchufable 5A 3NA/NC 220Vca | APP Control y gestion de la energia | RELÉS DE CONTROLE | Série JZX | 6.0385 | F9R | 6901800063568 | 285202 | 480 | 1
JZX-22F/D220CC2ZS/6 | Relé enchufable 5A 2NA/NC 220Vcc | APP Control y gestion de la energia | RELÉS DE CONTROLE | Série JZX | 5.9231 | F9R | 6901800063483 | 285194 | 480 | 1
JZX-22F/D220CC3ZS/6 | Relé enchufable 5A 3NA/NC 220Vcc | APP Control y gestion de la energia | RELÉS DE CONTROLE | Série JZX | 6.0385 | F9R | 6901800063674 | 285213 | 480 | 1
JZX-22F/D220CC4ZS/6 | Relé enchufable 3A 4NA/NC 220Vcc | APP Control y gestion de la energia | RELÉS DE CONTROLE | Série JZX | 6.2154 | F9R | 6901800063810 | 285227 | 480 | 1
JZX-22F/D380CA3ZS/6 | Relé enchufable 5A 3NA/NC 380Vca | APP Control y gestion de la energia | RELÉS DE CONTROLE | Série JZX | 6.0385 | F9R | 6901800063667 | 285212 | 480 | 1
KFVBOXC1110 | Caixas de proteção de string DC, 1 String, 1 Entrada, 1 Saída, 10A, 500Vdc, Configuração Y | PROTEÇÕES PARA FOTOVOLTAICA | CAIXAS DE PROTEÇÃO DE STRING | Série KFVBOXC | 216.276 | F5V | 8435494703694 |  | 1 | 1
KFVBOXC1110U | Caixas de proteção de string DC, 1 String, 1 Entrada, 1 Saída, 10A, 500Vdc, Configuração U | PROTEÇÕES PARA FOTOVOLTAICA | CAIXAS DE PROTEÇÃO DE STRING | Série KFVBOXC | 190.488 | F5V | 8435494703700 |  | 1 | 1
KFVBOXC1116 | Caixas de proteção de string DC, 1 String, 1 Entrada, 1 Saída, 16A, 500Vdc, Configuração Y | PROTEÇÕES PARA FOTOVOLTAICA | CAIXAS DE PROTEÇÃO DE STRING | Série KFVBOXC | 216.276 | F5V | 8435494703717 |  | 1 | 1
KFVBOXC1116U | Caixas de proteção de string DC, 1 String, 1 Entrada, 1 Saída, 16A, 500Vdc, Configuração U | PROTEÇÕES PARA FOTOVOLTAICA | CAIXAS DE PROTEÇÃO DE STRING | Série KFVBOXC | 190.488 | F5V | 8435494703724 |  | 1 | 1
KFVBOXC2210 | Caixas de proteção de string DC, 2 Strings, 2 Entrada, 2 Saída, 10A, 500Vdc, Configuração Y | PROTEÇÕES PARA FOTOVOLTAICA | CAIXAS DE PROTEÇÃO DE STRING | Série KFVBOXC | 457.188 | F5V | 8435494703731 |  | 1 | 1
KFVBOXC2216 | Caixas de proteção de string DC, 2 Strings, 2 Entrada, 2 Saída, 16A, 500Vdc, Configuração Y | PROTEÇÕES PARA FOTOVOLTAICA | CAIXAS DE PROTEÇÃO DE STRING | Série KFVBOXC | 457.188 | F5V | 8435494703748 |  | 1 | 1
KFVBOXC22M16 | Caixas de proteção de string DC, 2 Strings, 2 Entrada, 2 Saída, 10A, 1000Vdc, Configuração Y | PROTEÇÕES PARA FOTOVOLTAICA | CAIXAS DE PROTEÇÃO DE STRING | Série KFVBOXC | 660.006 | F5V | 8435494703755 |  | 1 | 1
KFVBOXC22M20 | Caixas de proteção de string DC, 2 Strings, 2 Entrada, 2 Saída, 16A, 1000Vdc, Configuração Y | PROTEÇÕES PARA FOTOVOLTAICA | CAIXAS DE PROTEÇÃO DE STRING | Série KFVBOXC | 660.006 | F5V | 8435494703762 |  | 1 | 1
KFVBOXC33M16 | Caixas de proteção de string DC, 3 Strings, 3 Entrada, 3 Saída, 16A, 1000Vdc, Configuração Y | PROTEÇÕES PARA FOTOVOLTAICA | CAIXAS DE PROTEÇÃO DE STRING | Série KFVBOXC | 1050.312 | F5V | 8435494703779 |  | 1 | 1
KG10D-1Z | Relogio-programador 160/240Vca - 10 programas ON/OFF - 1 circuito 1NA/NC | CONTROLE E GESTÃO DE ENERGIA | RELÓGIOS PROGRAMÁVEIS | Série KG10 | 65.1462 | F9E | 6901800072201 |  | 72 | 1
KK | Blocoio mecânico vertical para 2 contactores NC2 | SOLUÇÕES PARA A INDUSTRIA | CONTACTORES INDUSTRIAIS | Acesórios Contactores | 40.717 | F4I | 6925808300050 | 237666 | 20 | 1
KL | Blocoio mecânico vertical para 2 contactores NC2 | SOLUÇÕES PARA A INDUSTRIA | CONTACTORES INDUSTRIAIS | Acesórios Contactores | 40.717 | F4I | 6925808300067 | 237667 | 20 | 1
LK PH M | Fechadura metálica com chave para caixas série PHS | INVÓLUCROS | CAIXAS DE PLÁSTICO | Acesórios Cajas Plástico | 22.3231 | F9P | 8592765015723 | 101571 | 1 | 1
LK PM M | Fechadura metálica com chave para quadros série PMF | INVÓLUCROS | CAIXAS DE PLÁSTICO | Acesórios Cajas Plástico | 17.6 | F7M | 8592765054951 | 105494 | 1 | 1
LK PN M | Fechadura metálica com chave para caixas série PNS/PNF | INVÓLUCROS | CAIXAS DE PLÁSTICO | Acesórios Cajas Plástico | 16.5 | F9P | 8592765015747 | 101573 | 1 | 1
LK2 | Blocoio plástico interruptores automáticos | APARELHAGEM MODULAR | ACESSÓRIOS MODULARES | Acesórios Int. Modulares | 2.394 | F5C | 6934917033919 |  | 1000 | 1
LL | Blocoio mecânico vertical para 2 contactores NC2-630 | SOLUÇÕES PARA A INDUSTRIA | CONTACTORES INDUSTRIAIS | Acesórios Contactores | 40.508 | F4I | 6925808300074 | 237668 | 20 | 1
Llave Apriete NP/ND | Llave apriete para instalación NP2, NP8, ND16 | SOLUÇÕES PARA A INDUSTRIA | AUXILIARES DE COMANDO | Série NP8 | 3.1983 | F4P | 6901800446439 | 578997 | 120 | 5
M22P/W | Fechadura com chave para Armários NXW5 | INVÓLUCROS | INVÓLUCROS METÁLICOS DISTRIBUIÇÃO | Série EMF | 20.3867 | F7M |  |  | 1 | 1
MHS 100100/30 | Invólucro metálico IP66 com placa de montagem 1000x1000x300mm | INVÓLUCROS | INVÓLUCROS INDUSTRIAIS | Série MHS | 717.5933 | F7M | 8592765105820 | 110582 | 1 | 1
MHS 10060/30 | Invólucro metálico IP66 com placa de montagem 1000x600x300mm | INVÓLUCROS | INVÓLUCROS INDUSTRIAIS | Série MHS | 471.2667 | F7M | 8592765105806 | 110580 | 1 | 1
MHS 10080/30 | Invólucro metálico IP66 com placa de montagem 1000x800x300mm | INVÓLUCROS | INVÓLUCROS INDUSTRIAIS | Série MHS | 588.84 | F7M | 8592765105813 | 110581 | 1 | 1
MHS 120100/30 | Invólucro metálico IP66 com placa de montagem 1200x1000x300mm | INVÓLUCROS | INVÓLUCROS INDUSTRIAIS | Série MHS | 779.4267 | F7M | 8592765105851 | 110585 | 1 | 1
MHS 12060/30 | Invólucro metálico IP66 com placa de montagem 1200x600x300mm | INVÓLUCROS | INVÓLUCROS INDUSTRIAIS | Série MHS | 556.72 | F7M | 8592765105837 | 110583 | 1 | 1
MHS 12080/30 | Invólucro metálico IP66 com placa de montagem 1200x800x300mm | INVÓLUCROS | INVÓLUCROS INDUSTRIAIS | Série MHS | 624.2 | F7M | 8592765105844 | 110584 | 1 | 1
MHS 3020/15 | Invólucro metálico IP66 com placa de montagem 300x200x150mm | INVÓLUCROS | INVÓLUCROS INDUSTRIAIS | Série MHS | 91.6267 | F7M | 8592765105622 | 110562 | 1 | 1
MHS 3030/15 | Invólucro metálico IP66 com placa de montagem 300x300x150mm | INVÓLUCROS | INVÓLUCROS INDUSTRIAIS | Série MHS | 100.28 | F7M | 8592765105639 | 110563 | 1 | 1
MHS 3030/20 | Invólucro metálico IP66 com placa de montagem 300x300x200mm | INVÓLUCROS | INVÓLUCROS INDUSTRIAIS | Série MHS | 111.9733 | F7M | 8592765105646 | 110564 | 1 | 1
MHS 4030/15 | Invólucro metálico IP66 com placa de montagem 400x300x150mm | INVÓLUCROS | INVÓLUCROS INDUSTRIAIS | Série MHS | 106.74 | F7M | 8592765105653 | 110565 | 1 | 1
MHS 4030/20 | Invólucro metálico IP66 com placa de montagem 400x300x200mm | INVÓLUCROS | INVÓLUCROS INDUSTRIAIS | Série MHS | 122.6133 | F7M | 8592765105660 | 110566 | 1 | 1
MHS 4040/20 | Invólucro metálico IP66 com placa de montagem 400x400x200mm | INVÓLUCROS | INVÓLUCROS INDUSTRIAIS | Série MHS | 152.8467 | F7M | 8592765105677 | 110567 | 1 | 1
MHS 5040/15 | Invólucro metálico IP66 com placa de montagem 500x400x150mm | INVÓLUCROS | INVÓLUCROS INDUSTRIAIS | Série MHS | 163.9667 | F7M | 8592765105684 | 110568 | 1 | 1
MHS 5040/20 | Invólucro metálico IP66 com placa de montagem 500x400x200mm | INVÓLUCROS | INVÓLUCROS INDUSTRIAIS | Série MHS | 166.4333 | F7M | 8592765105691 | 110569 | 1 | 1
MHS 6040/20 | Invólucro metálico IP66 com placa de montagem 600x400x200mm | INVÓLUCROS | INVÓLUCROS INDUSTRIAIS | Série MHS | 189.2 | F7M | 8592765105707 | 110570 | 1 | 1
MHS 6040/30 | Invólucro metálico IP66 com placa de montagem 600x400x300mm | INVÓLUCROS | INVÓLUCROS INDUSTRIAIS | Série MHS | 233.7333 | F7M | 8592765105714 | 110571 | 1 | 1
MHS 6050/20 | Invólucro metálico IP66 com placa de montagem 600x500x200mm | INVÓLUCROS | INVÓLUCROS INDUSTRIAIS | Série MHS | 227.2667 | F7M | 8592765105721 | 110572 | 1 | 1
MHS 6060/20 | Invólucro metálico IP66 com placa de montagem 600x600x200mm | INVÓLUCROS | INVÓLUCROS INDUSTRIAIS | Série MHS | 248.9867 | F7M | 8592765105738 | 110573 | 1 | 1
MHS 6060/30 | Invólucro metálico IP66 com placa de montagem 600x600x300mm | INVÓLUCROS | INVÓLUCROS INDUSTRIAIS | Série MHS | 294.4733 | F7M | 8592765105745 | 110574 | 1 | 1
MHS 6080/30 | Invólucro metálico IP66 com placa de montagem 600x800x300mm | INVÓLUCROS | INVÓLUCROS INDUSTRIAIS | Série MHS | 411.3733 | F7M | 8592765105752 | 110575 | 1 | 1
MHS 7050/20 | Invólucro metálico IP66 com placa de montagem 700x500x200mm | INVÓLUCROS | INVÓLUCROS INDUSTRIAIS | Série MHS | 256.0733 | F7M | 8592765105769 | 110576 | 1 | 1
MHS 7050/30 | Invólucro metálico IP66 com placa de montagem 700x500x300mm | INVÓLUCROS | INVÓLUCROS INDUSTRIAIS | Série MHS | 277.0333 | F7M | 8592765105776 | 110577 | 1 | 1
MHS 8060/20 | Invólucro metálico IP66 com placa de montagem 800x600x200mm | INVÓLUCROS | INVÓLUCROS INDUSTRIAIS | Série MHS | 336.2467 | F7M | 8592765105783 | 110578 | 1 | 1
MHS 8060/30 | Invólucro metálico IP66 com placa de montagem 800x600x300mm | INVÓLUCROS | INVÓLUCROS INDUSTRIAIS | Série MHS | 377.4 | F7M | 8592765105790 | 110579 | 1 | 1
MHS CP 10 30 | Tampa lisa MHS 100x300mm | INVÓLUCROS | INVÓLUCROS INDUSTRIAIS | Série MHS | 17.82 | F7M | 8592765106117 | 110611 | 1 | 1
MHS CP 10 40 | Tampa lisa MHS 100x400mm | INVÓLUCROS | INVÓLUCROS INDUSTRIAIS | Série MHS | 18.96 | F7M | 8592765106148 | 110614 | 1 | 1
MHS CP 10 50 | Tampa lisa MHS 100x500mm | INVÓLUCROS | INVÓLUCROS INDUSTRIAIS | Série MHS | 21.6733 | F7M | 8592765106179 | 110617 | 1 | 1
MHS CP 10 60 | Tampa lisa MHS 100x600mm | INVÓLUCROS | INVÓLUCROS INDUSTRIAIS | Série MHS | 23.1467 | F7M | 8592765106209 | 110620 | 1 | 1
MHS CP 12 30 | Tampa lisa MHS 120x300mm | INVÓLUCROS | INVÓLUCROS INDUSTRIAIS | Série MHS | 18.7267 | F7M | 8592765106124 | 110612 | 1 | 1
MHS CP 12 30 12M | Tampa modular MHS 120x300mm 12M | INVÓLUCROS | INVÓLUCROS INDUSTRIAIS | Série MHS | 22.0067 | F7M | 8592765106230 | 110623 | 1 | 1
MHS CP 12 40 | Tampa lisa MHS 120x400mm | INVÓLUCROS | INVÓLUCROS INDUSTRIAIS | Série MHS | 21.48 | F7M | 8592765106155 | 110615 | 1 | 1
MHS CP 12 40 18M | Tampa modular MHS 120x400mm 12M | INVÓLUCROS | INVÓLUCROS INDUSTRIAIS | Série MHS | 25.38 | F7M | 8592765106254 | 110625 | 1 | 1
MHS CP 12 50 | Tampa lisa MHS 120x500mm | INVÓLUCROS | INVÓLUCROS INDUSTRIAIS | Série MHS | 22.9067 | F7M | 8592765106186 | 110618 | 1 | 1
MHS CP 12 50 24M | Tampa modular MHS 120x500mm 24M | INVÓLUCROS | INVÓLUCROS INDUSTRIAIS | Série MHS | 27.8467 | F7M | 8592765106278 | 110627 | 1 | 1
MHS CP 12 60 | Tampa lisa MHS 120x600mm | INVÓLUCROS | INVÓLUCROS INDUSTRIAIS | Série MHS | 25.38 | F7M | 8592765106216 | 110621 | 1 | 1
MHS CP 12 60 29M | Tampa modular MHS 120x600mm 29M | INVÓLUCROS | INVÓLUCROS INDUSTRIAIS | Série MHS | 29.2267 | F7M | 8592765106292 | 110629 | 1 | 1
MHS CP 16 30 | Tampa lisa MHS 160x300mm | INVÓLUCROS | INVÓLUCROS INDUSTRIAIS | Série MHS | 20.9133 | F7M | 8592765106131 | 110613 | 1 | 1
MHS CP 16 30 12M | Tampa modular MHS 160x300mm 12M | INVÓLUCROS | INVÓLUCROS INDUSTRIAIS | Série MHS | 23.9533 | F7M | 8592765106247 | 110624 | 1 | 1
MHS CP 16 40 | Tampa lisa MHS 160x400mm | INVÓLUCROS | INVÓLUCROS INDUSTRIAIS | Série MHS | 23.76 | F7M | 8592765106162 | 110616 | 1 | 1
MHS CP 16 40 18M | Tampa modular MHS 160x400mm 18M | INVÓLUCROS | INVÓLUCROS INDUSTRIAIS | Série MHS | 27.04 | F7M | 8592765106261 | 110626 | 1 | 1
MHS CP 16 50 | Tampa lisa MHS 160x500mm | INVÓLUCROS | INVÓLUCROS INDUSTRIAIS | Série MHS | 26.0933 | F7M | 8592765106193 | 110619 | 1 | 1
MHS CP 16 50 24M | Tampa modular MHS 160x500mm 24M | INVÓLUCROS | INVÓLUCROS INDUSTRIAIS | Série MHS | 30.2267 | F7M | 8592765106285 | 110628 | 1 | 1
MHS CP 16 60 | Tampa lisa MHS 160x600mm | INVÓLUCROS | INVÓLUCROS INDUSTRIAIS | Série MHS | 28.04 | F7M | 8592765106223 | 110622 | 1 | 1
MHS CP 16 60 29M | Tampa modular MHS 160x600mm 29M | INVÓLUCROS | INVÓLUCROS INDUSTRIAIS | Série MHS | 31.2733 | F7M | 8592765106308 | 110630 | 1 | 1
MHS DIN 30 12M | Carril DIN MHS largura 300mm (12 modulos) | INVÓLUCROS | INVÓLUCROS INDUSTRIAIS | Série MHS | 11.9333 | F7M |  |  | 50 | 1
MHS DIN 40 18M | Carril DIN MHS largura 400mm (18 modulos) | INVÓLUCROS | INVÓLUCROS INDUSTRIAIS | Série MHS | 13.18 | F7M |  |  | 50 | 1
MHS DIN 50 24M | Carril DIN MHS largura 500mm (24 modulos) | INVÓLUCROS | INVÓLUCROS INDUSTRIAIS | Série MHS | 14.44 | F7M |  |  | 50 | 1
MHS DIN 60 29M | Carril DIN MHS largura 600mm (29 modulos) | INVÓLUCROS | INVÓLUCROS INDUSTRIAIS | Série MHS | 15.6867 | F7M |  |  | 50 | 1
MHS MF 100 | Chassis modular MHS h=1000mm | INVÓLUCROS | INVÓLUCROS INDUSTRIAIS | Série MHS | 74.2533 | F7M | 8592765106094 | 110609 | 1 | 1
MHS MF 120 | Chassis modular MHS h=1200mm | INVÓLUCROS | INVÓLUCROS INDUSTRIAIS | Série MHS | 101.6333 | F7M | 8592765106100 | 110610 | 1 | 1
MHS MF 30 | Chassis modular MHS h=300mm | INVÓLUCROS | INVÓLUCROS INDUSTRIAIS | Série MHS | 30.8933 | F7M | 8592765106032 | 110603 | 1 | 1
MHS MF 40 | Chassis modular MHS h=400mm | INVÓLUCROS | INVÓLUCROS INDUSTRIAIS | Série MHS | 37.4533 | F7M | 8592765106049 | 110604 | 1 | 1
MHS MF 50 | Chassis modular MHS h=500mm | INVÓLUCROS | INVÓLUCROS INDUSTRIAIS | Série MHS | 43.2 | F7M | 8592765106056 | 110605 | 1 | 1
MHS MF 60 | Chassis modular MHS h=600mm | INVÓLUCROS | INVÓLUCROS INDUSTRIAIS | Série MHS | 50.7333 | F7M | 8592765106063 | 110606 | 1 | 1
MHS MF 70 | Chassis modular MHS h=700mm | INVÓLUCROS | INVÓLUCROS INDUSTRIAIS | Série MHS | 55.2333 | F7M | 8592765106070 | 110607 | 1 | 1
MHS MF 80 | Chassis modular MHS h=800mm | INVÓLUCROS | INVÓLUCROS INDUSTRIAIS | Série MHS | 60.8533 | F7M | 8592765106087 | 110608 | 1 | 1
MHS PM 0030-2 | fixação a poste MHS largura 300mm, 2 grapas | INVÓLUCROS | INVÓLUCROS INDUSTRIAIS | Série MHS | 138.7533 | F7M | 8592765106773 | 110677 | 1 | 1
MHS PM 0040-2 | fixação a poste MHS largura 400mm, 2 grapas | INVÓLUCROS | INVÓLUCROS INDUSTRIAIS | Série MHS | 146.0867 | F7M | 8592765106780 | 110678 | 1 | 1
MHS PM 0050-2 | fixação a poste MHS largura 500mm, 2 grapas | INVÓLUCROS | INVÓLUCROS INDUSTRIAIS | Série MHS | 153.4133 | F7M | 8592765106797 | 110679 | 1 | 1
MHS PM 0060-2 | fixação a poste MHS largura 600mm, 2 grapas | INVÓLUCROS | INVÓLUCROS INDUSTRIAIS | Série MHS | 160.7133 | F7M | 8592765106803 | 110680 | 1 | 1
MHS PM 0060-3 | fixação a poste MHS largura 300mm, 3 grapas | INVÓLUCROS | INVÓLUCROS INDUSTRIAIS | Série MHS | 241.0333 | F7M | 8592765106810 | 110681 | 1 | 1
MHS PM 0080-3 | fixação a poste MHS largura 800mm, 3 grapas | INVÓLUCROS | INVÓLUCROS INDUSTRIAIS | Série MHS | 267.8667 | F7M | 8592765106827 | 110682 | 1 | 1
MHS RC 100 30 | Tejadilho de proteção MHS 1000x300mm | INVÓLUCROS | INVÓLUCROS INDUSTRIAIS | Série MHS | 191.4867 | F7M | 8592765106421 | 110642 | 1 | 1
MHS RC 10030 | Tejadillo protección MHS 1000x300mm | APP Envolventes | INVÓLUCROS INDUSTRIAIS | Serie MHS | 191.4867 | F7M | 8592765106421 | 110642 | 1 | 1
MHS RC 30 15 | Tejadilho de proteção MHS 300x150mm | INVÓLUCROS | INVÓLUCROS INDUSTRIAIS | Série MHS | 63.4067 | F7M | 8592765106315 | 110631 | 1 | 1
MHS RC 30 20 | Tejadilho de proteção MHS 300x200mm | INVÓLUCROS | INVÓLUCROS INDUSTRIAIS | Série MHS | 76.94 | F7M | 8592765106322 | 110632 | 1 | 1
MHS RC 3015 | Tejadillo protección MHS 300x150mm | APP Envolventes | INVÓLUCROS INDUSTRIAIS | Serie MHS | 63.4067 | F7M | 8592765106315 | 110631 | 1 | 1
MHS RC 3020 | Tejadillo protección MHS 300x200mm | APP Envolventes | INVÓLUCROS INDUSTRIAIS | Serie MHS | 76.94 | F7M | 8592765106322 | 110632 | 1 | 1
MHS RC 40 15 | Tejadilho de proteção MHS 400x150mm | INVÓLUCROS | INVÓLUCROS INDUSTRIAIS | Série MHS | 77.0867 | F7M | 8592765106339 | 110633 | 1 | 1
MHS RC 40 20 | Tejadilho de proteção MHS 400x200mm | INVÓLUCROS | INVÓLUCROS INDUSTRIAIS | Série MHS | 80.9667 | F7M | 8592765106346 | 110634 | 1 | 1
MHS RC 40 30 | Tejadilho de proteção MHS 400x300mm | INVÓLUCROS | INVÓLUCROS INDUSTRIAIS | Série MHS | 98.3667 | F7M | 8592765106353 | 110635 | 1 | 1
MHS RC 4015 | Tejadillo protección MHS 400x150mm | APP Envolventes | INVÓLUCROS INDUSTRIAIS | Serie MHS | 77.0867 | F7M | 8592765106339 | 110633 | 1 | 1
MHS RC 4020 | Tejadillo protección MHS 400x200mm | APP Envolventes | INVÓLUCROS INDUSTRIAIS | Serie MHS | 80.9667 | F7M | 8592765106346 | 110634 | 1 | 1
MHS RC 4030 | Tejadillo protección MHS 400x300mm | APP Envolventes | INVÓLUCROS INDUSTRIAIS | Serie MHS | 98.3667 | F7M | 8592765106353 | 110635 | 1 | 1
MHS RC 50 20 | Tejadilho de proteção MHS 500x200mm | INVÓLUCROS | INVÓLUCROS INDUSTRIAIS | Série MHS | 90.7667 | F7M | 8592765106360 | 110636 | 1 | 1
MHS RC 50 30 | Tejadilho de proteção MHS 500x300mm | INVÓLUCROS | INVÓLUCROS INDUSTRIAIS | Série MHS | 117.4667 | F7M | 8592765106377 | 110637 | 1 | 1
MHS RC 5020 | Tejadillo protección MHS 500x200mm | APP Envolventes | INVÓLUCROS INDUSTRIAIS | Serie MHS | 90.7667 | F7M | 8592765106360 | 110636 | 1 | 1
MHS RC 5030 | Tejadillo protección MHS 500x300mm | APP Envolventes | INVÓLUCROS INDUSTRIAIS | Serie MHS | 117.4667 | F7M | 8592765106377 | 110637 | 1 | 1
MHS RC 60 20 | Tejadilho de proteção MHS 600x200mm | INVÓLUCROS | INVÓLUCROS INDUSTRIAIS | Série MHS | 99.1267 | F7M | 8592765106384 | 110638 | 1 | 1
MHS RC 60 30 | Tejadilho de proteção MHS 600x300mm | INVÓLUCROS | INVÓLUCROS INDUSTRIAIS | Série MHS | 138.8867 | F7M | 8592765106391 | 110639 | 1 | 1
MHS RC 6020 | Tejadillo protección MHS 600x200mm | APP Envolventes | INVÓLUCROS INDUSTRIAIS | Serie MHS | 99.1267 | F7M | 8592765106384 | 110638 | 36 | 1
MHS RC 6030 | Tejadillo protección MHS 600x300mm | APP Envolventes | INVÓLUCROS INDUSTRIAIS | Serie MHS | 138.8867 | F7M | 8592765106391 | 110639 | 1 | 1
MHS RC 80 20 | Tejadilho de proteção MHS 800x200mm | INVÓLUCROS | INVÓLUCROS INDUSTRIAIS | Série MHS | 126.46 | F7M | 8592765106407 | 110640 | 1 | 1
MHS RC 80 30 | Tejadilho de proteção MHS 800x300mm | INVÓLUCROS | INVÓLUCROS INDUSTRIAIS | Série MHS | 146.3533 | F7M | 8592765106414 | 110641 | 1 | 1
MHS RC 8020 | Tejadillo protección MHS 800x200mm | APP Envolventes | INVÓLUCROS INDUSTRIAIS | Serie MHS | 126.46 | F7M | 8592765106407 | 110640 | 1 | 1
MHS RC 8030 | Tejadillo protección MHS 800x300mm | APP Envolventes | INVÓLUCROS INDUSTRIAIS | Serie MHS | 146.3533 | F7M | 8592765106414 | 110641 | 1 | 1
MHS WB 4 | Fixação mural MHS, 4 uds | INVÓLUCROS | INVÓLUCROS INDUSTRIAIS | Série MHS | 19.6867 | F7M | 8592765106759 | 110675 | 1 | 1
MHS WB 6 | Fixação mural MHS, 6 uds | INVÓLUCROS | INVÓLUCROS INDUSTRIAIS | Série MHS | 26.2133 | F7M | 8592765106766 | 110676 | 1 | 1
NA1-2000/1000-3MNE-M230 | Int. de corte no ar NA1, 2000/1000A, 3P, Manual/Extraivel, Relé (tipo M) 230V | SOLUÇÕES PARA A INDUSTRIA | INTERRUPTOR DE CORTE NO AR | Série NA1 | 4466.2992 | F5A | 6941339522495 | 885264 | 1 | 1
NA1-2000/1000-3MNE-M400 | Int. de corte no ar NA1, 2000/1000A, 3P, Manual/Extraivel, Relé (tipo M) 400V | SOLUÇÕES PARA A INDUSTRIA | INTERRUPTOR DE CORTE NO AR | Série NA1 | 4466.2992 | F5A | 6901800056935 | 101156 | 1 | 1
NA1-2000/1000-3MNF-M230 | Int. de corte no ar NA1, 2000/1000A, 3P, Manual/Fixo, Relé (tipo M) 230V | SOLUÇÕES PARA A INDUSTRIA | INTERRUPTOR DE CORTE NO AR | Série NA1 | 3311.0448 | F5A | 6901800059899 | 102001 | 1 | 1
NA1-2000/1000-3MNF-M400 | Int. de corte no ar NA1, 2000/1000A, 3P, Manual/Fixo, Relé (tipo M) 400V | SOLUÇÕES PARA A INDUSTRIA | INTERRUPTOR DE CORTE NO AR | Série NA1 | 3311.0448 | F5A | 6901800056508 | 101111 | 1 | 1
NA1-2000/1000-3MOE-H230 | Int. de corte no ar NA1, 2000/1000A, 3P, Motorizado/Extraivel, Relé (tipo H) 230V | SOLUÇÕES PARA A INDUSTRIA | INTERRUPTOR DE CORTE NO AR | Série NA1 | 6231.4176 | F5A | 6901800060215 | 102098 | 1 | 1
NA1-2000/1000-3MOE-M230 | Int. de corte no ar NA1, 2000/1000A, 3P, Motorizado/Extraivel, Relé (tipo M) 230V | SOLUÇÕES PARA A INDUSTRIA | INTERRUPTOR DE CORTE NO AR | Série NA1 | 5192.8464 | F5A | 6901800056331 | 101094 | 1 | 1
NA1-2000/1000-3MOE-M400 | Int. de corte no ar NA1, 2000/1000A, 3P, Motorizado/Extraivel, Relé (tipo M) 400V | SOLUÇÕES PARA A INDUSTRIA | INTERRUPTOR DE CORTE NO AR | Série NA1 | 5192.8464 | F5A | 6901800056348 | 101095 | 1 | 1
NA1-2000/1000-3MOF-H230 | Int. de corte no ar NA1, 2000/1000A, 3P, Motorizado/Fixo, Relé (tipo H) 230V | SOLUÇÕES PARA A INDUSTRIA | INTERRUPTOR DE CORTE NO AR | Série NA1 | 4845.1056 | F5A | 6901800060185 | 102095 | 1 | 1
NA1-2000/1000-3MOF-M230 | Int. de corte no ar NA1, 2000/1000A, 3P, Motorizado/Fixo, Relé (tipo M) 230V | SOLUÇÕES PARA A INDUSTRIA | INTERRUPTOR DE CORTE NO AR | Série NA1 | 4037.5872 | F5A | 6901800056195 | 101080 | 1 | 1
NA1-2000/1000-3MOF-M400 | Int. de corte no ar NA1, 2000/1000A, 3P, Motorizado/Fixo, Relé (tipo M) 400V | SOLUÇÕES PARA A INDUSTRIA | INTERRUPTOR DE CORTE NO AR | Série NA1 | 4037.5872 | F5A | 6901800056201 | 101081 | 1 | 1
NA1-2000/1000-4MNE-M230 | Int. de corte no ar NA1, 2000/1000A, 4P, Manual/Extraivel, Relé (tipo M) 230V | SOLUÇÕES PARA A INDUSTRIA | INTERRUPTOR DE CORTE NO AR | Série NA1 | 5673.1296 | F5A | 6901800059639 | 101952 | 1 | 1
NA1-2000/1000-4MNE-M400 | Int. de corte no ar NA1, 2000/1000A, 4P, Manual/Extraivel, Relé (tipo M) 400V | SOLUÇÕES PARA A INDUSTRIA | INTERRUPTOR DE CORTE NO AR | Série NA1 | 5673.1296 | F5A | 6901800057666 | 101242 | 1 | 1
NA1-2000/1000-4MNF-M230 | Int. de corte no ar NA1, 2000/1000A, 4P, Manual/Fixo, Relé (tipo M) 230V | SOLUÇÕES PARA A INDUSTRIA | INTERRUPTOR DE CORTE NO AR | Série NA1 | 4123.3296 | F5A | 6901800056560 | 101118 | 1 | 1
NA1-2000/1000-4MNF-M400 | Int. de corte no ar NA1, 2000/1000A, 4P, Manual/Fixo, Relé (tipo M) 400V | SOLUÇÕES PARA A INDUSTRIA | INTERRUPTOR DE CORTE NO AR | Série NA1 | 4123.3296 | F5A | 6901800055860 | 101043 | 1 | 1
NA1-2000/1000-4MOE-H230 | Int. de corte no ar NA1, 2000/1000A, 4P, Motorizado/Extraivel, Relé (tipo H) 230V | SOLUÇÕES PARA A INDUSTRIA | INTERRUPTOR DE CORTE NO AR | Série NA1 | 7679.6112 | F5A | 6901800057611 | 101237 | 1 | 1
NA1-2000/1000-4MOE-M230 | Int. de corte no ar NA1, 2000/1000A, 4P, Motorizado/Extraivel, Relé (tipo M) 230V | SOLUÇÕES PARA A INDUSTRIA | INTERRUPTOR DE CORTE NO AR | Série NA1 | 6399.672 | F5A | 6901800058069 | 101284 | 1 | 1
NA1-2000/1000-4MOE-M400 | Int. de corte no ar NA1, 2000/1000A, 4P, Motorizado/Extraivel, Relé (tipo M) 400V | SOLUÇÕES PARA A INDUSTRIA | INTERRUPTOR DE CORTE NO AR | Série NA1 | 6399.672 | F5A | 6901800057635 | 101239 | 1 | 1
NA1-2000/1000-4MOF-H230 | Int. de corte no ar NA1, 2000/1000A, 4P, Motorizado/Fixo, Relé (tipo H) 230V | SOLUÇÕES PARA A INDUSTRIA | INTERRUPTOR DE CORTE NO AR | Série NA1 | 5819.8512 | F5A |  |  | 1 | 1
NA1-2000/1000-4MOF-M230 | Int. de corte no ar NA1, 2000/1000A, 4P, Motorizado/Fixo, Relé (tipo M) 230V | SOLUÇÕES PARA A INDUSTRIA | INTERRUPTOR DE CORTE NO AR | Série NA1 | 4849.872 | F5A | 6901800057727 | 101248 | 1 | 1
NA1-2000/1000-4MOF-M400 | Int. de corte no ar NA1, 2000/1000A, 4P, Motorizado/Fixo, Relé (tipo M) 400V | SOLUÇÕES PARA A INDUSTRIA | INTERRUPTOR DE CORTE NO AR | Série NA1 | 4849.872 | F5A | 6901800057987 | 101276 | 1 | 1
NA1-2000/1250-3MNE-M230 | Int. de corte no ar NA1, 2000/1250A, 3P, Manual/Extraivel, Relé (tipo M) 230V | SOLUÇÕES PARA A INDUSTRIA | INTERRUPTOR DE CORTE NO AR | Série NA1 | 4796.376 | F5A | 6901800057772 | 101253 | 1 | 1
NA1-2000/1250-3MNE-M400 | Int. de corte no ar NA1, 2000/1250A, 3P, Manual/Extraivel, Relé (tipo M) 400V | SOLUÇÕES PARA A INDUSTRIA | INTERRUPTOR DE CORTE NO AR | Série NA1 | 4796.376 | F5A | 6901800056089 | 101068 | 1 | 1
NA1-2000/1250-3MNF-M230 | Int. de corte no ar NA1, 2000/1250A, 3P, Manual/Fixo, Relé (tipo M) 230V | SOLUÇÕES PARA A INDUSTRIA | INTERRUPTOR DE CORTE NO AR | Série NA1 | 3661.7472 | F5A | 6901800056515 | 101112 | 1 | 1
NA1-2000/1250-3MNF-M400 | Int. de corte no ar NA1, 2000/1250A, 3P, Manual/Fixo, Relé (tipo M) 400V | SOLUÇÕES PARA A INDUSTRIA | INTERRUPTOR DE CORTE NO AR | Série NA1 | 3661.7472 | F5A | 6901800056812 | 101143 | 1 | 1
NA1-2000/1250-3MOE-H230 | Int. de corte no ar NA1, 2000/1250A, 3P, Motorizado/Extraivel, Relé (tipo H) 230V | SOLUÇÕES PARA A INDUSTRIA | INTERRUPTOR DE CORTE NO AR | Série NA1 | 6627.504 | F5A | 6901800057888 | 101266 | 1 | 1
NA1-2000/1250-3MOE-M230 | Int. de corte no ar NA1, 2000/1250A, 3P, Motorizado/Extraivel, Relé (tipo M) 230V | SOLUÇÕES PARA A INDUSTRIA | INTERRUPTOR DE CORTE NO AR | Série NA1 | 5522.9184 | F5A | 6901800056355 | 101096 | 1 | 1
NA1-2000/1250-3MOE-M400 | Int. de corte no ar NA1, 2000/1250A, 3P, Motorizado/Extraivel, Relé (tipo M) 400V | SOLUÇÕES PARA A INDUSTRIA | INTERRUPTOR DE CORTE NO AR | Série NA1 | 5522.9184 | F5A | 6901800056737 | 101135 | 1 | 1
NA1-2000/1250-3MOF-H230 | Int. de corte no ar NA1, 2000/1250A, 3P, Motorizado/Fixo, Relé (tipo H) 230V | SOLUÇÕES PARA A INDUSTRIA | INTERRUPTOR DE CORTE NO AR | Série NA1 | 5265.9504 | F5A | 6901800057697 | 101245 | 1 | 1
NA1-2000/1250-3MOF-M230 | Int. de corte no ar NA1, 2000/1250A, 3P, Motorizado/Fixo, Relé (tipo M) 230V | SOLUÇÕES PARA A INDUSTRIA | INTERRUPTOR DE CORTE NO AR | Série NA1 | 4388.2896 | F5A | 6901800056218 | 101082 | 1 | 1
NA1-2000/1250-3MOF-M400 | Int. de corte no ar NA1, 2000/1250A, 3P, Motorizado/Fixo, Relé (tipo M) 400V | SOLUÇÕES PARA A INDUSTRIA | INTERRUPTOR DE CORTE NO AR | Série NA1 | 4388.2896 | F5A | 6901800056225 | 101083 | 1 | 1
NA1-2000/1250-4MNE-M230 | Int. de corte no ar NA1, 2000/1250A, 4P, Manual/Extraivel, Relé (tipo M) 230V | SOLUÇÕES PARA A INDUSTRIA | INTERRUPTOR DE CORTE NO AR | Série NA1 | 6034.1472 | F5A | 6901800057161 | 101180 | 1 | 1
NA1-2000/1250-4MNE-M400 | Int. de corte no ar NA1, 2000/1250A, 4P, Manual/Extraivel, Relé (tipo M) 400V | SOLUÇÕES PARA A INDUSTRIA | INTERRUPTOR DE CORTE NO AR | Série NA1 | 6034.1472 | F5A |  |  | 1 | 1
NA1-2000/1250-4MNF-M230 | Int. de corte no ar NA1, 2000/1250A, 4P, Manual/Fixo, Relé (tipo M) 230V | SOLUÇÕES PARA A INDUSTRIA | INTERRUPTOR DE CORTE NO AR | Série NA1 | 4613.8032 | F5A | 6901800056577 | 101119 | 1 | 1
NA1-2000/1250-4MNF-M400 | Int. de corte no ar NA1, 2000/1250A, 4P, Manual/Fixo, Relé (tipo M) 400V | SOLUÇÕES PARA A INDUSTRIA | INTERRUPTOR DE CORTE NO AR | Série NA1 | 4613.8032 | F5A | 6901800057093 | 101172 | 1 | 1
NA1-2000/1250-4MOE-H230 | Int. de corte no ar NA1, 2000/1250A, 4P, Motorizado/Extraivel, Relé (tipo H) 230V | SOLUÇÕES PARA A INDUSTRIA | INTERRUPTOR DE CORTE NO AR | Série NA1 | 8112.8304 | F5A | 6941498983991 | 218735 | 1 | 1
NA1-2000/1250-4MOE-M230 | Int. de corte no ar NA1, 2000/1250A, 4P, Motorizado/Extraivel, Relé (tipo M) 230V | SOLUÇÕES PARA A INDUSTRIA | INTERRUPTOR DE CORTE NO AR | Série NA1 | 6760.6896 | F5A | 6901800058076 | 101285 | 1 | 1
NA1-2000/1250-4MOE-M400 | Int. de corte no ar NA1, 2000/1250A, 4P, Motorizado/Extraivel, Relé (tipo M) 400V | SOLUÇÕES PARA A INDUSTRIA | INTERRUPTOR DE CORTE NO AR | Série NA1 | 6760.6896 | F5A | 6901800057109 | 101173 | 1 | 1
NA1-2000/1250-4MOF-H230 | Int. de corte no ar NA1, 2000/1250A, 4P, Motorizado/Fixo, Relé (tipo H) 230V | SOLUÇÕES PARA A INDUSTRIA | INTERRUPTOR DE CORTE NO AR | Série NA1 | 6408.4128 | F5A | 6901800057710 | 101247 | 1 | 1
NA1-2000/1250-4MOF-M230 | Int. de corte no ar NA1, 2000/1250A, 4P, Motorizado/Fixo, Relé (tipo M) 230V | SOLUÇÕES PARA A INDUSTRIA | INTERRUPTOR DE CORTE NO AR | Série NA1 | 5340.3456 | F5A | 6901800057994 | 101277 | 1 | 1
NA1-2000/1250-4MOF-M400 | Int. de corte no ar NA1, 2000/1250A, 4P, Motorizado/Fixo, Relé (tipo M) 400V | SOLUÇÕES PARA A INDUSTRIA | INTERRUPTOR DE CORTE NO AR | Série NA1 | 5340.3456 | F5A | 6901800057116 | 101174 | 1 | 1
NA1-2000/1600-3MNE-M230 | Int. de corte no ar NA1, 2000/1600A, 3P, Manual/Extraivel, Relé (tipo M) 230V | SOLUÇÕES PARA A INDUSTRIA | INTERRUPTOR DE CORTE NO AR | Série NA1 | 5931 | F5A | 6901800057789 | 101254 | 1 | 1
NA1-2000/1600-3MNE-M400 | Int. de corte no ar NA1, 2000/1600A, 3P, Manual/Extraivel, Relé (tipo M) 400V | SOLUÇÕES PARA A INDUSTRIA | INTERRUPTOR DE CORTE NO AR | Série NA1 | 5931 | F5A | 6901800056942 | 101157 | 1 | 1
NA1-2000/1600-3MNF-M230 | Int. de corte no ar NA1, 2000/1600A, 3P, Manual/Fixo, Relé (tipo M) 230V | SOLUÇÕES PARA A INDUSTRIA | INTERRUPTOR DE CORTE NO AR | Série NA1 | 4213.5888 | F5A | 6901800056522 | 101113 | 1 | 1
NA1-2000/1600-3MNF-M400 | Int. de corte no ar NA1, 2000/1600A, 3P, Manual/Fixo, Relé (tipo M) 400V | SOLUÇÕES PARA A INDUSTRIA | INTERRUPTOR DE CORTE NO AR | Série NA1 | 4213.5888 | F5A | 6901800056010 | 101060 | 1 | 1
NA1-2000/1600-3MOE-H230 | Int. de corte no ar NA1, 2000/1600A, 3P, Motorizado/Extraivel, Relé (tipo H) 230V | SOLUÇÕES PARA A INDUSTRIA | INTERRUPTOR DE CORTE NO AR | Série NA1 | 7989.0528 | F5A | 6901800056904 | 101153 | 1 | 1
NA1-2000/1600-3MOE-M230 | Int. de corte no ar NA1, 2000/1600A, 3P, Motorizado/Extraivel, Relé (tipo M) 230V | SOLUÇÕES PARA A INDUSTRIA | INTERRUPTOR DE CORTE NO AR | Série NA1 | 6657.5472 | F5A | 6901800056379 | 101098 | 1 | 1
NA1-2000/1600-3MOE-M400 | Int. de corte no ar NA1, 2000/1600A, 3P, Motorizado/Extraivel, Relé (tipo M) 400V | SOLUÇÕES PARA A INDUSTRIA | INTERRUPTOR DE CORTE NO AR | Série NA1 | 6657.5472 | F5A | 6901800056362 | 101097 | 1 | 1
NA1-2000/1600-3MOF-H230 | Int. de corte no ar NA1, 2000/1600A, 3P, Motorizado/Fixo, Relé (tipo H) 230V | SOLUÇÕES PARA A INDUSTRIA | INTERRUPTOR DE CORTE NO AR | Série NA1 | 5928.1632 | F5A | 6901800057680 | 101244 | 1 | 1
NA1-2000/1600-3MOF-M230 | Int. de corte no ar NA1, 2000/1600A, 3P, Motorizado/Fixo, Relé (tipo M) 230V | SOLUÇÕES PARA A INDUSTRIA | INTERRUPTOR DE CORTE NO AR | Série NA1 | 4940.1312 | F5A | 6901800056232 | 101084 | 1 | 1
NA1-2000/1600-3MOF-M400 | Int. de corte no ar NA1, 2000/1600A, 3P, Motorizado/Fixo, Relé (tipo M) 400V | SOLUÇÕES PARA A INDUSTRIA | INTERRUPTOR DE CORTE NO AR | Série NA1 | 4940.1312 | F5A | 6901800056249 | 101085 | 1 | 1
NA1-2000/1600-4MNE-M230 | Int. de corte no ar NA1, 2000/1600A, 4P, Manual/Extraivel, Relé (tipo M) 230V | SOLUÇÕES PARA A INDUSTRIA | INTERRUPTOR DE CORTE NO AR | Série NA1 | 6874.8048 | F5A |  |  | 1 | 1
NA1-2000/1600-4MNE-M400 | Int. de corte no ar NA1, 2000/1600A, 4P, Manual/Extraivel, Relé (tipo M) 400V | SOLUÇÕES PARA A INDUSTRIA | INTERRUPTOR DE CORTE NO AR | Série NA1 | 6874.8048 | F5A | 6901800057307 | 101198 | 1 | 1
NA1-2000/1600-4MNF-M230 | Int. de corte no ar NA1, 2000/1600A, 4P, Manual/Fixo, Relé (tipo M) 230V | SOLUÇÕES PARA A INDUSTRIA | INTERRUPTOR DE CORTE NO AR | Série NA1 | 5291.9952 | F5A | 6901800056584 | 101120 | 1 | 1
NA1-2000/1600-4MNF-M400 | Int. de corte no ar NA1, 2000/1600A, 4P, Manual/Fixo, Relé (tipo M) 400V | SOLUÇÕES PARA A INDUSTRIA | INTERRUPTOR DE CORTE NO AR | Série NA1 | 5291.9952 | F5A | 6901800057291 | 101197 | 1 | 1
NA1-2000/1600-4MOE-H230 | Int. de corte no ar NA1, 2000/1600A, 4P, Motorizado/Extraivel, Relé (tipo H) 230V | SOLUÇÕES PARA A INDUSTRIA | INTERRUPTOR DE CORTE NO AR | Série NA1 | 9121.6128 | F5A |  | 210406 | 1 | 1
NA1-2000/1600-4MOE-M230 | Int. de corte no ar NA1, 2000/1600A, 4P, Motorizado/Extraivel, Relé (tipo M) 230V | SOLUÇÕES PARA A INDUSTRIA | INTERRUPTOR DE CORTE NO AR | Série NA1 | 7601.3472 | F5A | 6901800057529 | 101228 | 1 | 1
NA1-2000/1600-4MOE-M400 | Int. de corte no ar NA1, 2000/1600A, 4P, Motorizado/Extraivel, Relé (tipo M) 400V | SOLUÇÕES PARA A INDUSTRIA | INTERRUPTOR DE CORTE NO AR | Série NA1 | 7601.3472 | F5A | 6901800057123 | 101175 | 1 | 1
NA1-2000/1600-4MOF-H230 | Int. de corte no ar NA1, 2000/1600A, 4P, Motorizado/Fixo, Relé (tipo H) 230V | SOLUÇÕES PARA A INDUSTRIA | INTERRUPTOR DE CORTE NO AR | Série NA1 | 7222.248 | F5A | 6901800057833 | 101261 | 1 | 1
NA1-2000/1600-4MOF-M230 | Int. de corte no ar NA1, 2000/1600A, 4P, Motorizado/Fixo, Relé (tipo M) 230V | SOLUÇÕES PARA A INDUSTRIA | INTERRUPTOR DE CORTE NO AR | Série NA1 | 6018.5376 | F5A | 6901800058007 | 101278 | 1 | 1
NA1-2000/1600-4MOF-M400 | Int. de corte no ar NA1, 2000/1600A, 4P, Motorizado/Fixo, Relé (tipo M) 400V | SOLUÇÕES PARA A INDUSTRIA | INTERRUPTOR DE CORTE NO AR | Série NA1 | 6018.5376 | F5A | 6901800056454 | 101106 | 1 | 1
NA1-2000/2000-3MNE-M230 | Int. de corte no ar NA1, 2000/2000A, 3P, Manual/Extraivel, Relé (tipo M) 230V | SOLUÇÕES PARA A INDUSTRIA | INTERRUPTOR DE CORTE NO AR | Série NA1 | 6962.4816 | F5A | 6901800059646 | 101953 | 1 | 1
NA1-2000/2000-3MNE-M400 | Int. de corte no ar NA1, 2000/2000A, 3P, Manual/Extraivel, Relé (tipo M) 400V | SOLUÇÕES PARA A INDUSTRIA | INTERRUPTOR DE CORTE NO AR | Série NA1 | 6962.4816 | F5A | 6901800056959 | 101158 | 1 | 1
NA1-2000/2000-3MNF-M230 | Int. de corte no ar NA1, 2000/2000A, 3P, Manual/Fixo, Relé (tipo M) 230V | SOLUÇÕES PARA A INDUSTRIA | INTERRUPTOR DE CORTE NO AR | Série NA1 | 5041.3488 | F5A | 6901800057147 | 101178 | 1 | 1
NA1-2000/2000-3MNF-M400 | Int. de corte no ar NA1, 2000/2000A, 3P, Manual/Fixo, Relé (tipo M) 400V | SOLUÇÕES PARA A INDUSTRIA | INTERRUPTOR DE CORTE NO AR | Série NA1 | 5041.3488 | F5A | 6901800056829 | 101144 | 1 | 1
NA1-2000/2000-3MOE-H230 | Int. de corte no ar NA1, 2000/2000A, 3P, Motorizado/Extraivel, Relé (tipo H) 230V | SOLUÇÕES PARA A INDUSTRIA | INTERRUPTOR DE CORTE NO AR | Série NA1 | 9226.8288 | F5A | 6901800057574 | 101233 | 1 | 1
NA1-2000/2000-3MOE-M230 | Int. de corte no ar NA1, 2000/2000A, 3P, Motorizado/Extraivel, Relé (tipo M) 230V | SOLUÇÕES PARA A INDUSTRIA | INTERRUPTOR DE CORTE NO AR | Série NA1 | 7689.024 | F5A | 6901800056393 | 101100 | 1 | 1
NA1-2000/2000-3MOE-M400 | Int. de corte no ar NA1, 2000/2000A, 3P, Motorizado/Extraivel, Relé (tipo M) 400V | SOLUÇÕES PARA A INDUSTRIA | INTERRUPTOR DE CORTE NO AR | Série NA1 | 7689.024 | F5A | 6901800056386 | 101099 | 1 | 1
NA1-2000/2000-3MOF-H230 | Int. de corte no ar NA1, 2000/2000A, 3P, Motorizado/Fixo, Relé (tipo H) 230V | SOLUÇÕES PARA A INDUSTRIA | INTERRUPTOR DE CORTE NO AR | Série NA1 | 6921.4752 | F5A | 6901800057567 | 101232 | 1 | 1
NA1-2000/2000-3MOF-M230 | Int. de corte no ar NA1, 2000/2000A, 3P, Motorizado/Fixo, Relé (tipo M) 230V | SOLUÇÕES PARA A INDUSTRIA | INTERRUPTOR DE CORTE NO AR | Série NA1 | 5767.8912 | F5A | 6901800056256 | 101086 | 1 | 1
NA1-2000/2000-3MOF-M400 | Int. de corte no ar NA1, 2000/2000A, 3P, Motorizado/Fixo, Relé (tipo M) 400V | SOLUÇÕES PARA A INDUSTRIA | INTERRUPTOR DE CORTE NO AR | Série NA1 | 5767.8912 | F5A | 6901800056263 | 101087 | 1 | 1
NA1-2000/2000-4MNE-M230 | Int. de corte no ar NA1, 2000/2000A, 4P, Manual/Extraivel, Relé (tipo M) 230V | SOLUÇÕES PARA A INDUSTRIA | INTERRUPTOR DE CORTE NO AR | Série NA1 | 7736.0832 | F5A | 6901800057208 | 101185 | 1 | 1
NA1-2000/2000-4MNE-M400 | Int. de corte no ar NA1, 2000/2000A, 4P, Manual/Extraivel, Relé (tipo M) 400V | SOLUÇÕES PARA A INDUSTRIA | INTERRUPTOR DE CORTE NO AR | Série NA1 | 7736.0832 | F5A | 6901800057215 | 101186 | 1 | 1
NA1-2000/2000-4MNF-M230 | Int. de corte no ar NA1, 2000/2000A, 4P, Manual/Fixo, Relé (tipo M) 230V | SOLUÇÕES PARA A INDUSTRIA | INTERRUPTOR DE CORTE NO AR | Série NA1 | 6183.7104 | F5A | 6901800056591 | 101121 | 1 | 1
NA1-2000/2000-4MNF-M400 | Int. de corte no ar NA1, 2000/2000A, 4P, Manual/Fixo, Relé (tipo M) 400V | SOLUÇÕES PARA A INDUSTRIA | INTERRUPTOR DE CORTE NO AR | Série NA1 | 6183.7104 | F5A | 6901800057178 | 101181 | 1 | 1
NA1-2000/2000-4MOE-H230 | Int. de corte no ar NA1, 2000/2000A, 4P, Motorizado/Extraivel, Relé (tipo H) 230V | SOLUÇÕES PARA A INDUSTRIA | INTERRUPTOR DE CORTE NO AR | Série NA1 | 10155.1584 | F5A |  |  | 1 | 1
NA1-2000/2000-4MOE-M230 | Int. de corte no ar NA1, 2000/2000A, 4P, Motorizado/Extraivel, Relé (tipo M) 230V | SOLUÇÕES PARA A INDUSTRIA | INTERRUPTOR DE CORTE NO AR | Série NA1 | 8462.6304 | F5A | 6901800057444 | 101220 | 1 | 1
NA1-2000/2000-4MOE-M400 | Int. de corte no ar NA1, 2000/2000A, 4P, Motorizado/Extraivel, Relé (tipo M) 400V | SOLUÇÕES PARA A INDUSTRIA | INTERRUPTOR DE CORTE NO AR | Série NA1 | 8462.6304 | F5A | 6901800056133 | 101074 | 1 | 1
NA1-2000/2000-4MOF-H230 | Int. de corte no ar NA1, 2000/2000A, 4P, Motorizado/Fixo, Relé (tipo H) 230V | SOLUÇÕES PARA A INDUSTRIA | INTERRUPTOR DE CORTE NO AR | Série NA1 | 8292.3024 | F5A | 6901800057918 | 101269 | 1 | 1
NA1-2000/2000-4MOF-M230 | Int. de corte no ar NA1, 2000/2000A, 4P, Motorizado/Fixo, Relé (tipo M) 230V | SOLUÇÕES PARA A INDUSTRIA | INTERRUPTOR DE CORTE NO AR | Série NA1 | 6910.2528 | F5A | 6901800056096 | 101069 | 1 | 1
NA1-2000/2000-4MOF-M400 | Int. de corte no ar NA1, 2000/2000A, 4P, Motorizado/Fixo, Relé (tipo M) 400V | SOLUÇÕES PARA A INDUSTRIA | INTERRUPTOR DE CORTE NO AR | Série NA1 | 6910.2528 | F5A | 6901800056126 | 101073 | 1 | 1
NA1-3200/2000-3MNE-M230 | Int. de corte no ar NA1, 3200/2000A, 3P, Manual/Extraivel, Relé (tipo M) 230V | SOLUÇÕES PARA A INDUSTRIA | INTERRUPTOR DE CORTE NO AR | Série NA1 | 7465.32 | F5A |  |  | 1 | 1
NA1-3200/2000-3MNE-M400 | Int. de corte no ar NA1, 3200/2000A, 3P, Manual/Extraivel, Relé (tipo M) 400V | SOLUÇÕES PARA A INDUSTRIA | INTERRUPTOR DE CORTE NO AR | Série NA1 | 7465.32 | F5A |  |  | 1 | 1
NA1-3200/2000-3MNF-M230 | Int. de corte no ar NA1, 3200/2000A, 3P, Manual/Fixo, Relé (tipo M) 230V | SOLUÇÕES PARA A INDUSTRIA | INTERRUPTOR DE CORTE NO AR | Série NA1 | 5673.1296 | F5A | 6901800056539 | 101114 | 1 | 1
NA1-3200/2000-3MNF-M400 | Int. de corte no ar NA1, 3200/2000A, 3P, Manual/Fixo, Relé (tipo M) 400V | SOLUÇÕES PARA A INDUSTRIA | INTERRUPTOR DE CORTE NO AR | Série NA1 | 5673.1296 | F5A | 6901800056874 | 101150 | 1 | 1
NA1-3200/2000-3MOE-H230 | Int. de corte no ar NA1, 3200/2000A, 3P, Motorizado/Extraivel, Relé (tipo H) 230V | SOLUÇÕES PARA A INDUSTRIA | INTERRUPTOR DE CORTE NO AR | Série NA1 | 9903.4224 | F5A | 6901800060024 | 102072 | 1 | 1
NA1-3200/2000-3MOE-M230 | Int. de corte no ar NA1, 3200/2000A, 3P, Motorizado/Extraivel, Relé (tipo M) 230V | SOLUÇÕES PARA A INDUSTRIA | INTERRUPTOR DE CORTE NO AR | Série NA1 | 8252.8464 | F5A | 6901800057765 | 101252 | 1 | 1
NA1-3200/2000-3MOE-M400 | Int. de corte no ar NA1, 3200/2000A, 3P, Motorizado/Extraivel, Relé (tipo M) 400V | SOLUÇÕES PARA A INDUSTRIA | INTERRUPTOR DE CORTE NO AR | Série NA1 | 8252.8464 | F5A | 6901800057758 | 101251 | 1 | 1
NA1-3200/2000-3MOF-H230 | Int. de corte no ar NA1, 3200/2000A, 3P, Motorizado/Fixo, Relé (tipo H) 230V | SOLUÇÕES PARA A INDUSTRIA | INTERRUPTOR DE CORTE NO AR | Série NA1 | 7752.792 | F5A | 6901800059998 | 102068 | 1 | 1
NA1-3200/2000-3MOF-M230 | Int. de corte no ar NA1, 3200/2000A, 3P, Motorizado/Fixo, Relé (tipo M) 230V | SOLUÇÕES PARA A INDUSTRIA | INTERRUPTOR DE CORTE NO AR | Série NA1 | 6460.656 | F5A | 6901800056645 | 101126 | 1 | 1
NA1-3200/2000-3MOF-M400 | Int. de corte no ar NA1, 3200/2000A, 3P, Motorizado/Fixo, Relé (tipo M) 400V | SOLUÇÕES PARA A INDUSTRIA | INTERRUPTOR DE CORTE NO AR | Série NA1 | 6460.656 | F5A | 6901800056867 | 101149 | 1 | 1
NA1-3200/2000-4MNE-M230 | Int. de corte no ar NA1, 3200/2000A, 4P, Manual/Extraivel, Relé (tipo M) 230V | SOLUÇÕES PARA A INDUSTRIA | INTERRUPTOR DE CORTE NO AR | Série NA1 | 8535.4752 | F5A |  |  | 1 | 1
NA1-3200/2000-4MNE-M400 | Int. de corte no ar NA1, 3200/2000A, 4P, Manual/Extraivel, Relé (tipo M) 400V | SOLUÇÕES PARA A INDUSTRIA | INTERRUPTOR DE CORTE NO AR | Série NA1 | 8535.4752 | F5A |  |  | 1 | 1
NA1-3200/2000-4MNF-M230 | Int. de corte no ar NA1, 3200/2000A, 4P, Manual/Fixo, Relé (tipo M) 230V | SOLUÇÕES PARA A INDUSTRIA | INTERRUPTOR DE CORTE NO AR | Série NA1 | 6699.4512 | F5A | 6901800056607 | 101122 | 1 | 1
NA1-3200/2000-4MNF-M400 | Int. de corte no ar NA1, 3200/2000A, 4P, Manual/Fixo, Relé (tipo M) 400V | SOLUÇÕES PARA A INDUSTRIA | INTERRUPTOR DE CORTE NO AR | Série NA1 | 6699.4512 | F5A |  |  | 1 | 1
NA1-3200/2000-4MOE-H230 | Int. de corte no ar NA1, 3200/2000A, 4P, Motorizado/Extraivel, Relé (tipo H) 230V | SOLUÇÕES PARA A INDUSTRIA | INTERRUPTOR DE CORTE NO AR | Série NA1 | 11187.6096 | F5A | 6901800060000 | 102069 | 1 | 1
NA1-3200/2000-4MOE-M230 | Int. de corte no ar NA1, 3200/2000A, 4P, Motorizado/Extraivel, Relé (tipo M) 230V | SOLUÇÕES PARA A INDUSTRIA | INTERRUPTOR DE CORTE NO AR | Série NA1 | 9323.0064 | F5A | 6901800058083 | 101286 | 1 | 1
NA1-3200/2000-4MOE-M400 | Int. de corte no ar NA1, 3200/2000A, 4P, Motorizado/Extraivel, Relé (tipo M) 400V | SOLUÇÕES PARA A INDUSTRIA | INTERRUPTOR DE CORTE NO AR | Série NA1 | 9323.0064 | F5A | 6901800058090 | 101287 | 1 | 1
NA1-3200/2000-4MOF-H230 | Int. de corte no ar NA1, 3200/2000A, 4P, Motorizado/Fixo, Relé (tipo H) 230V | SOLUÇÕES PARA A INDUSTRIA | INTERRUPTOR DE CORTE NO AR | Série NA1 | 8984.376 | F5A |  |  | 1 | 1
NA1-3200/2000-4MOF-M230 | Int. de corte no ar NA1, 3200/2000A, 4P, Motorizado/Fixo, Relé (tipo M) 230V | SOLUÇÕES PARA A INDUSTRIA | INTERRUPTOR DE CORTE NO AR | Série NA1 | 7486.9776 | F5A | 6901800057321 | 101201 | 1 | 1
NA1-3200/2000-4MOF-M400 | Int. de corte no ar NA1, 3200/2000A, 4P, Motorizado/Fixo, Relé (tipo M) 400V | SOLUÇÕES PARA A INDUSTRIA | INTERRUPTOR DE CORTE NO AR | Série NA1 | 7486.9776 | F5A | 6901800058014 | 101279 | 1 | 1
NA1-3200/2500-3MNE-M230 | Int. de corte no ar NA1, 3200/2500A, 3P, Manual/Extraivel, Relé (tipo M) 230V | SOLUÇÕES PARA A INDUSTRIA | INTERRUPTOR DE CORTE NO AR | Série NA1 | 8764.9824 | F5A | 6901800057796 | 101255 | 1 | 1
NA1-3200/2500-3MNE-M400 | Int. de corte no ar NA1, 3200/2500A, 3P, Manual/Extraivel, Relé (tipo M) 400V | SOLUÇÕES PARA A INDUSTRIA | INTERRUPTOR DE CORTE NO AR | Série NA1 | 8764.9824 | F5A | 6901800056836 | 101145 | 1 | 1
NA1-3200/2500-3MNF-M230 | Int. de corte no ar NA1, 3200/2500A, 3P, Manual/Fixo, Relé (tipo M) 230V | SOLUÇÕES PARA A INDUSTRIA | INTERRUPTOR DE CORTE NO AR | Série NA1 | 6178.5552 | F5A | 6901800057000 | 101163 | 1 | 1
NA1-3200/2500-3MNF-M400 | Int. de corte no ar NA1, 3200/2500A, 3P, Manual/Fixo, Relé (tipo M) 400V | SOLUÇÕES PARA A INDUSTRIA | INTERRUPTOR DE CORTE NO AR | Série NA1 | 6178.5552 | F5A | 6901800056003 | 101059 | 1 | 1
NA1-3200/2500-3MOE-H230 | Int. de corte no ar NA1, 3200/2500A, 3P, Motorizado/Extraivel, Relé (tipo H) 230V | SOLUÇÕES PARA A INDUSTRIA | INTERRUPTOR DE CORTE NO AR | Série NA1 | 11463.0192 | F5A | 6901800057673 | 101243 | 1 | 1
NA1-3200/2500-3MOE-M230 | Int. de corte no ar NA1, 3200/2500A, 3P, Motorizado/Extraivel, Relé (tipo M) 230V | SOLUÇÕES PARA A INDUSTRIA | INTERRUPTOR DE CORTE NO AR | Série NA1 | 9552.5136 | F5A | 6901800060376 | 101333 | 1 | 1
NA1-3200/2500-3MOE-M400 | Int. de corte no ar NA1, 3200/2500A, 3P, Motorizado/Extraivel, Relé (tipo M) 400V | SOLUÇÕES PARA A INDUSTRIA | INTERRUPTOR DE CORTE NO AR | Série NA1 | 9552.5136 | F5A | 6901800060383 | 101334 | 1 | 1
NA1-3200/2500-3MOF-H230 | Int. de corte no ar NA1, 3200/2500A, 3P, Motorizado/Fixo, Relé (tipo H) 230V | SOLUÇÕES PARA A INDUSTRIA | INTERRUPTOR DE CORTE NO AR | Série NA1 | 8359.3008 | F5A | 6901800058168 | 101294 | 1 | 1
NA1-3200/2500-3MOF-M230 | Int. de corte no ar NA1, 3200/2500A, 3P, Motorizado/Fixo, Relé (tipo M) 230V | SOLUÇÕES PARA A INDUSTRIA | INTERRUPTOR DE CORTE NO AR | Série NA1 | 6966.0864 | F5A | 6901800055891 | 101047 | 1 | 1
NA1-3200/2500-3MOF-M400 | Int. de corte no ar NA1, 3200/2500A, 3P, Motorizado/Fixo, Relé (tipo M) 400V | SOLUÇÕES PARA A INDUSTRIA | INTERRUPTOR DE CORTE NO AR | Série NA1 | 6966.0864 | F5A | 6901800059882 | 101997 | 1 | 1
NA1-3200/2500-4MNE-M230 | Int. de corte no ar NA1, 3200/2500A, 4P, Manual/Extraivel, Relé (tipo M) 230V | SOLUÇÕES PARA A INDUSTRIA | INTERRUPTOR DE CORTE NO AR | Série NA1 | 11743.3776 | F5A | 6901800057550 | 101231 | 1 | 1
NA1-3200/2500-4MNE-M400 | Int. de corte no ar NA1, 3200/2500A, 4P, Manual/Extraivel, Relé (tipo M) 400V | SOLUÇÕES PARA A INDUSTRIA | INTERRUPTOR DE CORTE NO AR | Série NA1 | 11743.3776 | F5A | 6901800058120 | 101290 | 1 | 1
NA1-3200/2500-4MNF-M230 | Int. de corte no ar NA1, 3200/2500A, 4P, Manual/Fixo, Relé (tipo M) 230V | SOLUÇÕES PARA A INDUSTRIA | INTERRUPTOR DE CORTE NO AR | Série NA1 | 9895.9968 | F5A | 6901800055846 | 101041 | 1 | 1
NA1-3200/2500-4MNF-M400 | Int. de corte no ar NA1, 3200/2500A, 4P, Manual/Fixo, Relé (tipo M) 400V | SOLUÇÕES PARA A INDUSTRIA | INTERRUPTOR DE CORTE NO AR | Série NA1 | 9895.9968 | F5A | 6901800055877 | 101044 | 1 | 1
NA1-3200/2500-4MOE-H230 | Int. de corte no ar NA1, 3200/2500A, 4P, Motorizado/Extraivel, Relé (tipo H) 230V | SOLUÇÕES PARA A INDUSTRIA | INTERRUPTOR DE CORTE NO AR | Série NA1 | 15037.0896 | F5A | 6941498983984 | 218734 | 1 | 1
NA1-3200/2500-4MOE-M230 | Int. de corte no ar NA1, 3200/2500A, 4P, Motorizado/Extraivel, Relé (tipo M) 230V | SOLUÇÕES PARA A INDUSTRIA | INTERRUPTOR DE CORTE NO AR | Série NA1 | 12530.904 | F5A | 6901800057536 | 101229 | 1 | 1
NA1-3200/2500-4MOE-M400 | Int. de corte no ar NA1, 3200/2500A, 4P, Motorizado/Extraivel, Relé (tipo M) 400V | SOLUÇÕES PARA A INDUSTRIA | INTERRUPTOR DE CORTE NO AR | Série NA1 | 12530.904 | F5A | 6901800055907 | 101049 | 1 | 1
NA1-3200/2500-4MOF-H230 | Int. de corte no ar NA1, 3200/2500A, 4P, Motorizado/Fixo, Relé (tipo H) 230V | SOLUÇÕES PARA A INDUSTRIA | INTERRUPTOR DE CORTE NO AR | Série NA1 | 12820.2384 | F5A |  |  | 1 | 1
NA1-3200/2500-4MOF-M230 | Int. de corte no ar NA1, 3200/2500A, 4P, Motorizado/Fixo, Relé (tipo M) 230V | SOLUÇÕES PARA A INDUSTRIA | INTERRUPTOR DE CORTE NO AR | Série NA1 | 10683.5328 | F5A | 6901800056102 | 101071 | 1 | 1
NA1-3200/2500-4MOF-M400 | Int. de corte no ar NA1, 3200/2500A, 4P, Motorizado/Fixo, Relé (tipo M) 400V | SOLUÇÕES PARA A INDUSTRIA | INTERRUPTOR DE CORTE NO AR | Série NA1 | 10683.5328 | F5A | 6901800056461 | 101107 | 1 | 1
NA1-3200/3200-3MNE-M230 | Int. de corte no ar NA1, 3200/3200A, 3P, Manual/Extraivel, Relé (tipo M) 230V | SOLUÇÕES PARA A INDUSTRIA | INTERRUPTOR DE CORTE NO AR | Série NA1 | 11423.616 | F5A | 6901800057802 | 101256 | 1 | 1
NA1-3200/3200-3MNE-M400 | Int. de corte no ar NA1, 3200/3200A, 3P, Manual/Extraivel, Relé (tipo M) 400V | SOLUÇÕES PARA A INDUSTRIA | INTERRUPTOR DE CORTE NO AR | Série NA1 | 11423.616 | F5A | 6901800056027 | 101061 | 1 | 1
NA1-3200/3200-3MNF-M230 | Int. de corte no ar NA1, 3200/3200A, 3P, Manual/Fixo, Relé (tipo M) 230V | SOLUÇÕES PARA A INDUSTRIA | INTERRUPTOR DE CORTE NO AR | Série NA1 | 8509.6944 | F5A | 6901800057031 | 101166 | 1 | 1
NA1-3200/3200-3MNF-M400 | Int. de corte no ar NA1, 3200/3200A, 3P, Manual/Fixo, Relé (tipo M) 400V | SOLUÇÕES PARA A INDUSTRIA | INTERRUPTOR DE CORTE NO AR | Série NA1 | 8509.6944 | F5A | 6901800055853 | 101042 | 1 | 1
NA1-3200/3200-3MOE-H230 | Int. de corte no ar NA1, 3200/3200A, 3P, Motorizado/Extraivel, Relé (tipo H) 230V | SOLUÇÕES PARA A INDUSTRIA | INTERRUPTOR DE CORTE NO AR | Série NA1 | 14653.3776 | F5A | 6901800057642 | 101240 | 1 | 1
NA1-3200/3200-3MOE-M230 | Int. de corte no ar NA1, 3200/3200A, 3P, Motorizado/Extraivel, Relé (tipo M) 230V | SOLUÇÕES PARA A INDUSTRIA | INTERRUPTOR DE CORTE NO AR | Série NA1 | 12211.1472 | F5A | 6901800060390 | 101335 | 1 | 1
NA1-3200/3200-3MOE-M400 | Int. de corte no ar NA1, 3200/3200A, 3P, Motorizado/Extraivel, Relé (tipo M) 400V | SOLUÇÕES PARA A INDUSTRIA | INTERRUPTOR DE CORTE NO AR | Série NA1 | 12211.1472 | F5A | 6901800060406 | 101336 | 1 | 1
NA1-3200/3200-3MOF-H230 | Int. de corte no ar NA1, 3200/3200A, 3P, Motorizado/Fixo, Relé (tipo H) 230V | SOLUÇÕES PARA A INDUSTRIA | INTERRUPTOR DE CORTE NO AR | Série NA1 | 11156.6688 | F5A |  |  | 1 | 1
NA1-3200/3200-3MOF-M230 | Int. de corte no ar NA1, 3200/3200A, 3P, Motorizado/Fixo, Relé (tipo M) 230V | SOLUÇÕES PARA A INDUSTRIA | INTERRUPTOR DE CORTE NO AR | Série NA1 | 9297.2304 | F5A | 6901800056430 | 101104 | 1 | 1
NA1-3200/3200-3MOF-M400 | Int. de corte no ar NA1, 3200/3200A, 3P, Motorizado/Fixo, Relé (tipo M) 400V | SOLUÇÕES PARA A INDUSTRIA | INTERRUPTOR DE CORTE NO AR | Série NA1 | 9297.2304 | F5A | 6901800056447 | 101105 | 1 | 1
NA1-3200/3200-4MNE-M230 | Int. de corte no ar NA1, 3200/3200A, 4P, Manual/Extraivel, Relé (tipo M) 230V | SOLUÇÕES PARA A INDUSTRIA | INTERRUPTOR DE CORTE NO AR | Série NA1 | 13821.8016 | F5A | 6901800057239 | 101188 | 1 | 1
NA1-3200/3200-4MNE-M400 | Int. de corte no ar NA1, 3200/3200A, 4P, Manual/Extraivel, Relé (tipo M) 400V | SOLUÇÕES PARA A INDUSTRIA | INTERRUPTOR DE CORTE NO AR | Série NA1 | 13821.8016 | F5A | 6901800057222 | 101187 | 1 | 1
NA1-3200/3200-4MNF-M230 | Int. de corte no ar NA1, 3200/3200A, 4P, Manual/Fixo, Relé (tipo M) 230V | SOLUÇÕES PARA A INDUSTRIA | INTERRUPTOR DE CORTE NO AR | Série NA1 | 11088.3936 | F5A | 6901800056614 | 101123 | 1 | 1
NA1-3200/3200-4MNF-M400 | Int. de corte no ar NA1, 3200/3200A, 4P, Manual/Fixo, Relé (tipo M) 400V | SOLUÇÕES PARA A INDUSTRIA | INTERRUPTOR DE CORTE NO AR | Série NA1 | 11088.3936 | F5A | 6901800057857 | 101263 | 1 | 1
NA1-3200/3200-4MOE-H230 | Int. de corte no ar NA1, 3200/3200A, 4P, Motorizado/Extraivel, Relé (tipo H) 230V | SOLUÇÕES PARA A INDUSTRIA | INTERRUPTOR DE CORTE NO AR | Série NA1 | 17531.2032 | F5A |  |  | 1 | 1
NA1-3200/3200-4MOE-M230 | Int. de corte no ar NA1, 3200/3200A, 4P, Motorizado/Extraivel, Relé (tipo M) 230V | SOLUÇÕES PARA A INDUSTRIA | INTERRUPTOR DE CORTE NO AR | Série NA1 | 14609.3376 | F5A | 6901800057437 | 101219 | 1 | 1
NA1-3200/3200-4MOE-M400 | Int. de corte no ar NA1, 3200/3200A, 4P, Motorizado/Extraivel, Relé (tipo M) 400V | SOLUÇÕES PARA A INDUSTRIA | INTERRUPTOR DE CORTE NO AR | Série NA1 | 14609.3376 | F5A | 6901800056140 | 101075 | 1 | 1
NA1-3200/3200-4MOF-H230 | Int. de corte no ar NA1, 3200/3200A, 4P, Motorizado/Fixo, Relé (tipo H) 230V | SOLUÇÕES PARA A INDUSTRIA | INTERRUPTOR DE CORTE NO AR | Série NA1 | 14251.104 | F5A | 6901800058175 | 101295 | 1 | 1
NA1-3200/3200-4MOF-M230 | Int. de corte no ar NA1, 3200/3200A, 4P, Motorizado/Fixo, Relé (tipo M) 230V | SOLUÇÕES PARA A INDUSTRIA | INTERRUPTOR DE CORTE NO AR | Série NA1 | 11875.92 | F5A | 6901800057048 | 101167 | 1 | 1
NA1-3200/3200-4MOF-M400 | Int. de corte no ar NA1, 3200/3200A, 4P, Motorizado/Fixo, Relé (tipo M) 400V | SOLUÇÕES PARA A INDUSTRIA | INTERRUPTOR DE CORTE NO AR | Série NA1 | 11875.92 | F5A | 6901800056041 | 101064 | 1 | 1
NA1-4000/4000-3MNE-M230 | Int. de corte no ar NA1, 4000/4000A, 3P, Manual/Extraivel, Relé (tipo M) 230V | SOLUÇÕES PARA A INDUSTRIA | INTERRUPTOR DE CORTE NO AR | Série NA1 | 16116.8448 | F5A | 6901800059769 | 101969 | 1 | 1
NA1-4000/4000-3MNE-M400 | Int. de corte no ar NA1, 4000/4000A, 3P, Manual/Extraivel, Relé (tipo M) 400V | SOLUÇÕES PARA A INDUSTRIA | INTERRUPTOR DE CORTE NO AR | Série NA1 | 16116.8448 | F5A | 6901800057154 | 101179 | 1 | 1
NA1-4000/4000-3MNF-M230 | Int. de corte no ar NA1, 4000/4000A, 3P, Manual/Fixo, Relé (tipo M) 230V | SOLUÇÕES PARA A INDUSTRIA | INTERRUPTOR DE CORTE NO AR | Série NA1 | 11217.3216 | F5A | 6901800057017 | 101164 | 1 | 1
NA1-4000/4000-3MNF-M400 | Int. de corte no ar NA1, 4000/4000A, 3P, Manual/Fixo, Relé (tipo M) 400V | SOLUÇÕES PARA A INDUSTRIA | INTERRUPTOR DE CORTE NO AR | Série NA1 | 11217.3216 | F5A | 6901800056034 | 101062 | 1 | 1
NA1-4000/4000-3MOE-H230 | Int. de corte no ar NA1, 4000/4000A, 3P, Motorizado/Extraivel, Relé (tipo H) 230V | SOLUÇÕES PARA A INDUSTRIA | INTERRUPTOR DE CORTE NO AR | Série NA1 | 20285.2464 | F5A | 6901800060031 | 102073 | 1 | 1
NA1-4000/4000-3MOE-M230 | Int. de corte no ar NA1, 4000/4000A, 3P, Motorizado/Extraivel, Relé (tipo M) 230V | SOLUÇÕES PARA A INDUSTRIA | INTERRUPTOR DE CORTE NO AR | Série NA1 | 16904.376 | F5A | 6901800056416 | 101102 | 1 | 1
NA1-4000/4000-3MOE-M400 | Int. de corte no ar NA1, 4000/4000A, 3P, Motorizado/Extraivel, Relé (tipo M) 400V | SOLUÇÕES PARA A INDUSTRIA | INTERRUPTOR DE CORTE NO AR | Série NA1 | 16904.376 | F5A | 6901800056423 | 101103 | 1 | 1
NA1-4000/4000-3MOF-H230 | Int. de corte no ar NA1, 4000/4000A, 3P, Motorizado/Fixo, Relé (tipo H) 230V | SOLUÇÕES PARA A INDUSTRIA | INTERRUPTOR DE CORTE NO AR | Série NA1 | 14405.8224 | F5A |  |  | 1 | 1
NA1-4000/4000-3MOF-M230 | Int. de corte no ar NA1, 4000/4000A, 3P, Motorizado/Fixo, Relé (tipo M) 230V | SOLUÇÕES PARA A INDUSTRIA | INTERRUPTOR DE CORTE NO AR | Série NA1 | 12004.8528 | F5A | 6901800056270 | 101088 | 1 | 1
NA1-4000/4000-3MOF-M400 | Int. de corte no ar NA1, 4000/4000A, 3P, Motorizado/Fixo, Relé (tipo M) 400V | SOLUÇÕES PARA A INDUSTRIA | INTERRUPTOR DE CORTE NO AR | Série NA1 | 12004.8528 | F5A | 6901800056287 | 101089 | 1 | 1
NA1-6300/4000-3MNE-M230 | Int. de corte no ar NA1, 6300/4000A, 3P, Manual/Extraivel, Relé (tipo M) 230V | SOLUÇÕES PARA A INDUSTRIA | INTERRUPTOR DE CORTE NO AR | Série NA1 | 18979.1952 | F5A | 6901800059752 | 101966 | 1 | 1
NA1-6300/4000-3MOE-H230 | Int. de corte no ar NA1, 6300/4000A, 3P, Motorizado/Extraivel, Relé (tipo H) 230V | SOLUÇÕES PARA A INDUSTRIA | INTERRUPTOR DE CORTE NO AR | Série NA1 | 23720.0688 | F5A |  |  | 1 | 1
NA1-6300/4000-3MOE-M230 | Int. de corte no ar NA1, 6300/4000A, 3P, Motorizado/Extraivel, Relé (tipo M) 230V | SOLUÇÕES PARA A INDUSTRIA | INTERRUPTOR DE CORTE NO AR | Série NA1 | 19766.7216 | F5A | 6901800059493 | 101930 | 1 | 1
NA1-6300/4000-3MOE-M400 | Int. de corte no ar NA1, 6300/4000A, 3P, Motorizado/Extraivel, Relé (tipo M) 400V | SOLUÇÕES PARA A INDUSTRIA | INTERRUPTOR DE CORTE NO AR | Série NA1 | 19766.7216 | F5A |  |  | 1 | 1
NA1-6300/4000-4MNE-M230 | Int. de corte no ar NA1, 6300/4000A, 4P, Manual/Extraivel, Relé (tipo M) 230V | SOLUÇÕES PARA A INDUSTRIA | INTERRUPTOR DE CORTE NO AR | Série NA1 | 23595.0576 | F5A |  |  | 1 | 1
NA1-6300/4000-4MNE-M400 | Int. de corte no ar NA1, 6300/4000A, 4P, Manual/Extraivel, Relé (tipo M) 400V | SOLUÇÕES PARA A INDUSTRIA | INTERRUPTOR DE CORTE NO AR | Série NA1 | 23595.0576 | F5A | 6901800057192 | 101184 | 1 | 1
NA1-6300/4000-4MOE-H230 | Int. de corte no ar NA1, 6300/4000A, 4P, Motorizado/Extraivel, Relé (tipo H) 230V | SOLUÇÕES PARA A INDUSTRIA | INTERRUPTOR DE CORTE NO AR | Série NA1 | 29259.1056 | F5A | 6901800059981 | 102024 | 1 | 1
NA1-6300/4000-4MOE-M230 | Int. de corte no ar NA1, 6300/4000A, 4P, Motorizado/Extraivel, Relé (tipo M) 230V | SOLUÇÕES PARA A INDUSTRIA | INTERRUPTOR DE CORTE NO AR | Série NA1 | 24382.584 | F5A | 6901800060222 | 102099 | 1 | 1
NA1-6300/4000-4MOE-M400 | Int. de corte no ar NA1, 6300/4000A, 4P, Motorizado/Extraivel, Relé (tipo M) 400V | SOLUÇÕES PARA A INDUSTRIA | INTERRUPTOR DE CORTE NO AR | Série NA1 | 24382.584 | F5A |  | 102220 | 1 | 1
NA1-6300/5000-3MNE-M400 | Int. de corte no ar NA1, 6300/5000A, 3P, Manual/Extraivel, Relé (tipo M) 400V | SOLUÇÕES PARA A INDUSTRIA | INTERRUPTOR DE CORTE NO AR | Série NA1 | 24085.008 | F5A | 6901800056997 | 101162 | 1 | 1
NA1-6300/5000-3MOE-H230 | Int. de corte no ar NA1, 6300/5000A, 3P, Motorizado/Extraivel, Relé (tipo H) 230V | SOLUÇÕES PARA A INDUSTRIA | INTERRUPTOR DE CORTE NO AR | Série NA1 | 29847.0528 | F5A | 6901800516736 | 102175 | 1 | 1
NA1-6300/5000-3MOE-M230 | Int. de corte no ar NA1, 6300/5000A, 3P, Motorizado/Extraivel, Relé (tipo M) 230V | SOLUÇÕES PARA A INDUSTRIA | INTERRUPTOR DE CORTE NO AR | Série NA1 | 24872.544 | F5A | 6901800057543 | 101230 | 1 | 1
NA1-6300/5000-3MOE-M400 | Int. de corte no ar NA1, 6300/5000A, 3P, Motorizado/Extraivel, Relé (tipo M) 400V | SOLUÇÕES PARA A INDUSTRIA | INTERRUPTOR DE CORTE NO AR | Série NA1 | 24872.544 | F5A | 6901800056980 | 101161 | 1 | 1
NA1-6300/5000-4MNE-M230 | Int. de corte no ar NA1, 6300/5000A, 4P, Manual/Extraivel, Relé (tipo M) 230V | SOLUÇÕES PARA A INDUSTRIA | INTERRUPTOR DE CORTE NO AR | Série NA1 | 27256.8048 | F5A | 6901800058311 | 101318 | 1 | 1
NA1-6300/5000-4MNE-M400 | Int. de corte no ar NA1, 6300/5000A, 4P, Manual/Extraivel, Relé (tipo M) 400V | SOLUÇÕES PARA A INDUSTRIA | INTERRUPTOR DE CORTE NO AR | Série NA1 | 27256.8048 | F5A | 6901800058328 | 101319 | 1 | 1
NA1-6300/5000-4MOE-H230 | Int. de corte no ar NA1, 6300/5000A, 4P, Motorizado/Extraivel, Relé (tipo H) 230V | SOLUÇÕES PARA A INDUSTRIA | INTERRUPTOR DE CORTE NO AR | Série NA1 | 33653.2032 | F5A |  |  | 1 | 1
NA1-6300/5000-4MOE-M230 | Int. de corte no ar NA1, 6300/5000A, 4P, Motorizado/Extraivel, Relé (tipo M) 230V | SOLUÇÕES PARA A INDUSTRIA | INTERRUPTOR DE CORTE NO AR | Série NA1 | 28044.336 | F5A | 6901800058113 | 101289 | 1 | 1
NA1-6300/5000-4MOE-M400 | Int. de corte no ar NA1, 6300/5000A, 4P, Motorizado/Extraivel, Relé (tipo M) 400V | SOLUÇÕES PARA A INDUSTRIA | INTERRUPTOR DE CORTE NO AR | Série NA1 | 28044.336 | F5A | 6901800056072 | 101067 | 1 | 1
NA1-6300/6300-3MNE-M230 | Int. de corte no ar NA1, 6300/6300A, 3P, Manual/Extraivel, Relé (tipo M) 230V | SOLUÇÕES PARA A INDUSTRIA | INTERRUPTOR DE CORTE NO AR | Série NA1 | 30596.2128 | F5A | 6901800058465 | 101874 | 1 | 1
NA1-6300/6300-3MOE-H230 | Int. de corte no ar NA1, 6300/6300A, 3P, Motorizado/Extraivel, Relé (tipo H) 230V | SOLUÇÕES PARA A INDUSTRIA | INTERRUPTOR DE CORTE NO AR | Série NA1 | 37660.4976 | F5A | 6901800057871 | 101265 | 1 | 1
NA1-6300/6300-3MOE-M230 | Int. de corte no ar NA1, 6300/6300A, 3P, Motorizado/Extraivel, Relé (tipo M) 230V | SOLUÇÕES PARA A INDUSTRIA | INTERRUPTOR DE CORTE NO AR | Série NA1 | 31383.744 | F5A | 6901800056843 | 101146 | 1 | 1
NA1-6300/6300-3MOE-M400 | Int. de corte no ar NA1, 6300/6300A, 3P, Motorizado/Extraivel, Relé (tipo M) 400V | SOLUÇÕES PARA A INDUSTRIA | INTERRUPTOR DE CORTE NO AR | Série NA1 | 31383.744 | F5A | 6901800058021 | 101280 | 1 | 1
NA1-AX-T1/T4 | Bloco de contatos auxiliares NA1-2000/6300, 4NA+4NC | SOLUÇÕES PARA A INDUSTRIA | INTERRUPTOR DE CORTE NO AR | Acesórios Int. Corte al Aire | 61.7088 | F5A |  | 176829 | 1 | 1
NA1-CC-T1/T4-U1 | Bobina de fecho a distancia NA1-2000/6300, 220/230 Vac | SOLUÇÕES PARA A INDUSTRIA | INTERRUPTOR DE CORTE NO AR | Acesórios Int. Corte al Aire | 125.712 | F5A |  | 102833 | 1 | 1
NA1-CC-T1/T4-U2 | Bobina de fecho a distancia NA1-2000/6300, 380/400 Vac | SOLUÇÕES PARA A INDUSTRIA | INTERRUPTOR DE CORTE NO AR | Acesórios Int. Corte al Aire | 125.712 | F5A |  | 102835 | 1 | 1
NA1-CC-T1/T4-U4 | Bobina de fecho a distancia NA1-2000/6300, 110 Vdc | SOLUÇÕES PARA A INDUSTRIA | INTERRUPTOR DE CORTE NO AR | Acesórios Int. Corte al Aire | 125.712 | F5A |  | 102836 | 1 | 1
NA1-CC-T1/T4-U5 | Bobina de fecho a distancia NA1-2000/6300, 220 Vdc | SOLUÇÕES PARA A INDUSTRIA | INTERRUPTOR DE CORTE NO AR | Acesórios Int. Corte al Aire | 125.712 | F5A |  | 102837 | 1 | 1
NA1-MI-T1/T4-2 | Blocoo mecânico NA1, 2 interruptores, tipo cabo | SOLUÇÕES PARA A INDUSTRIA | INTERRUPTOR DE CORTE NO AR | Acesórios Int. Corte al Aire | 297.9024 | F5A |  | 102789 | 1 | 1
NA1-MI-T1/T4-3 | Blocoo mecânico NA1, 2 interruptores, tipo cabo | SOLUÇÕES PARA A INDUSTRIA | INTERRUPTOR DE CORTE NO AR | Acesórios Int. Corte al Aire | 465.1968 | F5A |  | 201607 | 1 | 1
NA1-MI-T1/T4-F | Adaptador para enclavamiento mecânico NA1 tipo Fixo | SOLUÇÕES PARA A INDUSTRIA | INTERRUPTOR DE CORTE NO AR | Acesórios Int. Corte al Aire | 109.6368 | F5A |  | 102894 | 1 | 1
NA1-MO-T1-U1 | Comando motorizado NA1-2000, 220/230 Vac, 220 Vdc | SOLUÇÕES PARA A INDUSTRIA | INTERRUPTOR DE CORTE NO AR | Acesórios Int. Corte al Aire | 748.3392 | F5A |  | 102944 | 1 | 1
NA1-MO-T1-U2 | Comando motorizado NA1-2000, 380/400 Vac | SOLUÇÕES PARA A INDUSTRIA | INTERRUPTOR DE CORTE NO AR | Acesórios Int. Corte al Aire | 748.3392 | F5A |  | 102945 | 1 | 1
NA1-MO-T1-U3 | Comando motorizado NA1-2000, 24 Vdc | SOLUÇÕES PARA A INDUSTRIA | INTERRUPTOR DE CORTE NO AR | Acesórios Int. Corte al Aire | 748.3392 | F5A |  | 102948 | 1 | 1
NA1-MO-T1-U4 | Comando motorizado NA1-2000, 110 Vdc | SOLUÇÕES PARA A INDUSTRIA | INTERRUPTOR DE CORTE NO AR | Acesórios Int. Corte al Aire | 748.3392 | F5A |  | 102943 | 1 | 1
NA1-MO-T2/T3-U1 | Comando motorizado NA1-3200/4000, 220/230 Vac | SOLUÇÕES PARA A INDUSTRIA | INTERRUPTOR DE CORTE NO AR | Acesórios Int. Corte al Aire | 811.152 | F5A |  | 102950 | 1 | 1
NA1-MO-T2/T3-U2 | Comando motorizado NA1-3200/4000, 380/400 Vac | SOLUÇÕES PARA A INDUSTRIA | INTERRUPTOR DE CORTE NO AR | Acesórios Int. Corte al Aire | 811.152 | F5A |  | 102951 | 1 | 1
NA1-MO-T2/T3-U3 | Comando motorizado NA1-3200/4000, 24 Vdc | SOLUÇÕES PARA A INDUSTRIA | INTERRUPTOR DE CORTE NO AR | Acesórios Int. Corte al Aire | 811.152 | F5A |  |  | 1 | 1
NA1-MO-T2/T3-U4 | Comando motorizado NA1-3200/4000, 110 Vdc | SOLUÇÕES PARA A INDUSTRIA | INTERRUPTOR DE CORTE NO AR | Acesórios Int. Corte al Aire | 811.152 | F5A |  | 102949 | 1 | 1
NA1-MO-T4-U1 | Comando motorizado NA1-6300, 220/230 Vac, 220 Vdc | SOLUÇÕES PARA A INDUSTRIA | INTERRUPTOR DE CORTE NO AR | Acesórios Int. Corte al Aire | 880.3968 | F5A |  |  | 1 | 1
NA1-MO-T4-U2 | Comando motorizado NA1-6300, 380/400 Vac | SOLUÇÕES PARA A INDUSTRIA | INTERRUPTOR DE CORTE NO AR | Acesórios Int. Corte al Aire | 880.3968 | F5A |  |  | 1 | 1
NA1-PD-T1/T4-1L1K | Bloco com chave NA1, 1 fecho, 1 chave | SOLUÇÕES PARA A INDUSTRIA | INTERRUPTOR DE CORTE NO AR | Acesórios Int. Corte al Aire | 85.776 | F5A |  | 102804 | 1 | 1
NA1-PD-T1/T4-2L1K | Bloco com chave NA1, 2 fechos, 1 chave | SOLUÇÕES PARA A INDUSTRIA | INTERRUPTOR DE CORTE NO AR | Acesórios Int. Corte al Aire | 98.64 | F5A |  | 102805 | 1 | 1
NA1-PD-T1/T4-3L2K | Bloco com chave NA1, 3 fechos, 2 chaves | SOLUÇÕES PARA A INDUSTRIA | INTERRUPTOR DE CORTE NO AR | Acesórios Int. Corte al Aire | 113.4384 | F5A |  | 102806 | 1 | 1
NA1-SH-T1/T4-U1 | Bobina de emissão NA1-2000/6300, 220/230 Vac | SOLUÇÕES PARA A INDUSTRIA | INTERRUPTOR DE CORTE NO AR | Acesórios Int. Corte al Aire | 121.5552 | F5A |  | 102840 | 1 | 1
NA1-SH-T1/T4-U2 | Bobina de emissão NA1-2000/6300, 380/400 Vac | SOLUÇÕES PARA A INDUSTRIA | INTERRUPTOR DE CORTE NO AR | Acesórios Int. Corte al Aire | 121.5552 | F5A |  | 102842 | 1 | 1
NA1-SH-T1/T4-U4 | Bobina de emissão NA1-2000/6300, 110 Vdc | SOLUÇÕES PARA A INDUSTRIA | INTERRUPTOR DE CORTE NO AR | Acesórios Int. Corte al Aire | 121.5552 | F5A |  | 102843 | 1 | 1
NA1-SH-T1/T4-U5 | Bobina de emissão NA1-2000/6300, 220 Vdc | SOLUÇÕES PARA A INDUSTRIA | INTERRUPTOR DE CORTE NO AR | Acesórios Int. Corte al Aire | 121.5552 | F5A |  | 102844 | 1 | 1
NA1-UVD-T1/T4-U1 | Bobina de mínima tensão NA1-2000/6300, 220/230 Vac, atraso ajustável (0,3…7,5s) | SOLUÇÕES PARA A INDUSTRIA | INTERRUPTOR DE CORTE NO AR | Acesórios Int. Corte al Aire | 476.8656 | F5A |  | 102846 | 1 | 1
NA1-UVD-T1/T4-U2 | Bobina de mínima tensão NA1-2000/6300, 380/400 Vac, atraso ajustável (0,3…7,5s) | SOLUÇÕES PARA A INDUSTRIA | INTERRUPTOR DE CORTE NO AR | Acesórios Int. Corte al Aire | 476.8656 | F5A |  | 102847 | 1 | 1
NA1-UV-T1/T4-U1 | Bobina de mínima tensão NA1-2000/6300, 220/230 Vac | SOLUÇÕES PARA A INDUSTRIA | INTERRUPTOR DE CORTE NO AR | Acesórios Int. Corte al Aire | 165.7056 | F5A |  | 102848 | 1 | 1
NA1-UV-T1/T4-U2 | Bobina de mínima tensão NA1-2000/6300, 380/400 Vac | SOLUÇÕES PARA A INDUSTRIA | INTERRUPTOR DE CORTE NO AR | Acesórios Int. Corte al Aire | 165.7056 | F5A |  | 102850 | 1 | 1
NA8-HU-2500/1000-3MNF-M230 | Int. bastidor abierto, AC800/1000/1150V, 3P, 2500/1000, Fijo, Manual, HU 65kA (800V) | SOLUÇÕES PARA A INDUSTRIA | INTERRUPTOR DE CORTE NO AR | Série NA8-HU | 6465.195 | F5A | 6942337664804 | 397362 | 1 | 1 | X
NA8-HU-2500/1000-3MOF-M230 | Int. bastidor abierto, AC800/1000/1150V, 3P, 2500/1000, Fijo, Motorizado, HU 65kA (800V) | SOLUÇÕES PARA A INDUSTRIA | INTERRUPTOR DE CORTE NO AR | Série NA8-HU | 7883.8425 | F5A |  | 397364 | 1 | 1 | X
NA8-HU-2500/1250-3MNF-M230 | Int. bastidor abierto, AC800/1000/1150V, 3P, 2500/1250, Fijo, Manual, HU 65kA (800V) | SOLUÇÕES PARA A INDUSTRIA | INTERRUPTOR DE CORTE NO AR | Série NA8-HU | 7149.99 | F5A | 6942117480600 | 397354 | 1 | 1 | X
NA8-HU-2500/1250-3MOF-M230 | Int. bastidor abierto, AC800/1000/1150V, 3P, 2500/1250, Fijo, Motorizado, HU 65kA (800V) | SOLUÇÕES PARA A INDUSTRIA | INTERRUPTOR DE CORTE NO AR | Série NA8-HU | 8568.6375 | F5A | 6942117472551 | 397356 | 1 | 1 | X
NA8-HU-2500/1600-3MNF-M230 | Int. bastidor abierto, AC800/1000/1150V, 3P, 2500/1600, Fijo, Manual, HU 65kA (800V) | SOLUÇÕES PARA A INDUSTRIA | INTERRUPTOR DE CORTE NO AR | Série NA8-HU | 8227.515 | F5A | 6942337696201 | 397346 | 1 | 1 | X
NA8-HU-2500/1600-3MOF-M230 | Int. bastidor abierto, AC800/1000/1150V, 3P, 2500/1600, Fijo, Motorizado, HU 65kA (800V) | SOLUÇÕES PARA A INDUSTRIA | INTERRUPTOR DE CORTE NO AR | Série NA8-HU | 9646.185 | F5A | 6942117482680 | 397348 | 1 | 1 | X
NA8-HU-2500/2000-3MNF-M230 | Int. bastidor abierto, AC800/1000/1150V, 3P, 2500/2000, Fijo, Manual, HU 65kA (800V) | SOLUÇÕES PARA A INDUSTRIA | INTERRUPTOR DE CORTE NO AR | Série NA8-HU | 9873.0225 | F5A | 6942337692333 | 397338 | 1 | 1 | X
NA8-HU-2500/2000-3MOF-M230 | Int. bastidor abierto, AC800/1000/1150V, 3P, 2500/2000, Fijo, Motorizado, HU 65kA (800V) | SOLUÇÕES PARA A INDUSTRIA | INTERRUPTOR DE CORTE NO AR | Série NA8-HU | 11286.03 | F5A | 6942117482673 | 397340 | 1 | 1 | X
NA8-HU-2500/2500-3MNF-M230 | Int. bastidor abierto, AC800/1000/1150V, 3P, 2500/2500, Fijo, Manual, HU 65kA (800V) | SOLUÇÕES PARA A INDUSTRIA | INTERRUPTOR DE CORTE NO AR | Série NA8-HU | 12064.3425 | F5A | 6938092856929 | 397330 | 1 | 1 | X
NA8-HU-2500/2500-3MOF-M230 | Int. bastidor abierto, AC800/1000/1150V, 3P, 2500/2500, Fijo, Motorizado, HU 65kA (800V) | SOLUÇÕES PARA A INDUSTRIA | INTERRUPTOR DE CORTE NO AR | Série NA8-HU | 13602.09 | F5A | 6942117482666 | 397332 | 1 | 1 | X
NA8-HU-2500/800-3MNF-M230 | Int. bastidor abierto, AC800/1000/1150V, 3P, 2500/800, Fijo, Manual, HU 65kA (800V) | SOLUÇÕES PARA A INDUSTRIA | INTERRUPTOR DE CORTE NO AR | Série NA8-HU | 6092.925 | F5A | 6942337667805 | 397370 | 1 | 1 | X
NA8-HU-2500/800-3MOF-M230 | Int. bastidor abierto, AC800/1000/1150V, 3P, 2500/800, Fijo, Motorizado, HU 65kA (800V) | SOLUÇÕES PARA A INDUSTRIA | INTERRUPTOR DE CORTE NO AR | Série NA8-HU | 7616.145 | F5A | 6942117482697 | 397372 | 1 | 1 | X
NA8-HU-4000/3200-3MNF-M230 | Int. bastidor abierto, AC800/1000/1150V, 3P, 4000/3200, Fijo, Manual, HU 75kA (800V) | SOLUÇÕES PARA A INDUSTRIA | INTERRUPTOR DE CORTE NO AR | Série NA8-HU | 16648.7925 | F5A | 6942337676050 | 396413 | 1 | 1 | X
NA8-HU-4000/3200-3MOF-M230 | Int. bastidor abierto, AC800/1000/1150V, 3P, 4000/3200, Fijo, Motorizado, HU 75kA (800V) | SOLUÇÕES PARA A INDUSTRIA | INTERRUPTOR DE CORTE NO AR | Série NA8-HU | 18770.8875 | F5A |  | 396415 | 1 | 1 | X
NA8-HU-4000/4000-3MNF-M230 | Int. bastidor abierto, AC800/1000/1150V, 3P, 4000/4000, Fijo, Manual, HU 75kA (800V) | SOLUÇÕES PARA A INDUSTRIA | INTERRUPTOR DE CORTE NO AR | Série NA8-HU | 21903.1275 | F5A |  | 396416 | 1 | 1 | X
NA8-HU-4000/4000-3MOF-M230 | Int. bastidor abierto, AC800/1000/1150V, 3P, 4000/4000, Fijo, Motorizado, HU 75kA (800V) | SOLUÇÕES PARA A INDUSTRIA | INTERRUPTOR DE CORTE NO AR | Série NA8-HU | 23440.875 | F5A | 6942337669632 | 396418 | 1 | 1 | X
NA8-HU-CC-2500/4000-U1 | Bobina de cierre a distancia NA8-HU-2500/4000, 220 Vac/Vdc | SOLUÇÕES PARA A INDUSTRIA | INTERRUPTOR DE CORTE NO AR | Acesórios Int. Corte al Aire | 251.2725 | F5A | 6942337652795 | 397378 | 31 | 1 | X
NA8-HU-SH-2500/4000-U1 | Bobina de emisión NA8-HU-2500/4000, 220 Vac/Vdc | SOLUÇÕES PARA A INDUSTRIA | INTERRUPTOR DE CORTE NO AR | Acesórios Int. Corte al Aire | 242.9625 | F5A | 6942337652801 | 397381 | 31 | 1 | X
NA8-HU-SH-2500/4000-U2 | Bobina de emisión NA8-HU-2500/4000, 400 Vac | SOLUÇÕES PARA A INDUSTRIA | INTERRUPTOR DE CORTE NO AR | Acesórios Int. Corte al Aire | 242.9625 | F5A |  | 397382 | 1 | 1 | X
NA8-HU-UV-2500/4000-U1 | Bobina de mínima tensión NA8-HU-2500/4000, 230 Vac | SOLUÇÕES PARA A INDUSTRIA | INTERRUPTOR DE CORTE NO AR | Acesórios Int. Corte al Aire | 307.8 | F5A | 6942337652818 | 397384 | 31 | 1 | X
NA8-HU-UV-2500/4000-U2 | Bobina de mínima tensión NA8-HU-2500/4000, 400 Vac | SOLUÇÕES PARA A INDUSTRIA | INTERRUPTOR DE CORTE NO AR | Acesórios Int. Corte al Aire | 307.8 | F5A |  | 397385 | 1 | 1 | X
NB1-1-10B | Disjuntor 1P 10A B 6kA | APARELHAGEM MODULAR | INTERRUPTORES AUTOMÁTICOS MAGNETOTÉRMICOS | Série NB1 | 8.3765 | F3A | 6925808301880 | 179600 | 180 | 12
NB1-1-10B10 | Disjuntor 1P 10A B 10kA -15kA s/UNE-EN60947-2 | APARELHAGEM MODULAR | INTERRUPTORES AUTOMÁTICOS MAGNETOTÉRMICOS | Série NB1 | 10.8895 | F5I | 6925808303563 | 179768 | 180 | 12
NB1-1-10C | Disjuntor 1P 10A C 6kA | APARELHAGEM MODULAR | INTERRUPTORES AUTOMÁTICOS MAGNETOTÉRMICOS | Série NB1 | 8.92 | F3A | 6925808302023 | 179614 | 180 | 12
NB1-1-10C10 | Disjuntor 1P 10A C 10kA -15kA s/UNE-EN60947-2 | APARELHAGEM MODULAR | INTERRUPTORES AUTOMÁTICOS MAGNETOTÉRMICOS | Série NB1 | 11.596 | F5I | 6925808303709 | 179782 | 180 | 12
NB1-1-10CC47 | Disjuntor 1P 10A CC47 10kA | APARELHAGEM MODULAR | INTERRUPTORES AUTOMÁTICOS MAGNETOTÉRMICOS | Série NB1-CC | 25.6455 | F5I | 6925808364069 | 181202 | 180 | 12
NB1-1-10CC715 | Disjuntor 1P 10A CC715 10kA | APARELHAGEM MODULAR | INTERRUPTORES AUTOMÁTICOS MAGNETOTÉRMICOS | Série NB1-CC | 31.9788 | F5I | 6925808363796 | 181145 | 180 | 12
NB1-1-10D | Disjuntor 1P 10A D 6kA | APARELHAGEM MODULAR | INTERRUPTORES AUTOMÁTICOS MAGNETOTÉRMICOS | Série NB1 | 8.3765 | F3A | 6925808302160 | 179628 | 180 | 12
NB1-1-10D10 | Disjuntor 1P 10A D 10kA -15kA s/UNE-EN60947-2 | APARELHAGEM MODULAR | INTERRUPTORES AUTOMÁTICOS MAGNETOTÉRMICOS | Série NB1 | 10.8895 | F5I | 6925808303846 | 179796 | 180 | 12
NB1-1-16B | Disjuntor 1P 16A B 6kA | APARELHAGEM MODULAR | INTERRUPTORES AUTOMÁTICOS MAGNETOTÉRMICOS | Série NB1 | 8.3765 | F3A | 6925808301903 | 179602 | 180 | 12
NB1-1-16B10 | Disjuntor 1P 16A B 10kA -15kA s/UNE-EN60947-2 | APARELHAGEM MODULAR | INTERRUPTORES AUTOMÁTICOS MAGNETOTÉRMICOS | Série NB1 | 11.3083 | F5I | 6925808303587 | 179770 | 180 | 12
NB1-1-16C | Disjuntor 1P 16A C 6kA | APARELHAGEM MODULAR | INTERRUPTORES AUTOMÁTICOS MAGNETOTÉRMICOS | Série NB1 | 8.92 | F3A | 6925808302047 | 179616 | 180 | 12
NB1-1-16C10 | Disjuntor 1P 16A C 10kA -15kA s/UNE-EN60947-2 | APARELHAGEM MODULAR | INTERRUPTORES AUTOMÁTICOS MAGNETOTÉRMICOS | Série NB1 | 11.596 | F5I | 6925808303723 | 179784 | 180 | 12
NB1-1-16CC47 | Disjuntor 1P 16A CC47 10kA | APARELHAGEM MODULAR | INTERRUPTORES AUTOMÁTICOS MAGNETOTÉRMICOS | Série NB1-CC | 30.7746 | F5I | 6925808364076 | 181203 | 180 | 12
NB1-1-16CC715 | Disjuntor 1P 16A CC715 10kA | APARELHAGEM MODULAR | INTERRUPTORES AUTOMÁTICOS MAGNETOTÉRMICOS | Série NB1-CC | 31.9788 | F5I | 6925808363802 | 181146 | 180 | 12
NB1-1-16D | Disjuntor 1P 16A D 6kA | APARELHAGEM MODULAR | INTERRUPTORES AUTOMÁTICOS MAGNETOTÉRMICOS | Série NB1 | 8.3765 | F3A | 6925808302184 | 179630 | 180 | 12
NB1-1-16D10 | Disjuntor 1P 16A D 10kA -15kA s/UNE-EN60947-2 | APARELHAGEM MODULAR | INTERRUPTORES AUTOMÁTICOS MAGNETOTÉRMICOS | Série NB1 | 10.8895 | F5I | 6925808303860 | 179798 | 180 | 12
NB1-1-1B | Disjuntor 1P 1A B 6kA | APARELHAGEM MODULAR | INTERRUPTORES AUTOMÁTICOS MAGNETOTÉRMICOS | Série NB1 | 10.8955 | F3A | 6925808301873 | 179599 | 180 | 12
NB1-1-1B10 | Disjuntor 1P 1A B 10kA -15kA s/UNE-EN60947-2 | APARELHAGEM MODULAR | INTERRUPTORES AUTOMÁTICOS MAGNETOTÉRMICOS | Série NB1 | 14.7089 | F5I | 6925808303556 | 179767 | 180 | 12
NB1-1-1C | Disjuntor 1P 1A C 6kA | APARELHAGEM MODULAR | INTERRUPTORES AUTOMÁTICOS MAGNETOTÉRMICOS | Série NB1 | 9.905 | F3A | 6925808302016 | 179613 | 180 | 12
NB1-1-1C10 | Disjuntor 1P 1A C 10kA -15kA s/UNE-EN60947-2 | APARELHAGEM MODULAR | INTERRUPTORES AUTOMÁTICOS MAGNETOTÉRMICOS | Série NB1 | 12.8765 | F5I | 6925808303693 | 179781 | 180 | 12
NB1-1-1CC47 | Disjuntor 1P 1A CC47 10kA | APARELHAGEM MODULAR | INTERRUPTORES AUTOMÁTICOS MAGNETOTÉRMICOS | Série NB1-CC | 40.0248 | F5I | 6925808364014 | 181198 | 180 | 12
NB1-1-1CC715 | Disjuntor 1P 1A CC715 10kA | APARELHAGEM MODULAR | INTERRUPTORES AUTOMÁTICOS MAGNETOTÉRMICOS | Série NB1-CC | 42.7086 | F5I | 6925808363741 | 181140 | 180 | 12
NB1-1-1D | Disjuntor 1P 1A D 6kA | APARELHAGEM MODULAR | INTERRUPTORES AUTOMÁTICOS MAGNETOTÉRMICOS | Série NB1 | 10.8955 | F3A | 6925808302153 | 179627 | 180 | 12
NB1-1-1D10 | Disjuntor 1P 1A D 10kA -15kA s/UNE-EN60947-2 | APARELHAGEM MODULAR | INTERRUPTORES AUTOMÁTICOS MAGNETOTÉRMICOS | Série NB1 | 14.1641 | F5I | 6925808303839 | 179795 | 180 | 12
NB1-1-20B | Disjuntor 1P 20A B 6kA | APARELHAGEM MODULAR | INTERRUPTORES AUTOMÁTICOS MAGNETOTÉRMICOS | Série NB1 | 8.3765 | F3A | 6925808301927 | 179604 | 180 | 12
NB1-1-20B10 | Disjuntor 1P 20A B 10kA -15kA s/UNE-EN60947-2 | APARELHAGEM MODULAR | INTERRUPTORES AUTOMÁTICOS MAGNETOTÉRMICOS | Série NB1 | 11.3083 | F5I | 6925808303600 | 179772 | 180 | 12
NB1-1-20C | Disjuntor 1P 20A C 6kA | APARELHAGEM MODULAR | INTERRUPTORES AUTOMÁTICOS MAGNETOTÉRMICOS | Série NB1 | 8.92 | F3A | 6925808302061 | 179618 | 180 | 12
NB1-1-20C10 | Disjuntor 1P 20A C 10kA -15kA s/UNE-EN60947-2 | APARELHAGEM MODULAR | INTERRUPTORES AUTOMÁTICOS MAGNETOTÉRMICOS | Série NB1 | 11.596 | F5I | 6925808303747 | 179786 | 180 | 12
NB1-1-20CC47 | Disjuntor 1P 20A CC47 10kA | APARELHAGEM MODULAR | INTERRUPTORES AUTOMÁTICOS MAGNETOTÉRMICOS | Série NB1-CC | 30.7746 | F5I | 6925808364083 | 181204 | 180 | 12
NB1-1-20CC715 | Disjuntor 1P 20A CC715 10kA | APARELHAGEM MODULAR | INTERRUPTORES AUTOMÁTICOS MAGNETOTÉRMICOS | Série NB1-CC | 31.9788 | F5I | 6925808363819 | 181147 | 180 | 12
NB1-1-20D | Disjuntor 1P 20A D 6kA | APARELHAGEM MODULAR | INTERRUPTORES AUTOMÁTICOS MAGNETOTÉRMICOS | Série NB1 | 8.3765 | F3A | 6925808302207 | 179632 | 180 | 12
NB1-1-20D10 | Disjuntor 1P 20A D 10kA -15kA s/UNE-EN60947-2 | APARELHAGEM MODULAR | INTERRUPTORES AUTOMÁTICOS MAGNETOTÉRMICOS | Série NB1 | 10.8895 | F5I | 6925808303884 | 179800 | 180 | 12
NB1-1-25B | Disjuntor 1P 25A B 6kA | APARELHAGEM MODULAR | INTERRUPTORES AUTOMÁTICOS MAGNETOTÉRMICOS | Série NB1 | 8.3765 | F3A | 6925808301934 | 179605 | 180 | 12
NB1-1-25B10 | Disjuntor 1P 25A B 10kA -15kA s/UNE-EN60947-2 | APARELHAGEM MODULAR | INTERRUPTORES AUTOMÁTICOS MAGNETOTÉRMICOS | Série NB1 | 11.3083 | F5I | 6925808303617 | 179773 | 180 | 12
NB1-1-25C | Disjuntor 1P 25A C 6kA | APARELHAGEM MODULAR | INTERRUPTORES AUTOMÁTICOS MAGNETOTÉRMICOS | Série NB1 | 8.92 | F3A | 6925808302078 | 179619 | 180 | 12
NB1-1-25C10 | Disjuntor 1P 25A C 10kA -15kA s/UNE-EN60947-2 | APARELHAGEM MODULAR | INTERRUPTORES AUTOMÁTICOS MAGNETOTÉRMICOS | Série NB1 | 11.596 | F5I | 6925808303754 | 179787 | 180 | 12
NB1-1-25CC47 | Disjuntor 1P 25A CC47 10kA | APARELHAGEM MODULAR | INTERRUPTORES AUTOMÁTICOS MAGNETOTÉRMICOS | Série NB1-CC | 30.7746 | F5I | 6925808364090 | 181205 | 180 | 12
NB1-1-25CC715 | Disjuntor 1P 25A CC715 10kA | APARELHAGEM MODULAR | INTERRUPTORES AUTOMÁTICOS MAGNETOTÉRMICOS | Série NB1-CC | 31.9788 | F5I | 6925808363826 | 181148 | 180 | 12
NB1-1-25D | Disjuntor 1P 25A D 6kA | APARELHAGEM MODULAR | INTERRUPTORES AUTOMÁTICOS MAGNETOTÉRMICOS | Série NB1 | 8.3765 | F3A | 6925808302214 | 179633 | 180 | 12
NB1-1-25D10 | Disjuntor 1P 25A D 10kA -15kA s/UNE-EN60947-2 | APARELHAGEM MODULAR | INTERRUPTORES AUTOMÁTICOS MAGNETOTÉRMICOS | Série NB1 | 10.8895 | F5I | 6925808303891 | 179801 | 180 | 12
NB1-1-2B | Disjuntor 1P 2A B 6kA | APARELHAGEM MODULAR | INTERRUPTORES AUTOMÁTICOS MAGNETOTÉRMICOS | Série NB1 | 10.8955 | F3A | 6925808301910 | 179603 | 180 | 12
NB1-1-2B10 | Disjuntor 1P 2A B 10kA -15kA s/UNE-EN60947-2 | APARELHAGEM MODULAR | INTERRUPTORES AUTOMÁTICOS MAGNETOTÉRMICOS | Série NB1 | 14.7089 | F5I | 6925808303594 | 179771 | 180 | 12
NB1-1-2C | Disjuntor 1P 2A C 6kA | APARELHAGEM MODULAR | INTERRUPTORES AUTOMÁTICOS MAGNETOTÉRMICOS | Série NB1 | 9.905 | F3A | 6925808302054 | 179617 | 180 | 12
NB1-1-2C10 | Disjuntor 1P 2A C 10kA -15kA s/UNE-EN60947-2 | APARELHAGEM MODULAR | INTERRUPTORES AUTOMÁTICOS MAGNETOTÉRMICOS | Série NB1 | 12.8765 | F5I | 6925808303730 | 179785 | 180 | 12
NB1-1-2CC47 | Disjuntor 1P 2A CC47 10kA | APARELHAGEM MODULAR | INTERRUPTORES AUTOMÁTICOS MAGNETOTÉRMICOS | Série NB1-CC | 40.0248 | F5I | 6925808364021 | 181199 | 180 | 12
NB1-1-2CC715 | Disjuntor 1P 2A CC715 10kA | APARELHAGEM MODULAR | INTERRUPTORES AUTOMÁTICOS MAGNETOTÉRMICOS | Série NB1-CC | 42.7086 | F5I | 6925808363758 | 181141 | 180 | 12
NB1-1-2D | Disjuntor 1P 2A D 6kA | APARELHAGEM MODULAR | INTERRUPTORES AUTOMÁTICOS MAGNETOTÉRMICOS | Série NB1 | 10.8955 | F3A | 6925808302191 | 179631 | 180 | 12
NB1-1-2D10 | Disjuntor 1P 2A D 10kA -15kA s/UNE-EN60947-2 | APARELHAGEM MODULAR | INTERRUPTORES AUTOMÁTICOS MAGNETOTÉRMICOS | Série NB1 | 14.1641 | F5I | 6925808303877 | 179799 | 180 | 12
NB1-1-32B | Disjuntor 1P 32A B 6kA | APARELHAGEM MODULAR | INTERRUPTORES AUTOMÁTICOS MAGNETOTÉRMICOS | Série NB1 | 8.3765 | F3A | 6925808301958 | 179607 | 180 | 12
NB1-1-32B10 | Disjuntor 1P 32A B 10kA -15kA s/UNE-EN60947-2 | APARELHAGEM MODULAR | INTERRUPTORES AUTOMÁTICOS MAGNETOTÉRMICOS | Série NB1 | 11.3083 | F5I | 6925808303631 | 179775 | 180 | 12
NB1-1-32C | Disjuntor 1P 32A C 6kA | APARELHAGEM MODULAR | INTERRUPTORES AUTOMÁTICOS MAGNETOTÉRMICOS | Série NB1 | 8.92 | F3A | 6925808302092 | 179621 | 180 | 12
NB1-1-32C10 | Disjuntor 1P 32A C 10kA -15kA s/UNE-EN60947-2 | APARELHAGEM MODULAR | INTERRUPTORES AUTOMÁTICOS MAGNETOTÉRMICOS | Série NB1 | 11.596 | F5I | 6925808303778 | 179789 | 180 | 12
NB1-1-32CC47 | Disjuntor 1P 32A CC47 10kA | APARELHAGEM MODULAR | INTERRUPTORES AUTOMÁTICOS MAGNETOTÉRMICOS | Série NB1-CC | 30.7746 | F5I | 6925808364106 | 181206 | 180 | 12
NB1-1-32CC715 | Disjuntor 1P 32A CC715 10kA | APARELHAGEM MODULAR | INTERRUPTORES AUTOMÁTICOS MAGNETOTÉRMICOS | Série NB1-CC | 31.9788 | F5I | 6925808363833 | 181149 | 180 | 12
NB1-1-32D | Disjuntor 1P 32A D 6kA | APARELHAGEM MODULAR | INTERRUPTORES AUTOMÁTICOS MAGNETOTÉRMICOS | Série NB1 | 8.3765 | F3A | 6925808302238 | 179635 | 180 | 12
NB1-1-32D10 | Disjuntor 1P 32A D 10kA -15kA s/UNE-EN60947-2 | APARELHAGEM MODULAR | INTERRUPTORES AUTOMÁTICOS MAGNETOTÉRMICOS | Série NB1 | 10.8895 | F5I | 6925808303914 | 179803 | 180 | 12
NB1-1-3B | Disjuntor 1P 3A B 6kA | APARELHAGEM MODULAR | INTERRUPTORES AUTOMÁTICOS MAGNETOTÉRMICOS | Série NB1 | 10.8955 | F3A | 6925808301941 | 179606 | 180 | 12
NB1-1-3B10 | Disjuntor 1P 3A B 10kA -15kA s/UNE-EN60947-2 | APARELHAGEM MODULAR | INTERRUPTORES AUTOMÁTICOS MAGNETOTÉRMICOS | Série NB1 | 14.7089 | F5I | 6925808303624 | 179774 | 180 | 12
NB1-1-3C | Disjuntor 1P 3A C 6kA | APARELHAGEM MODULAR | INTERRUPTORES AUTOMÁTICOS MAGNETOTÉRMICOS | Série NB1 | 9.905 | F3A | 6925808302085 | 179620 | 180 | 12
NB1-1-3C10 | Disjuntor 1P 3A C 10kA -15kA s/UNE-EN60947-2 | APARELHAGEM MODULAR | INTERRUPTORES AUTOMÁTICOS MAGNETOTÉRMICOS | Série NB1 | 12.8765 | F5I | 6925808303761 | 179788 | 180 | 12
NB1-1-3CC47 | Disjuntor 1P 3A CC47 10kA | APARELHAGEM MODULAR | INTERRUPTORES AUTOMÁTICOS MAGNETOTÉRMICOS | Série NB1-CC | 40.0248 | F5I | 6925808366636 | 182650 | 180 | 12
NB1-1-3CC715 | Disjuntor 1P 3A CC715 10kA | APARELHAGEM MODULAR | INTERRUPTORES AUTOMÁTICOS MAGNETOTÉRMICOS | Série NB1-CC | 42.7086 | F5I | 6925808363765 | 181142 | 180 | 12
NB1-1-3D | Disjuntor 1P 3A D 6kA | APARELHAGEM MODULAR | INTERRUPTORES AUTOMÁTICOS MAGNETOTÉRMICOS | Série NB1 | 10.8955 | F3A | 6925808302221 | 179634 | 180 | 12
NB1-1-3D10 | Disjuntor 1P 3A D 10kA -15kA s/UNE-EN60947-2 | APARELHAGEM MODULAR | INTERRUPTORES AUTOMÁTICOS MAGNETOTÉRMICOS | Série NB1 | 14.1641 | F5I | 6925808303907 | 179802 | 180 | 12
NB1-1-40B | Disjuntor 1P 40A B 6kA | APARELHAGEM MODULAR | INTERRUPTORES AUTOMÁTICOS MAGNETOTÉRMICOS | Série NB1 | 9.2373 | F3A | 6925808301972 | 179609 | 180 | 12
NB1-1-40B10 | Disjuntor 1P 40A B 10kA | APARELHAGEM MODULAR | INTERRUPTORES AUTOMÁTICOS MAGNETOTÉRMICOS | Série NB1 | 12.4703 | F5I | 6925808303655 | 179777 | 180 | 12
NB1-1-40C | Disjuntor 1P 40A C 6kA | APARELHAGEM MODULAR | INTERRUPTORES AUTOMÁTICOS MAGNETOTÉRMICOS | Série NB1 | 9.9 | F3A | 6925808302115 | 179623 | 180 | 12
NB1-1-40C10 | Disjuntor 1P 40A C 10kA | APARELHAGEM MODULAR | INTERRUPTORES AUTOMÁTICOS MAGNETOTÉRMICOS | Série NB1 | 12.87 | F5I | 6925808303792 | 179791 | 180 | 12
NB1-1-40CC47 | Disjuntor 1P 40A CC47 10kA | APARELHAGEM MODULAR | INTERRUPTORES AUTOMÁTICOS MAGNETOTÉRMICOS | Série NB1-CC | 33.669 | F5I | 6925808364113 | 181207 | 180 | 12
NB1-1-40CC715 | Disjuntor 1P 40A CC715 10kA | APARELHAGEM MODULAR | INTERRUPTORES AUTOMÁTICOS MAGNETOTÉRMICOS | Série NB1-CC | 36.4986 | F5I | 6925808363840 | 181150 | 180 | 12
NB1-1-40D | Disjuntor 1P 40A D 6kA | APARELHAGEM MODULAR | INTERRUPTORES AUTOMÁTICOS MAGNETOTÉRMICOS | Série NB1 | 9.2373 | F3A | 6925808302252 | 179637 | 180 | 12
NB1-1-40D10 | Disjuntor 1P 40A D 10kA | APARELHAGEM MODULAR | INTERRUPTORES AUTOMÁTICOS MAGNETOTÉRMICOS | Série NB1 | 12.0084 | F5I | 6925808303938 | 179805 | 180 | 12
NB1-1-4B | Disjuntor 1P 4A B 6kA | APARELHAGEM MODULAR | INTERRUPTORES AUTOMÁTICOS MAGNETOTÉRMICOS | Série NB1 | 10.89 | F3A | 6925808301965 | 179608 | 180 | 12
NB1-1-4B10 | Disjuntor 1P 4A B 10kA -15kA s/UNE-EN60947-2 | APARELHAGEM MODULAR | INTERRUPTORES AUTOMÁTICOS MAGNETOTÉRMICOS | Série NB1 | 14.7015 | F5I | 6925808303648 | 179776 | 180 | 12
NB1-1-4C | Disjuntor 1P 4A C 6kA | APARELHAGEM MODULAR | INTERRUPTORES AUTOMÁTICOS MAGNETOTÉRMICOS | Série NB1 | 9.9 | F3A | 6925808302108 | 179622 | 180 | 12
NB1-1-4C10 | Disjuntor 1P 4A C 10kA -15kA s/UNE-EN60947-2 | APARELHAGEM MODULAR | INTERRUPTORES AUTOMÁTICOS MAGNETOTÉRMICOS | Série NB1 | 12.87 | F5I | 6925808303785 | 179790 | 180 | 12
NB1-1-4CC47 | Disjuntor 1P 4A CC47 10kA | APARELHAGEM MODULAR | INTERRUPTORES AUTOMÁTICOS MAGNETOTÉRMICOS | Série NB1-CC | 40.0248 | F5I | 6925808364045 | 181200 | 180 | 12
NB1-1-4CC715 | Disjuntor 1P 4A CC715 10kA | APARELHAGEM MODULAR | INTERRUPTORES AUTOMÁTICOS MAGNETOTÉRMICOS | Série NB1-CC | 42.7086 | F5I | 6925808363772 | 181143 | 180 | 12
NB1-1-4D | Disjuntor 1P 4A D 6kA | APARELHAGEM MODULAR | INTERRUPTORES AUTOMÁTICOS MAGNETOTÉRMICOS | Série NB1 | 10.89 | F3A | 6925808302245 | 179636 | 180 | 12
NB1-1-4D10 | Disjuntor 1P 4A D 10kA -15kA s/UNE-EN60947-2 | APARELHAGEM MODULAR | INTERRUPTORES AUTOMÁTICOS MAGNETOTÉRMICOS | Série NB1 | 14.157 | F5I | 6925808303921 | 179804 | 180 | 12
NB1-1-50B | Disjuntor 1P 50A B 6kA | APARELHAGEM MODULAR | INTERRUPTORES AUTOMÁTICOS MAGNETOTÉRMICOS | Série NB1 | 9.2373 | F3A | 6925808301989 | 179610 | 180 | 12
NB1-1-50B10 | Disjuntor 1P 50A B 10kA | APARELHAGEM MODULAR | INTERRUPTORES AUTOMÁTICOS MAGNETOTÉRMICOS | Série NB1 | 12.4703 | F5I | 6925808303662 | 179778 | 180 | 12
NB1-1-50C | Disjuntor 1P 50A C 6kA | APARELHAGEM MODULAR | INTERRUPTORES AUTOMÁTICOS MAGNETOTÉRMICOS | Série NB1 | 9.9 | F3A | 6925808302122 | 179624 | 180 | 12
NB1-1-50C10 | Disjuntor 1P 50A C 10kA | APARELHAGEM MODULAR | INTERRUPTORES AUTOMÁTICOS MAGNETOTÉRMICOS | Série NB1 | 12.87 | F5I | 6925808303808 | 179792 | 180 | 12
NB1-1-50CC47 | Disjuntor 1P 50A CC47 10kA | APARELHAGEM MODULAR | INTERRUPTORES AUTOMÁTICOS MAGNETOTÉRMICOS | Série NB1-CC | 40.0248 | F5I | 6925808364120 | 181208 | 180 | 12
NB1-1-50CC715 | Disjuntor 1P 50A CC715 10kA | APARELHAGEM MODULAR | INTERRUPTORES AUTOMÁTICOS MAGNETOTÉRMICOS | Série NB1-CC | 42.7788 | F5I | 6925808363857 | 181151 | 180 | 12
NB1-1-50D | Disjuntor 1P 50A D 6kA | APARELHAGEM MODULAR | INTERRUPTORES AUTOMÁTICOS MAGNETOTÉRMICOS | Série NB1 | 9.2373 | F3A | 6925808302269 | 179638 | 180 | 12
NB1-1-50D10 | Disjuntor 1P 50A D 10kA | APARELHAGEM MODULAR | INTERRUPTORES AUTOMÁTICOS MAGNETOTÉRMICOS | Série NB1 | 12.0084 | F5I | 6925808303945 | 179806 | 180 | 12
NB1-1-63B | Disjuntor 1P 63A B 6kA | APARELHAGEM MODULAR | INTERRUPTORES AUTOMÁTICOS MAGNETOTÉRMICOS | Série NB1 | 9.2373 | F3A | 6925808302009 | 179612 | 180 | 12
NB1-1-63B10 | Disjuntor 1P 63A B 10kA | APARELHAGEM MODULAR | INTERRUPTORES AUTOMÁTICOS MAGNETOTÉRMICOS | Série NB1 | 12.4703 | F5I | 6925808303686 | 179780 | 180 | 12
NB1-1-63C | Disjuntor 1P 63A C 6kA | APARELHAGEM MODULAR | INTERRUPTORES AUTOMÁTICOS MAGNETOTÉRMICOS | Série NB1 | 9.9 | F3A | 6925808302146 | 179626 | 180 | 12
NB1-1-63C10 | Disjuntor 1P 63A C 10kA | APARELHAGEM MODULAR | INTERRUPTORES AUTOMÁTICOS MAGNETOTÉRMICOS | Série NB1 | 12.87 | F5I | 6925808303822 | 179794 | 180 | 12
NB1-1-63CC47 | Disjuntor 1P 63A CC47 10kA | APARELHAGEM MODULAR | INTERRUPTORES AUTOMÁTICOS MAGNETOTÉRMICOS | Série NB1-CC | 63.5364 | F5I | 6925808364137 | 181209 | 180 | 12
NB1-1-63CC715 | Disjuntor 1P 63A CC715 10kA | APARELHAGEM MODULAR | INTERRUPTORES AUTOMÁTICOS MAGNETOTÉRMICOS | Série NB1-CC | 66.0474 | F5I | 6925808363864 | 181152 | 180 | 12
NB1-1-63D | Disjuntor 1P 63A D 6kA | APARELHAGEM MODULAR | INTERRUPTORES AUTOMÁTICOS MAGNETOTÉRMICOS | Série NB1 | 9.2373 | F3A | 6925808302283 | 179640 | 180 | 12
NB1-1-63D10 | Disjuntor 1P 63A D 10kA | APARELHAGEM MODULAR | INTERRUPTORES AUTOMÁTICOS MAGNETOTÉRMICOS | Série NB1 | 12.0084 | F5I | 6925808303969 | 179808 | 180 | 12
NB1-1-6B | Disjuntor 1P 6A B 6kA | APARELHAGEM MODULAR | INTERRUPTORES AUTOMÁTICOS MAGNETOTÉRMICOS | Série NB1 | 8.3765 | F3A | 6925808301996 | 179611 | 180 | 12
NB1-1-6B10 | Disjuntor 1P 6A B 10kA -15kA s/UNE-EN60947-2 | APARELHAGEM MODULAR | INTERRUPTORES AUTOMÁTICOS MAGNETOTÉRMICOS | Série NB1 | 11.3083 | F5I | 6925808303679 | 179779 | 180 | 12
NB1-1-6C | Disjuntor 1P 6A C 6kA | APARELHAGEM MODULAR | INTERRUPTORES AUTOMÁTICOS MAGNETOTÉRMICOS | Série NB1 | 8.92 | F3A | 6925808302139 | 179625 | 180 | 12
NB1-1-6C10 | Disjuntor 1P 6A C 10kA -15kA s/UNE-EN60947-2 | APARELHAGEM MODULAR | INTERRUPTORES AUTOMÁTICOS MAGNETOTÉRMICOS | Série NB1 | 11.57 | F5I | 6925808303815 | 179793 | 180 | 12
NB1-1-6CC47 | Disjuntor 1P 6A CC47 10kA | APARELHAGEM MODULAR | INTERRUPTORES AUTOMÁTICOS MAGNETOTÉRMICOS | Série NB1-CC | 30.7746 | F5I | 6925808364052 | 181201 | 180 | 12
NB1-1-6CC715 | Disjuntor 1P 6A CC715 10kA | APARELHAGEM MODULAR | INTERRUPTORES AUTOMÁTICOS MAGNETOTÉRMICOS | Série NB1-CC | 31.9788 | F5I | 6925808363789 | 181144 | 180 | 12
NB1-1-6D | Disjuntor 1P 6A D 6kA | APARELHAGEM MODULAR | INTERRUPTORES AUTOMÁTICOS MAGNETOTÉRMICOS | Série NB1 | 8.3765 | F3A | 6925808302276 | 179639 | 180 | 12
NB1-1-6D10 | Disjuntor 1P 6A D 10kA -15kA s/UNE-EN60947-2 | APARELHAGEM MODULAR | INTERRUPTORES AUTOMÁTICOS MAGNETOTÉRMICOS | Série NB1 | 10.8895 | F5I | 6925808303952 | 179807 | 180 | 12
NB1-2-10B | Disjuntor 2P 10A B 6kA | APARELHAGEM MODULAR | INTERRUPTORES AUTOMÁTICOS MAGNETOTÉRMICOS | Série NB1 | 20.9413 | F3A | 6925808302306 | 179642 | 90 | 6
NB1-2-10B10 | Disjuntor 2P 10A B 10kA -15kA s/UNE-EN60947-2 | APARELHAGEM MODULAR | INTERRUPTORES AUTOMÁTICOS MAGNETOTÉRMICOS | Série NB1 | 28.2707 | F5I | 6925808303983 | 179810 | 90 | 6
NB1-2-10C | Disjuntor 2P 10A C 6kA | APARELHAGEM MODULAR | INTERRUPTORES AUTOMÁTICOS MAGNETOTÉRMICOS | Série NB1 | 19.0375 | F3A | 6925808302443 | 179656 | 90 | 6
NB1-2-10C10 | Disjuntor 2P 10A C 10kA -15kA s/UNE-EN60947-2 | APARELHAGEM MODULAR | INTERRUPTORES AUTOMÁTICOS MAGNETOTÉRMICOS | Série NB1 | 24.7487 | F5I | 6925808304126 | 179824 | 90 | 6
NB1-2-10CC47 | Disjuntor 2P 10A CC47 10kA | APARELHAGEM MODULAR | INTERRUPTORES AUTOMÁTICOS MAGNETOTÉRMICOS | Série NB1-CC | 62.1918 | F5I | 6925808364199 | 181215 | 90 | 6
NB1-2-10CC715 | Disjuntor 2P 10A CC715 10kA | APARELHAGEM MODULAR | INTERRUPTORES AUTOMÁTICOS MAGNETOTÉRMICOS | Série NB1-CC | 64.098 | F5I | 6925808363925 | 181158 | 90 | 6
NB1-2-10D | Disjuntor 2P 10A D 6kA | APARELHAGEM MODULAR | INTERRUPTORES AUTOMÁTICOS MAGNETOTÉRMICOS | Série NB1 | 20.9413 | F3A | 6925808302580 | 179670 | 90 | 6
NB1-2-10D10 | Disjuntor 2P 10A D 10kA -15kA s/UNE-EN60947-2 | APARELHAGEM MODULAR | INTERRUPTORES AUTOMÁTICOS MAGNETOTÉRMICOS | Série NB1 | 27.2236 | F5I | 6925808304263 | 179838 | 90 | 6
NB1-2-16B | Disjuntor 2P 16A B 6kA | APARELHAGEM MODULAR | INTERRUPTORES AUTOMÁTICOS MAGNETOTÉRMICOS | Série NB1 | 20.9413 | F3A | 6925808302320 | 179644 | 90 | 6
NB1-2-16B10 | Disjuntor 2P 16A B 10kA -15kA s/UNE-EN60947-2 | APARELHAGEM MODULAR | INTERRUPTORES AUTOMÁTICOS MAGNETOTÉRMICOS | Série NB1 | 28.2707 | F5I | 6925808304003 | 179812 | 90 | 6
NB1-2-16C | Disjuntor 2P 16A C 6kA | APARELHAGEM MODULAR | INTERRUPTORES AUTOMÁTICOS MAGNETOTÉRMICOS | Série NB1 | 19.0375 | F3A | 6925808302467 | 179658 | 90 | 6
NB1-2-16C10 | Disjuntor 2P 16A C 10kA -15kA s/UNE-EN60947-2 | APARELHAGEM MODULAR | INTERRUPTORES AUTOMÁTICOS MAGNETOTÉRMICOS | Série NB1 | 24.7487 | F5I | 6925808304140 | 179826 | 90 | 6
NB1-2-16CC47 | Disjuntor 2P 16A CC47 10kA | APARELHAGEM MODULAR | INTERRUPTORES AUTOMÁTICOS MAGNETOTÉRMICOS | Série NB1-CC | 62.1918 | F5I | 6925808364205 | 181216 | 90 | 6
NB1-2-16CC715 | Disjuntor 2P 16A CC715 10kA | APARELHAGEM MODULAR | INTERRUPTORES AUTOMÁTICOS MAGNETOTÉRMICOS | Série NB1-CC | 64.098 | F5I | 6925808363932 | 181159 | 90 | 6
NB1-2-16D | Disjuntor 2P 16A D 6kA | APARELHAGEM MODULAR | INTERRUPTORES AUTOMÁTICOS MAGNETOTÉRMICOS | Série NB1 | 20.9413 | F3A | 6925808302603 | 179672 | 90 | 6
NB1-2-16D10 | Disjuntor 2P 16A D 10kA -15kA s/UNE-EN60947-2 | APARELHAGEM MODULAR | INTERRUPTORES AUTOMÁTICOS MAGNETOTÉRMICOS | Série NB1 | 27.2236 | F5I | 6925808304287 | 179840 | 90 | 6
NB1-2-1B | Disjuntor 2P 1A B 6kA | APARELHAGEM MODULAR | INTERRUPTORES AUTOMÁTICOS MAGNETOTÉRMICOS | Série NB1 | 27.2387 | F3A | 6925808302290 | 179641 | 90 | 6
NB1-2-1B10 | Disjuntor 2P 1A B 10kA -15kA s/UNE-EN60947-2 | APARELHAGEM MODULAR | INTERRUPTORES AUTOMÁTICOS MAGNETOTÉRMICOS | Série NB1 | 36.7723 | F5I | 6925808303976 | 179809 | 90 | 6
NB1-2-1C | Disjuntor 2P 1A C 6kA | APARELHAGEM MODULAR | INTERRUPTORES AUTOMÁTICOS MAGNETOTÉRMICOS | Série NB1 | 24.7625 | F3A | 6925808302436 | 179655 | 90 | 6
NB1-2-1C10 | Disjuntor 2P 1A C 10kA -15kA s/UNE-EN60947-2 | APARELHAGEM MODULAR | INTERRUPTORES AUTOMÁTICOS MAGNETOTÉRMICOS | Série NB1 | 32.1912 | F5I | 6925808304119 | 179823 | 90 | 6
NB1-2-1CC47 | Disjuntor 2P 1A CC47 10kA | APARELHAGEM MODULAR | INTERRUPTORES AUTOMÁTICOS MAGNETOTÉRMICOS | Série NB1-CC | 67.4082 | F5I | 6925808364144 | 181210 | 90 | 6
NB1-2-1CC715 | Disjuntor 2P 1A CC715 10kA | APARELHAGEM MODULAR | INTERRUPTORES AUTOMÁTICOS MAGNETOTÉRMICOS | Série NB1-CC | 68.8986 | F5I | 6925808363871 | 181153 | 90 | 6
NB1-2-1D | Disjuntor 2P 1A D 6kA | APARELHAGEM MODULAR | INTERRUPTORES AUTOMÁTICOS MAGNETOTÉRMICOS | Série NB1 | 27.2387 | F3A | 6925808302573 | 179669 | 90 | 6
NB1-2-1D10 | Disjuntor 2P 1A D 10kA -15kA s/UNE-EN60947-2 | APARELHAGEM MODULAR | INTERRUPTORES AUTOMÁTICOS MAGNETOTÉRMICOS | Série NB1 | 35.4104 | F5I | 6925808304256 | 179837 | 90 | 6
NB1-2-20B | Disjuntor 2P 20A B 6kA | APARELHAGEM MODULAR | INTERRUPTORES AUTOMÁTICOS MAGNETOTÉRMICOS | Série NB1 | 20.9413 | F3A | 6925808302344 | 179646 | 90 | 6
NB1-2-20B10 | Disjuntor 2P 20A B 10kA -15kA s/UNE-EN60947-2 | APARELHAGEM MODULAR | INTERRUPTORES AUTOMÁTICOS MAGNETOTÉRMICOS | Série NB1 | 28.2707 | F5I | 6925808304027 | 179814 | 90 | 6
NB1-2-20C | Disjuntor 2P 20A C 6kA | APARELHAGEM MODULAR | INTERRUPTORES AUTOMÁTICOS MAGNETOTÉRMICOS | Série NB1 | 19.0375 | F3A | 6925808302481 | 179660 | 90 | 6
NB1-2-20C10 | Disjuntor 2P 20A C 10kA -15kA s/UNE-EN60947-2 | APARELHAGEM MODULAR | INTERRUPTORES AUTOMÁTICOS MAGNETOTÉRMICOS | Série NB1 | 24.7487 | F5I | 6925808304164 | 179828 | 90 | 6
NB1-2-20CC47 | Disjuntor 2P 20A CC47 10kA | APARELHAGEM MODULAR | INTERRUPTORES AUTOMÁTICOS MAGNETOTÉRMICOS | Série NB1-CC | 62.1918 | F5I | 6925808364212 | 181217 | 90 | 6
NB1-2-20CC715 | Disjuntor 2P 20A CC715 10kA | APARELHAGEM MODULAR | INTERRUPTORES AUTOMÁTICOS MAGNETOTÉRMICOS | Série NB1-CC | 64.098 | F5I | 6925808363949 | 181160 | 90 | 6
NB1-2-20D | Disjuntor 2P 20A D 6kA | APARELHAGEM MODULAR | INTERRUPTORES AUTOMÁTICOS MAGNETOTÉRMICOS | Série NB1 | 20.9413 | F3A | 6925808302627 | 179674 | 90 | 6
NB1-2-20D10 | Disjuntor 2P 20A D 10kA -15kA s/UNE-EN60947-2 | APARELHAGEM MODULAR | INTERRUPTORES AUTOMÁTICOS MAGNETOTÉRMICOS | Série NB1 | 27.2236 | F5I | 6925808304300 | 179842 | 90 | 6
NB1-2-25B | Disjuntor 2P 25A B 6kA | APARELHAGEM MODULAR | INTERRUPTORES AUTOMÁTICOS MAGNETOTÉRMICOS | Série NB1 | 20.9413 | F3A | 6925808302351 | 179647 | 90 | 6
NB1-2-25B10 | Disjuntor 2P 25A B 10kA -15kA s/UNE-EN60947-2 | APARELHAGEM MODULAR | INTERRUPTORES AUTOMÁTICOS MAGNETOTÉRMICOS | Série NB1 | 28.2707 | F5I | 6925808304034 | 179815 | 90 | 6
NB1-2-25C | Disjuntor 2P 25A C 6kA | APARELHAGEM MODULAR | INTERRUPTORES AUTOMÁTICOS MAGNETOTÉRMICOS | Série NB1 | 19.0375 | F3A | 6925808302498 | 179661 | 90 | 6
NB1-2-25C10 | Disjuntor 2P 25A C 10kA -15kA s/UNE-EN60947-2 | APARELHAGEM MODULAR | INTERRUPTORES AUTOMÁTICOS MAGNETOTÉRMICOS | Série NB1 | 24.7487 | F5I | 6925808304171 | 179829 | 90 | 6
NB1-2-25CC47 | Disjuntor 2P 25A CC47 10kA | APARELHAGEM MODULAR | INTERRUPTORES AUTOMÁTICOS MAGNETOTÉRMICOS | Série NB1-CC | 62.1918 | F5I | 6925808364229 | 181218 | 90 | 6
NB1-2-25CC715 | Disjuntor 2P 25A CC715 10kA | APARELHAGEM MODULAR | INTERRUPTORES AUTOMÁTICOS MAGNETOTÉRMICOS | Série NB1-CC | 64.098 | F5I | 6925808363956 | 181161 | 90 | 6
NB1-2-25D | Disjuntor 2P 25A D 6kA | APARELHAGEM MODULAR | INTERRUPTORES AUTOMÁTICOS MAGNETOTÉRMICOS | Série NB1 | 20.9413 | F3A | 6925808302634 | 179675 | 90 | 6
NB1-2-25D10 | Disjuntor 2P 25A D 10kA -15kA s/UNE-EN60947-2 | APARELHAGEM MODULAR | INTERRUPTORES AUTOMÁTICOS MAGNETOTÉRMICOS | Série NB1 | 27.2236 | F5I | 6925808304317 | 179843 | 90 | 6
NB1-2-2B | Disjuntor 2P 2A B 6kA | APARELHAGEM MODULAR | INTERRUPTORES AUTOMÁTICOS MAGNETOTÉRMICOS | Série NB1 | 27.2387 | F3A | 6925808302337 | 179645 | 90 | 6
NB1-2-2B10 | Disjuntor 2P 2A B 10kA -15kA s/UNE-EN60947-2 | APARELHAGEM MODULAR | INTERRUPTORES AUTOMÁTICOS MAGNETOTÉRMICOS | Série NB1 | 36.7723 | F5I | 6925808304010 | 179813 | 90 | 6
NB1-2-2C | Disjuntor 2P 2A C 6kA | APARELHAGEM MODULAR | INTERRUPTORES AUTOMÁTICOS MAGNETOTÉRMICOS | Série NB1 | 24.7625 | F3A | 6925808302474 | 179659 | 90 | 6
NB1-2-2C10 | Disjuntor 2P 2A C 10kA -15kA s/UNE-EN60947-2 | APARELHAGEM MODULAR | INTERRUPTORES AUTOMÁTICOS MAGNETOTÉRMICOS | Série NB1 | 32.1912 | F5I | 6925808304157 | 179827 | 90 | 6
NB1-2-2CC47 | Disjuntor 2P 2A CC47 10kA | APARELHAGEM MODULAR | INTERRUPTORES AUTOMÁTICOS MAGNETOTÉRMICOS | Série NB1-CC | 67.4082 | F5I | 6925808364151 | 181211 | 90 | 6
NB1-2-2CC715 | Disjuntor 2P 2A CC715 10kA | APARELHAGEM MODULAR | INTERRUPTORES AUTOMÁTICOS MAGNETOTÉRMICOS | Série NB1-CC | 68.8986 | F5I | 6925808363888 | 181154 | 90 | 6
NB1-2-2D | Disjuntor 2P 2A D 6kA | APARELHAGEM MODULAR | INTERRUPTORES AUTOMÁTICOS MAGNETOTÉRMICOS | Série NB1 | 27.2387 | F3A | 6925808302610 | 179673 | 90 | 6
NB1-2-2D10 | Disjuntor 2P 2A D 10kA -15kA s/UNE-EN60947-2 | APARELHAGEM MODULAR | INTERRUPTORES AUTOMÁTICOS MAGNETOTÉRMICOS | Série NB1 | 35.4104 | F5I | 6925808304294 | 179841 | 90 | 6
NB1-2-32B | Disjuntor 2P 32A B 6kA | APARELHAGEM MODULAR | INTERRUPTORES AUTOMÁTICOS MAGNETOTÉRMICOS | Série NB1 | 20.9413 | F3A | 6925808302375 | 179649 | 90 | 6
NB1-2-32B10 | Disjuntor 2P 32A B 10kA -15kA s/UNE-EN60947-2 | APARELHAGEM MODULAR | INTERRUPTORES AUTOMÁTICOS MAGNETOTÉRMICOS | Série NB1 | 28.2707 | F5I | 6925808304058 | 179817 | 90 | 6
NB1-2-32C | Disjuntor 2P 32A C 6kA | APARELHAGEM MODULAR | INTERRUPTORES AUTOMÁTICOS MAGNETOTÉRMICOS | Série NB1 | 19.0375 | F3A | 6925808302511 | 179663 | 90 | 6
NB1-2-32C10 | Disjuntor 2P 32A C 10kA -15kA s/UNE-EN60947-2 | APARELHAGEM MODULAR | INTERRUPTORES AUTOMÁTICOS MAGNETOTÉRMICOS | Série NB1 | 24.7487 | F5I | 6925808304195 | 179831 | 90 | 6
NB1-2-32CC47 | Disjuntor 2P 32A CC47 10kA | APARELHAGEM MODULAR | INTERRUPTORES AUTOMÁTICOS MAGNETOTÉRMICOS | Série NB1-CC | 62.1918 | F5I | 6925808364236 | 181219 | 90 | 6
NB1-2-32CC715 | Disjuntor 2P 32A CC715 10kA | APARELHAGEM MODULAR | INTERRUPTORES AUTOMÁTICOS MAGNETOTÉRMICOS | Série NB1-CC | 64.098 | F5I | 6925808363963 | 181162 | 90 | 6
NB1-2-32D | Disjuntor 2P 32A D 6kA | APARELHAGEM MODULAR | INTERRUPTORES AUTOMÁTICOS MAGNETOTÉRMICOS | Série NB1 | 20.9413 | F3A | 6925808302658 | 179677 | 90 | 6
NB1-2-32D10 | Disjuntor 2P 32A D 10kA -15kA s/UNE-EN60947-2 | APARELHAGEM MODULAR | INTERRUPTORES AUTOMÁTICOS MAGNETOTÉRMICOS | Série NB1 | 27.2236 | F5I | 6925808304331 | 179845 | 90 | 6
NB1-2-3B | Disjuntor 2P 3A B 6kA | APARELHAGEM MODULAR | INTERRUPTORES AUTOMÁTICOS MAGNETOTÉRMICOS | Série NB1 | 27.2387 | F3A | 6925808302368 | 179648 | 90 | 6
NB1-2-3B10 | Disjuntor 2P 3A B 10kA -15kA s/UNE-EN60947-2 | APARELHAGEM MODULAR | INTERRUPTORES AUTOMÁTICOS MAGNETOTÉRMICOS | Série NB1 | 36.7723 | F5I | 6925808304041 | 179816 | 90 | 6
NB1-2-3C | Disjuntor 2P 3A C 6kA | APARELHAGEM MODULAR | INTERRUPTORES AUTOMÁTICOS MAGNETOTÉRMICOS | Série NB1 | 24.7625 | F3A | 6925808302504 | 179662 | 90 | 6
NB1-2-3C10 | Disjuntor 2P 3A C 10kA -15kA s/UNE-EN60947-2 | APARELHAGEM MODULAR | INTERRUPTORES AUTOMÁTICOS MAGNETOTÉRMICOS | Série NB1 | 32.1912 | F5I | 6925808304188 | 179830 | 90 | 6
NB1-2-3CC47 | Disjuntor 2P 3A CC47 10kA | APARELHAGEM MODULAR | INTERRUPTORES AUTOMÁTICOS MAGNETOTÉRMICOS | Série NB1-CC | 67.4082 | F5I | 6925808364168 | 181212 | 90 | 6
NB1-2-3CC715 | Disjuntor 2P 3A CC715 10kA | APARELHAGEM MODULAR | INTERRUPTORES AUTOMÁTICOS MAGNETOTÉRMICOS | Série NB1-CC | 68.8986 | F5I | 6925808363895 | 181155 | 90 | 6
NB1-2-3D | Disjuntor 2P 3A D 6kA | APARELHAGEM MODULAR | INTERRUPTORES AUTOMÁTICOS MAGNETOTÉRMICOS | Série NB1 | 27.2387 | F3A | 6925808302641 | 179676 | 90 | 6
NB1-2-3D10 | Disjuntor 2P 3A D 10kA -15kA s/UNE-EN60947-2 | APARELHAGEM MODULAR | INTERRUPTORES AUTOMÁTICOS MAGNETOTÉRMICOS | Série NB1 | 35.4104 | F5I | 6925808304324 | 179844 | 90 | 6
NB1-2-40B | Disjuntor 2P 40A B 6kA | APARELHAGEM MODULAR | INTERRUPTORES AUTOMÁTICOS MAGNETOTÉRMICOS | Série NB1 | 23.0931 | F3A | 6925808302399 | 179651 | 90 | 6
NB1-2-40B10 | Disjuntor 2P 40A B 10kA | APARELHAGEM MODULAR | INTERRUPTORES AUTOMÁTICOS MAGNETOTÉRMICOS | Série NB1 | 31.1757 | F5I | 6925808304072 | 179819 | 90 | 6
NB1-2-40C | Disjuntor 2P 40A C 6kA | APARELHAGEM MODULAR | INTERRUPTORES AUTOMÁTICOS MAGNETOTÉRMICOS | Série NB1 | 20.9938 | F3A | 6925808302535 | 179665 | 90 | 6
NB1-2-40C10 | Disjuntor 2P 40A C 10kA | APARELHAGEM MODULAR | INTERRUPTORES AUTOMÁTICOS MAGNETOTÉRMICOS | Série NB1 | 27.2919 | F5I | 6925808304218 | 179833 | 90 | 6
NB1-2-40CC47 | Disjuntor 2P 40A CC47 10kA | APARELHAGEM MODULAR | INTERRUPTORES AUTOMÁTICOS MAGNETOTÉRMICOS | Série NB1-CC | 68.3316 | F5I | 6925808364243 | 181220 | 90 | 6
NB1-2-40CC715 | Disjuntor 2P 40A CC715 10kA | APARELHAGEM MODULAR | INTERRUPTORES AUTOMÁTICOS MAGNETOTÉRMICOS | Série NB1-CC | 69.8814 | F5I | 6925808363970 | 181163 | 90 | 6
NB1-2-40D | Disjuntor 2P 40A D 6kA | APARELHAGEM MODULAR | INTERRUPTORES AUTOMÁTICOS MAGNETOTÉRMICOS | Série NB1 | 23.0931 | F3A | 6925808302672 | 179679 | 90 | 6
NB1-2-40D10 | Disjuntor 2P 40A D 10kA | APARELHAGEM MODULAR | INTERRUPTORES AUTOMÁTICOS MAGNETOTÉRMICOS | Série NB1 | 30.0211 | F5I | 6925808304355 | 179847 | 90 | 6
NB1-2-4B | Disjuntor 2P 4A B 6kA | APARELHAGEM MODULAR | INTERRUPTORES AUTOMÁTICOS MAGNETOTÉRMICOS | Série NB1 | 27.225 | F3A | 6925808302382 | 179650 | 90 | 6
NB1-2-4B10 | Disjuntor 2P 4A B 10kA -15kA s/UNE-EN60947-2 | APARELHAGEM MODULAR | INTERRUPTORES AUTOMÁTICOS MAGNETOTÉRMICOS | Série NB1 | 36.7538 | F5I | 6925808304065 | 179818 | 90 | 6
NB1-2-4C | Disjuntor 2P 4A C 6kA | APARELHAGEM MODULAR | INTERRUPTORES AUTOMÁTICOS MAGNETOTÉRMICOS | Série NB1 | 24.75 | F3A | 6925808302528 | 179664 | 90 | 6
NB1-2-4C10 | Disjuntor 2P 4A C 10kA -15kA s/UNE-EN60947-2 | APARELHAGEM MODULAR | INTERRUPTORES AUTOMÁTICOS MAGNETOTÉRMICOS | Série NB1 | 32.175 | F5I | 6925808304201 | 179832 | 90 | 6
NB1-2-4CC47 | Disjuntor 2P 4A CC47 10kA | APARELHAGEM MODULAR | INTERRUPTORES AUTOMÁTICOS MAGNETOTÉRMICOS | Série NB1-CC | 67.4082 | F5I | 6925808364175 | 181213 | 90 | 6
NB1-2-4CC715 | Disjuntor 2P 4A CC715 10kA | APARELHAGEM MODULAR | INTERRUPTORES AUTOMÁTICOS MAGNETOTÉRMICOS | Série NB1-CC | 68.8986 | F5I | 6925808363901 | 181156 | 90 | 6
NB1-2-4D | Disjuntor 2P 4A D 6kA | APARELHAGEM MODULAR | INTERRUPTORES AUTOMÁTICOS MAGNETOTÉRMICOS | Série NB1 | 27.225 | F3A | 6925808302665 | 179678 | 90 | 6
NB1-2-4D10 | Disjuntor 2P 4A D 10kA -15kA s/UNE-EN60947-2 | APARELHAGEM MODULAR | INTERRUPTORES AUTOMÁTICOS MAGNETOTÉRMICOS | Série NB1 | 35.3925 | F5I | 6925808304348 | 179846 | 90 | 6
NB1-2-50B | Disjuntor 2P 50A B 6kA | APARELHAGEM MODULAR | INTERRUPTORES AUTOMÁTICOS MAGNETOTÉRMICOS | Série NB1 | 23.0931 | F3A | 6925808302405 | 179652 | 90 | 6
NB1-2-50B10 | Disjuntor 2P 50A B 10kA | APARELHAGEM MODULAR | INTERRUPTORES AUTOMÁTICOS MAGNETOTÉRMICOS | Série NB1 | 31.1757 | F5I | 6925808304089 | 179820 | 90 | 6
NB1-2-50C | Disjuntor 2P 50A C 6kA | APARELHAGEM MODULAR | INTERRUPTORES AUTOMÁTICOS MAGNETOTÉRMICOS | Série NB1 | 20.9938 | F3A | 6925808302542 | 179666 | 90 | 6
NB1-2-50C10 | Disjuntor 2P 50A C 10kA | APARELHAGEM MODULAR | INTERRUPTORES AUTOMÁTICOS MAGNETOTÉRMICOS | Série NB1 | 27.2919 | F5I | 6925808304225 | 179834 | 90 | 6
NB1-2-50CC47 | Disjuntor 2P 50A CC47 10kA | APARELHAGEM MODULAR | INTERRUPTORES AUTOMÁTICOS MAGNETOTÉRMICOS | Série NB1-CC | 107.0172 | F5I | 6925808364250 | 181221 | 90 | 6
NB1-2-50CC715 | Disjuntor 2P 50A CC715 10kA | APARELHAGEM MODULAR | INTERRUPTORES AUTOMÁTICOS MAGNETOTÉRMICOS | Série NB1-CC | 112.5198 | F5I | 6925808363987 | 181164 | 90 | 6
NB1-2-50D | Disjuntor 2P 50A D 6kA | APARELHAGEM MODULAR | INTERRUPTORES AUTOMÁTICOS MAGNETOTÉRMICOS | Série NB1 | 23.0931 | F3A | 6925808302689 | 179680 | 90 | 6
NB1-2-50D10 | Disjuntor 2P 50A D 10kA | APARELHAGEM MODULAR | INTERRUPTORES AUTOMÁTICOS MAGNETOTÉRMICOS | Série NB1 | 30.0211 | F5I | 6925808304362 | 179848 | 90 | 6
NB1-2-63B | Disjuntor 2P 63A B 6kA | APARELHAGEM MODULAR | INTERRUPTORES AUTOMÁTICOS MAGNETOTÉRMICOS | Série NB1 | 23.0931 | F3A | 6925808302429 | 179654 | 90 | 6
NB1-2-63B10 | Disjuntor 2P 63A B 10kA | APARELHAGEM MODULAR | INTERRUPTORES AUTOMÁTICOS MAGNETOTÉRMICOS | Série NB1 | 31.1757 | F5I | 6925808304102 | 179822 | 90 | 6
NB1-2-63C | Disjuntor 2P 63A C 6kA | APARELHAGEM MODULAR | INTERRUPTORES AUTOMÁTICOS MAGNETOTÉRMICOS | Série NB1 | 20.9938 | F3A | 6925808302566 | 179668 | 90 | 6
NB1-2-63C10 | Disjuntor 2P 63A C 10kA | APARELHAGEM MODULAR | INTERRUPTORES AUTOMÁTICOS MAGNETOTÉRMICOS | Série NB1 | 27.2919 | F5I | 6925808304249 | 179836 | 90 | 6
NB1-2-63CC47 | Disjuntor 2P 63A CC47 10kA | APARELHAGEM MODULAR | INTERRUPTORES AUTOMÁTICOS MAGNETOTÉRMICOS | Série NB1-CC | 118.5948 | F5I | 6925808364267 | 181222 | 90 | 6
NB1-2-63CC715 | Disjuntor 2P 63A CC715 10kA | APARELHAGEM MODULAR | INTERRUPTORES AUTOMÁTICOS MAGNETOTÉRMICOS | Série NB1-CC | 121.5972 | F5I | 6925808363994 | 181165 | 90 | 6
NB1-2-63D | Disjuntor 2P 63A D 6kA | APARELHAGEM MODULAR | INTERRUPTORES AUTOMÁTICOS MAGNETOTÉRMICOS | Série NB1 | 23.0931 | F3A | 6925808302702 | 179682 | 90 | 6
NB1-2-63D10 | Disjuntor 2P 63A D 10kA | APARELHAGEM MODULAR | INTERRUPTORES AUTOMÁTICOS MAGNETOTÉRMICOS | Série NB1 | 30.0211 | F5I | 6925808304386 | 179850 | 90 | 6
NB1-2-6B | Disjuntor 2P 6A B 6kA | APARELHAGEM MODULAR | INTERRUPTORES AUTOMÁTICOS MAGNETOTÉRMICOS | Série NB1 | 20.94 | F3A | 6925808302412 | 179653 | 90 | 6
NB1-2-6B10 | Disjuntor 2P 6A B 10kA -15kA s/UNE-EN60947-2 | APARELHAGEM MODULAR | INTERRUPTORES AUTOMÁTICOS MAGNETOTÉRMICOS | Série NB1 | 28.269 | F5I | 6925808304096 | 179821 | 90 | 6
NB1-2-6C | Disjuntor 2P 6A C 6kA | APARELHAGEM MODULAR | INTERRUPTORES AUTOMÁTICOS MAGNETOTÉRMICOS | Série NB1 | 19.04 | F3A | 6925808302559 | 179667 | 90 | 6
NB1-2-6C10 | Disjuntor 2P 6A C 10kA -15kA s/UNE-EN60947-2 | APARELHAGEM MODULAR | INTERRUPTORES AUTOMÁTICOS MAGNETOTÉRMICOS | Série NB1 | 24.752 | F5I | 6925808304232 | 179835 | 90 | 6
NB1-2-6CC47 | Disjuntor 2P 6A CC47 10kA | APARELHAGEM MODULAR | INTERRUPTORES AUTOMÁTICOS MAGNETOTÉRMICOS | Série NB1-CC | 62.1918 | F5I | 6925808364182 | 181214 | 90 | 6
NB1-2-6CC715 | Disjuntor 2P 6A CC715 10kA | APARELHAGEM MODULAR | INTERRUPTORES AUTOMÁTICOS MAGNETOTÉRMICOS | Série NB1-CC | 64.098 | F5I | 6925808363918 | 181157 | 90 | 6
NB1-2-6D | Disjuntor 2P 6A D 6kA | APARELHAGEM MODULAR | INTERRUPTORES AUTOMÁTICOS MAGNETOTÉRMICOS | Série NB1 | 20.94 | F3A | 6925808302696 | 179681 | 90 | 6
NB1-2-6D10 | Disjuntor 2P 6A D 10kA -15kA s/UNE-EN60947-2 | APARELHAGEM MODULAR | INTERRUPTORES AUTOMÁTICOS MAGNETOTÉRMICOS | Série NB1 | 27.222 | F5I | 6925808304379 | 179849 | 90 | 6
NB1-3-10B | Disjuntor 3P 10A B 6kA | APARELHAGEM MODULAR | INTERRUPTORES AUTOMÁTICOS MAGNETOTÉRMICOS | Série NB1 | 39.202 | F3A | 6925808302726 | 179684 | 60 | 4
NB1-3-10B10 | Disjuntor 3P 10A B 10kA -15kA s/UNE-EN60947-2 | APARELHAGEM MODULAR | INTERRUPTORES AUTOMÁTICOS MAGNETOTÉRMICOS | Série NB1 | 52.9227 | F5I | 6925808304409 | 179852 | 60 | 4
NB1-3-10C | Disjuntor 3P 10A C 6kA | APARELHAGEM MODULAR | INTERRUPTORES AUTOMÁTICOS MAGNETOTÉRMICOS | Série NB1 | 35.6382 | F3A | 6925808302863 | 179698 | 60 | 4
NB1-3-10C10 | Disjuntor 3P 10A C 10kA -15kA s/UNE-EN60947-2 | APARELHAGEM MODULAR | INTERRUPTORES AUTOMÁTICOS MAGNETOTÉRMICOS | Série NB1 | 46.3297 | F5I | 6925808304546 | 179866 | 60 | 4
NB1-3-10D | Disjuntor 3P 10A D 6kA | APARELHAGEM MODULAR | INTERRUPTORES AUTOMÁTICOS MAGNETOTÉRMICOS | Série NB1 | 39.202 | F3A | 6925808303006 | 179712 | 60 | 4
NB1-3-10D10 | Disjuntor 3P 10A D 10kA -15kA s/UNE-EN60947-2 | APARELHAGEM MODULAR | INTERRUPTORES AUTOMÁTICOS MAGNETOTÉRMICOS | Série NB1 | 50.9626 | F5I | 6925808304683 | 179880 | 60 | 4
NB1-3-16B | Disjuntor 3P 16A B 6kA | APARELHAGEM MODULAR | INTERRUPTORES AUTOMÁTICOS MAGNETOTÉRMICOS | Série NB1 | 39.202 | F3A | 6925808302740 | 179686 | 60 | 4
NB1-3-16B10 | Disjuntor 3P 16A B 10kA -15kA s/UNE-EN60947-2 | APARELHAGEM MODULAR | INTERRUPTORES AUTOMÁTICOS MAGNETOTÉRMICOS | Série NB1 | 52.9227 | F5I | 6925808304423 | 179854 | 60 | 4
NB1-3-16C | Disjuntor 3P 16A C 6kA | APARELHAGEM MODULAR | INTERRUPTORES AUTOMÁTICOS MAGNETOTÉRMICOS | Série NB1 | 35.6382 | F3A | 6925808302887 | 179700 | 60 | 4
NB1-3-16C10 | Disjuntor 3P 16A C 10kA -15kA s/UNE-EN60947-2 | APARELHAGEM MODULAR | INTERRUPTORES AUTOMÁTICOS MAGNETOTÉRMICOS | Série NB1 | 46.3297 | F5I | 6925808304560 | 179868 | 60 | 4
NB1-3-16D | Disjuntor 3P 16A D 6kA | APARELHAGEM MODULAR | INTERRUPTORES AUTOMÁTICOS MAGNETOTÉRMICOS | Série NB1 | 39.202 | F3A | 6925808303020 | 179714 | 60 | 4
NB1-3-16D10 | Disjuntor 3P 16A D 10kA -15kA s/UNE-EN60947-2 | APARELHAGEM MODULAR | INTERRUPTORES AUTOMÁTICOS MAGNETOTÉRMICOS | Série NB1 | 50.9626 | F5I | 6925808304706 | 179882 | 60 | 4
NB1-3-1B | Disjuntor 3P 1A B 6kA | APARELHAGEM MODULAR | INTERRUPTORES AUTOMÁTICOS MAGNETOTÉRMICOS | Série NB1 | 50.9909 | F3A | 6925808302719 | 179683 | 60 | 4
NB1-3-1B10 | Disjuntor 3P 1A B 10kA -15kA s/UNE-EN60947-2 | APARELHAGEM MODULAR | INTERRUPTORES AUTOMÁTICOS MAGNETOTÉRMICOS | Série NB1 | 68.8378 | F5I | 6925808304393 | 179851 | 60 | 4
NB1-3-1C | Disjuntor 3P 1A C 6kA | APARELHAGEM MODULAR | INTERRUPTORES AUTOMÁTICOS MAGNETOTÉRMICOS | Série NB1 | 46.3554 | F3A | 6925808302856 | 179697 | 60 | 4
NB1-3-1C10 | Disjuntor 3P 1A C 10kA -15kA s/UNE-EN60947-2 | APARELHAGEM MODULAR | INTERRUPTORES AUTOMÁTICOS MAGNETOTÉRMICOS | Série NB1 | 60.262 | F5I | 6925808304539 | 179865 | 60 | 4
NB1-3-1D | Disjuntor 3P 1A D 6kA | APARELHAGEM MODULAR | INTERRUPTORES AUTOMÁTICOS MAGNETOTÉRMICOS | Série NB1 | 50.9909 | F3A | 6925808302993 | 179711 | 60 | 4
NB1-3-1D10 | Disjuntor 3P 1A D 10kA -15kA s/UNE-EN60947-2 | APARELHAGEM MODULAR | INTERRUPTORES AUTOMÁTICOS MAGNETOTÉRMICOS | Série NB1 | 66.2882 | F5I | 6925808304676 | 179879 | 60 | 4
NB1-3-20B | Disjuntor 3P 20A B 6kA | APARELHAGEM MODULAR | INTERRUPTORES AUTOMÁTICOS MAGNETOTÉRMICOS | Série NB1 | 39.202 | F3A | 6925808302764 | 179688 | 60 | 4
NB1-3-20B10 | Disjuntor 3P 20A B 10kA -15kA s/UNE-EN60947-2 | APARELHAGEM MODULAR | INTERRUPTORES AUTOMÁTICOS MAGNETOTÉRMICOS | Série NB1 | 52.9227 | F5I | 6925808304447 | 179856 | 60 | 4
NB1-3-20C | Disjuntor 3P 20A C 6kA | APARELHAGEM MODULAR | INTERRUPTORES AUTOMÁTICOS MAGNETOTÉRMICOS | Série NB1 | 35.6382 | F3A | 6925808302900 | 179702 | 60 | 4
NB1-3-20C10 | Disjuntor 3P 20A C 10kA -15kA s/UNE-EN60947-2 | APARELHAGEM MODULAR | INTERRUPTORES AUTOMÁTICOS MAGNETOTÉRMICOS | Série NB1 | 46.3297 | F5I | 6925808304584 | 179870 | 60 | 4
NB1-3-20D | Disjuntor 3P 20A D 6kA | APARELHAGEM MODULAR | INTERRUPTORES AUTOMÁTICOS MAGNETOTÉRMICOS | Série NB1 | 39.202 | F3A | 6925808303044 | 179716 | 60 | 4
NB1-3-20D10 | Disjuntor 3P 20A D 10kA -15kA s/UNE-EN60947-2 | APARELHAGEM MODULAR | INTERRUPTORES AUTOMÁTICOS MAGNETOTÉRMICOS | Série NB1 | 50.9626 | F5I | 6925808304720 | 179884 | 60 | 4
NB1-3-25B | Disjuntor 3P 25A B 6kA | APARELHAGEM MODULAR | INTERRUPTORES AUTOMÁTICOS MAGNETOTÉRMICOS | Série NB1 | 39.202 | F3A | 6925808302771 | 179689 | 60 | 4
NB1-3-25B10 | Disjuntor 3P 25A B 10kA -15kA s/UNE-EN60947-2 | APARELHAGEM MODULAR | INTERRUPTORES AUTOMÁTICOS MAGNETOTÉRMICOS | Série NB1 | 52.9227 | F5I | 6925808304454 | 179857 | 60 | 4
NB1-3-25C | Disjuntor 3P 25A C 6kA | APARELHAGEM MODULAR | INTERRUPTORES AUTOMÁTICOS MAGNETOTÉRMICOS | Série NB1 | 35.6382 | F3A | 6925808302917 | 179703 | 60 | 4
NB1-3-25C10 | Disjuntor 3P 25A C 10kA -15kA s/UNE-EN60947-2 | APARELHAGEM MODULAR | INTERRUPTORES AUTOMÁTICOS MAGNETOTÉRMICOS | Série NB1 | 46.3297 | F5I | 6925808304591 | 179871 | 60 | 4
NB1-3-25D | Disjuntor 3P 25A D 6kA | APARELHAGEM MODULAR | INTERRUPTORES AUTOMÁTICOS MAGNETOTÉRMICOS | Série NB1 | 39.202 | F3A | 6925808303051 | 179717 | 60 | 4
NB1-3-25D10 | Disjuntor 3P 25A D 10kA -15kA s/UNE-EN60947-2 | APARELHAGEM MODULAR | INTERRUPTORES AUTOMÁTICOS MAGNETOTÉRMICOS | Série NB1 | 50.9626 | F5I | 6925808304737 | 179885 | 60 | 4
NB1-3-2B | Disjuntor 3P 2A B 6kA | APARELHAGEM MODULAR | INTERRUPTORES AUTOMÁTICOS MAGNETOTÉRMICOS | Série NB1 | 50.9909 | F3A | 6925808302757 | 179687 | 60 | 4
NB1-3-2B10 | Disjuntor 3P 2A B 10kA -15kA s/UNE-EN60947-2 | APARELHAGEM MODULAR | INTERRUPTORES AUTOMÁTICOS MAGNETOTÉRMICOS | Série NB1 | 68.8378 | F5I | 6925808304430 | 179855 | 60 | 4
NB1-3-2C | Disjuntor 3P 2A C 6kA | APARELHAGEM MODULAR | INTERRUPTORES AUTOMÁTICOS MAGNETOTÉRMICOS | Série NB1 | 46.3554 | F3A | 6925808302894 | 179701 | 60 | 4
NB1-3-2C10 | Disjuntor 3P 2A C 10kA -15kA s/UNE-EN60947-2 | APARELHAGEM MODULAR | INTERRUPTORES AUTOMÁTICOS MAGNETOTÉRMICOS | Série NB1 | 60.262 | F5I | 6925808304577 | 179869 | 60 | 4
NB1-3-2D | Disjuntor 3P 2A D 6kA | APARELHAGEM MODULAR | INTERRUPTORES AUTOMÁTICOS MAGNETOTÉRMICOS | Série NB1 | 50.9909 | F3A | 6925808303037 | 179715 | 60 | 4
NB1-3-2D10 | Disjuntor 3P 2A D 10kA -15kA s/UNE-EN60947-2 | APARELHAGEM MODULAR | INTERRUPTORES AUTOMÁTICOS MAGNETOTÉRMICOS | Série NB1 | 66.2882 | F5I | 6925808304713 | 179883 | 60 | 4
NB1-3-32B | Disjuntor 3P 32A B 6kA | APARELHAGEM MODULAR | INTERRUPTORES AUTOMÁTICOS MAGNETOTÉRMICOS | Série NB1 | 39.202 | F3A | 6925808302795 | 179691 | 60 | 4
NB1-3-32B10 | Disjuntor 3P 32A B 10kA -15kA s/UNE-EN60947-2 | APARELHAGEM MODULAR | INTERRUPTORES AUTOMÁTICOS MAGNETOTÉRMICOS | Série NB1 | 52.9227 | F5I | 6925808304478 | 179859 | 60 | 4
NB1-3-32C | Disjuntor 3P 32A C 6kA | APARELHAGEM MODULAR | INTERRUPTORES AUTOMÁTICOS MAGNETOTÉRMICOS | Série NB1 | 35.6382 | F3A | 6925808302931 | 179705 | 60 | 4
NB1-3-32C10 | Disjuntor 3P 32A C 10kA -15kA s/UNE-EN60947-2 | APARELHAGEM MODULAR | INTERRUPTORES AUTOMÁTICOS MAGNETOTÉRMICOS | Série NB1 | 46.3297 | F5I | 6925808304614 | 179873 | 60 | 4
NB1-3-32D | Disjuntor 3P 32A D 6kA | APARELHAGEM MODULAR | INTERRUPTORES AUTOMÁTICOS MAGNETOTÉRMICOS | Série NB1 | 39.202 | F3A | 6925808303075 | 179719 | 60 | 4
NB1-3-32D10 | Disjuntor 3P 32A D 10kA -15kA s/UNE-EN60947-2 | APARELHAGEM MODULAR | INTERRUPTORES AUTOMÁTICOS MAGNETOTÉRMICOS | Série NB1 | 50.9626 | F5I | 6925808304751 | 179887 | 60 | 4
NB1-3-3B | Disjuntor 3P 3A B 6kA | APARELHAGEM MODULAR | INTERRUPTORES AUTOMÁTICOS MAGNETOTÉRMICOS | Série NB1 | 50.9909 | F3A | 6925808302788 | 179690 | 60 | 4
NB1-3-3B10 | Disjuntor 3P 3A B 10kA -15kA s/UNE-EN60947-2 | APARELHAGEM MODULAR | INTERRUPTORES AUTOMÁTICOS MAGNETOTÉRMICOS | Série NB1 | 68.8378 | F5I | 6925808304461 | 179858 | 60 | 4
NB1-3-3C | Disjuntor 3P 3A C 6kA | APARELHAGEM MODULAR | INTERRUPTORES AUTOMÁTICOS MAGNETOTÉRMICOS | Série NB1 | 46.3554 | F3A | 6925808302924 | 179704 | 60 | 4
NB1-3-3C10 | Disjuntor 3P 3A C 10kA -15kA s/UNE-EN60947-2 | APARELHAGEM MODULAR | INTERRUPTORES AUTOMÁTICOS MAGNETOTÉRMICOS | Série NB1 | 60.262 | F5I | 6925808304607 | 179872 | 60 | 4
NB1-3-3D | Disjuntor 3P 3A D 6kA | APARELHAGEM MODULAR | INTERRUPTORES AUTOMÁTICOS MAGNETOTÉRMICOS | Série NB1 | 50.9909 | F3A | 6925808303068 | 179718 | 60 | 4
NB1-3-3D10 | Disjuntor 3P 3A D 10kA -15kA s/UNE-EN60947-2 | APARELHAGEM MODULAR | INTERRUPTORES AUTOMÁTICOS MAGNETOTÉRMICOS | Série NB1 | 66.2882 | F5I | 6925808304744 | 179886 | 60 | 4
NB1-3-40B | Disjuntor 3P 40A B 6kA | APARELHAGEM MODULAR | INTERRUPTORES AUTOMÁTICOS MAGNETOTÉRMICOS | Série NB1 | 43.2303 | F3A | 6925808302818 | 179693 | 60 | 4
NB1-3-40B10 | Disjuntor 3P 40A B 10kA | APARELHAGEM MODULAR | INTERRUPTORES AUTOMÁTICOS MAGNETOTÉRMICOS | Série NB1 | 58.3609 | F5I | 6925808304492 | 179861 | 60 | 4
NB1-3-40C | Disjuntor 3P 40A C 6kA | APARELHAGEM MODULAR | INTERRUPTORES AUTOMÁTICOS MAGNETOTÉRMICOS | Série NB1 | 39.3003 | F3A | 6925808302955 | 179707 | 60 | 4
NB1-3-40C10 | Disjuntor 3P 40A C 10kA | APARELHAGEM MODULAR | INTERRUPTORES AUTOMÁTICOS MAGNETOTÉRMICOS | Série NB1 | 51.0904 | F5I | 6925808304638 | 179875 | 60 | 4
NB1-3-40D | Disjuntor 3P 40A D 6kA | APARELHAGEM MODULAR | INTERRUPTORES AUTOMÁTICOS MAGNETOTÉRMICOS | Série NB1 | 43.2303 | F3A | 6925808303099 | 179721 | 60 | 4
NB1-3-40D10 | Disjuntor 3P 40A D 10kA | APARELHAGEM MODULAR | INTERRUPTORES AUTOMÁTICOS MAGNETOTÉRMICOS | Série NB1 | 56.1994 | F5I | 6925808304775 | 179889 | 60 | 4
NB1-3-4B | Disjuntor 3P 4A B 6kA | APARELHAGEM MODULAR | INTERRUPTORES AUTOMÁTICOS MAGNETOTÉRMICOS | Série NB1 | 50.9652 | F3A | 6925808302801 | 179692 | 60 | 4
NB1-3-4B10 | Disjuntor 3P 4A B 10kA -15kA s/UNE-EN60947-2 | APARELHAGEM MODULAR | INTERRUPTORES AUTOMÁTICOS MAGNETOTÉRMICOS | Série NB1 | 68.803 | F5I | 6925808304485 | 179860 | 60 | 4
NB1-3-4C | Disjuntor 3P 4A C 6kA | APARELHAGEM MODULAR | INTERRUPTORES AUTOMÁTICOS MAGNETOTÉRMICOS | Série NB1 | 46.332 | F3A | 6925808302948 | 179706 | 60 | 4
NB1-3-4C10 | Disjuntor 3P 4A C 10kA -15kA s/UNE-EN60947-2 | APARELHAGEM MODULAR | INTERRUPTORES AUTOMÁTICOS MAGNETOTÉRMICOS | Série NB1 | 60.2316 | F5I | 6925808304621 | 179874 | 60 | 4
NB1-3-4D | Disjuntor 3P 4A D 6kA | APARELHAGEM MODULAR | INTERRUPTORES AUTOMÁTICOS MAGNETOTÉRMICOS | Série NB1 | 50.9652 | F3A | 6925808303082 | 179720 | 60 | 4
NB1-3-4D10 | Disjuntor 3P 4A D 10kA -15kA s/UNE-EN60947-2 | APARELHAGEM MODULAR | INTERRUPTORES AUTOMÁTICOS MAGNETOTÉRMICOS | Série NB1 | 66.2548 | F5I | 6925808304768 | 179888 | 60 | 4
NB1-3-50B | Disjuntor 3P 50A B 6kA | APARELHAGEM MODULAR | INTERRUPTORES AUTOMÁTICOS MAGNETOTÉRMICOS | Série NB1 | 43.2303 | F3A | 6925808302825 | 179694 | 60 | 4
NB1-3-50B10 | Disjuntor 3P 50A B 10kA | APARELHAGEM MODULAR | INTERRUPTORES AUTOMÁTICOS MAGNETOTÉRMICOS | Série NB1 | 58.3609 | F5I | 6925808304508 | 179862 | 60 | 4
NB1-3-50C | Disjuntor 3P 50A C 6kA | APARELHAGEM MODULAR | INTERRUPTORES AUTOMÁTICOS MAGNETOTÉRMICOS | Série NB1 | 39.3003 | F3A | 6925808302962 | 179708 | 60 | 4
NB1-3-50C10 | Disjuntor 3P 50A C 10kA | APARELHAGEM MODULAR | INTERRUPTORES AUTOMÁTICOS MAGNETOTÉRMICOS | Série NB1 | 51.0904 | F5I | 6925808304645 | 179876 | 60 | 4
NB1-3-50D | Disjuntor 3P 50A D 6kA | APARELHAGEM MODULAR | INTERRUPTORES AUTOMÁTICOS MAGNETOTÉRMICOS | Série NB1 | 43.2303 | F3A | 6925808303105 | 179722 | 60 | 4
NB1-3-50D10 | Disjuntor 3P 50A D 10kA | APARELHAGEM MODULAR | INTERRUPTORES AUTOMÁTICOS MAGNETOTÉRMICOS | Série NB1 | 56.1994 | F5I | 6925808304782 | 179890 | 60 | 4
NB1-3-63B | Disjuntor 3P 63A B 6kA | APARELHAGEM MODULAR | INTERRUPTORES AUTOMÁTICOS MAGNETOTÉRMICOS | Série NB1 | 43.2303 | F3A | 6925808302849 | 179696 | 60 | 4
NB1-3-63B10 | Disjuntor 3P 63A B 10kA | APARELHAGEM MODULAR | INTERRUPTORES AUTOMÁTICOS MAGNETOTÉRMICOS | Série NB1 | 58.3609 | F5I | 6925808304522 | 179864 | 60 | 4
NB1-3-63C | Disjuntor 3P 63A C 6kA | APARELHAGEM MODULAR | INTERRUPTORES AUTOMÁTICOS MAGNETOTÉRMICOS | Série NB1 | 39.3003 | F3A | 6925808302986 | 179710 | 60 | 4
NB1-3-63C10 | Disjuntor 3P 63A C 10kA | APARELHAGEM MODULAR | INTERRUPTORES AUTOMÁTICOS MAGNETOTÉRMICOS | Série NB1 | 51.0904 | F5I | 6925808304669 | 179878 | 60 | 4
NB1-3-63D | Disjuntor 3P 63A D 6kA | APARELHAGEM MODULAR | INTERRUPTORES AUTOMÁTICOS MAGNETOTÉRMICOS | Série NB1 | 43.2303 | F3A | 6925808303129 | 179724 | 60 | 4
NB1-3-63D10 | Disjuntor 3P 63A D 10kA | APARELHAGEM MODULAR | INTERRUPTORES AUTOMÁTICOS MAGNETOTÉRMICOS | Série NB1 | 56.1994 | F5I | 6925808304805 | 179892 | 60 | 4
NB1-3-6B | Disjuntor 3P 6A B 6kA | APARELHAGEM MODULAR | INTERRUPTORES AUTOMÁTICOS MAGNETOTÉRMICOS | Série NB1 | 39.202 | F3A | 6925808302832 | 179695 | 60 | 4
NB1-3-6B10 | Disjuntor 3P 6A B 10kA -15kA s/UNE-EN60947-2 | APARELHAGEM MODULAR | INTERRUPTORES AUTOMÁTICOS MAGNETOTÉRMICOS | Série NB1 | 52.9227 | F5I | 6925808304515 | 179863 | 60 | 4
NB1-3-6C | Disjuntor 3P 6A C 6kA | APARELHAGEM MODULAR | INTERRUPTORES AUTOMÁTICOS MAGNETOTÉRMICOS | Série NB1 | 35.6382 | F3A | 6925808302979 | 179709 | 60 | 4
NB1-3-6C10 | Disjuntor 3P 6A C 10kA -15kA s/UNE-EN60947-2 | APARELHAGEM MODULAR | INTERRUPTORES AUTOMÁTICOS MAGNETOTÉRMICOS | Série NB1 | 46.3297 | F5I | 6925808304652 | 179877 | 60 | 4
NB1-3-6D | Disjuntor 3P 6A D 6kA | APARELHAGEM MODULAR | INTERRUPTORES AUTOMÁTICOS MAGNETOTÉRMICOS | Série NB1 | 39.202 | F3A | 6925808303112 | 179723 | 60 | 4
NB1-3-6D10 | Disjuntor 3P 6A D 10kA -15kA s/UNE-EN60947-2 | APARELHAGEM MODULAR | INTERRUPTORES AUTOMÁTICOS MAGNETOTÉRMICOS | Série NB1 | 50.9626 | F5I | 6925808304799 | 179891 | 60 | 4
NB1-4-10B | Disjuntor 4P 10A B 6kA | APARELHAGEM MODULAR | INTERRUPTORES AUTOMÁTICOS MAGNETOTÉRMICOS | Série NB1 | 56.2985 | F3A | 6925808303143 | 179726 | 45 | 3
NB1-4-10B10 | Disjuntor 4P 10A B 10kA -15kA s/UNE-EN60947-2 | APARELHAGEM MODULAR | INTERRUPTORES AUTOMÁTICOS MAGNETOTÉRMICOS | Série NB1 | 76.0029 | F5I | 6925808304829 | 179894 | 45 | 3
NB1-4-10C | Disjuntor 4P 10A C 6kA | APARELHAGEM MODULAR | INTERRUPTORES AUTOMÁTICOS MAGNETOTÉRMICOS | Série NB1 | 51.1804 | F3A | 6925808303280 | 179740 | 45 | 3
NB1-4-10C10 | Disjuntor 4P 10A C 10kA -15kA s/UNE-EN60947-2 | APARELHAGEM MODULAR | INTERRUPTORES AUTOMÁTICOS MAGNETOTÉRMICOS | Série NB1 | 66.5345 | F5I | 6925808304966 | 179908 | 45 | 3
NB1-4-10D | Disjuntor 4P 10A D 6kA | APARELHAGEM MODULAR | INTERRUPTORES AUTOMÁTICOS MAGNETOTÉRMICOS | Série NB1 | 56.2985 | F3A | 6925808303426 | 179754 | 45 | 3
NB1-4-10D10 | Disjuntor 4P 10A D 10kA -15kA s/UNE-EN60947-2 | APARELHAGEM MODULAR | INTERRUPTORES AUTOMÁTICOS MAGNETOTÉRMICOS | Série NB1 | 73.188 | F5I | 6925808305109 | 179922 | 45 | 3
NB1-4-16B | Disjuntor 4P 16A B 6kA | APARELHAGEM MODULAR | INTERRUPTORES AUTOMÁTICOS MAGNETOTÉRMICOS | Série NB1 | 56.2985 | F3A | 6925808303167 | 179728 | 45 | 3
NB1-4-16B10 | Disjuntor 4P 16A B 10kA -15kA s/UNE-EN60947-2 | APARELHAGEM MODULAR | INTERRUPTORES AUTOMÁTICOS MAGNETOTÉRMICOS | Série NB1 | 76.0029 | F5I | 6925808304843 | 179896 | 45 | 3
NB1-4-16C | Disjuntor 4P 16A C 6kA | APARELHAGEM MODULAR | INTERRUPTORES AUTOMÁTICOS MAGNETOTÉRMICOS | Série NB1 | 51.1804 | F3A | 6925808303303 | 179742 | 45 | 3
NB1-4-16C10 | Disjuntor 4P 16A C 10kA -15kA s/UNE-EN60947-2 | APARELHAGEM MODULAR | INTERRUPTORES AUTOMÁTICOS MAGNETOTÉRMICOS | Série NB1 | 66.5345 | F5I | 6925808304980 | 179910 | 45 | 3
NB1-4-16D | Disjuntor 4P 16A D 6kA | APARELHAGEM MODULAR | INTERRUPTORES AUTOMÁTICOS MAGNETOTÉRMICOS | Série NB1 | 56.2985 | F3A | 6925808303440 | 179756 | 45 | 3
NB1-4-16D10 | Disjuntor 4P 16A D 10kA -15kA s/UNE-EN60947-2 | APARELHAGEM MODULAR | INTERRUPTORES AUTOMÁTICOS MAGNETOTÉRMICOS | Série NB1 | 73.188 | F5I | 6925808305123 | 179924 | 45 | 3
NB1-4-1B | Disjuntor 4P 1A B 6kA | APARELHAGEM MODULAR | INTERRUPTORES AUTOMÁTICOS MAGNETOTÉRMICOS | Série NB1 | 73.2287 | F3A | 6925808303136 | 179725 | 45 | 3
NB1-4-1B10 | Disjuntor 4P 1A B 10kA -15kA s/UNE-EN60947-2 | APARELHAGEM MODULAR | INTERRUPTORES AUTOMÁTICOS MAGNETOTÉRMICOS | Série NB1 | 98.8587 | F5I | 6925808304812 | 179893 | 45 | 3
NB1-4-1C | Disjuntor 4P 1A C 6kA | APARELHAGEM MODULAR | INTERRUPTORES AUTOMÁTICOS MAGNETOTÉRMICOS | Série NB1 | 66.5715 | F3A | 6925808303273 | 179739 | 45 | 3
NB1-4-1C10 | Disjuntor 4P 1A C 10kA -15kA s/UNE-EN60947-2 | APARELHAGEM MODULAR | INTERRUPTORES AUTOMÁTICOS MAGNETOTÉRMICOS | Série NB1 | 86.543 | F5I | 6925808304959 | 179907 | 45 | 3
NB1-4-1D | Disjuntor 4P 1A D 6kA | APARELHAGEM MODULAR | INTERRUPTORES AUTOMÁTICOS MAGNETOTÉRMICOS | Série NB1 | 73.2287 | F3A | 6925808303419 | 179753 | 45 | 3
NB1-4-1D10 | Disjuntor 4P 1A D 10kA -15kA s/UNE-EN60947-2 | APARELHAGEM MODULAR | INTERRUPTORES AUTOMÁTICOS MAGNETOTÉRMICOS | Série NB1 | 95.1973 | F5I | 6925808305093 | 179921 | 45 | 3
NB1-4-20B | Disjuntor 4P 20A B 6kA | APARELHAGEM MODULAR | INTERRUPTORES AUTOMÁTICOS MAGNETOTÉRMICOS | Série NB1 | 56.2985 | F3A | 6925808303181 | 179730 | 45 | 3
NB1-4-20B10 | Disjuntor 4P 20A B 10kA -15kA s/UNE-EN60947-2 | APARELHAGEM MODULAR | INTERRUPTORES AUTOMÁTICOS MAGNETOTÉRMICOS | Série NB1 | 76.0029 | F5I | 6925808304867 | 179898 | 45 | 3
NB1-4-20C | Disjuntor 4P 20A C 6kA | APARELHAGEM MODULAR | INTERRUPTORES AUTOMÁTICOS MAGNETOTÉRMICOS | Série NB1 | 51.1804 | F3A | 6925808303327 | 179744 | 45 | 3
NB1-4-20C10 | Disjuntor 4P 20A C 10kA -15kA s/UNE-EN60947-2 | APARELHAGEM MODULAR | INTERRUPTORES AUTOMÁTICOS MAGNETOTÉRMICOS | Série NB1 | 66.5345 | F5I | 6925808305000 | 179912 | 45 | 3
NB1-4-20D | Disjuntor 4P 20A D 6kA | APARELHAGEM MODULAR | INTERRUPTORES AUTOMÁTICOS MAGNETOTÉRMICOS | Série NB1 | 56.2985 | F3A | 6925808303464 | 179758 | 45 | 3
NB1-4-20D10 | Disjuntor 4P 20A D 10kA -15kA s/UNE-EN60947-2 | APARELHAGEM MODULAR | INTERRUPTORES AUTOMÁTICOS MAGNETOTÉRMICOS | Série NB1 | 73.188 | F5I | 6925808305147 | 179926 | 45 | 3
NB1-4-25B | Disjuntor 4P 25A B 6kA | APARELHAGEM MODULAR | INTERRUPTORES AUTOMÁTICOS MAGNETOTÉRMICOS | Série NB1 | 56.2985 | F3A | 6925808303198 | 179731 | 45 | 3
NB1-4-25B10 | Disjuntor 4P 25A B 10kA -15kA s/UNE-EN60947-2 | APARELHAGEM MODULAR | INTERRUPTORES AUTOMÁTICOS MAGNETOTÉRMICOS | Série NB1 | 76.0029 | F5I | 6925808304874 | 179899 | 45 | 3
NB1-4-25C | Disjuntor 4P 25A C 6kA | APARELHAGEM MODULAR | INTERRUPTORES AUTOMÁTICOS MAGNETOTÉRMICOS | Série NB1 | 51.1804 | F3A | 6925808303334 | 179745 | 45 | 3
NB1-4-25C10 | Disjuntor 4P 25A C 10kA -15kA s/UNE-EN60947-2 | APARELHAGEM MODULAR | INTERRUPTORES AUTOMÁTICOS MAGNETOTÉRMICOS | Série NB1 | 66.5345 | F5I | 6925808305017 | 179913 | 45 | 3
NB1-4-25D | Disjuntor 4P 25A D 6kA | APARELHAGEM MODULAR | INTERRUPTORES AUTOMÁTICOS MAGNETOTÉRMICOS | Série NB1 | 56.2985 | F3A | 6925808303471 | 179759 | 45 | 3
NB1-4-25D10 | Disjuntor 4P 25A D 10kA -15kA s/UNE-EN60947-2 | APARELHAGEM MODULAR | INTERRUPTORES AUTOMÁTICOS MAGNETOTÉRMICOS | Série NB1 | 73.188 | F5I | 6925808305154 | 179927 | 45 | 3
NB1-4-2B | Disjuntor 4P 2A B 6kA | APARELHAGEM MODULAR | INTERRUPTORES AUTOMÁTICOS MAGNETOTÉRMICOS | Série NB1 | 73.2287 | F3A | 6925808303174 | 179729 | 45 | 3
NB1-4-2B10 | Disjuntor 4P 2A B 10kA -15kA s/UNE-EN60947-2 | APARELHAGEM MODULAR | INTERRUPTORES AUTOMÁTICOS MAGNETOTÉRMICOS | Série NB1 | 98.8587 | F5I | 6925808304850 | 179897 | 45 | 3
NB1-4-2C | Disjuntor 4P 2A C 6kA | APARELHAGEM MODULAR | INTERRUPTORES AUTOMÁTICOS MAGNETOTÉRMICOS | Série NB1 | 66.5715 | F3A | 6925808303310 | 179743 | 45 | 3
NB1-4-2C10 | Disjuntor 4P 2A C 10kA -15kA s/UNE-EN60947-2 | APARELHAGEM MODULAR | INTERRUPTORES AUTOMÁTICOS MAGNETOTÉRMICOS | Série NB1 | 86.543 | F5I | 6925808304997 | 179911 | 45 | 3
NB1-4-2D | Disjuntor 4P 2A D 6kA | APARELHAGEM MODULAR | INTERRUPTORES AUTOMÁTICOS MAGNETOTÉRMICOS | Série NB1 | 73.2287 | F3A | 6925808303457 | 179757 | 45 | 3
NB1-4-2D10 | Disjuntor 4P 2A D 10kA -15kA s/UNE-EN60947-2 | APARELHAGEM MODULAR | INTERRUPTORES AUTOMÁTICOS MAGNETOTÉRMICOS | Série NB1 | 95.1973 | F5I | 6925808305130 | 179925 | 45 | 3
NB1-4-32B | Disjuntor 4P 32A B 6kA | APARELHAGEM MODULAR | INTERRUPTORES AUTOMÁTICOS MAGNETOTÉRMICOS | Série NB1 | 56.2985 | F3A | 6925808303211 | 179733 | 45 | 3
NB1-4-32B10 | Disjuntor 4P 32A B 10kA -15kA s/UNE-EN60947-2 | APARELHAGEM MODULAR | INTERRUPTORES AUTOMÁTICOS MAGNETOTÉRMICOS | Série NB1 | 76.0029 | F5I | 6925808304898 | 179901 | 45 | 3
NB1-4-32C | Disjuntor 4P 32A C 6kA | APARELHAGEM MODULAR | INTERRUPTORES AUTOMÁTICOS MAGNETOTÉRMICOS | Série NB1 | 51.1804 | F3A | 6925808303358 | 179747 | 45 | 3
NB1-4-32C10 | Disjuntor 4P 32A C 10kA -15kA s/UNE-EN60947-2 | APARELHAGEM MODULAR | INTERRUPTORES AUTOMÁTICOS MAGNETOTÉRMICOS | Série NB1 | 66.5345 | F5I | 6925808305031 | 179915 | 45 | 3
NB1-4-32D | Disjuntor 4P 32A D 6kA | APARELHAGEM MODULAR | INTERRUPTORES AUTOMÁTICOS MAGNETOTÉRMICOS | Série NB1 | 56.2985 | F3A | 6925808303495 | 179761 | 45 | 3
NB1-4-32D10 | Disjuntor 4P 32A D 10kA -15kA s/UNE-EN60947-2 | APARELHAGEM MODULAR | INTERRUPTORES AUTOMÁTICOS MAGNETOTÉRMICOS | Série NB1 | 73.188 | F5I | 6925808305178 | 179929 | 45 | 3
NB1-4-3B | Disjuntor 4P 3A B 6kA | APARELHAGEM MODULAR | INTERRUPTORES AUTOMÁTICOS MAGNETOTÉRMICOS | Série NB1 | 73.2287 | F3A | 6925808303204 | 179732 | 45 | 3
NB1-4-3B10 | Disjuntor 4P 3A B 10kA -15kA s/UNE-EN60947-2 | APARELHAGEM MODULAR | INTERRUPTORES AUTOMÁTICOS MAGNETOTÉRMICOS | Série NB1 | 98.8587 | F5I | 6925808304881 | 179900 | 45 | 3
NB1-4-3C | Disjuntor 4P 3A C 6kA | APARELHAGEM MODULAR | INTERRUPTORES AUTOMÁTICOS MAGNETOTÉRMICOS | Série NB1 | 66.5715 | F3A | 6925808303341 | 179746 | 45 | 3
NB1-4-3C10 | Disjuntor 4P 3A C 10kA -15kA s/UNE-EN60947-2 | APARELHAGEM MODULAR | INTERRUPTORES AUTOMÁTICOS MAGNETOTÉRMICOS | Série NB1 | 86.543 | F5I | 6925808305024 | 179914 | 45 | 3
NB1-4-3D | Disjuntor 4P 3A D 6kA | APARELHAGEM MODULAR | INTERRUPTORES AUTOMÁTICOS MAGNETOTÉRMICOS | Série NB1 | 73.2287 | F3A | 6925808303488 | 179760 | 45 | 3
NB1-4-3D10 | Disjuntor 4P 3A D 10kA -15kA s/UNE-EN60947-2 | APARELHAGEM MODULAR | INTERRUPTORES AUTOMÁTICOS MAGNETOTÉRMICOS | Série NB1 | 95.1973 | F5I | 6925808305161 | 179928 | 45 | 3
NB1-4-40B | Disjuntor 4P 40A B 6kA | APARELHAGEM MODULAR | INTERRUPTORES AUTOMÁTICOS MAGNETOTÉRMICOS | Série NB1 | 62.0836 | F3A | 6925808303235 | 179735 | 45 | 3
NB1-4-40B10 | Disjuntor 4P 40A B 10kA | APARELHAGEM MODULAR | INTERRUPTORES AUTOMÁTICOS MAGNETOTÉRMICOS | Série NB1 | 83.8128 | F5I | 6925808304911 | 179903 | 45 | 3
NB1-4-40C | Disjuntor 4P 40A C 6kA | APARELHAGEM MODULAR | INTERRUPTORES AUTOMÁTICOS MAGNETOTÉRMICOS | Série NB1 | 56.4396 | F3A | 6925808303372 | 179749 | 45 | 3
NB1-4-40C10 | Disjuntor 4P 40A C 10kA | APARELHAGEM MODULAR | INTERRUPTORES AUTOMÁTICOS MAGNETOTÉRMICOS | Série NB1 | 73.3715 | F5I | 6925808305055 | 179917 | 45 | 3
NB1-4-40D | Disjuntor 4P 40A D 6kA | APARELHAGEM MODULAR | INTERRUPTORES AUTOMÁTICOS MAGNETOTÉRMICOS | Série NB1 | 62.0836 | F3A | 6925808303518 | 179763 | 45 | 3
NB1-4-40D10 | Disjuntor 4P 40A D 10kA | APARELHAGEM MODULAR | INTERRUPTORES AUTOMÁTICOS MAGNETOTÉRMICOS | Série NB1 | 80.7086 | F5I | 6925808305192 | 179931 | 45 | 3
NB1-4-4B | Disjuntor 4P 4A B 6kA | APARELHAGEM MODULAR | INTERRUPTORES AUTOMÁTICOS MAGNETOTÉRMICOS | Série NB1 | 73.1917 | F3A | 6925808303228 | 179734 | 45 | 3
NB1-4-4B10 | Disjuntor 4P 4A B 10kA -15kA s/UNE-EN60947-2 | APARELHAGEM MODULAR | INTERRUPTORES AUTOMÁTICOS MAGNETOTÉRMICOS | Série NB1 | 98.8088 | F5I | 6925808304904 | 179902 | 45 | 3
NB1-4-4C | Disjuntor 4P 4A C 6kA | APARELHAGEM MODULAR | INTERRUPTORES AUTOMÁTICOS MAGNETOTÉRMICOS | Série NB1 | 66.5379 | F3A | 6925808303365 | 179748 | 45 | 3
NB1-4-4C10 | Disjuntor 4P 4A C 10kA -15kA s/UNE-EN60947-2 | APARELHAGEM MODULAR | INTERRUPTORES AUTOMÁTICOS MAGNETOTÉRMICOS | Série NB1 | 86.4993 | F5I | 6925808305048 | 179916 | 45 | 3
NB1-4-4D | Disjuntor 4P 4A D 6kA | APARELHAGEM MODULAR | INTERRUPTORES AUTOMÁTICOS MAGNETOTÉRMICOS | Série NB1 | 73.1917 | F3A | 6925808303501 | 179762 | 45 | 3
NB1-4-4D10 | Disjuntor 4P 4A D 10kA -15kA s/UNE-EN60947-2 | APARELHAGEM MODULAR | INTERRUPTORES AUTOMÁTICOS MAGNETOTÉRMICOS | Série NB1 | 95.1492 | F5I | 6925808305185 | 179930 | 45 | 3
NB1-4-50B | Disjuntor 4P 50A B 6kA | APARELHAGEM MODULAR | INTERRUPTORES AUTOMÁTICOS MAGNETOTÉRMICOS | Série NB1 | 62.0836 | F3A | 6925808303242 | 179736 | 45 | 3
NB1-4-50B10 | Disjuntor 4P 50A B 10kA | APARELHAGEM MODULAR | INTERRUPTORES AUTOMÁTICOS MAGNETOTÉRMICOS | Série NB1 | 83.8128 | F5I | 6925808304928 | 179904 | 45 | 3
NB1-4-50C | Disjuntor 4P 50A C 6kA | APARELHAGEM MODULAR | INTERRUPTORES AUTOMÁTICOS MAGNETOTÉRMICOS | Série NB1 | 56.4396 | F3A | 6925808303389 | 179750 | 45 | 3
NB1-4-50C10 | Disjuntor 4P 50A C 10kA | APARELHAGEM MODULAR | INTERRUPTORES AUTOMÁTICOS MAGNETOTÉRMICOS | Série NB1 | 73.3715 | F5I | 6925808305062 | 179918 | 45 | 3
NB1-4-50D | Disjuntor 4P 50A D 6kA | APARELHAGEM MODULAR | INTERRUPTORES AUTOMÁTICOS MAGNETOTÉRMICOS | Série NB1 | 62.0836 | F3A | 6925808303525 | 179764 | 45 | 3
NB1-4-50D10 | Disjuntor 4P 50A D 10kA | APARELHAGEM MODULAR | INTERRUPTORES AUTOMÁTICOS MAGNETOTÉRMICOS | Série NB1 | 80.7086 | F5I | 6925808305208 | 179932 | 45 | 3
NB1-4-63B | Disjuntor 4P 63A B 6kA | APARELHAGEM MODULAR | INTERRUPTORES AUTOMÁTICOS MAGNETOTÉRMICOS | Série NB1 | 62.0836 | F3A | 6925808303266 | 179738 | 45 | 3
NB1-4-63B10 | Disjuntor 4P 63A B 10kA | APARELHAGEM MODULAR | INTERRUPTORES AUTOMÁTICOS MAGNETOTÉRMICOS | Série NB1 | 83.8128 | F5I | 6925808304942 | 179906 | 45 | 3
NB1-4-63C | Disjuntor 4P 63A C 6kA | APARELHAGEM MODULAR | INTERRUPTORES AUTOMÁTICOS MAGNETOTÉRMICOS | Série NB1 | 56.4396 | F3A | 6925808303402 | 179752 | 45 | 3
NB1-4-63C10 | Disjuntor 4P 63A C 10kA | APARELHAGEM MODULAR | INTERRUPTORES AUTOMÁTICOS MAGNETOTÉRMICOS | Série NB1 | 73.3715 | F5I | 6925808305086 | 179920 | 45 | 3
NB1-4-63D | Disjuntor 4P 63A D 6kA | APARELHAGEM MODULAR | INTERRUPTORES AUTOMÁTICOS MAGNETOTÉRMICOS | Série NB1 | 62.0836 | F3A | 6925808303549 | 179766 | 45 | 3
NB1-4-63D10 | Disjuntor 4P 63A D 10kA | APARELHAGEM MODULAR | INTERRUPTORES AUTOMÁTICOS MAGNETOTÉRMICOS | Série NB1 | 80.7086 | F5I | 6925808305222 | 179934 | 45 | 3
NB1-4-6B | Disjuntor 4P 6A B 6kA | APARELHAGEM MODULAR | INTERRUPTORES AUTOMÁTICOS MAGNETOTÉRMICOS | Série NB1 | 56.2985 | F3A | 6925808303259 | 179737 | 45 | 3
NB1-4-6B10 | Disjuntor 4P 6A B 10kA -15kA s/UNE-EN60947-2 | APARELHAGEM MODULAR | INTERRUPTORES AUTOMÁTICOS MAGNETOTÉRMICOS | Série NB1 | 76.0029 | F5I | 6925808304935 | 179905 | 45 | 3
NB1-4-6C | Disjuntor 4P 6A C 6kA | APARELHAGEM MODULAR | INTERRUPTORES AUTOMÁTICOS MAGNETOTÉRMICOS | Série NB1 | 51.1804 | F3A | 6925808303396 | 179751 | 45 | 3
NB1-4-6C10 | Disjuntor 4P 6A C 10kA -15kA s/UNE-EN60947-2 | APARELHAGEM MODULAR | INTERRUPTORES AUTOMÁTICOS MAGNETOTÉRMICOS | Série NB1 | 66.5345 | F5I | 6925808305079 | 179919 | 45 | 3
NB1-4-6D | Disjuntor 4P 6A D 6kA | APARELHAGEM MODULAR | INTERRUPTORES AUTOMÁTICOS MAGNETOTÉRMICOS | Série NB1 | 56.2985 | F3A | 6925808303532 | 179765 | 45 | 3
NB1-4-6D10 | Disjuntor 4P 6A D 10kA -15kA s/UNE-EN60947-2 | APARELHAGEM MODULAR | INTERRUPTORES AUTOMÁTICOS MAGNETOTÉRMICOS | Série NB1 | 73.188 | F5I | 6925808305215 | 179933 | 45 | 3
NB1DC-1P-C10-250V | Disjuntor ajustável atraso Continua 1P C10 DC250V 6kA | PROTEÇÕES PARA FOTOVOLTAICA | INTERRUPTORES AUTOMATICOS MAGNETOTERMICOS DC | Série NB1DC | 8.6352 | F5C | 6925808366728 | 182704 | 180 | 12
NB1DC-1P-C1-250V | Disjuntor para Corrente Continua 1P C1 DC250V 6kA | PROTEÇÕES PARA FOTOVOLTAICA | INTERRUPTORES AUTOMATICOS MAGNETOTERMICOS DC | Série NB1DC | 18.0624 | F5C | 6925808366674 | 182699 | 180 | 12
NB1DC-1P-C13-250V | Disjuntor para Corrente Continua 1P C13 DC250V 6kA | PROTEÇÕES PARA FOTOVOLTAICA | INTERRUPTORES AUTOMATICOS MAGNETOTERMICOS DC | Série NB1DC | 8.6352 | F5C | 6925808366735 | 182705 | 180 | 12
NB1DC-1P-C16-250V | Disjuntor para Corrente Continua 1P C16 DC250V 6kA | PROTEÇÕES PARA FOTOVOLTAICA | INTERRUPTORES AUTOMATICOS MAGNETOTERMICOS DC | Série NB1DC | 8.6352 | F5C | 6925808366742 | 182706 | 180 | 12
NB1DC-1P-C20-250V | Disjuntor para Corrente Continua 1P C20 DC250V 6kA | PROTEÇÕES PARA FOTOVOLTAICA | INTERRUPTORES AUTOMATICOS MAGNETOTERMICOS DC | Série NB1DC | 8.6352 | F5C | 6925808366759 | 182707 | 180 | 12
NB1DC-1P-C2-250V | Disjuntor para Corrente Continua 1P C2 DC250V 6kA | PROTEÇÕES PARA FOTOVOLTAICA | INTERRUPTORES AUTOMATICOS MAGNETOTERMICOS DC | Série NB1DC | 18.0624 | F5C | 6925808366681 | 182700 | 180 | 12
NB1DC-1P-C25-250V | Disjuntor para Corrente Continua 1P C25 DC250V 6kA | PROTEÇÕES PARA FOTOVOLTAICA | INTERRUPTORES AUTOMATICOS MAGNETOTERMICOS DC | Série NB1DC | 8.6352 | F5C | 6925808366766 | 182708 | 180 | 12
NB1DC-1P-C32-250V | Disjuntor para Corrente Continua 1P C32 DC250V 6kA | PROTEÇÕES PARA FOTOVOLTAICA | INTERRUPTORES AUTOMATICOS MAGNETOTERMICOS DC | Série NB1DC | 10.1376 | F5C | 6925808366773 | 182709 | 180 | 12
NB1DC-1P-C3-250V | Disjuntor para Corrente Continua 1P C3 DC250V 6kA | PROTEÇÕES PARA FOTOVOLTAICA | INTERRUPTORES AUTOMATICOS MAGNETOTERMICOS DC | Série NB1DC | 18.0624 | F5C | 6925808366698 | 182701 | 180 | 12
NB1DC-1P-C40-250V | Disjuntor para Corrente Continua 1P C40 DC250V 6kA | PROTEÇÕES PARA FOTOVOLTAICA | INTERRUPTORES AUTOMATICOS MAGNETOTERMICOS DC | Série NB1DC | 10.8144 | F5C | 6925808366780 | 182710 | 180 | 12
NB1DC-1P-C4-250V | Disjuntor para Corrente Continua 1P C4 DC250V 6kA | PROTEÇÕES PARA FOTOVOLTAICA | INTERRUPTORES AUTOMATICOS MAGNETOTERMICOS DC | Série NB1DC | 18.0624 | F5C | 6925808366704 | 182702 | 180 | 12
NB1DC-1P-C50-250V | Disjuntor para Corrente Continua 1P C50 DC250V 6kA | PROTEÇÕES PARA FOTOVOLTAICA | INTERRUPTORES AUTOMATICOS MAGNETOTERMICOS DC | Série NB1DC | 18.3456 | F5C | 6925808366797 | 182711 | 180 | 12
NB1DC-1P-C6-250V | Disjuntor para Corrente Continua 1P C6 DC250V 6kA | PROTEÇÕES PARA FOTOVOLTAICA | INTERRUPTORES AUTOMATICOS MAGNETOTERMICOS DC | Série NB1DC | 18.0624 | F5C | 6925808366711 | 182703 | 180 | 12
NB1DC-1P-C63-250V | Disjuntor para Corrente Continua 1P C63 DC250V 6kA | PROTEÇÕES PARA FOTOVOLTAICA | INTERRUPTORES AUTOMATICOS MAGNETOTERMICOS DC | Série NB1DC | 21.6864 | F5C | 6925808366803 | 182712 | 180 | 12
NB1DC-2P-C10-500V | Disjuntor para Corrente Continua 2P C10A DC500V 6KA | PROTEÇÕES PARA FOTOVOLTAICA | INTERRUPTORES AUTOMATICOS MAGNETOTERMICOS DC | Série NB1DC | 19.536 | F5C | 6925808366865 | 182718 | 90 | 6
NB1DC-2P-C13-500V | Disjuntor para Corrente Continua 2P C13 DC500V 6kA | PROTEÇÕES PARA FOTOVOLTAICA | INTERRUPTORES AUTOMATICOS MAGNETOTERMICOS DC | Série NB1DC | 19.536 | F5C | 6925808366872 | 182719 | 90 | 6
NB1DC-2P-C1-500V | Disjuntor para Corrente Continua 2P C1 DC500V 6kA | PROTEÇÕES PARA FOTOVOLTAICA | INTERRUPTORES AUTOMATICOS MAGNETOTERMICOS DC | Série NB1DC | 39.4128 | F5C | 6925808366810 | 182713 | 90 | 6
NB1DC-2P-C16-500V | Disjuntor para Corrente Continua 2P C16 DC500V 6kA | PROTEÇÕES PARA FOTOVOLTAICA | INTERRUPTORES AUTOMATICOS MAGNETOTERMICOS DC | Série NB1DC | 19.536 | F5C | 6925808366889 | 182720 | 90 | 6
NB1DC-2P-C20-500V | Disjuntor para Corrente Continua 2P C20 DC500V 6kA | PROTEÇÕES PARA FOTOVOLTAICA | INTERRUPTORES AUTOMATICOS MAGNETOTERMICOS DC | Série NB1DC | 19.536 | F5C | 6925808366896 | 182721 | 90 | 6
NB1DC-2P-C2-500V | Disjuntor para Corrente Continua 2P C2 DC500V 6kA | PROTEÇÕES PARA FOTOVOLTAICA | INTERRUPTORES AUTOMATICOS MAGNETOTERMICOS DC | Série NB1DC | 39.4128 | F5C | 6925808366827 | 182714 | 90 | 6
NB1DC-2P-C25-500V | Disjuntor para Corrente Continua 2P C25A DC500V 6KA | PROTEÇÕES PARA FOTOVOLTAICA | INTERRUPTORES AUTOMATICOS MAGNETOTERMICOS DC | Série NB1DC | 19.536 | F5C | 6925808366902 | 182722 | 90 | 6
NB1DC-2P-C32-500V | Disjuntor para Corrente Continua 2P C32 DC500V 6kA | PROTEÇÕES PARA FOTOVOLTAICA | INTERRUPTORES AUTOMATICOS MAGNETOTERMICOS DC | Série NB1DC | 20.4672 | F5C | 6925808366919 | 182723 | 90 | 6
NB1DC-2P-C3-500V | Disjuntor para Corrente Continua 2P C3 DC500V 6kA | PROTEÇÕES PARA FOTOVOLTAICA | INTERRUPTORES AUTOMATICOS MAGNETOTERMICOS DC | Série NB1DC | 39.4128 | F5C | 6925808366834 | 182715 | 90 | 6
NB1DC-2P-C40-500V | Disjuntor para Corrente Continua 2P C40 DC500V 6kA | PROTEÇÕES PARA FOTOVOLTAICA | INTERRUPTORES AUTOMATICOS MAGNETOTERMICOS DC | Série NB1DC | 21.2352 | F5C | 6925808366926 | 182724 | 90 | 6
NB1DC-2P-C4-500V | Disjuntor para Corrente Continua 2P C4 DC500V 6kA | PROTEÇÕES PARA FOTOVOLTAICA | INTERRUPTORES AUTOMATICOS MAGNETOTERMICOS DC | Série NB1DC | 39.4128 | F5C | 6925808366841 | 182716 | 90 | 6
NB1DC-2P-C50-500V | Disjuntor para Corrente Continua 2P C50 DC500V 6kA | PROTEÇÕES PARA FOTOVOLTAICA | INTERRUPTORES AUTOMATICOS MAGNETOTERMICOS DC | Série NB1DC | 39.6384 | F5C | 6925808366933 | 182725 | 90 | 6
NB1DC-2P-C63-500V | Disjuntor para Corrente Continua 2P C63A DC500V 6KA | PROTEÇÕES PARA FOTOVOLTAICA | INTERRUPTORES AUTOMATICOS MAGNETOTERMICOS DC | Série NB1DC | 42.9216 | F5C | 6925808366940 | 182726 | 90 | 6
NB1DC-2P-C6-500V | Disjuntor para Corrente Continua 2P C6 DC500V 6kA | PROTEÇÕES PARA FOTOVOLTAICA | INTERRUPTORES AUTOMATICOS MAGNETOTERMICOS DC | Série NB1DC | 39.4128 | F5C | 6925808366858 | 182717 | 90 | 6
NB1DC-4P-C10-1000V | Disjuntor para Corrente Continua 4P C10A DC1000V 6KA | PROTEÇÕES PARA FOTOVOLTAICA | INTERRUPTORES AUTOMATICOS MAGNETOTERMICOS DC | Série NB1DC | 37.8294 | F5C | 6925808367008 | 182732 | 45 | 3
NB1DC-4P-C1-1000V | Disjuntor para Corrente Continua 4P C1 DC1000V 6kA | PROTEÇÕES PARA FOTOVOLTAICA | INTERRUPTORES AUTOMATICOS MAGNETOTERMICOS DC | Série NB1DC | 66.5154 | F5C | 6925808366957 | 182727 | 45 | 3
NB1DC-4P-C13-1000V | Disjuntor para Corrente Continua 4P C13 DC1000V 6kA | PROTEÇÕES PARA FOTOVOLTAICA | INTERRUPTORES AUTOMATICOS MAGNETOTERMICOS DC | Série NB1DC | 37.8294 | F5C | 6925808367015 | 182733 | 45 | 3
NB1DC-4P-C16-1000V | Disjuntor para Corrente Continua 4P C16 DC1000V 6kA | PROTEÇÕES PARA FOTOVOLTAICA | INTERRUPTORES AUTOMATICOS MAGNETOTERMICOS DC | Série NB1DC | 37.8294 | F5C | 6925808367022 | 182734 | 45 | 3
NB1DC-4P-C20-1000V | Disjuntor para Corrente Continua 4P C20 DC1000V 6kA | PROTEÇÕES PARA FOTOVOLTAICA | INTERRUPTORES AUTOMATICOS MAGNETOTERMICOS DC | Série NB1DC | 37.8294 | F5C | 6925808367039 | 182735 | 45 | 3
NB1DC-4P-C2-1000V | Disjuntor para Corrente Continua 4P C2 DC1000V 6kA | PROTEÇÕES PARA FOTOVOLTAICA | INTERRUPTORES AUTOMATICOS MAGNETOTERMICOS DC | Série NB1DC | 66.5154 | F5C | 6925808366964 | 182728 | 45 | 3
NB1DC-4P-C25-1000V | Disjuntor para Corrente Continua 4P C25 DC1000V 6kA | PROTEÇÕES PARA FOTOVOLTAICA | INTERRUPTORES AUTOMATICOS MAGNETOTERMICOS DC | Série NB1DC | 37.8294 | F5C | 6925808367046 | 182736 | 45 | 3
NB1DC-4P-C3-1000V | Disjuntor para Corrente Continua 4P C3 DC1000V 6kA | PROTEÇÕES PARA FOTOVOLTAICA | INTERRUPTORES AUTOMATICOS MAGNETOTERMICOS DC | Série NB1DC | 66.5154 | F5C | 6925808366971 | 182729 | 45 | 3
NB1DC-4P-C32-1000V | Disjuntor para Corrente Continua 4P C32 DC1000V 6kA | PROTEÇÕES PARA FOTOVOLTAICA | INTERRUPTORES AUTOMATICOS MAGNETOTERMICOS DC | Série NB1DC | 52.0254 | F5C | 6925808367053 | 182737 | 45 | 3
NB1DC-4P-C40-1000V | Disjuntor para Corrente Continua 4P C40 DC1000V 6kA | PROTEÇÕES PARA FOTOVOLTAICA | INTERRUPTORES AUTOMATICOS MAGNETOTERMICOS DC | Série NB1DC | 66.9606 | F5C | 6925808367060 | 182738 | 45 | 3
NB1DC-4P-C4-1000V | Disjuntor para Corrente Continua 4P C4 DC1000V 6kA | PROTEÇÕES PARA FOTOVOLTAICA | INTERRUPTORES AUTOMATICOS MAGNETOTERMICOS DC | Série NB1DC | 66.5154 | F5C | 6925808366988 | 182730 | 45 | 3
NB1DC-4P-C50-1000V | Disjuntor para Corrente Continua 4P C50 DC1000V 6kA | PROTEÇÕES PARA FOTOVOLTAICA | INTERRUPTORES AUTOMATICOS MAGNETOTERMICOS DC | Série NB1DC | 66.9606 | F5C | 6925808367077 | 182739 | 45 | 3
NB1DC-4P-C6-1000V | Disjuntor para Corrente Continua 4P C6 DC1000V 6kA | PROTEÇÕES PARA FOTOVOLTAICA | INTERRUPTORES AUTOMATICOS MAGNETOTERMICOS DC | Série NB1DC | 66.5154 | F5C | 6925808366995 | 182731 | 45 | 3
NB1DC-4P-C63-1000V | Disjuntor para Corrente Continua 4P C63 DC1000V 6kA | PROTEÇÕES PARA FOTOVOLTAICA | INTERRUPTORES AUTOMATICOS MAGNETOTERMICOS DC | Série NB1DC | 66.9606 | F5C | 6925808367084 | 182740 | 45 | 3
NB1L-1N-10C100AC10/2 | Interruptor combinado 1P+N/2Mod. 10A C 100mA 10kA classe AC | APARELHAGEM MODULAR | INTERRUPTORES COMBINADOS | Série NB1L Compacto | 65.7036 | F5I | 6925808312824 | 203121 | 90 | 6
NB1L-1N-10C300AC10/2 | Interruptor combinado 1P+N/2Mod. 10A C 300mA 10kA classe AC | APARELHAGEM MODULAR | INTERRUPTORES COMBINADOS | Série NB1L Compacto | 65.7036 | F5I | 6925808312985 | 203137 | 90 | 6
NB1L-1N-10C30A/2 | Interruptor combinado 1P+N/2Mod. 10A C 30mA 6kA classe A | APARELHAGEM MODULAR | INTERRUPTORES COMBINADOS | Série NB1L Compacto | 69.7 | F5I | 6925808308131 | 203017 | 90 | 6
NB1L-1N-10C30AC10/2 | Interruptor combinado 1P+N/2Mod. 10A C 30mA 10kA classe AC | APARELHAGEM MODULAR | INTERRUPTORES COMBINADOS | Série NB1L Compacto | 65.7 | F5I | 6925808312664 | 203105 | 90 | 6
NB1L-1N-16C100AC10/2 | Interruptor combinado 1P+N/2Mod. 16A C 100mA 10kA classe AC | APARELHAGEM MODULAR | INTERRUPTORES COMBINADOS | Série NB1L Compacto | 65.7 | F5I | 6925808312848 | 203123 | 90 | 6
NB1L-1N-16C300AC10/2 | Interruptor combinado 1P+N/2Mod. 16A C 300mA 10kA classe AC | APARELHAGEM MODULAR | INTERRUPTORES COMBINADOS | Série NB1L Compacto | 65.7 | F5I | 6925808313005 | 203139 | 90 | 6
NB1L-1N-16C30A/2 | Interruptor combinado 1P+N/2Mod. 16A C 30mA 6kA classe A | APARELHAGEM MODULAR | INTERRUPTORES COMBINADOS | Série NB1L Compacto | 69.7 | F5I | 6925808308155 | 203019 | 90 | 6
NB1L-1N-16C30AC10/2 | Interruptor combinado 1P+N/2Mod. 16A C 30mA 10kA classe AC | APARELHAGEM MODULAR | INTERRUPTORES COMBINADOS | Série NB1L Compacto | 65.7 | F5I | 6925808312688 | 203107 | 90 | 6
NB1L-1N-20C100AC10/2 | Interruptor combinado 1P+N/2Mod. 20A C 100mA 10kA classe AC | APARELHAGEM MODULAR | INTERRUPTORES COMBINADOS | Série NB1L Compacto | 65.7 | F5I | 6925808312855 | 203124 | 90 | 6
NB1L-1N-20C300AC10/2 | Interruptor combinado 1P+N/2Mod. 20A C 300mA 10kA classe AC | APARELHAGEM MODULAR | INTERRUPTORES COMBINADOS | Série NB1L Compacto | 66.6504 | F5I | 6925808313012 | 203140 | 90 | 6
NB1L-1N-20C30A/2 | Interruptor combinado 1P+N/2Mod. 20A C 30mA 6kA classe A | APARELHAGEM MODULAR | INTERRUPTORES COMBINADOS | Série NB1L Compacto | 69.7 | F5I | 6925808308162 | 203020 | 90 | 6
NB1L-1N-20C30AC10/2 | Interruptor combinado 1P+N/2Mod. 20A C 30mA 10kA classe AC | APARELHAGEM MODULAR | INTERRUPTORES COMBINADOS | Série NB1L Compacto | 65.7 | F5I | 6925808312695 | 203108 | 90 | 6
NB1L-1N-25C100AC10/2 | Interruptor combinado 1P+N/2Mod. 25A C 100mA 10kA classe AC | APARELHAGEM MODULAR | INTERRUPTORES COMBINADOS | Série NB1L Compacto | 65.7 | F5I | 6925808312862 | 203125 | 90 | 6
NB1L-1N-25C300AC10/2 | Interruptor combinado 1P+N/2Mod. 25A C 300mA 10kA classe AC | APARELHAGEM MODULAR | INTERRUPTORES COMBINADOS | Série NB1L Compacto | 65.7 | F5I | 6925808313029 | 203141 | 90 | 6
NB1L-1N-25C30A/2 | Interruptor combinado 1P+N/2Mod. 25A C 30mA 6kA classe A | APARELHAGEM MODULAR | INTERRUPTORES COMBINADOS | Série NB1L Compacto | 69.7 | F5I | 6925808308179 | 203021 | 90 | 6
NB1L-1N-25C30AC10/2 | Interruptor combinado 1P+N/2Mod. 25A C 30mA 10kA classe AC | APARELHAGEM MODULAR | INTERRUPTORES COMBINADOS | Série NB1L Compacto | 65.7 | F5I | 6925808312701 | 203109 | 90 | 6
NB1L-1N-32C100AC10/2 | Interruptor combinado 1P+N/2Mod. 32A C 100mA 10kA classe AC | APARELHAGEM MODULAR | INTERRUPTORES COMBINADOS | Série NB1L Compacto | 65.7 | F5I | 6925808312879 | 203126 | 90 | 6
NB1L-1N-32C300AC10/2 | Interruptor combinado 1P+N/2Mod. 32A C 300mA 10kA classe AC | APARELHAGEM MODULAR | INTERRUPTORES COMBINADOS | Série NB1L Compacto | 65.7 | F5I | 6925808313036 | 203142 | 90 | 6
NB1L-1N-32C30A/2 | Interruptor combinado 1P+N/2Mod. 32A C 30mA 10kA classe A | APARELHAGEM MODULAR | INTERRUPTORES COMBINADOS | Série NB1L Compacto | 69.7 | F5I | 6901800094364 | 203250 | 90 | 6
NB1L-1N-32C30AC10/2 | Interruptor combinado 1P+N/2Mod. 32A C 30mA 10kA classe AC | APARELHAGEM MODULAR | INTERRUPTORES COMBINADOS | Série NB1L Compacto | 65.7 | F5I | 6925808312718 | 203110 | 90 | 6
NB1L-1N-40C100AC10/2 | Interruptor combinado 1P+N/2Mod. 40A C 100mA 10kA classe AC | APARELHAGEM MODULAR | INTERRUPTORES COMBINADOS | Série NB1L Compacto | 71.4 | F5I | 6925808312886 | 203127 | 90 | 6
NB1L-1N-40C300AC10/2 | Interruptor combinado 1P+N/2Mod. 40A C 300mA 10kA classe AC | APARELHAGEM MODULAR | INTERRUPTORES COMBINADOS | Série NB1L Compacto | 71.3952 | F5I | 6925808313043 | 203143 | 90 | 6
NB1L-1N-40C30A/2 | Interruptor combinado 1P+N/2Mod. 40A C 30mA 10kA classe A | APARELHAGEM MODULAR | INTERRUPTORES COMBINADOS | Série NB1L Compacto | 75 | F5I | 6901800094371 | 203251 | 90 | 6
NB1L-1N-40C30AC10/2 | Interruptor combinado 1P+N/2Mod. 40A C 30mA 10kA classe AC | APARELHAGEM MODULAR | INTERRUPTORES COMBINADOS | Série NB1L Compacto | 71.4 | F5I | 6925808312725 | 203111 | 90 | 6
NB1L-1N-6C100AC10/2 | Interruptor combinado 1P+N/2Mod. 6A C 100mA 10kA classe AC | APARELHAGEM MODULAR | INTERRUPTORES COMBINADOS | Série NB1L Compacto | 65.7 | F5I | 6925808312817 | 203120 | 90 | 6
NB1L-1N-6C300AC10/2 | Interruptor combinado 1P+N/2Mod. 6A C 300mA 10kA classe AC | APARELHAGEM MODULAR | INTERRUPTORES COMBINADOS | Série NB1L Compacto | 65.7 | F5I | 6925808312978 | 203136 | 90 | 6
NB1L-1N-6C30A/2 | Interruptor combinado 1P+N/2Mod. 6A C 30mA 6kA classe A | APARELHAGEM MODULAR | INTERRUPTORES COMBINADOS | Série NB1L Compacto | 69.7104 | F5I | 6925808308124 | 203016 | 90 | 6
NB1L-1N-6C30AC10/2 | Interruptor combinado 1P+N/2Mod. 6A C 30mA 10kA classe AC | APARELHAGEM MODULAR | INTERRUPTORES COMBINADOS | Série NB1L Compacto | 65.7 | F5I | 6925808312657 | 203104 | 90 | 6
NB1L-2-10C300A | Int.combinado 2P/3,5Mod. 10A C 300mA classe A 6kA | APARELHAGEM MODULAR | INTERRUPTORES COMBINADOS | Série NB1L | 109.5768 | F5I | 6925808326586 | 198435 | 36 | 1
NB1L-2-10C300A10 | Int.combinado 2P/3,5Mod. 10A C 300mA classe A 10kA | APARELHAGEM MODULAR | INTERRUPTORES COMBINADOS | Série NB1L | 126.0133 | F5I |  |  | 48 | 1
NB1L-2-10C300AC | Int.combinado 2P/3,5Mod. 10A C 300mA classe AC 6kA | APARELHAGEM MODULAR | INTERRUPTORES COMBINADOS | Série NB1L | 91.5494 | F5I | 6925808323295 | 197973 | 36 | 1
NB1L-2-10C300AC10 | Int.combinado 2P/3,5Mod. 10A C 300mA classe AC 10kA | APARELHAGEM MODULAR | INTERRUPTORES COMBINADOS | Série NB1L | 105.2819 | F5I | 6925808325497 | 198194 | 36 | 1
NB1L-2-10C30A | Int.combinado 2P/3,5Mod. 10A C 30mA classe A 6kA | APARELHAGEM MODULAR | INTERRUPTORES COMBINADOS | Série NB1L | 109.65 | F5I | 6925808322199 | 197974 | 36 | 1
NB1L-2-10C30A10 | Int.combinado 2P/3,5Mod. 10A C 30mA classe A 10kA | APARELHAGEM MODULAR | INTERRUPTORES COMBINADOS | Série NB1L | 126.0975 | F5I | 6925808324391 | 198195 | 36 | 1
NB1L-2-10C30AC | Int.combinado 2P/3,5Mod. 10A C 30mA classe AC 6kA | APARELHAGEM MODULAR | INTERRUPTORES COMBINADOS | Série NB1L | 80.9568 | F5I | 6925808321642 | 197975 | 36 | 1
NB1L-2-10C30AC10 | Int.combinado 2P/3,5Mod. 10A C 30mA classe AC 10kA | APARELHAGEM MODULAR | INTERRUPTORES COMBINADOS | Série NB1L | 93.1003 | F5I | 6925808323844 | 198196 | 36 | 1
NB1L-2-16C300A | Int.combinado 2P/3,5Mod. 16A C 300mA classe A 6kA | APARELHAGEM MODULAR | INTERRUPTORES COMBINADOS | Série NB1L | 109.5768 | F5I |  |  | 48 | 1
NB1L-2-16C300A10 | Int.combinado 2P/3,5Mod. 16A C 300mA classe A 10kA | APARELHAGEM MODULAR | INTERRUPTORES COMBINADOS | Série NB1L | 126.0133 | F5I |  |  | 48 | 4
NB1L-2-16C300AC | Int.combinado 2P/3,5Mod. 16A C 300mA classe AC 6kA | APARELHAGEM MODULAR | INTERRUPTORES COMBINADOS | Série NB1L | 91.5494 | F5I | 6925808323301 | 197977 | 36 | 1
NB1L-2-16C300AC10 | Int.combinado 2P/3,5Mod. 16A C 300mA classe AC 10kA | APARELHAGEM MODULAR | INTERRUPTORES COMBINADOS | Série NB1L | 105.2819 | F5I | 6925808325503 | 198198 | 36 | 1
NB1L-2-16C30A | Int.combinado 2P/3,5Mod. 16A C 30mA classe A 6kA | APARELHAGEM MODULAR | INTERRUPTORES COMBINADOS | Série NB1L | 109.65 | F5I | 6925808322205 | 197978 | 36 | 1
NB1L-2-16C30A10 | Int.combinado 2P/3,5Mod. 16A C 30mA classe A 10kA | APARELHAGEM MODULAR | INTERRUPTORES COMBINADOS | Série NB1L | 126.0975 | F5I | 6925808324407 | 198199 | 36 | 1
NB1L-2-16C30AC | Int.combinado 2P/3,5Mod. 16A C 30mA classe AC 6kA | APARELHAGEM MODULAR | INTERRUPTORES COMBINADOS | Série NB1L | 80.9568 | F5I | 6925808321659 | 197979 | 36 | 1
NB1L-2-16C30AC10 | Int.combinado 2P/3,5Mod. 16A C 30mA classe AC 10kA | APARELHAGEM MODULAR | INTERRUPTORES COMBINADOS | Série NB1L | 93.1003 | F5I | 6925808323851 | 198200 | 36 | 1
NB1L-2-20C300A | Int.combinado 2P/3,5Mod. 20A C 300mA classe A 6kA | APARELHAGEM MODULAR | INTERRUPTORES COMBINADOS | Série NB1L | 109.5768 | F5I |  |  | 48 | 1
NB1L-2-20C300A10 | Int.combinado 2P/3,5Mod. 20A C 300mA classe A 10kA | APARELHAGEM MODULAR | INTERRUPTORES COMBINADOS | Série NB1L | 126.0133 | F5I |  |  | 48 | 1
NB1L-2-20C300AC | Int.combinado 2P/3,5Mod. 20A C 300mA classe AC 6kA | APARELHAGEM MODULAR | INTERRUPTORES COMBINADOS | Série NB1L | 91.5494 | F5I | 6925808323318 | 197985 | 36 | 1
NB1L-2-20C300AC10 | Int.combinado 2P/3,5Mod. 20A C 300mA classe AC 10kA | APARELHAGEM MODULAR | INTERRUPTORES COMBINADOS | Série NB1L | 105.2819 | F5I | 6925808325510 | 198206 | 36 | 1
NB1L-2-20C30A | Int.combinado 2P/3,5Mod. 20A C 30mA classe A 6kA | APARELHAGEM MODULAR | INTERRUPTORES COMBINADOS | Série NB1L | 109.65 | F5I | 6925808322212 | 197986 | 36 | 1
NB1L-2-20C30A10 | Int.combinado 2P/3,5Mod. 20A C 30mA classe A 10kA | APARELHAGEM MODULAR | INTERRUPTORES COMBINADOS | Série NB1L | 126.0975 | F5I | 6925808324414 | 198207 | 36 | 1
NB1L-2-20C30AC | Int.combinado 2P/3,5Mod. 20A C 30mA classe AC 6kA | APARELHAGEM MODULAR | INTERRUPTORES COMBINADOS | Série NB1L | 80.9568 | F5I | 6925808321666 | 197987 | 36 | 1
NB1L-2-20C30AC10 | Int.combinado 2P/3,5Mod. 20A C 30mA classe AC 10kA | APARELHAGEM MODULAR | INTERRUPTORES COMBINADOS | Série NB1L | 93.1003 | F5I | 6925808323868 | 198208 | 36 | 1
NB1L-2-25C300A | Int.combinado 2P/3,5Mod. 25A C 300mA classe A 6kA | APARELHAGEM MODULAR | INTERRUPTORES COMBINADOS | Série NB1L | 109.5768 | F5I |  |  | 60 | 1
NB1L-2-25C300A10 | Int.combinado 2P/3,5Mod. 25A C 300mA classe A 10kA | APARELHAGEM MODULAR | INTERRUPTORES COMBINADOS | Série NB1L | 126.0133 | F5I |  |  | 60 | 1
NB1L-2-25C300AC | Int.combinado 2P/3,5Mod. 25A C 300mA classe AC 6kA | APARELHAGEM MODULAR | INTERRUPTORES COMBINADOS | Série NB1L | 91.5494 | F5I | 6925808323325 | 197989 | 36 | 1
NB1L-2-25C300AC10 | Int.combinado 2P/3,5Mod. 25A C 300mA classe AC 10kA | APARELHAGEM MODULAR | INTERRUPTORES COMBINADOS | Série NB1L | 105.2819 | F5I | 6925808325527 | 198210 | 36 | 1
NB1L-2-25C30A | Int.combinado 2P/3,5Mod. 25A C 30mA classe A 6kA | APARELHAGEM MODULAR | INTERRUPTORES COMBINADOS | Série NB1L | 109.65 | F5I | 6925808322229 | 197990 | 36 | 1
NB1L-2-25C30A10 | Int.combinado 2P/3,5Mod. 25A C 30mA classe A 10kA | APARELHAGEM MODULAR | INTERRUPTORES COMBINADOS | Série NB1L | 126.0975 | F5I | 6925808324421 | 198211 | 36 | 1
NB1L-2-25C30AC | Int.combinado 2P/3,5Mod. 25A C 30mA classe AC 6kA | APARELHAGEM MODULAR | INTERRUPTORES COMBINADOS | Série NB1L | 80.9568 | F5I | 6925808321673 | 197991 | 36 | 1
NB1L-2-25C30AC10 | Int.combinado 2P/3,5Mod. 25A C 30mA classe AC 10kA | APARELHAGEM MODULAR | INTERRUPTORES COMBINADOS | Série NB1L | 93.1003 | F5I | 6925808323875 | 198212 | 36 | 1
NB1L-2-32C300A | Int.combinado 2P/3,5Mod. 32A C 300mA classe A 6kA | APARELHAGEM MODULAR | INTERRUPTORES COMBINADOS | Série NB1L | 109.5768 | F5I |  |  | 48 | 1
NB1L-2-32C300A10 | Int.combinado 2P/3,5Mod. 32A C 300mA classe A 10kA | APARELHAGEM MODULAR | INTERRUPTORES COMBINADOS | Série NB1L | 126.0133 | F5I |  |  | 48 | 1
NB1L-2-32C300AC | Int.combinado 2P/3,5Mod. 32A C 300mA classe AC 6kA | APARELHAGEM MODULAR | INTERRUPTORES COMBINADOS | Série NB1L | 91.5494 | F5I | 6925808323332 | 197997 | 36 | 1
NB1L-2-32C300AC10 | Int.combinado 2P/3,5Mod. 32A C 300mA classe AC 10kA | APARELHAGEM MODULAR | INTERRUPTORES COMBINADOS | Série NB1L | 105.2819 | F5I | 6925808325534 | 198218 | 36 | 1
NB1L-2-32C30A | Int.combinado 2P/3,5Mod. 32A C 30mA classe A 6kA | APARELHAGEM MODULAR | INTERRUPTORES COMBINADOS | Série NB1L | 109.65 | F5I | 6925808322236 | 197998 | 36 | 1
NB1L-2-32C30A10 | Int.combinado 2P/3,5Mod. 32A C 30mA classe A 10kA | APARELHAGEM MODULAR | INTERRUPTORES COMBINADOS | Série NB1L | 126.0975 | F5I | 6925808324438 | 198219 | 36 | 1
NB1L-2-32C30AC | Int.combinado 2P/3,5Mod. 32A C 30mA classe AC 6kA | APARELHAGEM MODULAR | INTERRUPTORES COMBINADOS | Série NB1L | 80.9568 | F5I | 6925808321680 | 197999 | 36 | 1
NB1L-2-32C30AC10 | Int.combinado 2P/3,5Mod. 32A C 30mA classe AC 10kA | APARELHAGEM MODULAR | INTERRUPTORES COMBINADOS | Série NB1L | 93.1003 | F5I | 6925808323882 | 198220 | 36 | 1
NB1L-2-40C300A | Int.combinado 2P/3,5Mod. 40A C 300mA classe A 6kA | APARELHAGEM MODULAR | INTERRUPTORES COMBINADOS | Série NB1L | 126.0133 | F5I |  |  | 48 | 1
NB1L-2-40C300A10 | Int.combinado 2P/3,5Mod. 40A C 300mA classe A 10kA | APARELHAGEM MODULAR | INTERRUPTORES COMBINADOS | Série NB1L | 144.9153 | F5I |  |  | 48 | 1
NB1L-2-40C300AC | Int.combinado 2P/3,5Mod. 40A C 300mA classe AC 6kA | APARELHAGEM MODULAR | INTERRUPTORES COMBINADOS | Série NB1L | 105.2819 | F5I | 6925808323349 | 198005 | 36 | 1
NB1L-2-40C300AC10 | Int.combinado 2P/3,5Mod. 40A C 300mA classe AC 10kA | APARELHAGEM MODULAR | INTERRUPTORES COMBINADOS | Série NB1L | 121.0741 | F5I | 6925808325541 | 198226 | 36 | 1
NB1L-2-40C30A | Int.combinado 2P/3,5Mod. 40A C 30mA classe A 6kA | APARELHAGEM MODULAR | INTERRUPTORES COMBINADOS | Série NB1L | 126.0975 | F5I | 6925808322243 | 198006 | 36 | 1
NB1L-2-40C30A10 | Int.combinado 2P/3,5Mod. 40A C 30mA classe A 10kA | APARELHAGEM MODULAR | INTERRUPTORES COMBINADOS | Série NB1L | 145.0121 | F5I | 6925808324445 | 198227 | 36 | 1
NB1L-2-40C30AC | Int.combinado 2P/3,5Mod. 40A C 30mA classe AC 6kA | APARELHAGEM MODULAR | INTERRUPTORES COMBINADOS | Série NB1L | 93.1003 | F5I | 6925808321697 | 198007 | 36 | 1
NB1L-2-40C30AC10 | Int.combinado 2P/3,5Mod. 40A C 30mA classe AC 10kA | APARELHAGEM MODULAR | INTERRUPTORES COMBINADOS | Série NB1L | 107.0654 | F5I | 6925808323899 | 198228 | 36 | 1
NB1L-2-50C300AC | Int.combinado 2P/4Mod. 50A C 300mA classe AC 6kA | APARELHAGEM MODULAR | INTERRUPTORES COMBINADOS | Série NB1L | 117.1565 | F5I | 6925808326104 | 198397 | 36 | 1
NB1L-2-50C30AC | Int.combinado 2P/4Mod. 50A C 30mA classe AC 6kA | APARELHAGEM MODULAR | INTERRUPTORES COMBINADOS | Série NB1L | 132.3145 | F5I | 6925808325909 | 198398 | 36 | 1
NB1L-2-63C300AC | Int.combinado 2P/4Mod. 63A C 300mA classe AC 6kA | APARELHAGEM MODULAR | INTERRUPTORES COMBINADOS | Série NB1L | 120.4213 | F5I | 6925808326111 | 198400 | 36 | 1
NB1L-2-63C30AC | Int.combinado 2P/4Mod. 63A C 30mA classe AC 6kA | APARELHAGEM MODULAR | INTERRUPTORES COMBINADOS | Série NB1L | 135.574 | F5I | 6925808325916 | 198401 | 36 | 1
NB1L-2-6C300A | Int.combinado 2P/3,5Mod. 6A C 300mA classe A 6kA | APARELHAGEM MODULAR | INTERRUPTORES COMBINADOS | Série NB1L | 90.0735 | F5I |  |  | 48 | 1
NB1L-2-6C300A10 | Int.combinado 2P/3,5Mod. 6A C 300mA classe A 10kA | APARELHAGEM MODULAR | INTERRUPTORES COMBINADOS | Série NB1L | 136.0351 | F5I |  |  | 48 | 1
NB1L-2-6C300AC | Int.combinado 2P/3,5Mod. 6A C 300mA classe AC 6kA | APARELHAGEM MODULAR | INTERRUPTORES COMBINADOS | Série NB1L | 75.3978 | F5I | 6925808323288 | 198009 | 36 | 1
NB1L-2-6C300AC10 | Int.combinado 2P/3,5Mod. 6A C 300mA classe AC 10kA | APARELHAGEM MODULAR | INTERRUPTORES COMBINADOS | Série NB1L | 77.0143 | F5I | 6925808325480 | 198230 | 36 | 1
NB1L-2-6C30A | Int.combinado 2P/3,5Mod. 6A C 30mA classe A 6kA | APARELHAGEM MODULAR | INTERRUPTORES COMBINADOS | Série NB1L | 94.2022 | F5I | 6925808322182 | 198010 | 36 | 1
NB1L-2-6C30A10 | Int.combinado 2P/3,5Mod. 6A C 30mA classe A 10kA | APARELHAGEM MODULAR | INTERRUPTORES COMBINADOS | Série NB1L | 134.2066 | F5I | 6925808324384 | 198231 | 36 | 1
NB1L-2-6C30AC | Int.combinado 2P/3,5Mod. 6A C 30mA classe AC 6kA | APARELHAGEM MODULAR | INTERRUPTORES COMBINADOS | Série NB1L | 107.121 | F5I | 6925808321635 | 198011 | 36 | 1
NB1L-2-6C30AC10 | Int.combinado 2P/3,5Mod. 6A C 30mA classe AC 10kA | APARELHAGEM MODULAR | INTERRUPTORES COMBINADOS | Série NB1L | 108.136 | F5I | 6925808323837 | 198232 | 36 | 1
NB1L-3-10C300A | Int.combinado 3P/6Mod. 10A C 300mA classe A 6kA | APARELHAGEM MODULAR | INTERRUPTORES COMBINADOS | Série NB1L | 126.0133 | F5I |  |  | 27 | 1
NB1L-3-10C300A10 | Int.combinado 3P/6Mod. 10A C 300mA classe A 10kA | APARELHAGEM MODULAR | INTERRUPTORES COMBINADOS | Série NB1L | 144.9153 | F5I |  |  | 27 | 1
NB1L-3-10C300AC | Int.combinado 3P/6Mod. 10A C 300mA classe AC 6kA | APARELHAGEM MODULAR | INTERRUPTORES COMBINADOS | Série NB1L | 105.2819 | F5I | 6925808323400 | 198017 | 27 | 1
NB1L-3-10C300AC10 | Int.combinado 3P/6Mod. 10A C 300mA classe AC 10kA | APARELHAGEM MODULAR | INTERRUPTORES COMBINADOS | Série NB1L | 121.0741 | F5I | 6925808325602 | 198238 | 27 | 1
NB1L-3-10C30A | Int.combinado 3P/6Mod. 10A C 30mA classe A 6kA | APARELHAGEM MODULAR | INTERRUPTORES COMBINADOS | Série NB1L | 126.0975 | F5I | 6925808322304 | 198018 | 27 | 1
NB1L-3-10C30A10 | Int.combinado 3P/6Mod. 10A C 30mA classe A 10kA | APARELHAGEM MODULAR | INTERRUPTORES COMBINADOS | Série NB1L | 145.0121 | F5I | 6925808324506 | 198239 | 27 | 1
NB1L-3-10C30AC | Int.combinado 3P/6Mod. 10A C 30mA classe AC 6kA | APARELHAGEM MODULAR | INTERRUPTORES COMBINADOS | Série NB1L | 93.1003 | F5I | 6925808321758 | 198019 | 27 | 1
NB1L-3-10C30AC10 | Int.combinado 3P/6Mod. 10A C 30mA classe AC 10kA | APARELHAGEM MODULAR | INTERRUPTORES COMBINADOS | Série NB1L | 107.0654 | F5I | 6925808323950 | 198240 | 27 | 1
NB1L-3-16C300A | Int.combinado 3P/6Mod. 16A C 300mA classe A 6kA | APARELHAGEM MODULAR | INTERRUPTORES COMBINADOS | Série NB1L | 109.5768 | F5I | 6901800969778 | 113556 | 27 | 1
NB1L-3-16C300A10 | Int.combinado 3P/6Mod. 16A C 300mA classe A 10kA | APARELHAGEM MODULAR | INTERRUPTORES COMBINADOS | Série NB1L | 126.0133 | F5I |  |  | 27 | 1
NB1L-3-16C300AC | Int.combinado 3P/6Mod. 16A C 300mA classe AC 6kA | APARELHAGEM MODULAR | INTERRUPTORES COMBINADOS | Série NB1L | 91.5494 | F5I | 6925808323417 | 198021 | 27 | 1
NB1L-3-16C300AC10 | Int.combinado 3P/6Mod. 16A C 300mA classe AC 10kA | APARELHAGEM MODULAR | INTERRUPTORES COMBINADOS | Série NB1L | 105.2819 | F5I | 6925808325619 | 198242 | 27 | 1
NB1L-3-16C30A | Int.combinado 3P/6Mod. 16A C 30mA classe A 6kA | APARELHAGEM MODULAR | INTERRUPTORES COMBINADOS | Série NB1L | 109.65 | F5I | 6925808322311 | 198022 | 27 | 1
NB1L-3-16C30A10 | Int.combinado 3P/6Mod. 16A C 30mA classe A 10kA | APARELHAGEM MODULAR | INTERRUPTORES COMBINADOS | Série NB1L | 126.0975 | F5I | 6925808324513 | 198243 | 27 | 1
NB1L-3-16C30AC | Int.combinado 3P/6Mod. 16A C 30mA classe AC 6kA | APARELHAGEM MODULAR | INTERRUPTORES COMBINADOS | Série NB1L | 80.9568 | F5I | 6925808321765 | 198023 | 27 | 1
NB1L-3-16C30AC10 | Int.combinado 3P/6Mod. 16A C 30mA classe AC 10kA | APARELHAGEM MODULAR | INTERRUPTORES COMBINADOS | Série NB1L | 93.1003 | F5I | 6925808323967 | 198244 | 27 | 1
NB1L-3-20C300A | Int.combinado 3P/6Mod. 20A C 300mA classe A 6kA | APARELHAGEM MODULAR | INTERRUPTORES COMBINADOS | Série NB1L | 109.5768 | F5I |  |  | 27 | 1
NB1L-3-20C300A10 | Int.combinado 3P/6Mod. 20A C 300mA classe A 10kA | APARELHAGEM MODULAR | INTERRUPTORES COMBINADOS | Série NB1L | 126.0133 | F5I |  |  | 27 | 1
NB1L-3-20C300AC | Int.combinado 3P/6Mod. 20A C 300mA classe AC 6kA | APARELHAGEM MODULAR | INTERRUPTORES COMBINADOS | Série NB1L | 91.5494 | F5I | 6925808323424 | 198029 | 27 | 1
NB1L-3-20C300AC10 | Int.combinado 3P/6Mod. 20A C 300mA classe AC 10kA | APARELHAGEM MODULAR | INTERRUPTORES COMBINADOS | Série NB1L | 105.2819 | F5I | 6925808325626 | 198250 | 27 | 1
NB1L-3-20C30A | Int.combinado 3P/6Mod. 20A C 30mA classe A 6kA | APARELHAGEM MODULAR | INTERRUPTORES COMBINADOS | Série NB1L | 109.65 | F5I | 6925808322328 | 198030 | 27 | 1
NB1L-3-20C30A10 | Int.combinado 3P/6Mod. 20A C 30mA classe A 10kA | APARELHAGEM MODULAR | INTERRUPTORES COMBINADOS | Série NB1L | 126.0975 | F5I | 6925808324520 | 198251 | 27 | 1
NB1L-3-20C30AC | Int.combinado 3P/6Mod. 20A C 30mA classe AC 6kA | APARELHAGEM MODULAR | INTERRUPTORES COMBINADOS | Série NB1L | 80.9568 | F5I | 6925808321772 | 198031 | 27 | 1
NB1L-3-20C30AC10 | Int.combinado 3P/6Mod. 20A C 30mA classe AC 10kA | APARELHAGEM MODULAR | INTERRUPTORES COMBINADOS | Série NB1L | 93.1003 | F5I | 6925808323974 | 198252 | 27 | 1
NB1L-3-25C300A | Int.combinado 3P/6Mod. 25A C 300mA classe A 6kA | APARELHAGEM MODULAR | INTERRUPTORES COMBINADOS | Série NB1L | 109.5768 | F5I | 6925808331436 | 198920 | 27 | 1
NB1L-3-25C300A10 | Int.combinado 3P/6Mod. 25A C 300mA classe A 10kA | APARELHAGEM MODULAR | INTERRUPTORES COMBINADOS | Série NB1L | 126.0133 | F5I |  |  | 27 | 1
NB1L-3-25C300AC | Int.combinado 3P/6Mod. 25A C 300mA classe AC 6kA | APARELHAGEM MODULAR | INTERRUPTORES COMBINADOS | Série NB1L | 91.5494 | F5I | 6925808323431 | 198033 | 27 | 1
NB1L-3-25C300AC10 | Int.combinado 3P/6Mod. 25A C 300mA classe AC 10kA | APARELHAGEM MODULAR | INTERRUPTORES COMBINADOS | Série NB1L | 105.2819 | F5I | 6925808325626 | 198250 | 27 | 1
NB1L-3-25C30A | Int.combinado 3P/6Mod. 25A C 30mA classe A 6kA | APARELHAGEM MODULAR | INTERRUPTORES COMBINADOS | Série NB1L | 109.65 | F5I | 6925808322335 | 198034 | 27 | 1
NB1L-3-25C30A10 | Int.combinado 3P/6Mod. 25A C 30mA classe A 10kA | APARELHAGEM MODULAR | INTERRUPTORES COMBINADOS | Série NB1L | 126.0975 | F5I | 6925808324537 | 198255 | 27 | 1
NB1L-3-25C30AC | Int.combinado 3P/6Mod. 25A C 30mA classe AC 6kA | APARELHAGEM MODULAR | INTERRUPTORES COMBINADOS | Série NB1L | 80.9568 | F5I | 6925808321789 | 198035 | 27 | 1
NB1L-3-25C30AC10 | Int.combinado 3P/6Mod. 25A C 30mA classe AC 10kA | APARELHAGEM MODULAR | INTERRUPTORES COMBINADOS | Série NB1L | 93.1003 | F5I | 6925808323981 | 198256 | 27 | 1
NB1L-3-32C300A | Int.combinado 3P/6Mod. 32A C 300mA classe A 6kA | APARELHAGEM MODULAR | INTERRUPTORES COMBINADOS | Série NB1L | 109.5768 | F5I | 6925808331429 | 198919 | 27 | 1
NB1L-3-32C300A10 | Int.combinado 3P/6Mod. 32A C 300mA classe A 10kA | APARELHAGEM MODULAR | INTERRUPTORES COMBINADOS | Série NB1L | 126.0133 | F5I |  |  | 27 | 1
NB1L-3-32C300AC | Int.combinado 3P/6Mod. 32A C 300mA classe AC 6kA | APARELHAGEM MODULAR | INTERRUPTORES COMBINADOS | Série NB1L | 91.5494 | F5I | 6925808323448 | 198041 | 27 | 1
NB1L-3-32C300AC10 | Int.combinado 3P/6Mod. 32A C 300mA classe AC 10kA | APARELHAGEM MODULAR | INTERRUPTORES COMBINADOS | Série NB1L | 105.2819 | F5I | 6925808325640 | 198262 | 27 | 1
NB1L-3-32C30A | Int.combinado 3P/6Mod. 32A C 30mA classe A 6kA | APARELHAGEM MODULAR | INTERRUPTORES COMBINADOS | Série NB1L | 109.65 | F5I | 6925808322342 | 198042 | 27 | 1
NB1L-3-32C30A10 | Int.combinado 3P/6Mod. 32A C 30mA classe A 10kA | APARELHAGEM MODULAR | INTERRUPTORES COMBINADOS | Série NB1L | 126.0975 | F5I | 6925808324544 | 198263 | 27 | 1
NB1L-3-32C30AC | Int.combinado 3P/6Mod. 32A C 30mA classe AC 6kA | APARELHAGEM MODULAR | INTERRUPTORES COMBINADOS | Série NB1L | 80.9568 | F5I | 6925808321796 | 198043 | 27 | 1
NB1L-3-32C30AC10 | Int.combinado 3P/6Mod. 32A C 30mA classe AC 10kA | APARELHAGEM MODULAR | INTERRUPTORES COMBINADOS | Série NB1L | 93.1003 | F5I | 6925808323998 | 198264 | 27 | 1
NB1L-3-40C300A | Int.combinado 3P/6Mod. 40A C 300mA classe A 6kA | APARELHAGEM MODULAR | INTERRUPTORES COMBINADOS | Série NB1L | 109.5768 | F5I | 6925808331443 | 198921 | 27 | 1
NB1L-3-40C300A10 | Int.combinado 3P/6Mod. 40A C 300mA classe A 10kA | APARELHAGEM MODULAR | INTERRUPTORES COMBINADOS | Série NB1L | 126.0133 | F5I |  |  | 27 | 1
NB1L-3-40C300AC | Int.combinado 3P/6Mod. 40A C 300mA classe AC 6kA | APARELHAGEM MODULAR | INTERRUPTORES COMBINADOS | Série NB1L | 91.5494 | F5I | 6925808323455 | 198049 | 27 | 1
NB1L-3-40C300AC10 | Int.combinado 3P/6Mod. 40A C 300mA classe AC 10kA | APARELHAGEM MODULAR | INTERRUPTORES COMBINADOS | Série NB1L | 105.2819 | F5I | 6925808325657 | 198270 | 27 | 1
NB1L-3-40C30A | Int.combinado 3P/6Mod. 40A C 30mA classe A 6kA | APARELHAGEM MODULAR | INTERRUPTORES COMBINADOS | Série NB1L | 109.65 | F5I | 6925808322359 | 198050 | 27 | 1
NB1L-3-40C30A10 | Int.combinado 3P/6Mod. 40A C 30mA classe A 10kA | APARELHAGEM MODULAR | INTERRUPTORES COMBINADOS | Série NB1L | 126.0975 | F5I | 6925808324551 | 198271 | 27 | 1
NB1L-3-40C30AC | Int.combinado 3P/6Mod. 40A C 30mA classe AC 6kA | APARELHAGEM MODULAR | INTERRUPTORES COMBINADOS | Série NB1L | 80.9568 | F5I | 6925808321802 | 198051 | 27 | 1
NB1L-3-40C30AC10 | Int.combinado 3P/6Mod. 40A C 30mA classe AC 10kA | APARELHAGEM MODULAR | INTERRUPTORES COMBINADOS | Série NB1L | 93.1003 | F5I | 6925808324001 | 198272 | 27 | 1
NB1L-3-50C300AC | Int.combinado 3P/6,5Mod. 50A C 300mA classe AC 6kA | APARELHAGEM MODULAR | INTERRUPTORES COMBINADOS | Série NB1L | 152.5022 | F5I | 6925808326128 | 198403 | 27 | 1
NB1L-3-50C30AC | Int.combinado 3P/6,5Mod. 50A C 30mA classe AC 6kA | APARELHAGEM MODULAR | INTERRUPTORES COMBINADOS | Série NB1L | 153.9968 | F5I | 6925808325923 | 198404 | 27 | 1
NB1L-3-63C300AC | Int.combinado 3P/6,5Mod. 63A C 300mA classe AC 6kA | APARELHAGEM MODULAR | INTERRUPTORES COMBINADOS | Série NB1L | 156.3023 | F5I | 6925808326135 | 198406 | 27 | 1
NB1L-3-63C30AC | Int.combinado 3P/6,5Mod. 63A C 30mA classe AC 6kA | APARELHAGEM MODULAR | INTERRUPTORES COMBINADOS | Série NB1L | 162.18 | F5I | 6925808325930 | 198407 | 27 | 1
NB1L-3-6C300A | Int.combinado 3P/6Mod. 6A C 300mA classe A 6kA | APARELHAGEM MODULAR | INTERRUPTORES COMBINADOS | Série NB1L | 109.0581 | F5I | 6901800994916 | 146490 | 27 | 1
NB1L-3-6C300A10 | Int.combinado 3P/6Mod. 6A C 300mA classe A 10kA | APARELHAGEM MODULAR | INTERRUPTORES COMBINADOS | Série NB1L | 109.5351 | F5I |  |  | 27 | 1
NB1L-3-6C300AC | Int.combinado 3P/6Mod. 6A C 300mA classe AC 6kA | APARELHAGEM MODULAR | INTERRUPTORES COMBINADOS | Série NB1L | 86.5066 | F5I | 6925808323394 | 198053 | 27 | 1
NB1L-3-6C300AC10 | Int.combinado 3P/6Mod. 6A C 300mA classe AC 10kA | APARELHAGEM MODULAR | INTERRUPTORES COMBINADOS | Série NB1L | 87.7468 | F5I | 6925808325596 | 198274 | 27 | 1
NB1L-3-6C30A | Int.combinado 3P/6Mod. 6A C 30mA classe A 6kA | APARELHAGEM MODULAR | INTERRUPTORES COMBINADOS | Série NB1L | 110.7382 | F5I | 6925808322298 | 198054 | 27 | 1
NB1L-3-6C30A10 | Int.combinado 3P/6Mod. 6A C 30mA classe A 10kA | APARELHAGEM MODULAR | INTERRUPTORES COMBINADOS | Série NB1L | 113.3352 | F5I | 6925808324490 | 198275 | 27 | 1
NB1L-3-6C30AC | Int.combinado 3P/6Mod. 6A C 30mA classe AC 6kA | APARELHAGEM MODULAR | INTERRUPTORES COMBINADOS | Série NB1L | 119.112 | F5I | 6925808321741 | 198055 | 27 | 1
NB1L-3-6C30AC10 | Int.combinado 3P/6Mod. 6A C 30mA classe AC 10kA | APARELHAGEM MODULAR | INTERRUPTORES COMBINADOS | Série NB1L | 121.737 | F5I | 6925808323943 | 198276 | 27 | 1
NB1L40BLK-2-300A | Blocos diferenciais para NB1 2P 300mA Cl.A até 40A | APARELHAGEM MODULAR | INTERRUPTORES COMBINADOS | Série NB1L-BLK | 65.3148 | F5T | 6925808326272 | 198371 | 36 | 1 | X
NB1L40BLK-2-300AC | Blocos diferenciais para NB1 2P 300AC até 40A | APARELHAGEM MODULAR | INTERRUPTORES COMBINADOS | Série NB1L-BLK | 57.4524 | F5T | 6925810000000 | 198372 | 36 | 1 | X
NB1L40BLK-2-30A | Blocos diferenciais para NB1 2P 30mA Cl.A até 40A | APARELHAGEM MODULAR | INTERRUPTORES COMBINADOS | Série NB1L-BLK | 71.4348 | F5T | 6925810000000 | 198373 | 36 | 1 | X
NB1L40BLK-2-30AC | Blocos diferenciais para NB1 2P 30AC até 40A | APARELHAGEM MODULAR | INTERRUPTORES COMBINADOS | Série NB1L-BLK | 62.064 | F5T | 6925810000000 | 198374 | 36 | 1 | X
NB1L40BLK-3-300A | Blocos diferenciais para NB1 3P 300A até 40A | APARELHAGEM MODULAR | INTERRUPTORES COMBINADOS | Série NB1L-BLK | 87.6564 | F5T | 6925810000000 | 198376 | 27 | 1 | X
NB1L40BLK-3-300AC | Blocos diferenciais para NB1 3P 300AC até 40A | APARELHAGEM MODULAR | INTERRUPTORES COMBINADOS | Série NB1L-BLK | 67.2372 | F5T | 6925810000000 | 198377 | 27 | 1 | X
NB1L40BLK-3-30A | Blocos diferenciais para NB1 3P 30A até 40A | APARELHAGEM MODULAR | INTERRUPTORES COMBINADOS | Série NB1L-BLK | 93.3084 | F5T | 6925810000000 | 198378 | 27 | 1 | X
NB1L40BLK-3-30AC | Blocos diferenciais para NB1 3P 30AC até 40A | APARELHAGEM MODULAR | INTERRUPTORES COMBINADOS | Série NB1L-BLK | 73.62 | F5T | 6925810000000 | 198379 | 27 | 1 | X
NB1L40BLK-4-300A | Blocos diferenciais para NB1 4P 300mA Cl.A até 40A | APARELHAGEM MODULAR | INTERRUPTORES COMBINADOS | Série NB1L-BLK | 106.4916 | F5T | 6925808326425 | 198386 | 24 | 1 | X
NB1L40BLK-4-300AC | Blocos diferenciais para NB1 4P 300AC até 40A | APARELHAGEM MODULAR | INTERRUPTORES COMBINADOS | Série NB1L-BLK | 73.4832 | F5I | 6925808326401 | 198387 | 24 | 1 | X
NB1L40BLK-4-30A | Blocos diferenciais para NB1 4P 30mA Cl.A até 40A | APARELHAGEM MODULAR | INTERRUPTORES COMBINADOS | Série NB1L-BLK | 112.0068 | F5T | 6925808326418 | 198388 | 24 | 1 | X
NB1L40BLK-4-30AC | Blocos diferenciais para NB1 4P 30AC até 40A | APARELHAGEM MODULAR | INTERRUPTORES COMBINADOS | Série NB1L-BLK | 83.4156 | F5T | 6925810000000 | 198389 | 24 | 1 | X
NB1L-4-10C300A | Int.combinado 4P/7Mod. 10A C 300mA classe A 6kA | APARELHAGEM MODULAR | INTERRUPTORES COMBINADOS | Série NB1L | 136.971 | F5I |  |  | 24 | 1
NB1L-4-10C300A10 | Int.combinado 4P/7Mod. 10A C 300mA classe A 10kA | APARELHAGEM MODULAR | INTERRUPTORES COMBINADOS | Série NB1L | 157.5166 | F5I |  |  | 24 | 1
NB1L-4-10C300AC | Int.combinado 4P/7Mod. 10A C 300mA classe AC 6kA | APARELHAGEM MODULAR | INTERRUPTORES COMBINADOS | Série NB1L | 114.4368 | F5I | 6925808323622 | 198105 | 24 | 1
NB1L-4-10C300AC10 | Int.combinado 4P/7Mod. 10A C 300mA classe AC 10kA | APARELHAGEM MODULAR | INTERRUPTORES COMBINADOS | Série NB1L | 131.6023 | F5I | 6925808325824 | 198326 | 24 | 1
NB1L-4-10C30A | Int.combinado 4P/7Mod. 10A C 30mA classe A 6kA | APARELHAGEM MODULAR | INTERRUPTORES COMBINADOS | Série NB1L | 137.0625 | F5I | 6925808322526 | 198106 | 24 | 1
NB1L-4-10C30A10 | Int.combinado 4P/7Mod. 10A C 30mA classe A 10kA | APARELHAGEM MODULAR | INTERRUPTORES COMBINADOS | Série NB1L | 157.6219 | F5I | 6925808324728 | 198327 | 24 | 1
NB1L-4-10C30AC | Int.combinado 4P/7Mod. 10A C 30mA classe AC 6kA | APARELHAGEM MODULAR | INTERRUPTORES COMBINADOS | Série NB1L | 101.196 | F5I | 6925808321970 | 198107 | 24 | 1
NB1L-4-10C30AC10 | Int.combinado 4P/7Mod. 10A C 30mA classe AC 10kA | APARELHAGEM MODULAR | INTERRUPTORES COMBINADOS | Série NB1L | 116.3754 | F5I | 6925808324179 | 198328 | 24 | 1
NB1L-4-16C300A | Int.combinado 4P/7Mod. 16A C 300mA classe A 6kA | APARELHAGEM MODULAR | INTERRUPTORES COMBINADOS | Série NB1L | 109.5768 | F5I |  |  | 24 | 1
NB1L-4-16C300A10 | Int.combinado 4P/7Mod. 16A C 300mA classe A 10kA | APARELHAGEM MODULAR | INTERRUPTORES COMBINADOS | Série NB1L | 126.0133 | F5I | 6925808326609 | 198437 | 24 | 1
NB1L-4-16C300AC | Int.combinado 4P/7Mod. 16A C 300mA classe AC 6kA | APARELHAGEM MODULAR | INTERRUPTORES COMBINADOS | Série NB1L | 91.5494 | F5I | 6925808323639 | 198109 | 24 | 1
NB1L-4-16C300AC10 | Int.combinado 4P/7Mod. 16A C 300mA classe AC 10kA | APARELHAGEM MODULAR | INTERRUPTORES COMBINADOS | Série NB1L | 105.2819 | F5I | 6925808325831 | 198330 | 24 | 1
NB1L-4-16C30A | Int.combinado 4P/7Mod. 16A C 30mA classe A 6kA | APARELHAGEM MODULAR | INTERRUPTORES COMBINADOS | Série NB1L | 109.65 | F5I | 6925808322533 | 198110 | 24 | 1
NB1L-4-16C30A10 | Int.combinado 4P/7Mod. 16A C 30mA classe A 10kA | APARELHAGEM MODULAR | INTERRUPTORES COMBINADOS | Série NB1L | 126.0975 | F5I | 6925808324735 | 198331 | 24 | 1
NB1L-4-16C30AC | Int.combinado 4P/7Mod. 16A C 30mA classe AC 6kA | APARELHAGEM MODULAR | INTERRUPTORES COMBINADOS | Série NB1L | 80.9568 | F5I | 6925808321987 | 198111 | 24 | 1
NB1L-4-16C30AC10 | Int.combinado 4P/7Mod. 16A C 30mA classe AC 10kA | APARELHAGEM MODULAR | INTERRUPTORES COMBINADOS | Série NB1L | 93.1003 | F5I | 6925808324186 | 198332 | 24 | 1
NB1L-4-20C300A | Int.combinado 4P/7Mod. 20A C 300mA classe A 6kA | APARELHAGEM MODULAR | INTERRUPTORES COMBINADOS | Série NB1L | 109.5768 | F5I | 6941498989061 | 219846 | 24 | 1
NB1L-4-20C300A10 | Int.combinado 4P/7Mod. 20A C 300mA classe A 10kA | APARELHAGEM MODULAR | INTERRUPTORES COMBINADOS | Série NB1L | 126.0133 | F5I | 6925808326616 | 198438 | 24 | 1
NB1L-4-20C300AC | Int.combinado 4P/7Mod. 20A C 300mA classe AC 6kA | APARELHAGEM MODULAR | INTERRUPTORES COMBINADOS | Série NB1L | 91.5494 | F5I | 6925808323646 | 198117 | 24 | 1
NB1L-4-20C300AC10 | Int.combinado 4P/7Mod. 20A C 300mA classe AC 10kA | APARELHAGEM MODULAR | INTERRUPTORES COMBINADOS | Série NB1L | 105.2819 | F5I | 6925808325848 | 198338 | 24 | 1
NB1L-4-20C30A | Int.combinado 4P/7Mod. 20A C 30mA classe A 6kA | APARELHAGEM MODULAR | INTERRUPTORES COMBINADOS | Série NB1L | 109.65 | F5I | 6925808322540 | 198118 | 24 | 1
NB1L-4-20C30A10 | Int.combinado 4P/7Mod. 20A C 30mA classe A 10kA | APARELHAGEM MODULAR | INTERRUPTORES COMBINADOS | Série NB1L | 126.0975 | F5I | 6925808324742 | 198339 | 24 | 1
NB1L-4-20C30AC | Int.combinado 4P/7Mod. 20A C 30mA classe AC 6kA | APARELHAGEM MODULAR | INTERRUPTORES COMBINADOS | Série NB1L | 80.9568 | F5I | 6925808321994 | 198119 | 24 | 1
NB1L-4-20C30AC10 | Int.combinado 4P/7Mod. 20A C 30mA classe AC 10kA | APARELHAGEM MODULAR | INTERRUPTORES COMBINADOS | Série NB1L | 93.1003 | F5I | 6925808324193 | 198340 | 24 | 1
NB1L-4-25C300A | Int.combinado 4P/7Mod. 25A C 300mA classe A 6kA | APARELHAGEM MODULAR | INTERRUPTORES COMBINADOS | Série NB1L | 109.5768 | F5I | 6925808331368 | 198913 | 24 | 1
NB1L-4-25C300A10 | Int.combinado 4P/7Mod. 25A C 300mA classe A 10kA | APARELHAGEM MODULAR | INTERRUPTORES COMBINADOS | Série NB1L | 126.0133 | F5I | 6925808326623 | 198439 | 24 | 1
NB1L-4-25C300AC | Int.combinado 4P/7Mod. 25A C 300mA classe AC 6kA | APARELHAGEM MODULAR | INTERRUPTORES COMBINADOS | Série NB1L | 91.5494 | F5I | 6925808323653 | 198121 | 24 | 1
NB1L-4-25C300AC10 | Int.combinado 4P/7Mod. 25A C 300mA classe AC 10kA | APARELHAGEM MODULAR | INTERRUPTORES COMBINADOS | Série NB1L | 105.2819 | F5I | 6925808325855 | 198342 | 24 | 1
NB1L-4-25C30A | Int.combinado 4P/7Mod. 25A C 30mA classe A 6kA | APARELHAGEM MODULAR | INTERRUPTORES COMBINADOS | Série NB1L | 109.65 | F5I | 6925808322557 | 198122 | 24 | 1
NB1L-4-25C30A10 | Int.combinado 4P/7Mod. 25A C 30mA classe A 10kA | APARELHAGEM MODULAR | INTERRUPTORES COMBINADOS | Série NB1L | 126.0975 | F5I | 6925808324759 | 198343 | 24 | 1
NB1L-4-25C30AC | Int.combinado 4P/7Mod. 25A C 30mA classe AC 6kA | APARELHAGEM MODULAR | INTERRUPTORES COMBINADOS | Série NB1L | 80.9568 | F5I | 6925808322007 | 198123 | 24 | 1
NB1L-4-25C30AC10 | Int.combinado 4P/7Mod. 25A C 30mA classe AC 10kA | APARELHAGEM MODULAR | INTERRUPTORES COMBINADOS | Série NB1L | 93.1003 | F5I | 6925808324209 | 198344 | 24 | 1
NB1L-4-32C300A | Int.combinado 4P/7Mod. 32A C 300mA classe A 6kA | APARELHAGEM MODULAR | INTERRUPTORES COMBINADOS | Série NB1L | 109.5768 | F5I |  |  | 24 | 1
NB1L-4-32C300A10 | Int.combinado 4P/7Mod. 32A C 300mA classe A 10kA | APARELHAGEM MODULAR | INTERRUPTORES COMBINADOS | Série NB1L | 126.0133 | F5I | 6925808326630 | 198440 | 24 | 1
NB1L-4-32C300AC | Int.combinado 4P/7Mod. 32A C 300mA classe AC 6kA | APARELHAGEM MODULAR | INTERRUPTORES COMBINADOS | Série NB1L | 91.5494 | F5I | 6925808323660 | 198129 | 24 | 1
NB1L-4-32C300AC10 | Int.combinado 4P/7Mod. 32A C 300mA classe AC 10kA | APARELHAGEM MODULAR | INTERRUPTORES COMBINADOS | Série NB1L | 105.2819 | F5I | 6925808325862 | 198350 | 24 | 1
NB1L-4-32C30A | Int.combinado 4P/7Mod. 32A C 30mA classe A 6kA | APARELHAGEM MODULAR | INTERRUPTORES COMBINADOS | Série NB1L | 109.65 | F5I | 6925808322564 | 198130 | 24 | 1
NB1L-4-32C30A10 | Int.combinado 4P/7Mod. 32A C 30mA classe A 10kA | APARELHAGEM MODULAR | INTERRUPTORES COMBINADOS | Série NB1L | 126.0975 | F5I | 6925808324766 | 198351 | 24 | 1
NB1L-4-32C30AC | Int.combinado 4P/7Mod. 32A C 30mA classe AC 6kA | APARELHAGEM MODULAR | INTERRUPTORES COMBINADOS | Série NB1L | 80.9568 | F5I | 6925808322014 | 198131 | 24 | 1
NB1L-4-32C30AC10 | Int.combinado 4P/7Mod. 32A C 30mA classe AC 10kA | APARELHAGEM MODULAR | INTERRUPTORES COMBINADOS | Série NB1L | 93.1003 | F5I | 6925808324216 | 198352 | 24 | 1
NB1L-4-40C300A | Int.combinado 4P/7Mod. 40A C 300mA classe A 6kA | APARELHAGEM MODULAR | INTERRUPTORES COMBINADOS | Série NB1L | 109.5768 | F5I | 6901800640585 | 198931 | 24 | 1
NB1L-4-40C300A10 | Int.combinado 4P/7Mod. 40A C 300mA classe A 10kA | APARELHAGEM MODULAR | INTERRUPTORES COMBINADOS | Série NB1L | 126.0133 | F5I | 6925808326647 | 198441 | 24 | 1
NB1L-4-40C300AC | Int.combinado 4P/7Mod. 40A C 300mA classe AC 6kA | APARELHAGEM MODULAR | INTERRUPTORES COMBINADOS | Série NB1L | 91.5494 | F5I | 6925808323677 | 198137 | 24 | 1
NB1L-4-40C300AC10 | Int.combinado 4P/7Mod. 40A C 300mA classe AC 10kA | APARELHAGEM MODULAR | INTERRUPTORES COMBINADOS | Série NB1L | 105.2819 | F5I | 6925808325879 | 198358 | 24 | 1
NB1L-4-40C30A | Int.combinado 4P/7Mod. 40A C 30mA classe A 6kA | APARELHAGEM MODULAR | INTERRUPTORES COMBINADOS | Série NB1L | 109.65 | F5I | 6925808322571 | 198138 | 24 | 1
NB1L-4-40C30A10 | Int.combinado 4P/7Mod. 40A C 30mA classe A 10kA | APARELHAGEM MODULAR | INTERRUPTORES COMBINADOS | Série NB1L | 126.0975 | F5I | 6925808324773 | 198359 | 24 | 1
NB1L-4-40C30AC | Int.combinado 4P/7Mod. 40A C 30mA classe AC 6kA | APARELHAGEM MODULAR | INTERRUPTORES COMBINADOS | Série NB1L | 80.9568 | F5I | 6925808322021 | 198139 | 24 | 1
NB1L-4-40C30AC10 | Int.combinado 4P/7Mod. 40A C 30mA classe AC 10kA | APARELHAGEM MODULAR | INTERRUPTORES COMBINADOS | Série NB1L | 93.1003 | F5I | 6925808324223 | 198360 | 24 | 1
NB1L-4-50C300AC | Int.combinado 4P/7,5Mod. 50A C 300mA classe AC 6kA | APARELHAGEM MODULAR | INTERRUPTORES COMBINADOS | Série NB1L | 180.4067 | F5I | 6925808326166 | 198415 | 24 | 1
NB1L-4-50C30AC | Int.combinado 4P/7,5Mod. 50A C 30mA classe AC 6kA | APARELHAGEM MODULAR | INTERRUPTORES COMBINADOS | Série NB1L | 196.5717 | F5I | 6925808325961 | 198416 | 24 | 1
NB1L-4-63C300AC | Int.combinado 4P/7,5Mod. 63A C 300mA classe AC 6kA | APARELHAGEM MODULAR | INTERRUPTORES COMBINADOS | Série NB1L | 184.0849 | F5I | 6925808326173 | 198418 | 24 | 1
NB1L-4-63C30AC | Int.combinado 4P/7,5Mod. 63A C 30mA classe AC 6kA | APARELHAGEM MODULAR | INTERRUPTORES COMBINADOS | Série NB1L | 203.0218 | F5I | 6925808325978 | 198419 | 24 | 1
NB1L-4-6C300A | Int.combinado 4P/7Mod. 6A C 300mA classe A 6kA | APARELHAGEM MODULAR | INTERRUPTORES COMBINADOS | Série NB1L | 127.6664 | F5I | 6925808331412 | 198918 | 24 | 1
NB1L-4-6C300A10 | Int.combinado 4P/7Mod. 6A C 300mA classe A 10kA | APARELHAGEM MODULAR | INTERRUPTORES COMBINADOS | Série NB1L | 131.2227 | F5I |  |  | 24 | 1
NB1L-4-6C300AC | Int.combinado 4P/7Mod. 6A C 300mA classe AC 6kA | APARELHAGEM MODULAR | INTERRUPTORES COMBINADOS | Série NB1L | 95.2622 | F5I | 6925808323615 | 198141 | 24 | 1
NB1L-4-6C300AC10 | Int.combinado 4P/7Mod. 6A C 300mA classe AC 10kA | APARELHAGEM MODULAR | INTERRUPTORES COMBINADOS | Série NB1L | 100.6894 | F5I | 6925808325817 | 198362 | 24 | 1
NB1L-4-6C30A | Int.combinado 4P/7Mod. 6A C 30mA classe A 6kA | APARELHAGEM MODULAR | INTERRUPTORES COMBINADOS | Série NB1L | 132.2403 | F5I | 6925808322519 | 198142 | 24 | 1
NB1L-4-6C30A10 | Int.combinado 4P/7Mod. 6A C 30mA classe A 10kA | APARELHAGEM MODULAR | INTERRUPTORES COMBINADOS | Série NB1L | 135.7966 | F5I | 6925808324711 | 198363 | 24 | 1
NB1L-4-6C30AC | Int.combinado 4P/7Mod. 6A C 30mA classe AC 6kA | APARELHAGEM MODULAR | INTERRUPTORES COMBINADOS | Série NB1L | 105.788 | F5I | 6925808321963 | 198143 | 24 | 1
NB1L-4-6C30AC10 | Int.combinado 4P/7Mod. 6A C 30mA classe AC 10kA | APARELHAGEM MODULAR | INTERRUPTORES COMBINADOS | Série NB1L | 106.7314 | F5I | 6925808324162 | 198364 | 24 | 1
NB1L63BLK-2-300AC | Bloque diferencial para NB1 2P 300mA Cl.AC hasta 63A | APARELHAGEM MODULAR | INTERRUPTORES COMBINADOS | Série NB1-BLK | 87.7752 | F5T | 6925808326272 | 198424 | 36 | 1 | X
NB1L63BLK-2-30AC | Blocos diferenciais para NB1 2P 30AC até 63A | APARELHAGEM MODULAR | INTERRUPTORES COMBINADOS | Série NB1L-BLK | 92.6208 | F5T | 6925810000000 | 198425 | 36 | 1 | X
NB1L63BLK-3-300AC | Blocos diferenciais para NB1 3P 300AC até 63A | APARELHAGEM MODULAR | INTERRUPTORES COMBINADOS | Série NB1L-BLK | 97.8876 | F5T | 6925810000000 | 198427 | 27 | 1 | X
NB1L63BLK-3-30AC | Blocos diferenciais para NB1 3P 30AC até 63A | APARELHAGEM MODULAR | INTERRUPTORES COMBINADOS | Série NB1L-BLK | 109.1376 | F5T | 6925810000000 | 198428 | 27 | 1 | X
NB1L63BLK-4-300AC | Blocos diferenciais para NB1 4P 300AC até 63A | APARELHAGEM MODULAR | INTERRUPTORES COMBINADOS | Série NB1L-BLK | 103.6656 | F5T | 6925810000000 | 198433 | 24 | 1 | X
NB1L63BLK-4-30AC | Blocos diferenciais para NB1 4P 30AC até 63A | APARELHAGEM MODULAR | INTERRUPTORES COMBINADOS | Série NB1L-BLK | 113.6808 | F5T | 6925810000000 | 198434 | 24 | 1 | X
NB310L-2-10B30A | Interruptor combinado 2P/2Mod. 10A Curva B 30mA 6kA Classe A | APARELHAGEM MODULAR | INTERRUPTORES COMBINADOS | Série NB310L | 89.9519 | F5I | 6925808331481 | 660003 | 90 | 6
NB310L-2-10C30A | Interruptor combinado 2P/2Mod. 10A Curva C 30mA 6kA Classe A | APARELHAGEM MODULAR | INTERRUPTORES COMBINADOS | Série NB310L | 84.0672 | F5I | 6925808331467 | 660001 | 90 | 6
NB310L-2-13B30A | Interruptor combinado 2P/2Mod. 13A Curva B 30mA 6kA Classe A | APARELHAGEM MODULAR | INTERRUPTORES COMBINADOS | Série NB310L | 89.9519 | F5I | 6925808331504 | 660005 | 90 | 6
NB310L-2-13C30A | Interruptor combinado 2P/2Mod. 13A Curva C 30mA 6kA Classe A | APARELHAGEM MODULAR | INTERRUPTORES COMBINADOS | Série NB310L | 84.0672 | F5I | 6925808331498 | 660004 | 90 | 6
NB310L-2-16B30A | Interruptor combinado 2P/2Mod. 16A Curva B 30mA 6kA Classe A | APARELHAGEM MODULAR | INTERRUPTORES COMBINADOS | Série NB310L | 89.9519 | F5I | 6925808331474 | 660002 | 90 | 6
NB310L-2-16C30A | Interruptor combinado 2P/2Mod. 16A Curva C 30mA 6kA Classe A | APARELHAGEM MODULAR | INTERRUPTORES COMBINADOS | Série NB310L | 84.0672 | F5I | 6925808331450 | 660000 | 90 | 6
NB310L-2-20B30A | Interruptor combinado 2P/2Mod. 20A Curva B 30mA 6kA Classe A | APARELHAGEM MODULAR | INTERRUPTORES COMBINADOS | Série NB310L | 89.9519 | F5I | 6925808357627 | 660009 | 90 | 6
NB310L-2-20C30A | Interruptor combinado 2P/2Mod. 20A Curva C 30mA 6kA Classe A | APARELHAGEM MODULAR | INTERRUPTORES COMBINADOS | Série NB310L | 84.0672 | F5I | 6925808357603 | 660007 | 90 | 6
NB310L-2-25B30A | Interruptor combinado 2P/2Mod. 25A Curva B 30mA 6kA Classe A | APARELHAGEM MODULAR | INTERRUPTORES COMBINADOS | Série NB310L | 100.7452 | F5I | 6925808357610 | 660008 | 90 | 6
NB310L-2-25C30A | Interruptor combinado 2P/2Mod. 25A Curva C 30mA 6kA Classe A | APARELHAGEM MODULAR | INTERRUPTORES COMBINADOS | Série NB310L | 94.1544 | F5I | 6925808357597 | 660006 | 90 | 6
NB310L-2-32B30A | Interruptor combinado 2P/2Mod. 32A Curva B 30mA 6kA Classe A | APARELHAGEM MODULAR | INTERRUPTORES COMBINADOS | Série NB310L | 100.7452 | F5I | 6925808358051 | 660032 | 90 | 6
NB310L-2-32C30A | Interruptor combinado 2P/2Mod. 32A Curva C 30mA 6kA Classe A | APARELHAGEM MODULAR | INTERRUPTORES COMBINADOS | Série NB310L | 94.1544 | F5I | 6925808358037 | 660030 | 90 | 6
NB310L-2-6B30A | Interruptor combinado 2P/2Mod. 6A Curva B 30mA 6kA Classe A | APARELHAGEM MODULAR | INTERRUPTORES COMBINADOS | Série NB310L | 100.7452 | F5I | 6925808358068 | 660033 | 90 | 6
NB310L-2-6C30A | Interruptor combinado 2P/2Mod. 6A Curva C 30mA 6kA Classe A | APARELHAGEM MODULAR | INTERRUPTORES COMBINADOS | Série NB310L | 94.1544 | F5I | 6925808358044 | 660031 | 90 | 6
NB310L-3N-10B300A | Interruptor combinado 3P+N/4Mod. 10A Curva B 300mA 6kA classe A | APARELHAGEM MODULAR | INTERRUPTORES COMBINADOS | Série NB310L | 147.5903 | F5I | 6941498999312 | 255661 | 36 | 1
NB310L-3N-10B300AC | Interruptor combinado 3P+N/4Mod. 10A Curva B 300mA 6kA classe AC | APARELHAGEM MODULAR | INTERRUPTORES COMBINADOS | Série NB310L | 137.892 | F5I | 6941498999466 | 255676 | 36 | 1
NB310L-3N-10B30A | Interruptor combinado 3P+N/4Mod. 10A Curva B 30mA 6kA Classe A | APARELHAGEM MODULAR | INTERRUPTORES COMBINADOS | Série NB310L | 147.5903 | F5I | 6901800093541 | 660034 | 36 | 1
NB310L-3N-10B30AC | Interruptor combinado 3P+N/4Mod. 10A Curva B 30mA 6kA Classe AC | APARELHAGEM MODULAR | INTERRUPTORES COMBINADOS | Série NB310L | 137.892 | F5I | 6901800093619 | 660041 | 36 | 1
NB310L-3N-10C300A | Interruptor combinado 3P+N/4Mod. 10A Curva C 300mA 6kA classe A | APARELHAGEM MODULAR | INTERRUPTORES COMBINADOS | Série NB310L | 137.9349 | F5I | 6941498999398 | 255669 | 36 | 1
NB310L-3N-10C300AC | Interruptor combinado 3P+N/4Mod. 10A Curva C 300mA 6kA classe AC | APARELHAGEM MODULAR | INTERRUPTORES COMBINADOS | Série NB310L | 128.871 | F5I | 6941498999541 | 255684 | 36 | 1
NB310L-3N-10C30A | Interruptor combinado 3P+N/4Mod. 10A Curva C 30mA 6kA Classe A | APARELHAGEM MODULAR | INTERRUPTORES COMBINADOS | Série NB310L | 137.9349 | F5I | 6925808357641 | 660011 | 36 | 1
NB310L-3N-10C30AC | Interruptor combinado 3P+N/4Mod. 10A Curva C 30mA 6kA Classe AC | APARELHAGEM MODULAR | INTERRUPTORES COMBINADOS | Série NB310L | 128.871 | F5I | 6925808357726 | 660019 | 36 | 1
NB310L-3N-13B300A | Interruptor combinado 3P+N/4Mod. 13A Curva B 300mA 6kA classe A | APARELHAGEM MODULAR | INTERRUPTORES COMBINADOS | Série NB310L | 147.5903 | F5I | 6941498999329 | 255662 | 36 | 1
NB310L-3N-13B300AC | Interruptor combinado 3P+N/4Mod. 13A Curva B 300mA 6kA classe AC | APARELHAGEM MODULAR | INTERRUPTORES COMBINADOS | Série NB310L | 137.892 | F5I | 6941498999473 | 255677 | 36 | 1
NB310L-3N-13B30A | Interruptor combinado 3P+N/4Mod. 13A Curva B 30mA 6kA Classe A | APARELHAGEM MODULAR | INTERRUPTORES COMBINADOS | Série NB310L | 147.5903 | F5I | 6901800093558 | 660035 | 36 | 1
NB310L-3N-13B30AC | Interruptor combinado 3P+N/4Mod. 13A Curva B 30mA 6kA Classe AC | APARELHAGEM MODULAR | INTERRUPTORES COMBINADOS | Série NB310L | 137.892 | F5I | 6901800093626 | 660042 | 36 | 1
NB310L-3N-13C300A | Interruptor combinado 3P+N/4Mod. 13A Curva C 300mA 6kA classe A | APARELHAGEM MODULAR | INTERRUPTORES COMBINADOS | Série NB310L | 137.9349 | F5I | 6941498999404 | 255670 | 36 | 1
NB310L-3N-13C300AC | Interruptor combinado 3P+N/4Mod. 13A Curva C 300mA 6kA classe AC | APARELHAGEM MODULAR | INTERRUPTORES COMBINADOS | Série NB310L | 128.871 | F5I | 6941498999558 | 255685 | 36 | 1
NB310L-3N-13C30A | Interruptor combinado 3P+N/4Mod. 13A Curva C 30mA 6kA Classe A | APARELHAGEM MODULAR | INTERRUPTORES COMBINADOS | Série NB310L | 137.9349 | F5I | 6925808357658 | 660012 | 36 | 1
NB310L-3N-13C30AC | Interruptor combinado 3P+N/4Mod. 13A Curva C 30mA 6kA Classe AC | APARELHAGEM MODULAR | INTERRUPTORES COMBINADOS | Série NB310L | 128.871 | F5I | 6925808357733 | 660020 | 36 | 1
NB310L-3N-16B300A | Interruptor combinado 3P+N/4Mod. 16A Curva B 300mA 6kA classe A | APARELHAGEM MODULAR | INTERRUPTORES COMBINADOS | Série NB310L | 147.5903 | F5I | 6941498999336 | 255663 | 36 | 1
NB310L-3N-16B300AC | Interruptor combinado 3P+N/4Mod. 16A Curva B 300mA 6kA classe AC | APARELHAGEM MODULAR | INTERRUPTORES COMBINADOS | Série NB310L | 137.892 | F5I | 6941498999480 | 255678 | 36 | 1
NB310L-3N-16B30A | Interruptor combinado 3P+N/4Mod. 16A Curva B 30mA 6kA Classe A | APARELHAGEM MODULAR | INTERRUPTORES COMBINADOS | Série NB310L | 147.5903 | F5I | 6901800093565 | 660036 | 36 | 1
NB310L-3N-16B30AC | Interruptor combinado 3P+N/4Mod. 16A Curva B 30mA 6kA Classe AC | APARELHAGEM MODULAR | INTERRUPTORES COMBINADOS | Série NB310L | 137.892 | F5I | 6901800093633 | 660043 | 36 | 1
NB310L-3N-16C300A | Interruptor combinado 3P+N/4Mod. 16A Curva C 300mA 6kA classe A | APARELHAGEM MODULAR | INTERRUPTORES COMBINADOS | Série NB310L | 137.9349 | F5I | 6941498999411 | 255671 | 36 | 1
NB310L-3N-16C300AC | Interruptor combinado 3P+N/4Mod. 16A Curva C 300mA 6kA classe AC | APARELHAGEM MODULAR | INTERRUPTORES COMBINADOS | Série NB310L | 128.871 | F5I | 6941498999565 | 255686 | 36 | 1
NB310L-3N-16C30A | Interruptor combinado 3P+N/4Mod. 16A Curva C 30mA 6kA Classe A | APARELHAGEM MODULAR | INTERRUPTORES COMBINADOS | Série NB310L | 137.9349 | F5I | 6925808357665 | 660013 | 36 | 1
NB310L-3N-16C30AC | Interruptor combinado 3P+N/4Mod. 16A Curva C 30mA 6kA Classe AC | APARELHAGEM MODULAR | INTERRUPTORES COMBINADOS | Série NB310L | 128.871 | F5I | 6925808357740 | 660021 | 36 | 1
NB310L-3N-20B300A | Interruptor combinado 3P+N/4Mod. 20A Curva B 300mA 6kA classe A | APARELHAGEM MODULAR | INTERRUPTORES COMBINADOS | Série NB310L | 147.5903 | F5I | 6941498999343 | 255664 | 36 | 1
NB310L-3N-20B300AC | Interruptor combinado 3P+N/4Mod. 20A Curva B 300mA 6kA classe AC | APARELHAGEM MODULAR | INTERRUPTORES COMBINADOS | Série NB310L | 137.892 | F5I | 6941498999497 | 255679 | 36 | 1
NB310L-3N-20B30A | Interruptor combinado 3P+N/4Mod. 20A Curva B 30mA 6kA Classe A | APARELHAGEM MODULAR | INTERRUPTORES COMBINADOS | Série NB310L | 147.5903 | F5I | 6901800093572 | 660037 | 36 | 1
NB310L-3N-20B30AC | Interruptor combinado 3P+N/4Mod. 20A Curva B 30mA 6kA Classe AC | APARELHAGEM MODULAR | INTERRUPTORES COMBINADOS | Série NB310L | 137.892 | F5I | 6901800093640 | 660044 | 36 | 1
NB310L-3N-20C300A | Interruptor combinado 3P+N/4Mod. 20A Curva C 300mA 6kA classe A | APARELHAGEM MODULAR | INTERRUPTORES COMBINADOS | Série NB310L | 137.9349 | F5I | 6941498999428 | 255672 | 36 | 1
NB310L-3N-20C300AC | Interruptor combinado 3P+N/4Mod. 20A Curva C 300mA 6kA classe AC | APARELHAGEM MODULAR | INTERRUPTORES COMBINADOS | Série NB310L | 128.871 | F5I | 6941498999572 | 255687 | 36 | 1
NB310L-3N-20C30A | Interruptor combinado 3P+N/4Mod. 20A Curva C 30mA 6kA Classe A | APARELHAGEM MODULAR | INTERRUPTORES COMBINADOS | Série NB310L | 137.9349 | F5I | 6925808357672 | 660014 | 36 | 1
NB310L-3N-20C30AC | Interruptor combinado 3P+N/4Mod. 20A Curva C 30mA 6kA Classe AC | APARELHAGEM MODULAR | INTERRUPTORES COMBINADOS | Série NB310L | 128.871 | F5I | 6925808357757 | 660022 | 36 | 1
NB310L-3N-25B300A | Interruptor combinado 3P+N/4Mod. 25A Curva B 300mA 6kA classe A | APARELHAGEM MODULAR | INTERRUPTORES COMBINADOS | Série NB310L | 147.5903 | F5I | 6941498999350 | 255665 | 36 | 1
NB310L-3N-25B300AC | Interruptor combinado 3P+N/4Mod. 25A Curva B 300mA 6kA classe AC | APARELHAGEM MODULAR | INTERRUPTORES COMBINADOS | Série NB310L | 137.892 | F5I | 6941498999503 | 255680 | 36 | 1
NB310L-3N-25B30A | Interruptor combinado 3P+N/4Mod. 25A Curva B 30mA 6kA Classe A | APARELHAGEM MODULAR | INTERRUPTORES COMBINADOS | Série NB310L | 147.5903 | F5I | 6901800093589 | 660038 | 36 | 1
NB310L-3N-25B30AC | Interruptor combinado 3P+N/4Mod. 25A Curva B 30mA 6kA Classe AC | APARELHAGEM MODULAR | INTERRUPTORES COMBINADOS | Série NB310L | 137.892 | F5I | 6901800093657 | 660045 | 36 | 1
NB310L-3N-25C300A | Interruptor combinado 3P+N/4Mod. 25A Curva C 300mA 6kA classe A | APARELHAGEM MODULAR | INTERRUPTORES COMBINADOS | Série NB310L | 137.9349 | F5I | 6941498999435 | 255673 | 36 | 1
NB310L-3N-25C300AC | Interruptor combinado 3P+N/4Mod. 25A Curva C 300mA 6kA classe AC | APARELHAGEM MODULAR | INTERRUPTORES COMBINADOS | Série NB310L | 128.871 | F5I | 6941498999589 | 255688 | 36 | 1
NB310L-3N-25C30A | Interruptor combinado 3P+N/4Mod. 25A Curva C 30mA 6kA Classe A | APARELHAGEM MODULAR | INTERRUPTORES COMBINADOS | Série NB310L | 137.9349 | F5I | 6925808357689 | 660015 | 36 | 1
NB310L-3N-25C30AC | Interruptor combinado 3P+N/4Mod. 25A Curva C 30mA 6kA Classe AC | APARELHAGEM MODULAR | INTERRUPTORES COMBINADOS | Série NB310L | 128.871 | F5I | 6925808357764 | 660023 | 36 | 1
NB310L-3N-32B300A | Interruptor combinado 3P+N/4Mod. 32A Curva B 300mA 6kA classe A | APARELHAGEM MODULAR | INTERRUPTORES COMBINADOS | Série NB310L | 147.5903 | F5I | 6941498999367 | 255666 | 36 | 1
NB310L-3N-32B300AC | Interruptor combinado 3P+N/4Mod. 32A Curva B 300mA 6kA classe AC | APARELHAGEM MODULAR | INTERRUPTORES COMBINADOS | Série NB310L | 137.892 | F5I | 6941498999510 | 255681 | 36 | 1
NB310L-3N-32B30A | Interruptor combinado 3P+N/4Mod. 32A Curva B 30mA 6kA Classe A | APARELHAGEM MODULAR | INTERRUPTORES COMBINADOS | Série NB310L | 147.5903 | F5I | 6901800093596 | 660039 | 36 | 1
NB310L-3N-32B30AC | Interruptor combinado 3P+N/4Mod. 32A Curva B 30mA 6kA Classe AC | APARELHAGEM MODULAR | INTERRUPTORES COMBINADOS | Série NB310L | 137.892 | F5I | 6901800093664 | 660046 | 36 | 1
NB310L-3N-32C300A | Interruptor combinado 3P+N/4Mod. 32A Curva C 300mA 6kA classe A | APARELHAGEM MODULAR | INTERRUPTORES COMBINADOS | Série NB310L | 137.9349 | F5I | 6941498999442 | 255674 | 36 | 1
NB310L-3N-32C300AC | Interruptor combinado 3P+N/4Mod. 32A Curva C 300mA 6kA classe AC | APARELHAGEM MODULAR | INTERRUPTORES COMBINADOS | Série NB310L | 128.871 | F5I | 6941498999596 | 255689 | 36 | 1
NB310L-3N-32C30A | Interruptor combinado 3P+N/4Mod. 32A Curva C 30mA 6kA Classe A | APARELHAGEM MODULAR | INTERRUPTORES COMBINADOS | Série NB310L | 137.9349 | F5I | 6925808357696 | 660016 | 36 | 1
NB310L-3N-32C30AC | Interruptor combinado 3P+N/4Mod. 32A Curva C 30mA 6kA Classe AC | APARELHAGEM MODULAR | INTERRUPTORES COMBINADOS | Série NB310L | 128.871 | F5I | 6925808357771 | 660024 | 36 | 1
NB310L-3N-40B300A | Interruptor combinado 3P+N/4Mod. 40A Curva B 300mA 6kA classe A | APARELHAGEM MODULAR | INTERRUPTORES COMBINADOS | Série NB310L | 147.5903 | F5I | 6941498999374 | 255667 | 36 | 1
NB310L-3N-40B300AC | Interruptor combinado 3P+N/4Mod. 40A Curva B 300mA 6kA classe AC | APARELHAGEM MODULAR | INTERRUPTORES COMBINADOS | Série NB310L | 137.892 | F5I | 6941498999527 | 255682 | 36 | 1
NB310L-3N-40B30A | Interruptor combinado 3P+N/4Mod. 40A Curva B 30mA 6kA Classe A | APARELHAGEM MODULAR | INTERRUPTORES COMBINADOS | Série NB310L | 147.5903 | F5I | 6901800093602 | 660040 | 36 | 1
NB310L-3N-40B30AC | Interruptor combinado 3P+N/4Mod. 40A Curva B 30mA 6kA Classe AC | APARELHAGEM MODULAR | INTERRUPTORES COMBINADOS | Série NB310L | 137.892 | F5I | 6901800093671 | 660047 | 36 | 1
NB310L-3N-40C300A | Interruptor combinado 3P+N/4Mod. 40A Curva C 300mA 6kA classe A | APARELHAGEM MODULAR | INTERRUPTORES COMBINADOS | Série NB310L | 137.9349 | F5I | 6941498999459 | 255675 | 36 | 1
NB310L-3N-40C300AC | Interruptor combinado 3P+N/4Mod. 40A Curva C 300mA 6kA classe AC | APARELHAGEM MODULAR | INTERRUPTORES COMBINADOS | Série NB310L | 128.871 | F5I | 6941498999602 | 255690 | 36 | 1
NB310L-3N-40C30A | Interruptor combinado 3P+N/4Mod. 40A Curva C 30mA 6kA Classe A | APARELHAGEM MODULAR | INTERRUPTORES COMBINADOS | Série NB310L | 137.9349 | F5I | 6925808357702 | 660017 | 36 | 1
NB310L-3N-40C30AC | Interruptor combinado 3P+N/4Mod. 40A Curva C 30mA 6kA Classe AC | APARELHAGEM MODULAR | INTERRUPTORES COMBINADOS | Série NB310L | 128.871 | F5I | 6925808357788 | 660025 | 36 | 1
NB4LE-AFD-2P-B10-30A | Protector contra arco eléctrico 2P, 10A B 30mA 6kA Clase A | APARELHAGEM MODULAR | INTERRUPTORES DIFERENCIAIS | Série NBL4E-AFD | 201.4312 | F5I | 6937025515018 | 335342 | 60 | 1 | X
NB4LE-AFD-2P-B16-30A | Protector contra arco eléctrico 2P, 16A B 30mA 6kA Clase A | APARELHAGEM MODULAR | INTERRUPTORES DIFERENCIAIS | Série NBL4E-AFD | 201.4312 | F5I | 6937025515032 | 335344 | 60 | 1 | X
NB4LE-AFD-2P-B20-30A | Protector contra arco eléctrico 2P, 20A B 30mA 6kA Clase A | APARELHAGEM MODULAR | INTERRUPTORES DIFERENCIAIS | Série NBL4E-AFD | 201.4312 | F5I | 6937025515049 | 335345 | 60 | 1 | X
NB4LE-AFD-2P-B25-30A | Protector contra arco eléctrico 2P, 25A B 30mA 6kA Clase A | APARELHAGEM MODULAR | INTERRUPTORES DIFERENCIAIS | Série NBL4E-AFD | 201.4312 | F5I | 6937025515056 | 335346 | 60 | 1 | X
NB4LE-AFD-2P-B32-30A | Protector contra arco eléctrico 2P, 32A B 30mA 6kA Clase A | APARELHAGEM MODULAR | INTERRUPTORES DIFERENCIAIS | Série NBL4E-AFD | 201.4312 | F5I | 6937025515063 | 335347 | 60 | 1 | X
NB4LE-AFD-2P-B6-30A | Protector contra arco eléctrico 2P, 6A B 30mA 6kA Clase A | APARELHAGEM MODULAR | INTERRUPTORES DIFERENCIAIS | Série NBL4E-AFD | 208.5548 | F5I | 6937025515001 | 335341 | 60 | 1 | X
NB4LE-AFD-2P-C10-30A | Protector contra arco eléctrico 2P, 10A C 30mA 6kA Clase A | APARELHAGEM MODULAR | INTERRUPTORES DIFERENCIAIS | Série NBL4E-AFD | 177.382 | F5I | 6937025515131 | 335354 | 60 | 1 | X
NB4LE-AFD-2P-C16-30A | Protector contra arco eléctrico 2P, 16A C 30mA 6kA Clase A | APARELHAGEM MODULAR | INTERRUPTORES DIFERENCIAIS | Série NBL4E-AFD | 177.382 | F5I | 6937025515155 | 335356 | 60 | 1 | X
NB4LE-AFD-2P-C20-30A | Protector contra arco eléctrico 2P, 20A C 30mA 6kA Clase A | APARELHAGEM MODULAR | INTERRUPTORES DIFERENCIAIS | Série NBL4E-AFD | 177.382 | F5I | 6937025515162 | 335357 | 60 | 1 | X
NB4LE-AFD-2P-C25-30A | Protector contra arco eléctrico 2P, 25A C 30mA 6kA Clase A | APARELHAGEM MODULAR | INTERRUPTORES DIFERENCIAIS | Série NBL4E-AFD | 177.382 | F5I | 6937025515179 | 335358 | 60 | 1 | X
NB4LE-AFD-2P-C32-30A | Protector contra arco eléctrico 2P, 32A C 30mA 6kA Clase A | APARELHAGEM MODULAR | INTERRUPTORES DIFERENCIAIS | Série NBL4E-AFD | 177.382 | F5I | 6937025515186 | 335359 | 60 | 1 | X
NB4LE-AFD-2P-C6-30A | Protector contra arco eléctrico 2P, 6A C 30mA 6kA Clase A | APARELHAGEM MODULAR | INTERRUPTORES DIFERENCIAIS | Série NBL4E-AFD | 180.5866 | F5I | 6937025515124 | 335353 | 60 | 1 | X
NBH8-1N-10B | Interruptor automático 1P+N/1Mod. 10A B 6kA | APARELHAGEM MODULAR | INTERRUPTORES DIFERENCIAIS | Serie NBH8 | 15.64 | F3A | 6925808308612 | 190246 | 180 | 1
NBH8-1N-10C | Disjuntor 1P+N/1Mod. 10A C 6kA | APARELHAGEM MODULAR | INTERRUPTORES AUTOMÁTICOS MAGNETOTÉRMICOS | Série NBH8 | 12.94 | F3A | 6925808308728 | 190257 | 180 | 12
NBH8-1N-10C4.5 | Disjuntor 1P+N/1Mod. 10A C 4,5kA | APARELHAGEM MODULAR | INTERRUPTORES AUTOMÁTICOS MAGNETOTÉRMICOS | Série NBH8 | 10.87 | F3A | 6925808308506 | 190235 | 180 | 12
NBH8-1N-16C | Disjuntor 1P+N/1Mod. 16A C 6kA | APARELHAGEM MODULAR | INTERRUPTORES AUTOMÁTICOS MAGNETOTÉRMICOS | Série NBH8 | 12.94 | F3A | 6925808308735 | 190258 | 180 | 12
NBH8-1N-16C4.5 | Disjuntor 1P+N/1Mod. 16A C 4,5kA | APARELHAGEM MODULAR | INTERRUPTORES AUTOMÁTICOS MAGNETOTÉRMICOS | Série NBH8 | 10.87 | F3A | 6925808308513 | 190236 | 180 | 12
NBH8-1N-20C | Disjuntor 1P+N/1Mod. 20A C 6kA | APARELHAGEM MODULAR | INTERRUPTORES AUTOMÁTICOS MAGNETOTÉRMICOS | Série NBH8 | 12.94 | F3A | 6925808308742 | 190259 | 180 | 12
NBH8-1N-20C4.5 | Disjuntor 1P+N/1Mod. 20A C 4,5kA | APARELHAGEM MODULAR | INTERRUPTORES AUTOMÁTICOS MAGNETOTÉRMICOS | Série NBH8 | 10.87 | F3A | 6925808308520 | 190237 | 180 | 12
NBH8-1N-25C | Disjuntor 1P+N/1Mod. 25A C 6kA | APARELHAGEM MODULAR | INTERRUPTORES AUTOMÁTICOS MAGNETOTÉRMICOS | Série NBH8 | 12.94 | F3A | 6925808308759 | 190260 | 180 | 12
NBH8-1N-25C4.5 | Disjuntor 1P+N/1Mod. 25A C 4,5kA | APARELHAGEM MODULAR | INTERRUPTORES AUTOMÁTICOS MAGNETOTÉRMICOS | Série NBH8 | 10.87 | F3A | 6925808308537 | 190238 | 180 | 12
NBH8-1N-32C | Disjuntor 1P+N/1Mod. 32A C 6kA | APARELHAGEM MODULAR | INTERRUPTORES AUTOMÁTICOS MAGNETOTÉRMICOS | Série NBH8 | 12.94 | F3A | 6925808308766 | 190261 | 180 | 12
NBH8-1N-32C4.5 | Disjuntor 1P+N/1Mod. 32A C 4,5kA | APARELHAGEM MODULAR | INTERRUPTORES AUTOMÁTICOS MAGNETOTÉRMICOS | Série NBH8 | 10.87 | F3A | 6925808308544 | 190239 | 180 | 12
NBH8-1N-40C | Disjuntor 1P+N/1Mod. 40A C 6kA | APARELHAGEM MODULAR | INTERRUPTORES AUTOMÁTICOS MAGNETOTÉRMICOS | Série NBH8 | 14.33 | F3A | 6925808308773 | 190262 | 180 | 12
NBH8-1N-40C4.5 | Disjuntor 1P+N/1Mod. 40A C 4,5kA | APARELHAGEM MODULAR | INTERRUPTORES AUTOMÁTICOS MAGNETOTÉRMICOS | Série NBH8 | 12.206 | F3A | 6925808308551 | 190240 | 180 | 12
NBH8-1N-6C | Disjuntor 1P+N/1Mod. 6A C 6kA | APARELHAGEM MODULAR | INTERRUPTORES AUTOMÁTICOS MAGNETOTÉRMICOS | Série NBH8 | 12.1793 | F3A | 6925808308711 | 190256 | 180 | 12
NBH8-1N-6C4.5 | Disjuntor 1P+N/1Mod. 6A C 4,5kA | APARELHAGEM MODULAR | INTERRUPTORES AUTOMÁTICOS MAGNETOTÉRMICOS | Série NBH8 | 8.577 | F3A | 6925808308490 | 190234 | 180 | 12
NC1-3-12-01-110 | Contactor 3P 12A/AC3 1NC 110Vca | SOLUÇÕES PARA A INDUSTRIA | CONTACTORES INDUSTRIAIS | Série NC1 | 18.7354 | F4I | 6940092410315 | 221115 | 63 | 1
NC1-3-12-01-230 | Contactor 3P 12A/AC3 1NC 230Vca | SOLUÇÕES PARA A INDUSTRIA | CONTACTORES INDUSTRIAIS | Série NC1 | 18.7354 | F4I | 6940092410438 | 221127 | 63 | 1
NC1-3-12-01-24 | Contactor 3P 12A/AC3 1NC 24Vca | SOLUÇÕES PARA A INDUSTRIA | CONTACTORES INDUSTRIAIS | Série NC1 | 18.7354 | F4I | 6940092410490 | 221133 | 63 | 1
NC1-3-12-01-400 | Contactor 3P 12A/AC3 1NC 400Vca | SOLUÇÕES PARA A INDUSTRIA | CONTACTORES INDUSTRIAIS | Série NC1 | 18.7354 | F4I | 6940092410582 | 221142 | 63 | 1
NC1-3-12-01-48 | Contactor 3P 12A/AC3 1NC 48Vca | SOLUÇÕES PARA A INDUSTRIA | CONTACTORES INDUSTRIAIS | Série NC1 | 18.7354 | F4I | 6940092410704 | 221154 | 63 | 1
NC1-3-12-10-110 | Contactor 3P 12A/AC3 1NA 110Vca | SOLUÇÕES PARA A INDUSTRIA | CONTACTORES INDUSTRIAIS | Série NC1 | 18.7354 | F4I | 6940092421694 | 221346 | 63 | 1
NC1-3-12-10-230 | Contactor 3P 12A/AC3 1NA 230Vca | SOLUÇÕES PARA A INDUSTRIA | CONTACTORES INDUSTRIAIS | Série NC1 | 18.7354 | F4I | 6940092455057 | 225513 | 63 | 1
NC1-3-12-10-24 | Contactor 3P 12A/AC3 1NA 24Vca | SOLUÇÕES PARA A INDUSTRIA | CONTACTORES INDUSTRIAIS | Série NC1 | 18.7354 | F4I | 6940092421861 | 221363 | 63 | 1
NC1-3-12-10-400 | Contactor 3P 12A/AC3 1NA 400Vca | SOLUÇÕES PARA A INDUSTRIA | CONTACTORES INDUSTRIAIS | Série NC1 | 18.7354 | F4I | 6940092421953 | 221372 | 63 | 1
NC1-3-12-10-48 | Contactor 3P 12A/AC3 1NA 48Vca | SOLUÇÕES PARA A INDUSTRIA | CONTACTORES INDUSTRIAIS | Série NC1 | 18.7354 | F4I | 6940092422073 | 221384 | 63 | 1
NC1-312NI-110 | Inversor tripolar montado 2xNC1-12A 110Vca | SOLUÇÕES PARA A INDUSTRIA | MANOBRAS MONTADAS | Série NC1/NC2-NI | 42.2331 | F6M | 6940092422103 | 221390 | 20 | 1
NC1-312NI-230 | Inversor tripolar montado 2xNC1-12A 230Vca | SOLUÇÕES PARA A INDUSTRIA | MANOBRAS MONTADAS | Série NC1/NC2-NI | 42.2331 | F6M | 6940092422196 | 221399 | 20 | 1
NC1-312NI-24 | Inversor tripolar montado 2xNC1-12A 24Vca | SOLUÇÕES PARA A INDUSTRIA | MANOBRAS MONTADAS | Série NC1/NC2-NI | 42.2331 | F6M | 6940092422257 | 221405 | 20 | 1
NC1-312NI-400 | Inversor tripolar montado 2xNC1-12A 400Vca | SOLUÇÕES PARA A INDUSTRIA | MANOBRAS MONTADAS | Série NC1/NC2-NI | 42.2331 | F6M | 6940092422318 | 221414 | 20 | 1
NC1-312NI-48 | Inversor tripolar montado 2xNC1-12A 48Vca | SOLUÇÕES PARA A INDUSTRIA | MANOBRAS MONTADAS | Série NC1/NC2-NI | 42.2331 | F6M | 6940092422400 | 221426 | 20 | 1
NC1-3-12Z-01-110 | Contactor 3P 12A/AC3 1NC 110Vcc | SOLUÇÕES PARA A INDUSTRIA | CONTACTORES INDUSTRIAIS | Série NC1-Z | 28.0528 | F4I | 6940092411060 | 221205 | 40 | 1
NC1-3-12Z-01-220 | Contactor 3P 12A/AC3 1NC 220Vcc | SOLUÇÕES PARA A INDUSTRIA | CONTACTORES INDUSTRIAIS | Série NC1-Z | 28.0528 | F4I | 6940092411077 | 221206 | 40 | 1
NC1-3-12Z-01-24 | Contactor 3P 12A/AC3 1NC 24Vcc | SOLUÇÕES PARA A INDUSTRIA | CONTACTORES INDUSTRIAIS | Série NC1-Z | 28.0528 | F4I | 6940092411084 | 221207 | 40 | 1
NC1-3-12Z-01-48 | Contactor 3P 12A/AC3 1NC 48Vcc | SOLUÇÕES PARA A INDUSTRIA | CONTACTORES INDUSTRIAIS | Série NC1-Z | 28.0528 | F4I | 6940092411091 | 221208 | 40 | 1
NC1-3-12Z-10-110 | Contactor 3P 12A/AC3 1NA 110Vcc | SOLUÇÕES PARA A INDUSTRIA | CONTACTORES INDUSTRIAIS | Série NC1-Z | 28.0528 | F4I | 6940092422431 | 221435 | 40 | 1
NC1-3-12Z-10-220 | Contactor 3P 12A/AC3 1NA 220Vcc | SOLUÇÕES PARA A INDUSTRIA | CONTACTORES INDUSTRIAIS | Série NC1-Z | 28.0528 | F4I | 6940092422448 | 221436 | 40 | 1
NC1-3-12Z-10-24 | Contactor 3P 12A/AC3 1NA 24Vcc | SOLUÇÕES PARA A INDUSTRIA | CONTACTORES INDUSTRIAIS | Série NC1-Z | 28.0528 | F4I | 6940092422455 | 221437 | 40 | 1
NC1-3-12Z-10-48 | Contactor 3P 12A/AC3 1NA 48Vcc | SOLUÇÕES PARA A INDUSTRIA | CONTACTORES INDUSTRIAIS | Série NC1-Z | 28.0528 | F4I | 6940092422462 | 221438 | 40 | 1
NC1-3-18-01-110 | Contactor 3P 18A/AC3 1NC 110Vca | SOLUÇÕES PARA A INDUSTRIA | CONTACTORES INDUSTRIAIS | Série NC1 | 23.85 | F4I | 6940092422486 | 221440 | 63 | 1
NC1-3-18-01-230 | Contactor 3P 18A/AC3 1NC 230Vca | SOLUÇÕES PARA A INDUSTRIA | CONTACTORES INDUSTRIAIS | Série NC1 | 23.85 | F4I | 6940092422578 | 221449 | 50 | 1
NC1-3-18-01-24 | Contactor 3P 18A/AC3 1NC 24Vca | SOLUÇÕES PARA A INDUSTRIA | CONTACTORES INDUSTRIAIS | Série NC1 | 23.85 | F4I | 6940092422639 | 221455 | 63 | 1
NC1-3-18-01-400 | Contactor 3P 18A/AC3 1NC 400Vca | SOLUÇÕES PARA A INDUSTRIA | CONTACTORES INDUSTRIAIS | Série NC1 | 23.85 | F4I | 6940092422721 | 221464 | 63 | 1
NC1-3-18-01-48 | Contactor 3P 18A/AC3 1NC 48Vca | SOLUÇÕES PARA A INDUSTRIA | CONTACTORES INDUSTRIAIS | Série NC1 | 23.85 | F4I | 6940092422844 | 221476 | 63 | 1
NC1-3-18-10-110 | Contactor 3P 18A/AC3 1NA 110Vca | SOLUÇÕES PARA A INDUSTRIA | CONTACTORES INDUSTRIAIS | Série NC1 | 23.85 | F4I | 6940092423254 | 221532 | 63 | 1
NC1-3-18-10-230 | Contactor 3P 18A/AC3 1NA 230Vca | SOLUÇÕES PARA A INDUSTRIA | CONTACTORES INDUSTRIAIS | Série NC1 | 23.85 | F4I | 6940092423377 | 221544 | 63 | 1
NC1-3-18-10-24 | Contactor 3P 18A/AC3 1NA 24Vca | SOLUÇÕES PARA A INDUSTRIA | CONTACTORES INDUSTRIAIS | Série NC1 | 23.85 | F4I | 6940092423438 | 221550 | 63 | 1
NC1-3-18-10-400 | Contactor 3P 18A/AC3 1NA 400Vca | SOLUÇÕES PARA A INDUSTRIA | CONTACTORES INDUSTRIAIS | Série NC1 | 23.85 | F4I | 6940092423520 | 221559 | 63 | 1
NC1-3-18-10-48 | Contactor 3P 18A/AC3 1NA 48Vca | SOLUÇÕES PARA A INDUSTRIA | CONTACTORES INDUSTRIAIS | Série NC1 | 23.85 | F4I | 6940092423612 | 221568 | 63 | 1
NC1-318NI-110 | Inversor tripolar montado 2xNC1-18A 110Vca | SOLUÇÕES PARA A INDUSTRIA | MANOBRAS MONTADAS | Série NC1/NC2-NI | 64.2245 | F6M | 6940092423643 | 221574 | 20 | 1
NC1-318NI-230 | Inversor tripolar montado 2xNC1-18A 230Vca | SOLUÇÕES PARA A INDUSTRIA | MANOBRAS MONTADAS | Série NC1/NC2-NI | 64.2245 | F6M | 6940092423735 | 221583 | 20 | 1
NC1-318NI-24 | Inversor tripolar montado 2xNC1-18A 24Vca | SOLUÇÕES PARA A INDUSTRIA | MANOBRAS MONTADAS | Série NC1/NC2-NI | 64.2245 | F6M | 6940092423797 | 221589 | 20 | 1
NC1-318NI-400 | Inversor tripolar montado 2xNC1-18A 400Vca | SOLUÇÕES PARA A INDUSTRIA | MANOBRAS MONTADAS | Série NC1/NC2-NI | 64.2245 | F6M | 6940092423858 | 221598 | 20 | 1
NC1-318NI-48 | Inversor tripolar montado 2xNC1-18A 48Vca | SOLUÇÕES PARA A INDUSTRIA | MANOBRAS MONTADAS | Série NC1/NC2-NI | 64.2245 | F6M | 6940092423940 | 221610 | 20 | 1
NC1-3-18Z-01-110 | Contactor 3P 18A/AC3 1NC 110Vcc | SOLUÇÕES PARA A INDUSTRIA | CONTACTORES INDUSTRIAIS | Série NC1-Z | 40.9798 | F4I | 6940092423209 | 221527 | 40 | 1
NC1-3-18Z-01-220 | Contactor 3P 18A/AC3 1NC 220Vcc | SOLUÇÕES PARA A INDUSTRIA | CONTACTORES INDUSTRIAIS | Série NC1-Z | 40.9798 | F4I | 6940092423216 | 221528 | 40 | 1
NC1-3-18Z-01-24 | Contactor 3P 18A/AC3 1NC 24Vcc | SOLUÇÕES PARA A INDUSTRIA | CONTACTORES INDUSTRIAIS | Série NC1-Z | 40.9798 | F4I | 6940092423223 | 221529 | 40 | 1
NC1-3-18Z-01-48 | Contactor 3P 18A/AC3 1NC 48Vcc | SOLUÇÕES PARA A INDUSTRIA | CONTACTORES INDUSTRIAIS | Série NC1-Z | 40.9798 | F4I | 6940092423230 | 221530 | 40 | 1
NC1-3-18Z-10-110 | Contactor 3P 18A/AC3 1NA 110Vcc | SOLUÇÕES PARA A INDUSTRIA | CONTACTORES INDUSTRIAIS | Série NC1-Z | 40.9798 | F4I | 6940092423971 | 221619 | 40 | 1
NC1-3-18Z-10-220 | Contactor 3P 18A/AC3 1NA 220Vcc | SOLUÇÕES PARA A INDUSTRIA | CONTACTORES INDUSTRIAIS | Série NC1-Z | 40.9798 | F4I | 6940092423988 | 221620 | 40 | 1
NC1-3-18Z-10-24 | Contactor 3P 18A/AC3 1NA 24Vcc | SOLUÇÕES PARA A INDUSTRIA | CONTACTORES INDUSTRIAIS | Série NC1-Z | 40.9798 | F4I | 6940092423995 | 221621 | 40 | 1
NC1-3-18Z-10-48 | Contactor 3P 18A/AC3 1NA 48Vcc | SOLUÇÕES PARA A INDUSTRIA | CONTACTORES INDUSTRIAIS | Série NC1-Z | 40.9798 | F4I | 6940092424008 | 221622 | 40 | 1
NC1-3-25-01-110 | Contactor 3P 25A/AC3 1NC 110Vca | SOLUÇÕES PARA A INDUSTRIA | CONTACTORES INDUSTRIAIS | Série NC1 | 32.03 | F4I | 6940092424022 | 221624 | 32 | 1
NC1-3-25-01-230 | Contactor 3P 25A/AC3 1NC 230Vca | SOLUÇÕES PARA A INDUSTRIA | CONTACTORES INDUSTRIAIS | Série NC1 | 32.03 | F4I | 6940092424114 | 221633 | 32 | 1
NC1-3-25-01-24 | Contactor 3P 25A/AC3 1NC 24Vca | SOLUÇÕES PARA A INDUSTRIA | CONTACTORES INDUSTRIAIS | Série NC1 | 32.03 | F4I | 6940092424176 | 221639 | 32 | 1
NC1-3-25-01-400 | Contactor 3P 25A/AC3 1NC 400Vca | SOLUÇÕES PARA A INDUSTRIA | CONTACTORES INDUSTRIAIS | Série NC1 | 32.03 | F4I | 6940092424268 | 221648 | 32 | 1
NC1-3-25-01-48 | Contactor 3P 25A/AC3 1NC 48Vca | SOLUÇÕES PARA A INDUSTRIA | CONTACTORES INDUSTRIAIS | Série NC1 | 32.03 | F4I | 6940092424381 | 221660 | 32 | 1
NC1-3-25-10-110 | Contactor 3P 25A/AC3 1NA 110Vca | SOLUÇÕES PARA A INDUSTRIA | CONTACTORES INDUSTRIAIS | Série NC1 | 32.03 | F4I | 6940092426002 | 221852 | 32 | 1
NC1-3-25-10-230 | Contactor 3P 25A/AC3 1NA 230Vca | SOLUÇÕES PARA A INDUSTRIA | CONTACTORES INDUSTRIAIS | Série NC1 | 32.03 | F4I | 6940092426125 | 221864 | 32 | 1
NC1-3-25-10-24 | Contactor 3P 25A/AC3 1NA 24Vca | SOLUÇÕES PARA A INDUSTRIA | CONTACTORES INDUSTRIAIS | Série NC1 | 32.03 | F4I | 6940092426187 | 221870 | 32 | 1
NC1-3-25-10-400 | Contactor 3P 25A/AC3 1NA 400Vca | SOLUÇÕES PARA A INDUSTRIA | CONTACTORES INDUSTRIAIS | Série NC1 | 32.03 | F4I | 6940092426279 | 221879 | 32 | 1
NC1-3-25-10-48 | Contactor 3P 25A/AC3 1NA 48Vca | SOLUÇÕES PARA A INDUSTRIA | CONTACTORES INDUSTRIAIS | Série NC1 | 32.03 | F4I | 6940092426392 | 221891 | 32 | 1
NC1-325NI-110 | Inversor tripolar montado 2xNC1-25A 110Vca | SOLUÇÕES PARA A INDUSTRIA | MANOBRAS MONTADAS | Série NC1/NC2-NI | 74.1523 | F6M | 6940092426422 | 221897 | 12 | 1
NC1-325NI-230 | Inversor tripolar montado 2xNC1-25A 230Vca | SOLUÇÕES PARA A INDUSTRIA | MANOBRAS MONTADAS | Série NC1/NC2-NI | 74.1523 | F6M | 6940092426514 | 221906 | 12 | 1
NC1-325NI-24 | Inversor tripolar montado 2xNC1-25A 24Vca | SOLUÇÕES PARA A INDUSTRIA | MANOBRAS MONTADAS | Série NC1/NC2-NI | 74.1523 | F6M | 6940092426576 | 221912 | 12 | 1
NC1-325NI-400 | Inversor tripolar montado 2xNC1-25A 400Vca | SOLUÇÕES PARA A INDUSTRIA | MANOBRAS MONTADAS | Série NC1/NC2-NI | 74.1523 | F6M | 6940092426637 | 221921 | 12 | 1
NC1-325NI-48 | Inversor tripolar montado 2xNC1-25A 48Vca | SOLUÇÕES PARA A INDUSTRIA | MANOBRAS MONTADAS | Série NC1/NC2-NI | 74.1523 | F6M | 6940092426729 | 221933 | 12 | 1
NC1-3-25Z-01-110 | Contactor 3P 25A/AC3 1NC 110Vcc | SOLUÇÕES PARA A INDUSTRIA | CONTACTORES INDUSTRIAIS | Série NC1-Z | 54.7168 | F4I | 6940092424749 | 221711 | 24 | 1
NC1-3-25Z-01-220 | Contactor 3P 25A/AC3 1NC 220Vcc | SOLUÇÕES PARA A INDUSTRIA | CONTACTORES INDUSTRIAIS | Série NC1-Z | 54.7168 | F4I | 6940092424756 | 221712 | 24 | 1
NC1-3-25Z-01-24 | Contactor 3P 25A/AC3 1NC 24Vcc | SOLUÇÕES PARA A INDUSTRIA | CONTACTORES INDUSTRIAIS | Série NC1-Z | 54.7168 | F4I | 6940092424763 | 221713 | 24 | 1
NC1-3-25Z-01-48 | Contactor 3P 25A/AC3 1NC 48Vcc | SOLUÇÕES PARA A INDUSTRIA | CONTACTORES INDUSTRIAIS | Série NC1-Z | 54.7168 | F4I | 6940092424770 | 221714 | 24 | 1
NC1-3-25Z-10-110 | Contactor 3P 25A/AC3 1NA 110Vcc | SOLUÇÕES PARA A INDUSTRIA | CONTACTORES INDUSTRIAIS | Série NC1-Z | 54.7168 | F4I | 6940092426750 | 221942 | 24 | 1
NC1-3-25Z-10-220 | Contactor 3P 25A/AC3 1NA 220Vcc | SOLUÇÕES PARA A INDUSTRIA | CONTACTORES INDUSTRIAIS | Série NC1-Z | 54.7168 | F4I | 6940092426767 | 221943 | 24 | 1
NC1-3-25Z-10-24 | Contactor 3P 25A/AC3 1NA 24Vcc | SOLUÇÕES PARA A INDUSTRIA | CONTACTORES INDUSTRIAIS | Série NC1-Z | 54.7168 | F4I | 6940092426774 | 221944 | 24 | 1
NC1-3-25Z-10-48 | Contactor 3P 25A/AC3 1NA 48Vcc | SOLUÇÕES PARA A INDUSTRIA | CONTACTORES INDUSTRIAIS | Série NC1-Z | 54.7168 | F4I | 6940092426781 | 221945 | 24 | 1
NC1-3-32-01-110 | Contactor 3P 32A/AC3 1NC 110Vca | SOLUÇÕES PARA A INDUSTRIA | CONTACTORES INDUSTRIAIS | Série NC1 | 37.1472 | F4I | 6940092426804 | 221947 | 32 | 1
NC1-3-32-01-230 | Contactor 3P 32A/AC3 1NC 230Vca | SOLUÇÕES PARA A INDUSTRIA | CONTACTORES INDUSTRIAIS | Série NC1 | 37.1472 | F4I | 6940092426897 | 221956 | 32 | 1
NC1-3-32-01-24 | Contactor 3P 32A/AC3 1NC 24Vca | SOLUÇÕES PARA A INDUSTRIA | CONTACTORES INDUSTRIAIS | Série NC1 | 37.1472 | F4I | 6940092426958 | 221962 | 32 | 1
NC1-3-32-01-400 | Contactor 3P 32A/AC3 1NC 400Vca | SOLUÇÕES PARA A INDUSTRIA | CONTACTORES INDUSTRIAIS | Série NC1 | 37.1472 | F4I | 6940092427047 | 221971 | 32 | 1
NC1-3-32-01-48 | Contactor 3P 32A/AC3 1NC 48Vca | SOLUÇÕES PARA A INDUSTRIA | CONTACTORES INDUSTRIAIS | Série NC1 | 37.1472 | F4I | 6940092427160 | 221983 | 32 | 1
NC1-3-32-10-110 | Contactor 3P 32A/AC3 1NA 110Vca | SOLUÇÕES PARA A INDUSTRIA | CONTACTORES INDUSTRIAIS | Série NC1 | 37.1472 | F4I | 6940092427573 | 222039 | 32 | 1
NC1-3-32-10-230 | Contactor 3P 32A/AC3 1NA 230Vca | SOLUÇÕES PARA A INDUSTRIA | CONTACTORES INDUSTRIAIS | Série NC1 | 37.1472 | F4I | 6940092455064 | 225514 | 32 | 1
NC1-3-32-10-24 | Contactor 3P 32A/AC3 1NA 24Vca | SOLUÇÕES PARA A INDUSTRIA | CONTACTORES INDUSTRIAIS | Série NC1 | 37.1472 | F4I | 6940092427740 | 222056 | 32 | 1
NC1-3-32-10-400 | Contactor 3P 32A/AC3 1NA 400Vca | SOLUÇÕES PARA A INDUSTRIA | CONTACTORES INDUSTRIAIS | Série NC1 | 37.1472 | F4I | 6940092427832 | 222065 | 32 | 1
NC1-3-32-10-48 | Contactor 3P 32A/AC3 1NA 48Vca | SOLUÇÕES PARA A INDUSTRIA | CONTACTORES INDUSTRIAIS | Série NC1 | 37.1472 | F4I | 6940092427955 | 222077 | 32 | 1
NC1-332NI-110 | Inversor tripolar montado 2xNC1-32A 110Vca | SOLUÇÕES PARA A INDUSTRIA | MANOBRAS MONTADAS | Série NC1/NC2-NI | 89.5618 | F6M | 6940092427986 | 222083 | 12 | 1
NC1-332NI-230 | Inversor tripolar montado 2xNC1-32A 230Vca | SOLUÇÕES PARA A INDUSTRIA | MANOBRAS MONTADAS | Série NC1/NC2-NI | 89.5618 | F6M | 6940092428075 | 222092 | 12 | 1
NC1-332NI-24 | Inversor tripolar montado 2xNC1-32A 24Vca | SOLUÇÕES PARA A INDUSTRIA | MANOBRAS MONTADAS | Série NC1/NC2-NI | 89.5618 | F6M | 6940092428136 | 222098 | 12 | 1
NC1-332NI-400 | Inversor tripolar montado 2xNC1-32A 400Vca | SOLUÇÕES PARA A INDUSTRIA | MANOBRAS MONTADAS | Série NC1/NC2-NI | 89.5618 | F6M | 6940092428198 | 222107 | 12 | 1
NC1-332NI-48 | Inversor tripolar montado 2xNC1-32A 48Vca | SOLUÇÕES PARA A INDUSTRIA | MANOBRAS MONTADAS | Série NC1/NC2-NI | 89.5618 | F6M | 6940092428280 | 222119 | 12 | 1
NC1-3-32Z-01-110 | Contactor 3P 32A/AC3 1NC 110Vcc | SOLUÇÕES PARA A INDUSTRIA | CONTACTORES INDUSTRIAIS | Série NC1-Z | 63.4639 | F4I | 6940092427528 | 222034 | 24 | 1
NC1-3-32Z-01-220 | Contactor 3P 32A/AC3 1NC 220Vcc | SOLUÇÕES PARA A INDUSTRIA | CONTACTORES INDUSTRIAIS | Série NC1-Z | 63.4639 | F4I | 6940092427535 | 222035 | 24 | 1
NC1-3-32Z-01-24 | Contactor 3P 32A/AC3 1NC 24Vcc | SOLUÇÕES PARA A INDUSTRIA | CONTACTORES INDUSTRIAIS | Série NC1-Z | 63.4639 | F4I | 6940092427542 | 222036 | 24 | 1
NC1-3-32Z-01-48 | Contactor 3P 32A/AC3 1NC 48Vcc | SOLUÇÕES PARA A INDUSTRIA | CONTACTORES INDUSTRIAIS | Série NC1-Z | 63.4639 | F4I | 6940092427559 | 222037 | 24 | 1
NC1-3-32Z-10-110 | Contactor 3P 32A/AC3 1NA 110Vcc | SOLUÇÕES PARA A INDUSTRIA | CONTACTORES INDUSTRIAIS | Série NC1-Z | 63.4639 | F4I | 6940092428310 | 222128 | 24 | 1
NC1-3-32Z-10-220 | Contactor 3P 32A/AC3 1NA 220Vcc | SOLUÇÕES PARA A INDUSTRIA | CONTACTORES INDUSTRIAIS | Série NC1-Z | 63.4639 | F4I | 6940092428327 | 222129 | 24 | 1
NC1-3-32Z-10-24 | Contactor 3P 32A/AC3 1NA 24Vcc | SOLUÇÕES PARA A INDUSTRIA | CONTACTORES INDUSTRIAIS | Série NC1-Z | 63.4639 | F4I | 6940092428334 | 222130 | 24 | 1
NC1-3-32Z-10-48 | Contactor 3P 32A/AC3 1NA 48Vcc | SOLUÇÕES PARA A INDUSTRIA | CONTACTORES INDUSTRIAIS | Série NC1-Z | 63.4639 | F4I | 6940092428341 | 222131 | 24 | 1
NC1-3-40-11-110 | Contactor 3P 40A/AC3 1NA+1NC 110Vca | SOLUÇÕES PARA A INDUSTRIA | CONTACTORES INDUSTRIAIS | Série NC1 | 77.845 | F4I | 6940092429416 | 222259 | 16 | 1
NC1-3-40-11-230 | Contactor 3P 40A/AC3 1NA+1NC 230Vca | SOLUÇÕES PARA A INDUSTRIA | CONTACTORES INDUSTRIAIS | Série NC1 | 77.845 | F4I | 6940092429539 | 222271 | 16 | 1
NC1-3-40-11-24 | Contactor 3P 40A/AC3 1NA+1NC 24Vca | SOLUÇÕES PARA A INDUSTRIA | CONTACTORES INDUSTRIAIS | Série NC1 | 77.845 | F4I | 6940092429591 | 222277 | 16 | 1
NC1-3-40-11-400 | Contactor 3P 40A/AC3 1NA+1NC 400Vca | SOLUÇÕES PARA A INDUSTRIA | CONTACTORES INDUSTRIAIS | Série NC1 | 77.845 | F4I | 6940092429652 | 222286 | 16 | 1
NC1-3-40-11-48 | Contactor 3P 40A/AC3 1NA+1NC 48Vca | SOLUÇÕES PARA A INDUSTRIA | CONTACTORES INDUSTRIAIS | Série NC1 | 77.845 | F4I | 6940092429775 | 222298 | 16 | 1
NC1-340NI-110 | Inversor tripolar montado 2xNC1-40A 110Vca | SOLUÇÕES PARA A INDUSTRIA | MANOBRAS MONTADAS | Série NC1/NC2-NI | 190.2727 | F6M | 6940092429805 | 222304 | 8 | 1
NC1-340NI-230 | Inversor tripolar montado 2xNC1-40A 230Vca | SOLUÇÕES PARA A INDUSTRIA | MANOBRAS MONTADAS | Série NC1/NC2-NI | 190.2727 | F6M | 6940092429898 | 222313 | 8 | 1
NC1-340NI-24 | Inversor tripolar montado 2xNC1-40A 24Vca | SOLUÇÕES PARA A INDUSTRIA | MANOBRAS MONTADAS | Série NC1/NC2-NI | 190.2727 | F6M | 6940092429959 | 222319 | 8 | 1
NC1-340NI-400 | Inversor tripolar montado 2xNC1-40A 400Vca | SOLUÇÕES PARA A INDUSTRIA | MANOBRAS MONTADAS | Série NC1/NC2-NI | 190.2727 | F6M | 6940092430016 | 222328 | 8 | 1
NC1-340NI-48 | Inversor tripolar montado 2xNC1-40A 48Vca | SOLUÇÕES PARA A INDUSTRIA | MANOBRAS MONTADAS | Série NC1/NC2-NI | 190.2727 | F6M | 6940092430108 | 222340 | 8 | 1
NC1-3-40Z-11-110 | Contactor 3P 40A/AC3 1NA+1NC 110Vcc | SOLUÇÕES PARA A INDUSTRIA | CONTACTORES INDUSTRIAIS | Série NC1-Z | 114.1583 | F4I | 6940092430139 | 222349 | 10 | 1
NC1-3-40Z-11-220 | Contactor 3P 40A/AC3 1NA+1NC 220Vcc | SOLUÇÕES PARA A INDUSTRIA | CONTACTORES INDUSTRIAIS | Série NC1-Z | 114.1583 | F4I | 6940092430146 | 222350 | 10 | 1
NC1-3-40Z-11-24 | Contactor 3P 40A/AC3 1NA+1NC 24Vcc | SOLUÇÕES PARA A INDUSTRIA | CONTACTORES INDUSTRIAIS | Série NC1-Z | 114.1583 | F4I | 6940092430153 | 222351 | 10 | 1
NC1-3-40Z-11-48 | Contactor 3P 40A/AC3 1NA+1NC 48Vcc | SOLUÇÕES PARA A INDUSTRIA | CONTACTORES INDUSTRIAIS | Série NC1-Z | 114.1583 | F4I | 6940092430160 | 222352 | 10 | 1
NC1-3-50-11-110 | Contactor 3P 50A/AC3 1NA+1NC 110Vca | SOLUÇÕES PARA A INDUSTRIA | CONTACTORES INDUSTRIAIS | Série NC1 | 91.7156 | F4I | 6940092431235 | 222480 | 16 | 1
NC1-3-50-11-230 | Contactor 3P 50A/AC3 1NA+1NC 230Vca | SOLUÇÕES PARA A INDUSTRIA | CONTACTORES INDUSTRIAIS | Série NC1 | 91.7156 | F4I | 6940092431358 | 222492 | 16 | 1
NC1-3-50-11-24 | Contactor 3P 50A/AC3 1NA+1NC 24Vca | SOLUÇÕES PARA A INDUSTRIA | CONTACTORES INDUSTRIAIS | Série NC1 | 91.7156 | F4I | 6940092431419 | 222498 | 16 | 1
NC1-3-50-11-400 | Contactor 3P 50A/AC3 1NA+1NC 400Vca | SOLUÇÕES PARA A INDUSTRIA | CONTACTORES INDUSTRIAIS | Série NC1 | 91.7156 | F4I | 6940092431471 | 222507 | 16 | 1
NC1-3-50-11-48 | Contactor 3P 50A/AC3 1NA+1NC 48Vca | SOLUÇÕES PARA A INDUSTRIA | CONTACTORES INDUSTRIAIS | Série NC1 | 91.7156 | F4I | 6940092431594 | 222519 | 16 | 1
NC1-350NI-110 | Inversor tripolar montado 2xNC1-50A 110Vca | SOLUÇÕES PARA A INDUSTRIA | MANOBRAS MONTADAS | Série NC1/NC2-NI | 238.7535 | F6M | 6940092431624 | 222525 | 8 | 1
NC1-350NI-230 | Inversor tripolar montado 2xNC1-50A 230Vca | SOLUÇÕES PARA A INDUSTRIA | MANOBRAS MONTADAS | Série NC1/NC2-NI | 238.7535 | F6M | 6940092431716 | 222534 | 8 | 1
NC1-350NI-24 | Inversor tripolar montado 2xNC1-50A 24Vca | SOLUÇÕES PARA A INDUSTRIA | MANOBRAS MONTADAS | Série NC1/NC2-NI | 238.7535 | F6M | 6940092431778 | 222540 | 8 | 1
NC1-350NI-400 | Inversor tripolar montado 2xNC1-50A 400Vca | SOLUÇÕES PARA A INDUSTRIA | MANOBRAS MONTADAS | Série NC1/NC2-NI | 238.7535 | F6M | 6940092431839 | 222549 | 8 | 1
NC1-350NI-48 | Inversor tripolar montado 2xNC1-50A 48Vca | SOLUÇÕES PARA A INDUSTRIA | MANOBRAS MONTADAS | Série NC1/NC2-NI | 238.7535 | F6M | 6940092431921 | 222561 | 8 | 1
NC1-3-50Z-11-110 | Contactor 3P 50A/AC3 1NA+1NC 110Vcc | SOLUÇÕES PARA A INDUSTRIA | CONTACTORES INDUSTRIAIS | Série NC1-Z | 136.6867 | F4I | 6940092431952 | 222570 | 10 | 1
NC1-3-50Z-11-220 | Contactor 3P 50A/AC3 1NA+1NC 220Vcc | SOLUÇÕES PARA A INDUSTRIA | CONTACTORES INDUSTRIAIS | Série NC1-Z | 136.6867 | F4I | 6940092431969 | 222571 | 10 | 1
NC1-3-50Z-11-24 | Contactor 3P 50A/AC3 1NA+1NC 24Vcc | SOLUÇÕES PARA A INDUSTRIA | CONTACTORES INDUSTRIAIS | Série NC1-Z | 136.6867 | F4I | 6940092431976 | 222572 | 10 | 1
NC1-3-50Z-11-48 | Contactor 3P 50A/AC3 1NA+1NC 48Vcc | SOLUÇÕES PARA A INDUSTRIA | CONTACTORES INDUSTRIAIS | Série NC1-Z | 136.6867 | F4I | 6940092431983 | 222573 | 10 | 1
NC1-3-65-11-110 | Contactor 3P 65A/AC3 1NA+1NC 110Vca | SOLUÇÕES PARA A INDUSTRIA | CONTACTORES INDUSTRIAIS | Série NC1 | 106.1578 | F4I | 6940092433055 | 222701 | 16 | 1
NC1-3-65-11-230 | Contactor 3P 65A/AC3 1NA+1NC 230Vca | SOLUÇÕES PARA A INDUSTRIA | CONTACTORES INDUSTRIAIS | Série NC1 | 106.1578 | F4I | 6940092433178 | 222713 | 16 | 1
NC1-3-65-11-24 | Contactor 3P 65A/AC3 1NA+1NC 24Vca | SOLUÇÕES PARA A INDUSTRIA | CONTACTORES INDUSTRIAIS | Série NC1 | 106.1578 | F4I | 6940092433239 | 222719 | 16 | 1
NC1-3-65-11-400 | Contactor 3P 65A/AC3 1NA+1NC 400Vca | SOLUÇÕES PARA A INDUSTRIA | CONTACTORES INDUSTRIAIS | Série NC1 | 106.1578 | F4I | 6940092433307 | 222728 | 16 | 1
NC1-3-65-11-48 | Contactor 3P 65A/AC3 1NA+1NC 48Vca | SOLUÇÕES PARA A INDUSTRIA | CONTACTORES INDUSTRIAIS | Série NC1 | 106.1578 | F4I | 6940092433420 | 222740 | 16 | 1
NC1-365NI-110 | Inversor tripolar montado 2xNC1-65A 110Vca | SOLUÇÕES PARA A INDUSTRIA | MANOBRAS MONTADAS | Série NC1/NC2-NI | 262.7167 | F6M | 6940092433451 | 222746 | 8 | 1
NC1-365NI-230 | Inversor tripolar montado 2xNC1-65A 230Vca | SOLUÇÕES PARA A INDUSTRIA | MANOBRAS MONTADAS | Série NC1/NC2-NI | 262.7167 | F6M | 6940092433543 | 222755 | 8 | 1
NC1-365NI-24 | Inversor tripolar montado 2xNC1-65A 24Vca | SOLUÇÕES PARA A INDUSTRIA | MANOBRAS MONTADAS | Série NC1/NC2-NI | 262.7167 | F6M | 6940092433604 | 222761 | 8 | 1
NC1-365NI-400 | Inversor tripolar montado 2xNC1-65A 400Vca | SOLUÇÕES PARA A INDUSTRIA | MANOBRAS MONTADAS | Série NC1/NC2-NI | 262.7167 | F6M | 6940092433666 | 222770 | 8 | 1
NC1-365NI-48 | Inversor tripolar montado 2xNC1-65A 48Vca | SOLUÇÕES PARA A INDUSTRIA | MANOBRAS MONTADAS | Série NC1/NC2-NI | 262.7167 | F6M | 6940092433758 | 222782 | 8 | 1
NC1-3-65Z-11-110 | Contactor 3P 65A/AC3 1NA+1NC 110Vcc | SOLUÇÕES PARA A INDUSTRIA | CONTACTORES INDUSTRIAIS | Série NC1-Z | 147.3367 | F4I | 6940092433789 | 222791 | 10 | 1
NC1-3-65Z-11-220 | Contactor 3P 65A/AC3 1NA+1NC 220Vcc | SOLUÇÕES PARA A INDUSTRIA | CONTACTORES INDUSTRIAIS | Série NC1-Z | 147.3367 | F4I | 6940092433796 | 222792 | 10 | 1
NC1-3-65Z-11-24 | Contactor 3P 65A/AC3 1NA+1NC 24Vcc | SOLUÇÕES PARA A INDUSTRIA | CONTACTORES INDUSTRIAIS | Série NC1-Z | 147.3367 | F4I | 6940092433802 | 222793 | 10 | 1
NC1-3-65Z-11-48 | Contactor 3P 65A/AC3 1NA+1NC 48Vcc | SOLUÇÕES PARA A INDUSTRIA | CONTACTORES INDUSTRIAIS | Série NC1-Z | 147.3367 | F4I | 6940092433819 | 222794 | 10 | 1
NC1-3-80-11-110 | Contactor 3P 80A/AC3 1NA+1NC 110Vca | SOLUÇÕES PARA A INDUSTRIA | CONTACTORES INDUSTRIAIS | Série NC1 | 123.37 | F4I | 6940092434885 | 222922 | 12 | 1
NC1-3-80-11-230 | Contactor 3P 80A/AC3 1NA+1NC 230Vca | SOLUÇÕES PARA A INDUSTRIA | CONTACTORES INDUSTRIAIS | Série NC1 | 123.37 | F4I | 6940092435004 | 222934 | 12 | 1
NC1-3-80-11-24 | Contactor 3P 80A/AC3 1NA+1NC 24Vca | SOLUÇÕES PARA A INDUSTRIA | CONTACTORES INDUSTRIAIS | Série NC1 | 123.37 | F4I | 6940092435066 | 222940 | 12 | 1
NC1-3-80-11-400 | Contactor 3P 80A/AC3 1NA+1NC 400Vca | SOLUÇÕES PARA A INDUSTRIA | CONTACTORES INDUSTRIAIS | Série NC1 | 123.37 | F4I | 6940092435127 | 222949 | 12 | 1
NC1-3-80-11-48 | Contactor 3P 80A/AC3 1NA+1NC 48Vca | SOLUÇÕES PARA A INDUSTRIA | CONTACTORES INDUSTRIAIS | Série NC1 | 123.37 | F4I | 6940092435240 | 222961 | 12 | 1
NC1-380NI-110 | Inversor tripolar montado 2xNC1-80A 110Vca | SOLUÇÕES PARA A INDUSTRIA | MANOBRAS MONTADAS | Série NC1/NC2-NI | 293.4655 | F6M | 6940092435271 | 222967 | 4 | 1
NC1-380NI-230 | Inversor tripolar montado 2xNC1-80A 230Vca | SOLUÇÕES PARA A INDUSTRIA | MANOBRAS MONTADAS | Série NC1/NC2-NI | 293.4655 | F6M | 6940092435363 | 222976 | 4 | 1
NC1-380NI-24 | Inversor tripolar montado 2xNC1-80A 24Vca | SOLUÇÕES PARA A INDUSTRIA | MANOBRAS MONTADAS | Série NC1/NC2-NI | 293.4655 | F6M | 6940092435424 | 222982 | 4 | 1
NC1-380NI-400 | Inversor tripolar montado 2xNC1-80A 400Vca | SOLUÇÕES PARA A INDUSTRIA | MANOBRAS MONTADAS | Série NC1/NC2-NI | 293.4655 | F6M | 6940092435486 | 222991 | 4 | 1
NC1-380NI-48 | Inversor tripolar montado 2xNC1-80A 48Vca | SOLUÇÕES PARA A INDUSTRIA | MANOBRAS MONTADAS | Série NC1/NC2-NI | 293.4655 | F6M | 6940092435578 | 223003 | 4 | 1
NC1-3-80Z-11-110 | Contactor 3P 80A/AC3 1NA+1NC 110Vcc | SOLUÇÕES PARA A INDUSTRIA | CONTACTORES INDUSTRIAIS | Série NC1-Z | 189.94 | F4I | 6940092435608 | 223012 | 4 | 1
NC1-3-80Z-11-220 | Contactor 3P 80A/AC3 1NA+1NC 220Vcc | SOLUÇÕES PARA A INDUSTRIA | CONTACTORES INDUSTRIAIS | Série NC1-Z | 189.94 | F4I | 6940092435615 | 223013 | 4 | 1
NC1-3-80Z-11-24 | Contactor 3P 80A/AC3 1NA+1NC 24Vcc | SOLUÇÕES PARA A INDUSTRIA | CONTACTORES INDUSTRIAIS | Série NC1-Z | 189.94 | F4I | 6940092435622 | 223014 | 4 | 1
NC1-3-80Z-11-48 | Contactor 3P 80A/AC3 1NA+1NC 48Vcc | SOLUÇÕES PARA A INDUSTRIA | CONTACTORES INDUSTRIAIS | Série NC1-Z | 189.94 | F4I | 6940092435639 | 223015 | 4 | 1
NC1-3-95-11-110 | Contactor 3P 95A/AC3 1NA+1NC 110Vca | SOLUÇÕES PARA A INDUSTRIA | CONTACTORES INDUSTRIAIS | Série NC1 | 145.8853 | F4I | 6940092436704 | 223143 | 12 | 1
NC1-3-95-11-230 | Contactor 3P 95A/AC3 1NA+1NC 230Vca | SOLUÇÕES PARA A INDUSTRIA | CONTACTORES INDUSTRIAIS | Série NC1 | 145.8853 | F4I | 6940092436827 | 223155 | 12 | 1
NC1-3-95-11-24 | Contactor 3P 95A/AC3 1NA+1NC 24Vca | SOLUÇÕES PARA A INDUSTRIA | CONTACTORES INDUSTRIAIS | Série NC1 | 145.8853 | F4I | 6940092436889 | 223161 | 12 | 1
NC1-3-95-11-400 | Contactor 3P 95A/AC3 1NA+1NC 400Vca | SOLUÇÕES PARA A INDUSTRIA | CONTACTORES INDUSTRIAIS | Série NC1 | 145.8853 | F4I | 6940092436940 | 223170 | 12 | 1
NC1-3-95-11-48 | Contactor 3P 95A/AC3 1NA+1NC 48Vca | SOLUÇÕES PARA A INDUSTRIA | CONTACTORES INDUSTRIAIS | Série NC1 | 145.8853 | F4I | 6940092437060 | 223182 | 12 | 1
NC1-395NI-110 | Inversor tripolar montado 2xNC1-95A 110Vca | SOLUÇÕES PARA A INDUSTRIA | MANOBRAS MONTADAS | Série NC1/NC2-NI | 348.929 | F6M | 6940092437091 | 223188 | 4 | 1
NC1-395NI-230 | Inversor tripolar montado 2xNC1-95A 230Vca | SOLUÇÕES PARA A INDUSTRIA | MANOBRAS MONTADAS | Série NC1/NC2-NI | 348.929 | F6M | 6940092437183 | 223197 | 4 | 1
NC1-395NI-24 | Inversor tripolar montado 2xNC1-95A 24Vca | SOLUÇÕES PARA A INDUSTRIA | MANOBRAS MONTADAS | Série NC1/NC2-NI | 348.929 | F6M | 6940092437244 | 223203 | 4 | 1
NC1-395NI-400 | Inversor tripolar montado 2xNC1-95A 400Vca | SOLUÇÕES PARA A INDUSTRIA | MANOBRAS MONTADAS | Série NC1/NC2-NI | 348.929 | F6M | 6940092437305 | 223212 | 4 | 1
NC1-395NI-48 | Inversor tripolar montado 2xNC1-95A 48Vca | SOLUÇÕES PARA A INDUSTRIA | MANOBRAS MONTADAS | Série NC1/NC2-NI | 348.929 | F6M | 6940092437398 | 223224 | 4 | 1
NC1-3-95Z-11-110 | Contactor 3P 95A/AC3 1NA+1NC 110Vcc | SOLUÇÕES PARA A INDUSTRIA | CONTACTORES INDUSTRIAIS | Série NC1-Z | 214.57 | F4I | 6940092437428 | 223233 | 4 | 1
NC1-3-95Z-11-220 | Contactor 3P 95A/AC3 1NA+1NC 220Vcc | SOLUÇÕES PARA A INDUSTRIA | CONTACTORES INDUSTRIAIS | Série NC1-Z | 214.57 | F4I | 6940092437435 | 223234 | 4 | 1
NC1-3-95Z-11-24 | Contactor 3P 95A/AC3 1NA+1NC 24Vcc | SOLUÇÕES PARA A INDUSTRIA | CONTACTORES INDUSTRIAIS | Série NC1-Z | 214.57 | F4I | 6940092437442 | 223235 | 4 | 1
NC1-3-95Z-11-48 | Contactor 3P 95A/AC3 1NA+1NC 48Vcc | SOLUÇÕES PARA A INDUSTRIA | CONTACTORES INDUSTRIAIS | Série NC1-Z | 214.57 | F4I | 6940092437459 | 223236 | 4 | 1
NC1-4-12-00-110 | Contactor 4P 12A/AC3 0NA/0NC 110Vca | SOLUÇÕES PARA A INDUSTRIA | CONTACTORES INDUSTRIAIS | Série NC1 | 30.3833 | F4I | 6940092420482 | 221210 | 63 | 1
NC1-4-12-00-230 | Contactor 4P 12A/AC3 0NA/0NC 230Vca | SOLUÇÕES PARA A INDUSTRIA | CONTACTORES INDUSTRIAIS | Série NC1 | 30.3833 | F4I | 6940092420574 | 221219 | 63 | 1
NC1-4-12-00-24 | Contactor 4P 12A/AC3 0NA/0NC 24Vca | SOLUÇÕES PARA A INDUSTRIA | CONTACTORES INDUSTRIAIS | Série NC1 | 30.3833 | F4I | 6940092420635 | 221225 | 63 | 1
NC1-4-12-00-400 | Contactor 4P 12A/AC3 0NA/0NC 400Vca | SOLUÇÕES PARA A INDUSTRIA | CONTACTORES INDUSTRIAIS | Série NC1 | 30.3833 | F4I | 6940092420727 | 221234 | 63 | 1
NC1-4-12-00-48 | Contactor 4P 12A/AC3 0NA/0NC 48Vca | SOLUÇÕES PARA A INDUSTRIA | CONTACTORES INDUSTRIAIS | Série NC1 | 30.3833 | F4I | 6940092420840 | 221246 | 63 | 1
NC1-412NC-110 | Comutador tetrapolar montado 2xNC1-12A 110Vca | SOLUÇÕES PARA A INDUSTRIA | MANOBRAS MONTADAS | Série NC1/NC2-NC | 67.5354 | F6M | 6940092420871 | 221252 | 20 | 1
NC1-412NC-230 | Comutador tetrapolar montado 2xNC1-12A 230Vca | SOLUÇÕES PARA A INDUSTRIA | MANOBRAS MONTADAS | Série NC1/NC2-NC | 67.5354 | F6M | 6940092420963 | 221261 | 20 | 1
NC1-412NC-24 | Comutador tetrapolar montado 2xNC1-12A 24Vca | SOLUÇÕES PARA A INDUSTRIA | MANOBRAS MONTADAS | Série NC1/NC2-NC | 67.5354 | F6M | 6940092421021 | 221267 | 20 | 1
NC1-412NC-400 | Comutador tetrapolar montado 2xNC1-12A 400Vca | SOLUÇÕES PARA A INDUSTRIA | MANOBRAS MONTADAS | Série NC1/NC2-NC | 67.5354 | F6M | 6940092421083 | 221276 | 20 | 1
NC1-412NC-48 | Comutador tetrapolar montado 2xNC1-12A 48Vca | SOLUÇÕES PARA A INDUSTRIA | MANOBRAS MONTADAS | Série NC1/NC2-NC | 67.5354 | F6M | 6940092421175 | 221288 | 20 | 1
NC1-4-25-00-110 | Contactor 4P 25A/AC3 0NA/0NC 110Vca | SOLUÇÕES PARA A INDUSTRIA | CONTACTORES INDUSTRIAIS | Série NC1 | 42.3125 | F4I | 6940092424794 | 221716 | 32 | 1
NC1-4-25-00-230 | Contactor 4P 25A/AC3 0NA/0NC 230Vca | SOLUÇÕES PARA A INDUSTRIA | CONTACTORES INDUSTRIAIS | Série NC1 | 42.3125 | F4I | 6940092424886 | 221725 | 32 | 1
NC1-4-25-00-24 | Contactor 4P 25A/AC3 0NA/0NC 24Vca | SOLUÇÕES PARA A INDUSTRIA | CONTACTORES INDUSTRIAIS | Série NC1 | 42.3125 | F4I | 6940092424947 | 221731 | 32 | 1
NC1-4-25-00-400 | Contactor 4P 25A/AC3 0NA/0NC 400Vca | SOLUÇÕES PARA A INDUSTRIA | CONTACTORES INDUSTRIAIS | Série NC1 | 42.3125 | F4I | 6940092425036 | 221740 | 32 | 1
NC1-4-25-00-48 | Contactor 4P 25A/AC3 0NA/0NC 48Vca | SOLUÇÕES PARA A INDUSTRIA | CONTACTORES INDUSTRIAIS | Série NC1 | 42.3125 | F4I | 6940092425159 | 221752 | 32 | 1
NC1-425NC-110 | Comutador tetrapolar montado 2xNC1-25A 110Vca | SOLUÇÕES PARA A INDUSTRIA | MANOBRAS MONTADAS | Série NC1/NC2-NC | 104.7085 | F6M | 6940092425180 | 221758 | 12 | 1
NC1-425NC-230 | Comutador tetrapolar montado 2xNC1-25A 230Vca | SOLUÇÕES PARA A INDUSTRIA | MANOBRAS MONTADAS | Série NC1/NC2-NC | 104.7085 | F6M | 6940092425272 | 221767 | 12 | 1
NC1-425NC-24 | Comutador tetrapolar montado 2xNC1-25A 24Vca | SOLUÇÕES PARA A INDUSTRIA | MANOBRAS MONTADAS | Série NC1/NC2-NC | 104.7085 | F6M | 6940092425333 | 221773 | 12 | 1
NC1-425NC-400 | Comutador tetrapolar montado 2xNC1-25A 400Vca | SOLUÇÕES PARA A INDUSTRIA | MANOBRAS MONTADAS | Série NC1/NC2-NC | 104.7085 | F6M | 6940092425395 | 221782 | 12 | 1
NC1-425NC-48 | Comutador tetrapolar montado 2xNC1-25A 48Vca | SOLUÇÕES PARA A INDUSTRIA | MANOBRAS MONTADAS | Série NC1/NC2-NC | 104.7085 | F6M | 6940092425487 | 221794 | 12 | 1
NC1-4-40-00-110 | Contactor 4P 40A/AC3 0NA/0NC 110Vca | SOLUÇÕES PARA A INDUSTRIA | CONTACTORES INDUSTRIAIS | Série NC1 | 103.51 | F4I | 6940092428365 | 222133 | 12 | 1
NC1-4-40-00-230 | Contactor 4P 40A/AC3 0NA/0NC 230Vca | SOLUÇÕES PARA A INDUSTRIA | CONTACTORES INDUSTRIAIS | Série NC1 | 103.51 | F4I | 6940092428457 | 222142 | 12 | 1
NC1-4-40-00-24 | Contactor 4P 40A/AC3 0NA/0NC 24Vca | SOLUÇÕES PARA A INDUSTRIA | CONTACTORES INDUSTRIAIS | Série NC1 | 103.51 | F4I | 6940092428518 | 222148 | 12 | 1
NC1-4-40-00-400 | Contactor 4P 40A/AC3 0NA/0NC 400Vca | SOLUÇÕES PARA A INDUSTRIA | CONTACTORES INDUSTRIAIS | Série NC1 | 103.51 | F4I | 6940092428570 | 222157 | 12 | 1
NC1-4-40-00-48 | Contactor 4P 40A/AC3 0NA/0NC 48Vca | SOLUÇÕES PARA A INDUSTRIA | CONTACTORES INDUSTRIAIS | Série NC1 | 103.51 | F4I | 6940092428693 | 222169 | 12 | 1
NC1-440NC-110 | Comutador tetrapolar montado 2xNC1-40A 110Vca | SOLUÇÕES PARA A INDUSTRIA | MANOBRAS MONTADAS | Série NC1/NC2-NC | 216.1345 | F6M | 6940092428723 | 222175 | 6 | 1
NC1-440NC-230 | Comutador tetrapolar montado 2xNC1-40A 230Vca | SOLUÇÕES PARA A INDUSTRIA | MANOBRAS MONTADAS | Série NC1/NC2-NC | 216.1345 | F6M | 6940092428815 | 222184 | 6 | 1
NC1-440NC-24 | Comutador tetrapolar montado 2xNC1-40A 24Vca | SOLUÇÕES PARA A INDUSTRIA | MANOBRAS MONTADAS | Série NC1/NC2-NC | 216.1345 | F6M | 6940092428877 | 222190 | 6 | 1
NC1-440NC-400 | Comutador tetrapolar montado 2xNC1-40A 400Vca | SOLUÇÕES PARA A INDUSTRIA | MANOBRAS MONTADAS | Série NC1/NC2-NC | 216.1345 | F6M | 6940092428938 | 222199 | 6 | 1
NC1-440NC-48 | Comutador tetrapolar montado 2xNC1-40A 48Vca | SOLUÇÕES PARA A INDUSTRIA | MANOBRAS MONTADAS | Série NC1/NC2-NC | 216.1345 | F6M | 6940092429027 | 222211 | 6 | 1
NC1-4-50-00-110 | Contactor 4P 50A/AC3 0NA/0NC 110Vca | SOLUÇÕES PARA A INDUSTRIA | CONTACTORES INDUSTRIAIS | Série NC1 | 121.1583 | F4I | 6940092430184 | 222354 | 12 | 1
NC1-4-50-00-230 | Contactor 4P 50A/AC3 0NA/0NC 230Vca | SOLUÇÕES PARA A INDUSTRIA | CONTACTORES INDUSTRIAIS | Série NC1 | 121.1583 | F4I | 6940092430276 | 222363 | 12 | 1
NC1-4-50-00-24 | Contactor 4P 50A/AC3 0NA/0NC 24Vca | SOLUÇÕES PARA A INDUSTRIA | CONTACTORES INDUSTRIAIS | Série NC1 | 121.1583 | F4I | 6940092430337 | 222369 | 12 | 1
NC1-4-50-00-400 | Contactor 4P 50A/AC3 0NA/0NC 400Vca | SOLUÇÕES PARA A INDUSTRIA | CONTACTORES INDUSTRIAIS | Série NC1 | 121.1583 | F4I | 6940092430399 | 222378 | 12 | 1
NC1-4-50-00-48 | Contactor 4P 50A/AC3 0NA/0NC 48Vca | SOLUÇÕES PARA A INDUSTRIA | CONTACTORES INDUSTRIAIS | Série NC1 | 121.1583 | F4I | 6940092430511 | 222390 | 12 | 1
NC1-450NC-110 | Comutador tetrapolar montado 2xNC1-50A 110Vca | SOLUÇÕES PARA A INDUSTRIA | MANOBRAS MONTADAS | Série NC1/NC2-NC | 250.7597 | F6M | 6940092430542 | 222396 | 6 | 1
NC1-450NC-230 | Comutador tetrapolar montado 2xNC1-50A 230Vca | SOLUÇÕES PARA A INDUSTRIA | MANOBRAS MONTADAS | Série NC1/NC2-NC | 250.7597 | F6M | 6940092430634 | 222405 | 6 | 1
NC1-450NC-24 | Comutador tetrapolar montado 2xNC1-50A 24Vca | SOLUÇÕES PARA A INDUSTRIA | MANOBRAS MONTADAS | Série NC1/NC2-NC | 250.7597 | F6M | 6940092430696 | 222411 | 6 | 1
NC1-450NC-400 | Comutador tetrapolar montado 2xNC1-50A 400Vca | SOLUÇÕES PARA A INDUSTRIA | MANOBRAS MONTADAS | Série NC1/NC2-NC | 250.7597 | F6M | 6940092430757 | 222420 | 6 | 1
NC1-450NC-48 | Comutador tetrapolar montado 2xNC1-50A 48Vca | SOLUÇÕES PARA A INDUSTRIA | MANOBRAS MONTADAS | Série NC1/NC2-NC | 250.7597 | F6M | 6940092430849 | 222432 | 6 | 1
NC1-4-65-00-110 | Contactor 4P 65A/AC3 0NA/0NC 110Vca | SOLUÇÕES PARA A INDUSTRIA | CONTACTORES INDUSTRIAIS | Série NC1 | 145.5083 | F4I | 6940092432003 | 222575 | 12 | 1
NC1-4-65-00-230 | Contactor 4P 65A/AC3 0NA/0NC 230Vca | SOLUÇÕES PARA A INDUSTRIA | CONTACTORES INDUSTRIAIS | Série NC1 | 145.5083 | F4I | 6940092432096 | 222584 | 12 | 1
NC1-4-65-00-24 | Contactor 4P 65A/AC3 0NA/0NC 24Vca | SOLUÇÕES PARA A INDUSTRIA | CONTACTORES INDUSTRIAIS | Série NC1 | 145.5083 | F4I | 6940092432157 | 222590 | 12 | 1
NC1-4-65-00-400 | Contactor 4P 65A/AC3 0NA/0NC 400Vca | SOLUÇÕES PARA A INDUSTRIA | CONTACTORES INDUSTRIAIS | Série NC1 | 145.5083 | F4I | 6940092432218 | 222599 | 12 | 1
NC1-4-65-00-48 | Contactor 4P 65A/AC3 0NA/0NC 48Vca | SOLUÇÕES PARA A INDUSTRIA | CONTACTORES INDUSTRIAIS | Série NC1 | 145.5083 | F4I | 6940092432331 | 222611 | 12 | 1
NC1-465NC-110 | Comutador tetrapolar montado 2xNC1-65A 110Vca | SOLUÇÕES PARA A INDUSTRIA | MANOBRAS MONTADAS | Série NC1/NC2-NC | 335.0442 | F6M | 6940092432362 | 222617 | 6 | 1
NC1-465NC-230 | Comutador tetrapolar montado 2xNC1-65A 230Vca | SOLUÇÕES PARA A INDUSTRIA | MANOBRAS MONTADAS | Série NC1/NC2-NC | 335.0442 | F6M | 6940092432454 | 222626 | 6 | 1
NC1-465NC-24 | Comutador tetrapolar montado 2xNC1-65A 24Vca | SOLUÇÕES PARA A INDUSTRIA | MANOBRAS MONTADAS | Série NC1/NC2-NC | 335.0442 | F6M | 6940092432515 | 222632 | 6 | 1
NC1-465NC-400 | Comutador tetrapolar montado 2xNC1-65A 400Vca | SOLUÇÕES PARA A INDUSTRIA | MANOBRAS MONTADAS | Série NC1/NC2-NC | 335.0442 | F6M | 6940092432577 | 222641 | 6 | 1
NC1-465NC-48 | Comutador tetrapolar montado 2xNC1-65A 48Vca | SOLUÇÕES PARA A INDUSTRIA | MANOBRAS MONTADAS | Série NC1/NC2-NC | 335.0442 | F6M | 6940092432669 | 222653 | 6 | 1
NC1-4-80-00-110 | Contactor 4P 80A/AC3 0NA/0NC 110Vca | SOLUÇÕES PARA A INDUSTRIA | CONTACTORES INDUSTRIAIS | Série NC1 | 175.1 | F4I | 6940092433833 | 222796 | 12 | 1
NC1-4-80-00-230 | Contactor 4P 80A/AC3 0NA/0NC 230Vca | SOLUÇÕES PARA A INDUSTRIA | CONTACTORES INDUSTRIAIS | Série NC1 | 175.1 | F4I | 6940092433925 | 222805 | 12 | 1
NC1-4-80-00-24 | Contactor 4P 80A/AC3 0NA/0NC 24Vca | SOLUÇÕES PARA A INDUSTRIA | CONTACTORES INDUSTRIAIS | Série NC1 | 175.1 | F4I | 6940092433987 | 222811 | 12 | 1
NC1-4-80-00-400 | Contactor 4P 80A/AC3 0NA/0NC 400Vca | SOLUÇÕES PARA A INDUSTRIA | CONTACTORES INDUSTRIAIS | Série NC1 | 175.1 | F4I | 6940092434045 | 222820 | 12 | 1
NC1-4-80-00-48 | Contactor 4P 80A/AC3 0NA/0NC 48Vca | SOLUÇÕES PARA A INDUSTRIA | CONTACTORES INDUSTRIAIS | Série NC1 | 175.1 | F4I | 6940092434168 | 222832 | 12 | 1
NC1-480NC-110 | Comutador tetrapolar montado 2xNC1-80A 110Vca | SOLUÇÕES PARA A INDUSTRIA | MANOBRAS MONTADAS | Série NC1/NC2-NC | 429.9661 | F6M | 6940092434199 | 222838 | 6 | 1
NC1-480NC-230 | Comutador tetrapolar montado 2xNC1-80A 230Vca | SOLUÇÕES PARA A INDUSTRIA | MANOBRAS MONTADAS | Série NC1/NC2-NC | 429.9661 | F6M | 6940092434281 | 222847 | 6 | 1
NC1-480NC-24 | Comutador tetrapolar montado 2xNC1-80A 24Vca | SOLUÇÕES PARA A INDUSTRIA | MANOBRAS MONTADAS | Série NC1/NC2-NC | 429.9661 | F6M | 6940092434342 | 222853 | 6 | 1
NC1-480NC-400 | Comutador tetrapolar montado 2xNC1-80A 400Vca | SOLUÇÕES PARA A INDUSTRIA | MANOBRAS MONTADAS | Série NC1/NC2-NC | 429.9661 | F6M | 6940092434403 | 222862 | 6 | 1
NC1-480NC-48 | Comutador tetrapolar montado 2xNC1-80A 48Vca | SOLUÇÕES PARA A INDUSTRIA | MANOBRAS MONTADAS | Série NC1/NC2-NC | 429.9661 | F6M | 6940092434496 | 222874 | 6 | 1
NC1-4-95-00-110 | Contactor 4P 95A/AC3 0NA/0NC 110Vca | SOLUÇÕES PARA A INDUSTRIA | CONTACTORES INDUSTRIAIS | Série NC1 | 193.3208 | F4I | 6940092435653 | 223017 | 12 | 1
NC1-4-95-00-230 | Contactor 4P 95A/AC3 0NA/0NC 230Vca | SOLUÇÕES PARA A INDUSTRIA | CONTACTORES INDUSTRIAIS | Série NC1 | 193.3208 | F4I | 6940092435745 | 223026 | 12 | 1
NC1-4-95-00-24 | Contactor 4P 95A/AC3 0NA/0NC 24Vca | SOLUÇÕES PARA A INDUSTRIA | CONTACTORES INDUSTRIAIS | Série NC1 | 193.3208 | F4I | 6940092435806 | 223032 | 12 | 1
NC1-4-95-00-400 | Contactor 4P 95A/AC3 0NA/0NC 400Vca | SOLUÇÕES PARA A INDUSTRIA | CONTACTORES INDUSTRIAIS | Série NC1 | 193.3208 | F4I | 6940092435868 | 223041 | 12 | 1
NC1-4-95-00-48 | Contactor 4P 95A/AC3 0NA/0NC 48Vca | SOLUÇÕES PARA A INDUSTRIA | CONTACTORES INDUSTRIAIS | Série NC1 | 193.3208 | F4I | 6940092435981 | 223053 | 12 | 1
NC1-495NC-110 | Comutador tetrapolar montado 2xNC1-95A 110Vca | SOLUÇÕES PARA A INDUSTRIA | MANOBRAS MONTADAS | Série NC1/NC2-NC | 516.4065 | F6M | 6940092436018 | 223059 | 6 | 1
NC1-495NC-230 | Comutador tetrapolar montado 2xNC1-95A 230Vca | SOLUÇÕES PARA A INDUSTRIA | MANOBRAS MONTADAS | Série NC1/NC2-NC | 516.4065 | F6M | 6940092436100 | 223068 | 6 | 1
NC1-495NC-24 | Comutador tetrapolar montado 2xNC1-95A 24Vca | SOLUÇÕES PARA A INDUSTRIA | MANOBRAS MONTADAS | Série NC1/NC2-NC | 516.4065 | F6M | 6940092436162 | 223074 | 6 | 1
NC1-495NC-400 | Comutador tetrapolar montado 2xNC1-95A 400Vca | SOLUÇÕES PARA A INDUSTRIA | MANOBRAS MONTADAS | Série NC1/NC2-NC | 516.4065 | F6M | 6940092436223 | 223083 | 6 | 1
NC1-495NC-48 | Comutador tetrapolar montado 2xNC1-95A 48Vca | SOLUÇÕES PARA A INDUSTRIA | MANOBRAS MONTADAS | Série NC1/NC2-NC | 516.4065 | F6M | 6940092436315 | 223095 | 6 | 1
NC1-8-12-00-110 | Contactor 4P 12A/AC3 2NA/2NC 110Vca | SOLUÇÕES PARA A INDUSTRIA | CONTACTORES INDUSTRIAIS | Série NC1 | 28.49 | F4I | 6940092421250 | 221299 | 63 | 1
NC1-8-12-00-230 | Contactor 4P 12A/AC3 2NA/2NC 230Vca | SOLUÇÕES PARA A INDUSTRIA | CONTACTORES INDUSTRIAIS | Série NC1 | 25.3244 | F4I | 6940092421342 | 221308 | 63 | 1
NC1-8-12-00-24 | Contactor 4P 12A/AC3 2NA/2NC 24Vca | SOLUÇÕES PARA A INDUSTRIA | CONTACTORES INDUSTRIAIS | Série NC1 | 25.3244 | F4I | 6940092421403 | 221314 | 63 | 1
NC1-8-12-00-400 | Contactor 4P 12A/AC3 2NA/2NC 400Vca | SOLUÇÕES PARA A INDUSTRIA | CONTACTORES INDUSTRIAIS | Série NC1 | 25.3244 | F4I | 6940092421496 | 221323 | 63 | 1
NC1-8-12-00-48 | Contactor 4P 12A/AC3 2NA/2NC 48Vca | SOLUÇÕES PARA A INDUSTRIA | CONTACTORES INDUSTRIAIS | Série NC1 | 25.3244 | F4I | 6940092421618 | 221335 | 63 | 1
NC1-8-25-00-110 | Contactor 4P 25A/AC3 2NA/2NC 110Vca | SOLUÇÕES PARA A INDUSTRIA | CONTACTORES INDUSTRIAIS | Série NC1 | 51.7867 | F4I | 6940092425562 | 221805 | 32 | 1
NC1-8-25-00-230 | Contactor 4P 25A/AC3 2NA/2NC 230Vca | SOLUÇÕES PARA A INDUSTRIA | CONTACTORES INDUSTRIAIS | Série NC1 | 51.7867 | F4I | 6940092425654 | 221814 | 32 | 1
NC1-8-25-00-24 | Contactor 4P 25A/AC3 2NA/2NC 24Vca | SOLUÇÕES PARA A INDUSTRIA | CONTACTORES INDUSTRIAIS | Série NC1 | 51.7867 | F4I | 6940092425715 | 221820 | 32 | 1
NC1-8-25-00-400 | Contactor 4P 25A/AC3 2NA/2NC 400Vca | SOLUÇÕES PARA A INDUSTRIA | CONTACTORES INDUSTRIAIS | Série NC1 | 51.7867 | F4I | 6940092425807 | 221829 | 32 | 1
NC1-8-25-00-48 | Contactor 4P 25A/AC3 2NA/2NC 48Vca | SOLUÇÕES PARA A INDUSTRIA | CONTACTORES INDUSTRIAIS | Série NC1 | 51.7867 | F4I | 6940092425920 | 221841 | 32 | 1
NC1-8-40-00-110 | Contactor 4P 40A/AC3 2NA/2NC 110Vca | SOLUÇÕES PARA A INDUSTRIA | CONTACTORES INDUSTRIAIS | Série NC1 | 84.8133 | F4I | 6940092429058 | 222217 | 16 | 1
NC1-8-40-00-230 | Contactor 4P 40A/AC3 2NA/2NC 230Vca | SOLUÇÕES PARA A INDUSTRIA | CONTACTORES INDUSTRIAIS | Série NC1 | 84.8133 | F4I | 6940092429140 | 222226 | 12 | 1
NC1-8-40-00-24 | Contactor 4P 40A/AC3 2NA/2NC 24Vca | SOLUÇÕES PARA A INDUSTRIA | CONTACTORES INDUSTRIAIS | Série NC1 | 84.8133 | F4I | 6940092429201 | 222232 | 12 | 1
NC1-8-40-00-400 | Contactor 4P 40A/AC3 2NA/2NC 400Vca | SOLUÇÕES PARA A INDUSTRIA | CONTACTORES INDUSTRIAIS | Série NC1 | 84.8133 | F4I | 6940092429263 | 222241 | 12 | 1
NC1-8-40-00-48 | Contactor 4P 40A/AC3 2NA/2NC 48Vca | SOLUÇÕES PARA A INDUSTRIA | CONTACTORES INDUSTRIAIS | Série NC1 | 84.8133 | F4I | 6940092429386 | 222253 | 12 | 1
NC1-8-50-00-110 | Contactor 4P 50A/AC3 2NA/2NC 110Vca | SOLUÇÕES PARA A INDUSTRIA | CONTACTORES INDUSTRIAIS | Série NC1 | 140.3289 | F4I | 6940092430870 | 222438 | 16 | 1
NC1-8-50-00-230 | Contactor 4P 50A/AC3 2NA/2NC 230Vca | SOLUÇÕES PARA A INDUSTRIA | CONTACTORES INDUSTRIAIS | Série NC1 | 140.3289 | F4I | 6940092430962 | 222447 | 12 | 1
NC1-8-50-00-24 | Contactor 4P 50A/AC3 2NA/2NC 24Vca | SOLUÇÕES PARA A INDUSTRIA | CONTACTORES INDUSTRIAIS | Série NC1 | 140.3289 | F4I | 6940092431020 | 222453 | 12 | 1
NC1-8-50-00-400 | Contactor 4P 50A/AC3 2NA/2NC 400Vca | SOLUÇÕES PARA A INDUSTRIA | CONTACTORES INDUSTRIAIS | Série NC1 | 140.3289 | F4I | 6940092431082 | 222462 | 12 | 1
NC1-8-50-00-48 | Contactor 4P 50A/AC3 2NA/2NC 48Vca | SOLUÇÕES PARA A INDUSTRIA | CONTACTORES INDUSTRIAIS | Série NC1 | 140.3289 | F4I | 6940092431204 | 222474 | 12 | 1
NC1-8-65-00-110 | Contactor 4P 65A/AC3 2NA/2NC 110Vca | SOLUÇÕES PARA A INDUSTRIA | CONTACTORES INDUSTRIAIS | Série NC1 | 178.9333 | F4I | 6940092432690 | 222659 | 16 | 1
NC1-8-65-00-230 | Contactor 4P 65A/AC3 2NA/2NC 230Vca | SOLUÇÕES PARA A INDUSTRIA | CONTACTORES INDUSTRIAIS | Série NC1 | 178.9333 | F4I | 6940092432782 | 222668 | 12 | 1
NC1-8-65-00-24 | Contactor 4P 65A/AC3 2NA/2NC 24Vca | SOLUÇÕES PARA A INDUSTRIA | CONTACTORES INDUSTRIAIS | Série NC1 | 178.9333 | F4I | 6940092432843 | 222674 | 12 | 1
NC1-8-65-00-400 | Contactor 4P 65A/AC3 2NA/2NC 400Vca | SOLUÇÕES PARA A INDUSTRIA | CONTACTORES INDUSTRIAIS | Série NC1 | 178.9333 | F4I | 6940092432904 | 222683 | 12 | 1
NC1-8-65-00-48 | Contactor 4P 65A/AC3 2NA/2NC 48Vca | SOLUÇÕES PARA A INDUSTRIA | CONTACTORES INDUSTRIAIS | Série NC1 | 178.9333 | F4I | 6940092433024 | 222695 | 12 | 1
NC1-8-80-00-110 | Contactor 4P 80A/AC3 2NA/2NC 110Vca | SOLUÇÕES PARA A INDUSTRIA | CONTACTORES INDUSTRIAIS | Série NC1 | 199.3867 | F4I | 6940092434526 | 222880 | 12 | 1
NC1-8-80-00-230 | Contactor 4P 80A/AC3 2NA/2NC 230Vca | SOLUÇÕES PARA A INDUSTRIA | CONTACTORES INDUSTRIAIS | Série NC1 | 199.3867 | F4I | 6940092434618 | 222889 | 12 | 1
NC1-8-80-00-24 | Contactor 4P 80A/AC3 2NA/2NC 24Vca | SOLUÇÕES PARA A INDUSTRIA | CONTACTORES INDUSTRIAIS | Série NC1 | 199.3867 | F4I | 6940092434670 | 222895 | 12 | 1
NC1-8-80-00-400 | Contactor 4P 80A/AC3 2NA/2NC 400Vca | SOLUÇÕES PARA A INDUSTRIA | CONTACTORES INDUSTRIAIS | Série NC1 | 199.3867 | F4I | 6940092434731 | 222904 | 12 | 1
NC1-8-80-00-48 | Contactor 4P 80A/AC3 2NA/2NC 48Vca | SOLUÇÕES PARA A INDUSTRIA | CONTACTORES INDUSTRIAIS | Série NC1 | 199.3867 | F4I | 6940092434854 | 222916 | 12 | 1
NC1-8-95-00-110 | Contactor 4P 95A/AC3 2NA/2NC 110Vca | SOLUÇÕES PARA A INDUSTRIA | CONTACTORES INDUSTRIAIS | Série NC1 | 243.2178 | F4I | 6940092436346 | 223101 | 12 | 1
NC1-8-95-00-230 | Contactor 4P 95A/AC3 2NA/2NC 230Vca | SOLUÇÕES PARA A INDUSTRIA | CONTACTORES INDUSTRIAIS | Série NC1 | 243.2178 | F4I | 6940092436438 | 223110 | 12 | 1
NC1-8-95-00-24 | Contactor 4P 95A/AC3 2NA/2NC 24Vca | SOLUÇÕES PARA A INDUSTRIA | CONTACTORES INDUSTRIAIS | Série NC1 | 243.2178 | F4I | 6940092436490 | 223116 | 12 | 1
NC1-8-95-00-400 | Contactor 4P 95A/AC3 2NA/2NC 400Vca | SOLUÇÕES PARA A INDUSTRIA | CONTACTORES INDUSTRIAIS | Série NC1 | 243.2178 | F4I | 6940092436551 | 223125 | 12 | 1
NC1-8-95-00-48 | Contactor 4P 95A/AC3 2NA/2NC 48Vca | SOLUÇÕES PARA A INDUSTRIA | CONTACTORES INDUSTRIAIS | Série NC1 | 243.2178 | F4I |  |  | 12 | 1
NC2-3-115-00-110 | Contactor 3P 115A/AC 0NA+0NC 110Vca | SOLUÇÕES PARA A INDUSTRIA | CONTACTORES INDUSTRIAIS | Série NC2 | 165.8352 | F4I | 6940092470616 | 236683 | 2 | 1
NC2-3-115-00-230 | Contactor 3P 115A/AC 0NA+0NC 230Vca | SOLUÇÕES PARA A INDUSTRIA | CONTACTORES INDUSTRIAIS | Série NC2 | 165.8352 | F4I | 6940092470272 | 671433 | 2 | 1
NC2-3-115-00-400 | Contactor 3P 115A/AC 0NA+0NC 400Vca | SOLUÇÕES PARA A INDUSTRIA | CONTACTORES INDUSTRIAIS | Série NC2 | 165.8352 | F4I | 6940092470371 | 236578 | 2 | 1
NC2-3115NI-110 | Inversor tripolar montado 2xNC2-115A 110Vca | SOLUÇÕES PARA A INDUSTRIA | MANOBRAS MONTADAS | Série NC1/NC2-NI | 239.4888 | F6M |  |  | 1 | 1
NC2-3115NI-230 | Inversor tripolar montado 2xNC2-115A 230Vca | SOLUÇÕES PARA A INDUSTRIA | MANOBRAS MONTADAS | Série NC1/NC2-NI | 239.4888 | F6M | 6940092470494 | 236590 | 1 | 1
NC2-3115NI-400 | Inversor tripolar montado 2xNC2-115A 400Vca | SOLUÇÕES PARA A INDUSTRIA | MANOBRAS MONTADAS | Série NC1/NC2-NI | 239.4888 | F6M |  |  | 1 | 1
NC2-3-150-00-110 | Contactor 3P 150A/AC 0NA+0NC 110Vca | SOLUÇÕES PARA A INDUSTRIA | CONTACTORES INDUSTRIAIS | Série NC2 | 205.0163 | F4I | 6940092470388 | 236579 | 2 | 1
NC2-3-150-00-230 | Contactor 3P 150A/AC 0NA+0NC 230Vca | SOLUÇÕES PARA A INDUSTRIA | CONTACTORES INDUSTRIAIS | Série NC2 | 205.0163 | F4I | 6940092470234 | 671398 | 2 | 1
NC2-3-150-00-400 | Contactor 3P 150A/AC 0NA+0NC 400Vca | SOLUÇÕES PARA A INDUSTRIA | CONTACTORES INDUSTRIAIS | Série NC2 | 205.0163 | F4I | 6940092471507 | 236970 | 2 | 1
NC2-3150NI-110 | Inversor tripolar montado 2xNC2-150A 110Vca | SOLUÇÕES PARA A INDUSTRIA | MANOBRAS MONTADAS | Série NC1/NC2-NI | 281.7761 | F6M |  |  | 1 | 1
NC2-3150NI-230 | Inversor tripolar montado 2xNC2-150A 230Vca | SOLUÇÕES PARA A INDUSTRIA | MANOBRAS MONTADAS | Série NC1/NC2-NI | 281.7761 | F6M | 6940092470500 | 236591 | 1 | 1
NC2-3150NI-400 | Inversor tripolar montado 2xNC2-150A 400Vca | SOLUÇÕES PARA A INDUSTRIA | MANOBRAS MONTADAS | Série NC1/NC2-NI | 281.7761 | F6M |  |  | 1 | 1
NC2-3-185-00-110 | Contactor 3P 185A/AC 0NA+0NC 110Vca | SOLUÇÕES PARA A INDUSTRIA | CONTACTORES INDUSTRIAIS | Série NC2 | 279.4077 | F4I | 6940092470395 | 236580 | 2 | 1
NC2-3-185-00-230 | Contactor 3P 185A/AC 0NA+0NC 230Vca | SOLUÇÕES PARA A INDUSTRIA | CONTACTORES INDUSTRIAIS | Série NC2 | 279.4077 | F4I | 6940092470227 | 671435 | 2 | 1
NC2-3-185-00-400 | Contactor 3P 185A/AC 0NA+0NC 400Vca | SOLUÇÕES PARA A INDUSTRIA | CONTACTORES INDUSTRIAIS | Série NC2 | 279.4077 | F4I | 6940092470401 | 236581 | 2 | 1
NC2-3185NI-110 | Inversor tripolar montado 2xNC2-185A 110Vca | SOLUÇÕES PARA A INDUSTRIA | MANOBRAS MONTADAS | Série NC1/NC2-NI | 381.3104 | F6M |  |  | 1 | 1
NC2-3185NI-230 | Inversor tripolar montado 2xNC2-185A 230Vca | SOLUÇÕES PARA A INDUSTRIA | MANOBRAS MONTADAS | Série NC1/NC2-NI | 381.3104 | F6M | 6940092470517 | 236592 | 1 | 1
NC2-3185NI-400 | Inversor tripolar montado 2xNC2-185A 400Vca | SOLUÇÕES PARA A INDUSTRIA | MANOBRAS MONTADAS | Série NC1/NC2-NI | 381.3104 | F6M |  |  | 1 | 1
NC2-3-225-00-110 | Contactor 3P 225A/AC 0NA+0NC 110Vca | SOLUÇÕES PARA A INDUSTRIA | CONTACTORES INDUSTRIAIS | Série NC2 | 319.4628 | F4I | 6940092471545 | 236978 | 2 | 1
NC2-3-225-00-230 | Contactor 3P 225A/AC 0NA+0NC 230Vca | SOLUÇÕES PARA A INDUSTRIA | CONTACTORES INDUSTRIAIS | Série NC2 | 319.4628 | F4I | 6940092470319 | 671400 | 2 | 1
NC2-3-225-00-400 | Contactor 3P 225A/AC 0NA+0NC 400Vca | SOLUÇÕES PARA A INDUSTRIA | CONTACTORES INDUSTRIAIS | Série NC2 | 319.4628 | F4I | 6940092471415 | 671693 | 2 | 1
NC2-3225NI-110 | Inversor tripolar montado 2xNC2-225A 110Vca | SOLUÇÕES PARA A INDUSTRIA | MANOBRAS MONTADAS | Série NC1/NC2-NI | 414.0303 | F6M |  |  | 1 | 1
NC2-3225NI-230 | Inversor tripolar montado 2xNC2-225A 230Vca | SOLUÇÕES PARA A INDUSTRIA | MANOBRAS MONTADAS | Série NC1/NC2-NI | 414.0303 | F6M | 6940092470524 | 236593 | 1 | 1
NC2-3225NI-400 | Inversor tripolar montado 2xNC2-225A 400Vca | SOLUÇÕES PARA A INDUSTRIA | MANOBRAS MONTADAS | Série NC1/NC2-NI | 414.0303 | F6M |  |  | 1 | 1
NC2-3-265-00-110 | Contactor 3P 265A/AC 0NA+0NC 110Vca | SOLUÇÕES PARA A INDUSTRIA | CONTACTORES INDUSTRIAIS | Série NC2 | 400.2952 | F4I | 6940092471835 | 237026 | 2 | 1
NC2-3-265-00-230 | Contactor 3P 265A/AC 0NA+0NC 230Vca | SOLUÇÕES PARA A INDUSTRIA | CONTACTORES INDUSTRIAIS | Série NC2 | 400.2952 | F4I | 6940092470326 | 671402 | 2 | 1
NC2-3-265-00-400 | Contactor 3P 265A/AC 0NA+0NC 400Vca | SOLUÇÕES PARA A INDUSTRIA | CONTACTORES INDUSTRIAIS | Série NC2 | 400.2952 | F4I | 6940092470418 | 236582 | 2 | 1
NC2-3265NI-110 | Inversor tripolar montado 2xNC2-265A 110Vca | SOLUÇÕES PARA A INDUSTRIA | MANOBRAS MONTADAS | Série NC1/NC2-NI | 440.4588 | F6M |  |  | 1 | 1
NC2-3265NI-230 | Inversor tripolar montado 2xNC2-265A 230Vca | SOLUÇÕES PARA A INDUSTRIA | MANOBRAS MONTADAS | Série NC1/NC2-NI | 440.4588 | F6M | 6940092470531 | 236594 | 1 | 1
NC2-3265NI-400 | Inversor tripolar montado 2xNC2-265A 400Vca | SOLUÇÕES PARA A INDUSTRIA | MANOBRAS MONTADAS | Série NC1/NC2-NI | 440.4588 | F6M |  |  | 1 | 1
NC2-3-330-00-110 | Contactor 3P 330A/AC 0NA+0NC 110Vca | SOLUÇÕES PARA A INDUSTRIA | CONTACTORES INDUSTRIAIS | Série NC2 | 488.7623 | F4I | 6940092465865 | 236046 | 2 | 1
NC2-3-330-00-230 | Contactor 3P 330A/AC 0NA+0NC 230Vca | SOLUÇÕES PARA A INDUSTRIA | CONTACTORES INDUSTRIAIS | Série NC2 | 488.7623 | F4I | 6940092465988 | 236058 | 2 | 1
NC2-3-330-00-400 | Contactor 3P 330A/AC 0NA+0NC 400Vca | SOLUÇÕES PARA A INDUSTRIA | CONTACTORES INDUSTRIAIS | Série NC2 | 488.7623 | F4I | 6940092466077 | 236067 | 2 | 1
NC2-3330NI-110 | Inversor tripolar montado 2xNC2-330A 110Vca | SOLUÇÕES PARA A INDUSTRIA | MANOBRAS MONTADAS | Série NC1/NC2-NI | 663.0263 | F6M |  |  | 1 | 1
NC2-3330NI-230 | Inversor tripolar montado 2xNC2-330A 230Vca | SOLUÇÕES PARA A INDUSTRIA | MANOBRAS MONTADAS | Série NC1/NC2-NI | 663.0263 | F6M | 6940092466220 | 236082 | 1 | 1
NC2-3330NI-400 | Inversor tripolar montado 2xNC2-330A 400Vca | SOLUÇÕES PARA A INDUSTRIA | MANOBRAS MONTADAS | Série NC1/NC2-NI | 663.0263 | F6M |  |  | 1 | 1
NC2-3-400-00-110 | Contactor 3P 400A/AC 0NA+0NC 110Vca | SOLUÇÕES PARA A INDUSTRIA | CONTACTORES INDUSTRIAIS | Série NC2 | 594.9438 | F4I | 6940092466855 | 236145 | 2 | 1
NC2-3-400-00-230 | Contactor 3P 400A/AC 0NA+0NC 230Vca | SOLUÇÕES PARA A INDUSTRIA | CONTACTORES INDUSTRIAIS | Série NC2 | 594.9438 | F4I | 6940092466978 | 236157 | 2 | 1
NC2-3-400-00-400 | Contactor 3P 400A/AC 0NA+0NC 400Vca | SOLUÇÕES PARA A INDUSTRIA | CONTACTORES INDUSTRIAIS | Série NC2 | 594.9438 | F4I | 6940092467067 | 236166 | 2 | 1
NC2-3400NI-110 | Inversor tripolar montado 2xNC2-400A 110Vca | SOLUÇÕES PARA A INDUSTRIA | MANOBRAS MONTADAS | Série NC1/NC2-NI | 773.6257 | F6M |  |  | 1 | 1
NC2-3400NI-230 | Inversor tripolar montado 2xNC2-400A 230Vca | SOLUÇÕES PARA A INDUSTRIA | MANOBRAS MONTADAS | Série NC1/NC2-NI | 773.6257 | F6M | 6940092467210 | 236182 | 1 | 1
NC2-3400NI-400 | Inversor tripolar montado 2xNC2-400A 400Vca | SOLUÇÕES PARA A INDUSTRIA | MANOBRAS MONTADAS | Série NC1/NC2-NI | 773.6257 | F6M |  |  | 1 | 1
NC2-3-500-00-110 | Contactor 3P 500A/AC 0NA+0NC 110Vca | SOLUÇÕES PARA A INDUSTRIA | CONTACTORES INDUSTRIAIS | Série NC2 | 793.6838 | F4I | 6940092467845 | 236245 | 1 | 1
NC2-3-500-00-230 | Contactor 3P 500A/AC 0NA+0NC 230Vca | SOLUÇÕES PARA A INDUSTRIA | CONTACTORES INDUSTRIAIS | Série NC2 | 793.6838 | F4I | 6940092470425 | 236583 | 1 | 1
NC2-3-500-00-400 | Contactor 3P 500A/AC 0NA+0NC 400Vca | SOLUÇÕES PARA A INDUSTRIA | CONTACTORES INDUSTRIAIS | Série NC2 | 793.6838 | F4I | 6940092468040 | 236265 | 1 | 1
NC2-3500NI-110 | Inversor tripolar montado 2xNC2-500A 110Vca | SOLUÇÕES PARA A INDUSTRIA | MANOBRAS MONTADAS | Série NC1/NC2-NI | 869.7494 | F6M |  |  | 1 | 1
NC2-3500NI-230 | Inversor tripolar montado 2xNC2-500A 230Vca | SOLUÇÕES PARA A INDUSTRIA | MANOBRAS MONTADAS | Série NC1/NC2-NI | 869.7494 | F6M | 6940092468194 | 236280 | 1 | 1
NC2-3500NI-400 | Inversor tripolar montado 2xNC2-500A 400Vca | SOLUÇÕES PARA A INDUSTRIA | MANOBRAS MONTADAS | Série NC1/NC2-NI | 869.7494 | F6M |  |  | 1 | 1
NC2-3-630-00-110 | Contactor 3P 630A/AC 0NA+0NC 110Vca | SOLUÇÕES PARA A INDUSTRIA | CONTACTORES INDUSTRIAIS | Série NC2 | 956.992 | F4I | 6940092468347 | 236295 | 1 | 1
NC2-3-630-00-230 | Contactor 3P 630A/AC 0NA+0NC 230Vca | SOLUÇÕES PARA A INDUSTRIA | CONTACTORES INDUSTRIAIS | Série NC2 | 956.992 | F4I | 6940092468460 | 236307 | 1 | 1
NC2-3-630-00-400 | Contactor 3P 630A/AC 0NA+0NC 400Vca | SOLUÇÕES PARA A INDUSTRIA | CONTACTORES INDUSTRIAIS | Série NC2 | 956.992 | F4I | 6940092468552 | 236316 | 1 | 1
NC2-3630NI-110 | Inversor tripolar montado 2xNC2-630A 110Vca | SOLUÇÕES PARA A INDUSTRIA | MANOBRAS MONTADAS | Série NC1/NC2-NI | 969.7418 | F6M |  |  | 1 | 1
NC2-3630NI-230 | Inversor tripolar montado 2xNC2-630A 230Vca | SOLUÇÕES PARA A INDUSTRIA | MANOBRAS MONTADAS | Série NC1/NC2-NI | 969.7418 | F6M | 6940092468705 | 236331 | 1 | 1
NC2-3630NI-400 | Inversor tripolar montado 2xNC2-630A 400Vca | SOLUÇÕES PARA A INDUSTRIA | MANOBRAS MONTADAS | Série NC1/NC2-NI | 969.7418 | F6M |  |  | 1 | 1
NC2-4-115-00-110 | Contactor 4P 115A/AC 0NA+0NC 110Vca | SOLUÇÕES PARA A INDUSTRIA | CONTACTORES INDUSTRIAIS | Série NC2 | 224.8998 | F4I | 6940092471804 | 237023 | 2 | 1
NC2-4-115-00-230 | Contactor 4P 115A/AC 0NA+0NC 230Vca | SOLUÇÕES PARA A INDUSTRIA | CONTACTORES INDUSTRIAIS | Série NC2 | 224.8998 | F4I | 6940092470272 | 236567 | 2 | 1
NC2-4-115-00-400 | Contactor 4P 115A/AC 0NA+0NC 400Vca | SOLUÇÕES PARA A INDUSTRIA | CONTACTORES INDUSTRIAIS | Série NC2 | 224.8998 | F4I | 6940092470432 | 236584 | 2 | 1
NC2-4115NC-110 | Comutador tetrapolar montado 2xNC2-115A 110Vca | SOLUÇÕES PARA A INDUSTRIA | MANOBRAS MONTADAS | Série NC1/NC2-NC | 404.4743 | F6M | 6940092462918 | 235697 | 1 | 1
NC2-4115NC-230 | Comutador tetrapolar montado 2xNC2-115A 230Vca | SOLUÇÕES PARA A INDUSTRIA | MANOBRAS MONTADAS | Série NC1/NC2-NC | 404.4743 | F6M | 6940092470548 | 236595 | 1 | 1
NC2-4115NC-400 | Comutador tetrapolar montado 2xNC2-115A 400Vca | SOLUÇÕES PARA A INDUSTRIA | MANOBRAS MONTADAS | Série NC1/NC2-NC | 404.4743 | F6M | 6940092463038 | 235709 | 1 | 1
NC2-4-150-00-110 | Contactor 4P 150A/AC 0NA+0NC 110Vca | SOLUÇÕES PARA A INDUSTRIA | CONTACTORES INDUSTRIAIS | Série NC2 | 264.7143 | F4I | 6940092471217 | 236745 | 2 | 1
NC2-4-150-00-230 | Contactor 4P 150A/AC 0NA+0NC 230Vca | SOLUÇÕES PARA A INDUSTRIA | CONTACTORES INDUSTRIAIS | Série NC2 | 264.7143 | F4I | 6901800487791 | 671399 | 2 | 1
NC2-4-150-00-400 | Contactor 4P 150A/AC 0NA+0NC 400Vca | SOLUÇÕES PARA A INDUSTRIA | CONTACTORES INDUSTRIAIS | Série NC2 | 264.7143 | F4I | 6940092470449 | 236585 | 2 | 1
NC2-4150NC-110 | Comutador tetrapolar montado 2xNC2-150A 110Vca | SOLUÇÕES PARA A INDUSTRIA | MANOBRAS MONTADAS | Série NC1/NC2-NC | 432.286 | F6M | 6940092463601 | 235778 | 1 | 1
NC2-4150NC-230 | Comutador tetrapolar montado 2xNC2-150A 230Vca | SOLUÇÕES PARA A INDUSTRIA | MANOBRAS MONTADAS | Série NC1/NC2-NC | 432.286 | F6M | 6940092470555 | 236596 | 1 | 1
NC2-4150NC-400 | Comutador tetrapolar montado 2xNC2-150A 400Vca | SOLUÇÕES PARA A INDUSTRIA | MANOBRAS MONTADAS | Série NC1/NC2-NC | 432.286 | F6M | 6940092463724 | 235790 | 1 | 1
NC2-4-185-00-110 | Contactor 4P 185A/AC 0NA+0NC 110Vca | SOLUÇÕES PARA A INDUSTRIA | CONTACTORES INDUSTRIAIS | Série NC2 | 312.6577 | F4I | 6940092471712 | 236994 | 2 | 1
NC2-4-185-00-230 | Contactor 4P 185A/AC 0NA+0NC 230Vca | SOLUÇÕES PARA A INDUSTRIA | CONTACTORES INDUSTRIAIS | Série NC2 | 312.6577 | F4I | 6940092471408 | 671436 | 2 | 1
NC2-4-185-00-400 | Contactor 4P 185A/AC 0NA+0NC 400Vca | SOLUÇÕES PARA A INDUSTRIA | CONTACTORES INDUSTRIAIS | Série NC2 | 312.6577 | F4I | 6940092470456 | 236586 | 2 | 1
NC2-4185NC-110 | Comutador tetrapolar montado 2xNC2-185A 110Vca | SOLUÇÕES PARA A INDUSTRIA | MANOBRAS MONTADAS | Série NC1/NC2-NC | 457.2912 | F6M | 6940092464301 | 235860 | 1 | 1
NC2-4185NC-230 | Comutador tetrapolar montado 2xNC2-185A 230Vca | SOLUÇÕES PARA A INDUSTRIA | MANOBRAS MONTADAS | Série NC1/NC2-NC | 457.2912 | F6M | 6940092470562 | 235864 | 1 | 1
NC2-4185NC-400 | Comutador tetrapolar montado 2xNC2-185A 400Vca | SOLUÇÕES PARA A INDUSTRIA | MANOBRAS MONTADAS | Série NC1/NC2-NC | 457.2912 | F6M | 6940092464424 | 235872 | 1 | 1
NC2-4-225-00-110 | Contactor 4P 225A/AC 0NA+0NC 110Vca | SOLUÇÕES PARA A INDUSTRIA | CONTACTORES INDUSTRIAIS | Série NC2 | 353.7895 | F4I | 6940092471576 | 236984 | 2 | 1
NC2-4-225-00-230 | Contactor 4P 225A/AC 0NA+0NC 230Vca | SOLUÇÕES PARA A INDUSTRIA | CONTACTORES INDUSTRIAIS | Série NC2 | 353.7895 | F4I | 6901800487814 | 671401 | 2 | 1
NC2-4-225-00-400 | Contactor 4P 225A/AC 0NA+0NC 400Vca | SOLUÇÕES PARA A INDUSTRIA | CONTACTORES INDUSTRIAIS | Série NC2 | 353.7895 | F4I | 6940092470463 | 671697 | 2 | 1
NC2-4225NC-110 | Comutador tetrapolar montado 2xNC2-225A 110Vca | SOLUÇÕES PARA A INDUSTRIA | MANOBRAS MONTADAS | Série NC1/NC2-NC | 529.0024 | F6M | 6940092465001 | 235944 | 1 | 1
NC2-4225NC-230 | Comutador tetrapolar montado 2xNC2-225A 230Vca | SOLUÇÕES PARA A INDUSTRIA | MANOBRAS MONTADAS | Série NC1/NC2-NC | 529.0024 | F6M | 6940092470579 | 236598 | 1 | 1
NC2-4225NC-400 | Comutador tetrapolar montado 2xNC2-225A 400Vca | SOLUÇÕES PARA A INDUSTRIA | MANOBRAS MONTADAS | Série NC1/NC2-NC | 529.0024 | F6M | 6940092465124 | 235956 | 1 | 1
NC2-4-265-00-110 | Contactor 4P 265A/AC 0NA+0NC 110Vca | SOLUÇÕES PARA A INDUSTRIA | CONTACTORES INDUSTRIAIS | Série NC2 | 436.6327 | F4I | 6940092471736 | 236996 | 2 | 1
NC2-4-265-00-230 | Contactor 4P 265A/AC 0NA+0NC 230Vca | SOLUÇÕES PARA A INDUSTRIA | CONTACTORES INDUSTRIAIS | Série NC2 | 436.6327 | F4I | 6940092470470 | 671403 | 2 | 1
NC2-4-265-00-400 | Contactor 4P 265A/AC 0NA+0NC 400Vca | SOLUÇÕES PARA A INDUSTRIA | CONTACTORES INDUSTRIAIS | Série NC2 | 436.6327 | F4I | 6940092470487 | 236589 | 2 | 1
NC2-4265NC-110 | Comutador tetrapolar montado 2xNC2-265A 110Vca | SOLUÇÕES PARA A INDUSTRIA | MANOBRAS MONTADAS | Série NC1/NC2-NC | 557.8936 | F6M | 6940092465704 | 236026 | 1 | 1
NC2-4265NC-230 | Comutador tetrapolar montado 2xNC2-265A 230Vca | SOLUÇÕES PARA A INDUSTRIA | MANOBRAS MONTADAS | Série NC1/NC2-NC | 557.8936 | F6M | 6940092470586 | 236599 | 1 | 1
NC2-4265NC-400 | Comutador tetrapolar montado 2xNC2-265A 400Vca | SOLUÇÕES PARA A INDUSTRIA | MANOBRAS MONTADAS | Série NC1/NC2-NC | 557.8936 | F6M | 6940092465827 | 236038 | 1 | 1
NC2-4-330-00-110 | Contactor 4P 330A/AC 0NA+0NC 110Vca | SOLUÇÕES PARA A INDUSTRIA | CONTACTORES INDUSTRIAIS | Série NC2 | 539.8533 | F4I | 6940092466374 | 236097 | 2 | 1
NC2-4-330-00-230 | Contactor 4P 330A/AC 0NA+0NC 230Vca | SOLUÇÕES PARA A INDUSTRIA | CONTACTORES INDUSTRIAIS | Série NC2 | 539.8533 | F4I | 6940092466466 | 236106 | 2 | 1
NC2-4-330-00-400 | Contactor 4P 330A/AC 0NA+0NC 400Vca | SOLUÇÕES PARA A INDUSTRIA | CONTACTORES INDUSTRIAIS | Série NC2 | 539.8533 | F4I | 6940092466558 | 236115 | 2 | 1
NC2-4330NC-110 | Comutador tetrapolar montado 2xNC2-330A 110Vca | SOLUÇÕES PARA A INDUSTRIA | MANOBRAS MONTADAS | Série NC1/NC2-NC | 784.1266 | F6M | 6940092466619 | 236121 | 1 | 1
NC2-4330NC-230 | Comutador tetrapolar montado 2xNC2-330A 230Vca | SOLUÇÕES PARA A INDUSTRIA | MANOBRAS MONTADAS | Série NC1/NC2-NC | 784.1266 | F6M | 6940092466701 | 236130 | 1 | 1
NC2-4330NC-400 | Comutador tetrapolar montado 2xNC2-330A 400Vca | SOLUÇÕES PARA A INDUSTRIA | MANOBRAS MONTADAS | Série NC1/NC2-NC | 784.1266 | F6M | 6940092466794 | 236139 | 1 | 1
NC2-4-400-00-110 | Contactor 4P 400A/AC 0NA+0NC 110Vca | SOLUÇÕES PARA A INDUSTRIA | CONTACTORES INDUSTRIAIS | Série NC2 | 680.1303 | F4I | 6940092467364 | 236197 | 2 | 1
NC2-4-400-00-230 | Contactor 4P 400A/AC 0NA+0NC 230Vca | SOLUÇÕES PARA A INDUSTRIA | CONTACTORES INDUSTRIAIS | Série NC2 | 680.1303 | F4I | 6940092467456 | 236206 | 2 | 1
NC2-4-400-00-400 | Contactor 4P 400A/AC 0NA+0NC 400Vca | SOLUÇÕES PARA A INDUSTRIA | CONTACTORES INDUSTRIAIS | Série NC2 | 680.1303 | F4I | 6940092467548 | 236215 | 2 | 1
NC2-4400NC-110 | Comutador tetrapolar montado 2xNC2-400A 110Vca | SOLUÇÕES PARA A INDUSTRIA | MANOBRAS MONTADAS | Série NC1/NC2-NC | 933.3278 | F6M | 6940092467609 | 236221 | 1 | 1
NC2-4400NC-230 | Comutador tetrapolar montado 2xNC2-400A 230Vca | SOLUÇÕES PARA A INDUSTRIA | MANOBRAS MONTADAS | Série NC1/NC2-NC | 933.3278 | F6M | 6940092467692 | 236230 | 1 | 1
NC2-4400NC-400 | Comutador tetrapolar montado 2xNC2-400A 400Vca | SOLUÇÕES PARA A INDUSTRIA | MANOBRAS MONTADAS | Série NC1/NC2-NC | 933.3278 | F6M | 6940092467784 | 236239 | 1 | 1
NC2-4500NC-110 | Comutador tetrapolar montado 2xNC2-500A 110Vca | SOLUÇÕES PARA A INDUSTRIA | MANOBRAS MONTADAS | Série NC1/NC2-NC | 1019.0279 | F6M | 6940092468101 | 236271 | 1 | 1
NC2-4500NC-230 | Comutador tetrapolar montado 2xNC2-500A 230Vca | SOLUÇÕES PARA A INDUSTRIA | MANOBRAS MONTADAS | Série NC1/NC2-NC | 1019.0279 | F6M | 6940092468194 | 236280 | 1 | 1
NC2-4500NC-400 | Comutador tetrapolar montado 2xNC2-500A 400Vca | SOLUÇÕES PARA A INDUSTRIA | MANOBRAS MONTADAS | Série NC1/NC2-NC | 1019.0279 | F6M | 6940092468286 | 236289 | 1 | 1
NC2-4-630-00-110 | Contactor 4P 630A/AC 0NA+0NC 110Vca | SOLUÇÕES PARA A INDUSTRIA | CONTACTORES INDUSTRIAIS | Série NC2 | 1006.6422 | F4I | 6940092468859 | 236346 | 1 | 1
NC2-4-630-00-230 | Contactor 4P 630A/AC 0NA+0NC 230Vca | SOLUÇÕES PARA A INDUSTRIA | CONTACTORES INDUSTRIAIS | Série NC2 | 1006.6422 | F4I | 6940092468941 | 236355 | 1 | 1
NC2-4-630-00-400 | Contactor 4P 630A/AC 0NA+0NC 400Vca | SOLUÇÕES PARA A INDUSTRIA | CONTACTORES INDUSTRIAIS | Série NC2 | 1006.6422 | F4I | 6940092469030 | 236364 | 1 | 1
NC2-4630NC-110 | Comutador tetrapolar montado 2xNC2-630A 110Vca | SOLUÇÕES PARA A INDUSTRIA | MANOBRAS MONTADAS | Série NC1/NC2-NC | 1145.1338 | F6M | 6940092469092 | 236370 | 1 | 1
NC2-4630NC-230 | Comutador tetrapolar montado 2xNC2-630A 230Vca | SOLUÇÕES PARA A INDUSTRIA | MANOBRAS MONTADAS | Série NC1/NC2-NC | 1145.1338 | F6M | 6940092469184 | 236379 | 1 | 1
NC2-4630NC-400 | Comutador tetrapolar montado 2xNC2-630A 400Vca | SOLUÇÕES PARA A INDUSTRIA | MANOBRAS MONTADAS | Série NC1/NC2-NC | 1145.1338 | F6M | 6940092468798 | 236340 | 1 | 1
NC6-3-9-01-110 | Minicontactor 3P 9A/AC3 1NC 110Vca | SOLUÇÕES PARA A INDUSTRIA | CONTACTORES INDUSTRIAIS | Série NC6 | 18.33 | F4I | 6940092475406 | 247463 | 75 | 1
NC6-3-9-01-230 | Minicontactor 3P 9A/AC3 1NC 230Vca | SOLUÇÕES PARA A INDUSTRIA | CONTACTORES INDUSTRIAIS | Série NC6 | 18.33 | F4I | 6940092475451 | 247472 | 75 | 1
NC6-3-9-01-24 | Minicontactor 3P 9A/AC3 1NC 24Vca | SOLUÇÕES PARA A INDUSTRIA | CONTACTORES INDUSTRIAIS | Série NC6 | 18.33 | F4I | 6940092475505 | 247478 | 75 | 1
NC6-3-9-01-400 | Minicontactor 3P 9A/AC3 1NC 400Vca | SOLUÇÕES PARA A INDUSTRIA | CONTACTORES INDUSTRIAIS | Série NC6 | 18.33 | F4I | 6940092475543 | 247487 | 75 | 1
NC6-3-9-01-48 | Minicontactor 3P 9A/AC3 1NC 48Vca | SOLUÇÕES PARA A INDUSTRIA | CONTACTORES INDUSTRIAIS | Série NC6 | 18.33 | F4I | 6940092475581 | 247493 | 75 | 1
NC6-3-9-10-110 | Minicontactor 3P 9A/AC3 1NA 110Vca | SOLUÇÕES PARA A INDUSTRIA | CONTACTORES INDUSTRIAIS | Série NC6 | 18.33 | F4I | 6940092475963 | 247562 | 75 | 1
NC6-3-9-10-230 | Minicontactor 3P 9A/AC3 1NA 230Vca | SOLUÇÕES PARA A INDUSTRIA | CONTACTORES INDUSTRIAIS | Série NC6 | 18.33 | F4I | 6940092476311 | 247612 | 75 | 1
NC6-3-9-10-24 | Minicontactor 3P 9A/AC3 1NA 24Vca | SOLUÇÕES PARA A INDUSTRIA | CONTACTORES INDUSTRIAIS | Série NC6 | 18.33 | F4I | 6940092476045 | 247576 | 75 | 1
NC6-3-9-10-400 | Minicontactor 3P 9A/AC3 1NA 400Vca | SOLUÇÕES PARA A INDUSTRIA | CONTACTORES INDUSTRIAIS | Série NC6 | 18.33 | F4I | 6940092476083 | 247585 | 75 | 1
NC6-3-9-10-48 | Minicontactor 3P 9A/AC3 1NA 48Vca | SOLUÇÕES PARA A INDUSTRIA | CONTACTORES INDUSTRIAIS | Série NC6 | 18.33 | F4I | 6940092476120 | 247591 | 75 | 1
NC6-4-9-00-110 | Minicontactor 4P 9A/AC3 110Vca | SOLUÇÕES PARA A INDUSTRIA | CONTACTORES INDUSTRIAIS | Série NC6 | 21.3667 | F4I | 6940092475604 | 247496 | 75 | 1
NC6-4-9-00-230 | Minicontactor 4P 9A/AC3 230Vca | SOLUÇÕES PARA A INDUSTRIA | CONTACTORES INDUSTRIAIS | Série NC6 | 21.3667 | F4I | 6940092475659 | 247505 | 75 | 1
NC6-4-9-00-24 | Minicontactor 4P 9A/AC3 24Vca | SOLUÇÕES PARA A INDUSTRIA | CONTACTORES INDUSTRIAIS | Série NC6 | 21.3667 | F4I | 6940092475697 | 247511 | 75 | 1
NC6-4-9-00-400 | Minicontactor 4P 9A/AC3 400Vca | SOLUÇÕES PARA A INDUSTRIA | CONTACTORES INDUSTRIAIS | Série NC6 | 21.3667 | F4I | 6940092475734 | 247520 | 75 | 1
NC6-4-9-00-48 | Minicontactor 4P 9A/AC3 48Vca | SOLUÇÕES PARA A INDUSTRIA | CONTACTORES INDUSTRIAIS | Série NC6 | 21.3667 | F4I | 6940092475765 | 247526 | 75 | 1
NC8-06M/22-Z110 | Minicontactor NC8 4P 6A/AC3 2NA+2NC 110Vcc | SOLUÇÕES PARA A INDUSTRIA | CONTACTORES INDUSTRIAIS | Série NC8-M(Z) | 36.1944 | F4I | 6940092482381 | 242047 | 84 | 1
NC8-06M/22-Z220 | Minicontactor NC8 4P 6A/AC3 2NA+2NC 220Vcc | SOLUÇÕES PARA A INDUSTRIA | CONTACTORES INDUSTRIAIS | Série NC8-M(Z) | 36.1944 | F4I | 6940092482374 | 242046 | 84 | 1
NC8-06M/22-Z24 | Minicontactor NC8 4P 6A/AC3 2NA+2NC 24Vcc | SOLUÇÕES PARA A INDUSTRIA | CONTACTORES INDUSTRIAIS | Série NC8-M(Z) | 36.1944 | F4I | 6940092482398 | 242048 | 84 | 1
NC8-06M/22-Z250 | Minicontactor NC8 4P 6A/AC3 2NA+2NC 250Vcc | SOLUÇÕES PARA A INDUSTRIA | CONTACTORES INDUSTRIAIS | Série NC8-M(Z) | 36.1944 | F4I | 6940092482367 | 242045 | 84 | 1
NC8-06M/4-Z110 | Minicontactor NC8 4P 6A/AC3 4NA 110Vcc | SOLUÇÕES PARA A INDUSTRIA | CONTACTORES INDUSTRIAIS | Série NC8-M(Z) | 36.1944 | F4I | 6940092482145 | 242023 | 84 | 1
NC8-06M/4-Z220 | Minicontactor NC8 4P 6A/AC3 4NA 220Vcc | SOLUÇÕES PARA A INDUSTRIA | CONTACTORES INDUSTRIAIS | Série NC8-M(Z) | 36.1944 | F4I | 6940092482138 | 242022 | 84 | 1
NC8-06M/4-Z24 | Minicontactor NC8 4P 6A/AC3 4NA 24Vcc | SOLUÇÕES PARA A INDUSTRIA | CONTACTORES INDUSTRIAIS | Série NC8-M(Z) | 36.1944 | F4I | 6940092482152 | 242024 | 84 | 1
NC8-06M/4-Z250 | Minicontactor NC8 4P 6A/AC3 4NA 250Vcc | SOLUÇÕES PARA A INDUSTRIA | CONTACTORES INDUSTRIAIS | Série NC8-M(Z) | 36.1944 | F4I | 6940092482121 | 242021 | 84 | 1
NC8-06M-01-Z110 | Minicontactor NC8 3P 6A/AC3 1NC 110Vcc | SOLUÇÕES PARA A INDUSTRIA | CONTACTORES INDUSTRIAIS | Série NC8-M(Z) | 31.08 | F4I | 6940092482268 | 242035 | 84 | 1
NC8-06M-01-Z220 | Minicontactor NC8 3P 6A/AC3 1NC 220Vcc | SOLUÇÕES PARA A INDUSTRIA | CONTACTORES INDUSTRIAIS | Série NC8-M(Z) | 31.08 | F4I | 6940092482251 | 242034 | 84 | 1
NC8-06M-01-Z24 | Minicontactor NC8 3P 6A/AC3 1NC 24Vcc | SOLUÇÕES PARA A INDUSTRIA | CONTACTORES INDUSTRIAIS | Série NC8-M(Z) | 31.08 | F4I | 6940092482275 | 242036 | 84 | 1
NC8-06M-01-Z250 | Minicontactor NC8 3P 6A/AC3 1NC 250Vcc | SOLUÇÕES PARA A INDUSTRIA | CONTACTORES INDUSTRIAIS | Série NC8-M(Z) | 31.08 | F4I | 6940092482244 | 242033 | 84 | 1
NC8-06M-10-Z110 | Minicontactor NC8 3P 6A/AC3 1NA 110Vcc | SOLUÇÕES PARA A INDUSTRIA | CONTACTORES INDUSTRIAIS | Série NC8-M(Z) | 31.08 | F4I | 6940092482022 | 242011 | 84 | 1
NC8-06M-10-Z220 | Minicontactor NC8 3P 6A/AC3 1NA 220Vcc | SOLUÇÕES PARA A INDUSTRIA | CONTACTORES INDUSTRIAIS | Série NC8-M(Z) | 31.08 | F4I | 6940092482015 | 242010 | 84 | 1
NC8-06M-10-Z24 | Minicontactor NC8 3P 6A/AC3 1NA 24Vcc | SOLUÇÕES PARA A INDUSTRIA | CONTACTORES INDUSTRIAIS | Série NC8-M(Z) | 31.08 | F4I | 6940092482039 | 242012 | 84 | 1
NC8-06M-10-Z250 | Minicontactor NC8 3P 6A/AC3 1NA 250Vcc | SOLUÇÕES PARA A INDUSTRIA | CONTACTORES INDUSTRIAIS | Série NC8-M(Z) | 31.08 | F4I | 6940092482008 | 242009 | 84 | 1
NC8-09M/22-Z110 | Minicontactor NC8 4P 9A/AC3 2NA+2NC 110Vcc | SOLUÇÕES PARA A INDUSTRIA | CONTACTORES INDUSTRIAIS | Série NC8-M(Z) | 38.4 | F4I | 6940092482428 | 242051 | 84 | 1
NC8-09M/22-Z220 | Minicontactor NC8 4P 9A/AC3 2NA+2NC 220Vcc | SOLUÇÕES PARA A INDUSTRIA | CONTACTORES INDUSTRIAIS | Série NC8-M(Z) | 38.4 | F4I | 6940092482411 | 242050 | 84 | 1
NC8-09M/22-Z24 | Minicontactor NC8 4P 9A/AC3 2NA+2NC 24Vcc | SOLUÇÕES PARA A INDUSTRIA | CONTACTORES INDUSTRIAIS | Série NC8-M(Z) | 38.4 | F4I | 6940092482435 | 242052 | 84 | 1
NC8-09M/22-Z250 | Minicontactor NC8 4P 9A/AC3 2NA+2NC 250Vcc | SOLUÇÕES PARA A INDUSTRIA | CONTACTORES INDUSTRIAIS | Série NC8-M(Z) | 38.4 | F4I | 6940092482404 | 242049 | 84 | 1
NC8-09M/4-Z110 | Minicontactor NC8 4P 9A/AC3 4NA 110Vcc | SOLUÇÕES PARA A INDUSTRIA | CONTACTORES INDUSTRIAIS | Série NC8-M(Z) | 38.4 | F4I | 6940092482183 | 242027 | 84 | 1
NC8-09M/4-Z220 | Minicontactor NC8 4P 9A/AC3 4NA 220Vcc | SOLUÇÕES PARA A INDUSTRIA | CONTACTORES INDUSTRIAIS | Série NC8-M(Z) | 38.4 | F4I | 6940092482176 | 242026 | 84 | 1
NC8-09M/4-Z24 | Minicontactor NC8 4P 9A/AC3 4NA 24Vcc | SOLUÇÕES PARA A INDUSTRIA | CONTACTORES INDUSTRIAIS | Série NC8-M(Z) | 38.4 | F4I | 6940092482190 | 242028 | 84 | 1
NC8-09M/4-Z250 | Minicontactor NC8 4P 9A/AC3 4NA 250Vcc | SOLUÇÕES PARA A INDUSTRIA | CONTACTORES INDUSTRIAIS | Série NC8-M(Z) | 38.4 | F4I | 6940092482169 | 242025 | 84 | 1
NC8-09M-01-Z110 | Minicontactor NC8 3P 9A/AC3 1NC 110Vcc | SOLUÇÕES PARA A INDUSTRIA | CONTACTORES INDUSTRIAIS | Série NC8-M(Z) | 33.355 | F4I | 6940092482305 | 242039 | 84 | 1
NC8-09M-01-Z220 | Minicontactor NC8 3P 9A/AC3 1NC 220Vcc | SOLUÇÕES PARA A INDUSTRIA | CONTACTORES INDUSTRIAIS | Série NC8-M(Z) | 33.355 | F4I | 6940092482299 | 242038 | 84 | 1
NC8-09M-01-Z24 | Minicontactor NC8 3P 9A/AC3 1NC 24Vcc | SOLUÇÕES PARA A INDUSTRIA | CONTACTORES INDUSTRIAIS | Série NC8-M(Z) | 33.355 | F4I | 6940092482312 | 242040 | 84 | 1
NC8-09M-01-Z250 | Minicontactor NC8 3P 9A/AC3 1NC 250Vcc | SOLUÇÕES PARA A INDUSTRIA | CONTACTORES INDUSTRIAIS | Série NC8-M(Z) | 33.355 | F4I | 6940092482282 | 242037 | 84 | 1
NC8-09M-10-Z110 | Minicontactor NC8 3P 9A/AC3 1NA 110Vcc | SOLUÇÕES PARA A INDUSTRIA | CONTACTORES INDUSTRIAIS | Série NC8-M(Z) | 33.355 | F4I | 6940092482060 | 242015 | 84 | 1
NC8-09M-10-Z220 | Minicontactor NC8 3P 9A/AC3 1NA 220Vcc | SOLUÇÕES PARA A INDUSTRIA | CONTACTORES INDUSTRIAIS | Série NC8-M(Z) | 33.355 | F4I | 6940092482053 | 242014 | 84 | 1
NC8-09M-10-Z24 | Minicontactor NC8 3P 9A/AC3 1NA 24Vcc | SOLUÇÕES PARA A INDUSTRIA | CONTACTORES INDUSTRIAIS | Série NC8-M(Z) | 33.355 | F4I | 6940092482077 | 242016 | 84 | 1
NC8-09M-10-Z250 | Minicontactor NC8 3P 9A/AC3 1NA 250Vcc | SOLUÇÕES PARA A INDUSTRIA | CONTACTORES INDUSTRIAIS | Série NC8-M(Z) | 33.355 | F4I | 6940092482046 | 242013 | 84 | 1
NC8-12M/22-Z110 | Minicontactor NC8 4P 12A/AC3 2NA+2NC 110Vcc | SOLUÇÕES PARA A INDUSTRIA | CONTACTORES INDUSTRIAIS | Série NC8-M(Z) | 40.385 | F4I | 6940092482466 | 242055 | 84 | 1
NC8-12M/22-Z220 | Minicontactor NC8 4P 12A/AC3 2NA+2NC 220Vcc | SOLUÇÕES PARA A INDUSTRIA | CONTACTORES INDUSTRIAIS | Série NC8-M(Z) | 40.385 | F4I | 6940092482459 | 242054 | 84 | 1
NC8-12M/22-Z24 | Minicontactor NC8 4P 12A/AC3 2NA+2NC 24Vcc | SOLUÇÕES PARA A INDUSTRIA | CONTACTORES INDUSTRIAIS | Série NC8-M(Z) | 40.385 | F4I | 6940092482473 | 242056 | 84 | 1
NC8-12M/22-Z250 | Minicontactor NC8 4P 12A/AC3 2NA+2NC 250Vcc | SOLUÇÕES PARA A INDUSTRIA | CONTACTORES INDUSTRIAIS | Série NC8-M(Z) | 40.385 | F4I | 6940092482442 | 242053 | 84 | 1
NC8-12M/4-Z110 | Minicontactor NC8 4P 12A/AC3 4NA 110Vcc | SOLUÇÕES PARA A INDUSTRIA | CONTACTORES INDUSTRIAIS | Série NC8-M(Z) | 40.385 | F4I | 6940092482220 | 242031 | 84 | 1
NC8-12M/4-Z220 | Minicontactor NC8 4P 12A/AC3 4NA 220Vcc | SOLUÇÕES PARA A INDUSTRIA | CONTACTORES INDUSTRIAIS | Série NC8-M(Z) | 40.385 | F4I | 6940092482213 | 242030 | 84 | 1
NC8-12M/4-Z24 | Minicontactor NC8 4P 12A/AC3 4NA 24Vcc | SOLUÇÕES PARA A INDUSTRIA | CONTACTORES INDUSTRIAIS | Série NC8-M(Z) | 40.385 | F4I | 6940092482237 | 242032 | 84 | 1
NC8-12M/4-Z250 | Minicontactor NC8 4P 12A/AC3 4NA 250Vcc | SOLUÇÕES PARA A INDUSTRIA | CONTACTORES INDUSTRIAIS | Série NC8-M(Z) | 40.385 | F4I | 6940092482206 | 242029 | 84 | 1
NC8-12M-01-Z110 | Minicontactor NC8 3P 12A/AC3 1NC 110Vcc | SOLUÇÕES PARA A INDUSTRIA | CONTACTORES INDUSTRIAIS | Série NC8-M(Z) | 39.23 | F4I | 6940092482343 | 242043 | 84 | 1
NC8-12M-01-Z220 | Minicontactor NC8 3P 12A/AC3 1NC 220Vcc | SOLUÇÕES PARA A INDUSTRIA | CONTACTORES INDUSTRIAIS | Série NC8-M(Z) | 39.23 | F4I | 6940092482336 | 242042 | 84 | 1
NC8-12M-01-Z24 | Minicontactor NC8 3P 12A/AC3 1NC 24Vcc | SOLUÇÕES PARA A INDUSTRIA | CONTACTORES INDUSTRIAIS | Série NC8-M(Z) | 39.23 | F4I | 6940092482350 | 242044 | 84 | 1
NC8-12M-01-Z250 | Minicontactor NC8 3P 12A/AC3 1NC 250Vcc | SOLUÇÕES PARA A INDUSTRIA | CONTACTORES INDUSTRIAIS | Série NC8-M(Z) | 39.23 | F4I | 6940092482329 | 242041 | 84 | 1
NC8-12M-10-Z110 | Minicontactor NC8 3P 12A/AC3 1NA 110Vcc | SOLUÇÕES PARA A INDUSTRIA | CONTACTORES INDUSTRIAIS | Série NC8-M(Z) | 39.23 | F4I | 6940092482107 | 242019 | 84 | 1
NC8-12M-10-Z220 | Minicontactor NC8 3P 12A/AC3 1NA 220Vcc | SOLUÇÕES PARA A INDUSTRIA | CONTACTORES INDUSTRIAIS | Série NC8-M(Z) | 39.23 | F4I | 6940092482091 | 242018 | 84 | 1
NC8-12M-10-Z24 | Minicontactor NC8 3P 12A/AC3 1NA 24Vcc | SOLUÇÕES PARA A INDUSTRIA | CONTACTORES INDUSTRIAIS | Série NC8-M(Z) | 39.23 | F4I | 6940092482114 | 242020 | 84 | 1
NC8-12M-10-Z250 | Minicontactor NC8 3P 12A/AC3 1NA 250Vcc | SOLUÇÕES PARA A INDUSTRIA | CONTACTORES INDUSTRIAIS | Série NC8-M(Z) | 39.23 | F4I | 6940092482084 | 242017 | 84 | 1
NCF1-11 | Contacto auxiliar mont.lateral 1NA+1NC para NC1 | SOLUÇÕES PARA A INDUSTRIA | CONTACTORES INDUSTRIAIS | Acesórios Contactores | 8.53 | F4I | 6940092437473 | 223238 | 150 | 10
NCF8-11 | Contacto auxiliar mont.lateral 1NA+1NC para NC8 | SOLUÇÕES PARA A INDUSTRIA | CONTACTORES INDUSTRIAIS | Acesórios Contactores | 10.21 | F4I | 6925808394554 | 242934 | 150 | 10
NCH8-16M/02-220/240V | Contactor modular com Selector de Função e acessoriável - 2NC -16A - 220-240V - 50/60Hz | APARELHAGEM MODULAR | COMPLEMENTOS PARA A INSTALAÇÃO | Série NCH8-M | 38.7456 | F5M | 6941339519891 | 257406 | 120 | 12
NCH8-16M/02-24V | Contactor modular com Selector de Função e acessoriável - 2NC -16A - 24V - 50/60Hz | APARELHAGEM MODULAR | COMPLEMENTOS PARA A INSTALAÇÃO | Série NCH8-M | 38.7456 | F5M | 6941339519877 | 257404 | 120 | 12
NCH8-16M/04-220/240V | Contactor modular com Selector de Função e acessoriável - 4NC -16A - 220-240V - 50/60Hz | APARELHAGEM MODULAR | COMPLEMENTOS PARA A INSTALAÇÃO | Série NCH8-M | 47.2608 | F5M | 6941339520439 | 257460 | 60 | 6
NCH8-16M/04-24V | Contactor modular com Selector de Função e acessoriável - 4NC -16A - 24V - 50/60Hz | APARELHAGEM MODULAR | COMPLEMENTOS PARA A INSTALAÇÃO | Série NCH8-M | 47.2608 | F5M | 6941339520415 | 257458 | 60 | 6
NCH8-16M/11-220/240V | Contactor modular com Selector de Função e acessoriável - 1NA+1NC -16A - 220-240V - 50/60Hz | APARELHAGEM MODULAR | COMPLEMENTOS PARA A INSTALAÇÃO | Série NCH8-M | 38.7456 | F5M | 6941339519860 | 257403 | 120 | 12
NCH8-16M/11-24V | Contactor modular com Selector de Função e acessoriável - 1NA+1NC -16A - 24V - 50/60Hz | APARELHAGEM MODULAR | COMPLEMENTOS PARA A INSTALAÇÃO | Série NCH8-M | 38.7456 | F5M | 6941339519846 | 257401 | 120 | 12
NCH8-16M/20/220/240V | Contactor modular con Selector de Función y Accesoriable - 2NA -16A - 220-240V - 50/60Hz | APARELHAGEM MODULAR | INTERRUPTORES DIFERENCIAIS | Série NCH8-M | 38.7504 | F5M | 6941339519839 | 257400 | 120 | 1
NCH8-16M/20/24V | Contactor modular con Selector de Función y Accesoriable - 2NA -16A - 24V - 50/60Hz | APARELHAGEM MODULAR | INTERRUPTORES DIFERENCIAIS | Série NCH8-M | 38.7504 | F5M | 6941339519815 | 257398 | 120 | 1
NCH8-16M/22-220/240V | Contactor modular com Selector de Função e acessoriável - 2NA+2NC -16A - 220-240V - 50/60Hz | APARELHAGEM MODULAR | COMPLEMENTOS PARA A INSTALAÇÃO | Série NCH8-M | 47.2608 | F5M | 6941339520408 | 257457 | 60 | 6
NCH8-16M/22-24V | Contactor modular com Selector de Função e acessoriável - 2NA+2NC -16A - 24V - 50/60Hz | APARELHAGEM MODULAR | COMPLEMENTOS PARA A INSTALAÇÃO | Série NCH8-M | 47.2608 | F5M | 6941339520385 | 257455 | 60 | 6
NCH8-16M/40/220/240V | Contactor modular con Selector de Función y Accesoriable - 4NA -16A - 220-240V - 50/60Hz | APARELHAGEM MODULAR | INTERRUPTORES DIFERENCIAIS | Série NCH8-M | 47.2608 | F5M | 6941339520378 | 257454 | 60 | 1
NCH8-16M/40/24V | Contactor modular con Selector de Función y Accesoriable - 4NA -16A - 24V - 50/60Hz | APARELHAGEM MODULAR | INTERRUPTORES DIFERENCIAIS | Série NCH8-M | 47.2608 | F5M | 6941339520354 | 257452 | 60 | 1
NCH8-20/02-230 | Contactor conex.parafusos modular 20A 2NC 230Vca | APARELHAGEM MODULAR | COMPLEMENTOS PARA A INSTALAÇÃO | Série NCH8 | 22.4352 | F5M | 6940092490843 | 256053 | 128 | 8
NCH8-20/02-24 | Contactor conex.parafusos modular 20A 2NC 24Vca | APARELHAGEM MODULAR | COMPLEMENTOS PARA A INSTALAÇÃO | Série NCH8 | 22.4352 | F5M | 6940092491031 | 256097 | 128 | 8
NCH8-20/11-230 | Contactor conex.parafusos modular 20A 1NA+1NC 230Vca | APARELHAGEM MODULAR | COMPLEMENTOS PARA A INSTALAÇÃO | Série NCH8 | 22.4352 | F5M | 6940092490836 | 256052 | 128 | 8
NCH8-20/11-24 | Contactor conex.parafusos modular 20A 1NA+1NC 24Vca | APARELHAGEM MODULAR | COMPLEMENTOS PARA A INSTALAÇÃO | Série NCH8 | 22.4352 | F5M | 6940092490867 | 256063 | 128 | 8
NCH8-20/20-230 | Contactor conex.parafusos modular 20A 2NA 230Vca | APARELHAGEM MODULAR | COMPLEMENTOS PARA A INSTALAÇÃO | Série NCH8 | 22.4256 | F5M | 6940092490850 | 256054 | 128 | 8
NCH8-20/20-24 | Contactor conex.parafusos modular 20A 2NA 24Vca | APARELHAGEM MODULAR | COMPLEMENTOS PARA A INSTALAÇÃO | Série NCH8 | 22.4256 | F5M | 6940092490829 | 256051 | 128 | 8
NCH8-20/22-230 | Contactor conex.parafusos modular 20A 2NA+2NC 230Vca | APARELHAGEM MODULAR | COMPLEMENTOS PARA A INSTALAÇÃO | Série NCH8 | 30.8352 | F5M | 6940092490935 | 256087 | 96 | 6
NCH8-20/22-24 | Contactor conex.parafusos modular 20A 2NA+2NC 24Vca | APARELHAGEM MODULAR | COMPLEMENTOS PARA A INSTALAÇÃO | Série NCH8 | 30.8352 | F5M | 6940092490942 | 256088 | 96 | 6
NCH8-20/40-230 | Contactor conex.parafusos modular 20A 4NA 230Vca | APARELHAGEM MODULAR | COMPLEMENTOS PARA A INSTALAÇÃO | Série NCH8 | 30.8352 | F5M | 6940092490911 | 256085 | 96 | 6
NCH8-20/40-24 | Contactor conex.parafusos modular 20A 4NA 24Vca | APARELHAGEM MODULAR | COMPLEMENTOS PARA A INSTALAÇÃO | Série NCH8 | 30.8352 | F5M | 6940092490928 | 256086 | 96 | 6
NCH8-25/22-230 | Contactor conex.parafusos modular 25A 2NA+2NC 230Vca | APARELHAGEM MODULAR | COMPLEMENTOS PARA A INSTALAÇÃO | Série NCH8 | 29.4252 | F5M | 6940092490973 | 256091 | 96 | 6
NCH8-25/22-24 | Contactor conex.parafusos modular 25A 2NA+2NC 24Vca | APARELHAGEM MODULAR | COMPLEMENTOS PARA A INSTALAÇÃO | Série NCH8 | 29.4252 | F5M | 6940092490980 | 256092 | 96 | 6
NCH8-25/40-230 | Contactor conex.parafusos modular 25A 4NA 230Vca | APARELHAGEM MODULAR | COMPLEMENTOS PARA A INSTALAÇÃO | Série NCH8 | 29.4252 | F5M | 6940092490959 | 256089 | 96 | 6
NCH8-25/40-24 | Contactor conex.parafusos modular 25A 4NA 24Vca | APARELHAGEM MODULAR | COMPLEMENTOS PARA A INSTALAÇÃO | Série NCH8 | 29.4252 | F5M | 6940092490966 | 256090 | 96 | 6
NCH8-25M/02-220/240V | Contactor modular com Selector de Função e acessoriável - 2NC -25A - 220-240V - 50/60Hz | APARELHAGEM MODULAR | COMPLEMENTOS PARA A INSTALAÇÃO | Série NCH8-M | 33.9024 | F5M | 6941339520071 | 257424 | 120 | 12
NCH8-25M/02-24V | Contactor modular com Selector de Função e acessoriável - 2NC -25A - 24V - 50/60Hz | APARELHAGEM MODULAR | COMPLEMENTOS PARA A INSTALAÇÃO | Série NCH8-M | 33.9024 | F5M | 6941339520057 | 257422 | 120 | 12
NCH8-25M/04-220/240V | Contactor modular com Selector de Função e acessoriável - 4NC -25A - 220-240V - 50/60Hz | APARELHAGEM MODULAR | COMPLEMENTOS PARA A INSTALAÇÃO | Série NCH8-M | 41.3532 | F5M | 6941339520675 | 257484 | 60 | 6
NCH8-25M/04-24V | Contactor modular com Selector de Função e acessoriável - 4NC -25A - 24V - 50/60Hz | APARELHAGEM MODULAR | COMPLEMENTOS PARA A INSTALAÇÃO | Série NCH8-M | 41.3532 | F5M | 6941339520651 | 257482 | 60 | 6
NCH8-25M/11-220/240V | Contactor modular com Selector de Função e acessoriável - 1NA+1NC -25A - 220-240V - 50/60Hz | APARELHAGEM MODULAR | COMPLEMENTOS PARA A INSTALAÇÃO | Série NCH8-M | 33.9024 | F5M | 6941339520040 | 257421 | 120 | 12
NCH8-25M/11-24V | Contactor modular com Selector de Função e acessoriável - 1NA+1NC -25A - 24V - 50/60Hz | APARELHAGEM MODULAR | COMPLEMENTOS PARA A INSTALAÇÃO | Série NCH8-M | 33.9024 | F5M | 6941339520026 | 257419 | 120 | 12
NCH8-25M/20/220/240V | Contactor modular con Selector de Función y Accesoriable - 2NA -25A - 220-240V - 50/60Hz | APARELHAGEM MODULAR | INTERRUPTORES DIFERENCIAIS | Série NCH8-M | 33.9066 | F5M | 6941339520019 | 257418 | 120 | 1
NCH8-25M/20/24V | Contactor modular con Selector de Función y Accesoriable - 2NA -25A - 24V - 50/60Hz | APARELHAGEM MODULAR | INTERRUPTORES DIFERENCIAIS | Série NCH8-M | 33.9066 | F5M | 6941339519990 | 257416 | 120 | 1
NCH8-25M/20-220/240V | Contactor modular com Selector de Função e acessoriável - 2NA -25A - 220-240V - 50/60Hz | APARELHAGEM MODULAR | COMPLEMENTOS PARA A INSTALAÇÃO | Série NCH8-M | 33.9066 | F5M | 6941339520019 | 257418 | 120 | 12
NCH8-25M/22-24V | Contactor modular com Selector de Função e acessoriável - 2NA+2NC -25A - 24V - 50/60Hz | APARELHAGEM MODULAR | COMPLEMENTOS PARA A INSTALAÇÃO | Série NCH8-M | 41.3532 | F5M | 6941339520620 | 257479 | 60 | 6
NCH8-25M/40/220/240V | Contactor modular con Selector de Función y Accesoriable - 4NA -25A - 220-240V - 50/60Hz | APARELHAGEM MODULAR | INTERRUPTORES DIFERENCIAIS | Série NCH8-M | 41.3532 | F5M | 6941339520613 | 257478 | 60 | 1
NCH8-25M/40/24V | Contactor modular con Selector de Función y Accesoriable - 4NA -25A - 24V - 50/60Hz | APARELHAGEM MODULAR | INTERRUPTORES DIFERENCIAIS | Série NCH8-M | 41.3532 | F5M | 6941339520590 | 257476 | 60 | 1
NCH8-40/11-230 | Contactor conex.parafusos modular 40A 1NA+1NC 230Vca | APARELHAGEM MODULAR | COMPLEMENTOS PARA A INSTALAÇÃO | Série NCH8 | 41.2314 | F5M | 6940092490898 | 256083 | 96 | 6
NCH8-40/11-24 | Contactor conex.parafusos modular 40A 1NA+1NC 24Vca | APARELHAGEM MODULAR | COMPLEMENTOS PARA A INSTALAÇÃO | Série NCH8 | 41.2314 | F5M | 6940092490904 | 256084 | 96 | 6
NCH8-40/20-230 | Contactor conex.parafusos modular 40A 2NA 230Vca | APARELHAGEM MODULAR | COMPLEMENTOS PARA A INSTALAÇÃO | Série NCH8 | 41.2314 | F5M | 6940092490874 | 256081 | 96 | 6
NCH8-40/20-24 | Contactor conex.parafusos modular 40A 2NA 24Vca | APARELHAGEM MODULAR | COMPLEMENTOS PARA A INSTALAÇÃO | Série NCH8 | 41.2314 | F5M | 6940092490881 | 256082 | 96 | 6
NCH8-40/40-230 | Contactor conex.parafusos modular 40A 4NA 230Vca | APARELHAGEM MODULAR | COMPLEMENTOS PARA A INSTALAÇÃO | Série NCH8 | 48.6444 | F5M | 6940092491055 | 256099 | 64 | 4
NCH8-40/40-24 | Contactor conex.parafusos modular 40A 4NA 24Vca | APARELHAGEM MODULAR | COMPLEMENTOS PARA A INSTALAÇÃO | Série NCH8 | 48.6444 | F5M | 6940092491048 | 256098 | 64 | 4
NCH8-40M/02-220/240V | Contactor modular com Selector de Função e acessoriável - 2NC -40A - 220-240V - 50/60Hz | APARELHAGEM MODULAR | COMPLEMENTOS PARA A INSTALAÇÃO | Série NCH8-M | 47.0106 | F5M | 6941339520255 | 257442 | 60 | 6
NCH8-40M/02-24V | Contactor modular com Selector de Função e acessoriável - 2NC -40A - 24V - 50/60Hz | APARELHAGEM MODULAR | COMPLEMENTOS PARA A INSTALAÇÃO | Série NCH8-M | 47.0106 | F5M | 6941339520231 | 257440 | 60 | 6
NCH8-40M/04-220/240V | Contactor modular com Selector de Função e acessoriável - 4NC -40A - 220-240V - 50/60Hz | APARELHAGEM MODULAR | COMPLEMENTOS PARA A INSTALAÇÃO | Série NCH8-M | 61.2822 | F5M | 6941339520910 | 257508 | 40 | 4
NCH8-40M/04-24V | Contactor modular com Selector de Função e acessoriável - 4NC -40A - 24V - 50/60Hz | APARELHAGEM MODULAR | COMPLEMENTOS PARA A INSTALAÇÃO | Série NCH8-M | 61.2822 | F5M | 6941339520897 | 257506 | 40 | 4
NCH8-40M/11-220/240V | Contactor modular com Selector de Função e acessoriável - 1NA+1NC -40A - 220-240V - 50/60Hz | APARELHAGEM MODULAR | COMPLEMENTOS PARA A INSTALAÇÃO | Série NCH8-M | 47.0106 | F5M | 6941339520224 | 257439 | 60 | 6
NCH8-40M/11-24V | Contactor modular com Selector de Função e acessoriável - 1NA+1NC -40A - 24V - 50/60Hz | APARELHAGEM MODULAR | COMPLEMENTOS PARA A INSTALAÇÃO | Série NCH8-M | 47.0106 | F5M | 6941339520200 | 257437 | 60 | 6
NCH8-40M/20/220/240V | Contactor modular con Selector de Función y Accesoriable - 2NA -40A - 220-240V - 50/60Hz | APARELHAGEM MODULAR | INTERRUPTORES DIFERENCIAIS | Série NCH8-M | 47.0106 | F5M | 6941339520194 | 257436 | 60 | 1
NCH8-40M/20/24V | Contactor modular con Selector de Función y Accesoriable - 2NA -40A - 24V - 50/60Hz | APARELHAGEM MODULAR | INTERRUPTORES DIFERENCIAIS | Série NCH8-M | 47.0106 | F5M | 6941339520170 | 257434 | 60 | 1
NCH8-40M/22-220/240V | Contactor modular com Selector de Função e acessoriável - 2NA+2NC -40A - 220-240V - 50/60Hz | APARELHAGEM MODULAR | COMPLEMENTOS PARA A INSTALAÇÃO | Série NCH8-M | 68.691 | F5M | 6941339520880 | 257505 | 40 | 4
NCH8-40M/22-24V | Contactor modular com Selector de Função e acessoriável - 2NA+2NC -40A - 24V - 50/60Hz | APARELHAGEM MODULAR | COMPLEMENTOS PARA A INSTALAÇÃO | Série NCH8-M | 68.691 | F5M | 6941339520866 | 257503 | 40 | 4
NCH8-40M/40/220/240V | Contactor modular con Selector de Función y Accesoriable - 4NA -40A - 220-240V - 50/60Hz | APARELHAGEM MODULAR | INTERRUPTORES DIFERENCIAIS | Série NCH8-M | 68.691 | F5M | 6941339520859 | 257502 | 40 | 1
NCH8-40M/40/24V | Contactor modular con Selector de Función y Accesoriable - 4NA -40A - 24V - 50/60Hz | APARELHAGEM MODULAR | INTERRUPTORES DIFERENCIAIS | Série NCH8-M | 68.691 | F5M | 6941339520835 | 257500 | 40 | 1
NCH8-63/11-230 | Contactor conex.parafusos modular 63A 1NA+1NC 230Vca | APARELHAGEM MODULAR | COMPLEMENTOS PARA A INSTALAÇÃO | Série NCH8 | 52.4277 | F5M | 6940092491017 | 256095 | 96 | 6
NCH8-63/11-24 | Contactor conex.parafusos modular 63A 1NA+1NC 24Vca | APARELHAGEM MODULAR | COMPLEMENTOS PARA A INSTALAÇÃO | Série NCH8 | 52.4277 | F5M | 6940092491024 | 256096 | 96 | 6
NCH8-63/20-230 | Contactor conex.parafusos modular 63A 2NA 230Vca | APARELHAGEM MODULAR | COMPLEMENTOS PARA A INSTALAÇÃO | Série NCH8 | 52.4277 | F5M | 6940092490997 | 256093 | 96 | 6
NCH8-63/20-24 | Contactor conex.parafusos modular 63A 2NA 24Vca | APARELHAGEM MODULAR | COMPLEMENTOS PARA A INSTALAÇÃO | Série NCH8 | 52.4277 | F5M | 6940092491000 | 256094 | 96 | 6
NCH8-63/40-230 | Contactor conex.parafusos modular 63A 4NA 230Vca | APARELHAGEM MODULAR | COMPLEMENTOS PARA A INSTALAÇÃO | Série NCH8 | 57.5874 | F5M | 6940092491079 | 256101 | 64 | 4
NCH8-63/40-24 | Contactor conex.parafusos modular 63A 4NA 24Vca | APARELHAGEM MODULAR | COMPLEMENTOS PARA A INSTALAÇÃO | Série NCH8 | 57.5874 | F5M | 6940092491062 | 256100 | 64 | 4
NCH8-63M/02-220/240V | Contactor modular com Selector de Função e acessoriável - 2NC -63A - 220-240V - 50/60Hz | APARELHAGEM MODULAR | COMPLEMENTOS PARA A INSTALAÇÃO | Série NCH8-M | 63.5076 | F5M | 6941339520347 | 257451 | 60 | 6
NCH8-63M/02-24V | Contactor modular com Selector de Função e acessoriável - 2NC -63A - 24V - 50/60Hz | APARELHAGEM MODULAR | COMPLEMENTOS PARA A INSTALAÇÃO | Série NCH8-M | 63.5076 | F5M | 6941339520323 | 257449 | 60 | 6
NCH8-63M/04-220/240V | Contactor modular com Selector de Função e acessoriável - 4NC -63A - 220-240V - 50/60Hz | APARELHAGEM MODULAR | COMPLEMENTOS PARA A INSTALAÇÃO | Série NCH8-M | 72.5478 | F5M | 6941339521030 | 257520 | 40 | 4
NCH8-63M/04-24V | Contactor modular com Selector de Função e acessoriável - 4NC -63A - 24V - 50/60Hz | APARELHAGEM MODULAR | COMPLEMENTOS PARA A INSTALAÇÃO | Série NCH8-M | 72.5478 | F5M | 6941339521016 | 257518 | 40 | 4
NCH8-63M/11-220/240V | Contactor modular com Selector de Função e acessoriável - 1NA+1NC -63A - 220-240V - 50/60Hz | APARELHAGEM MODULAR | COMPLEMENTOS PARA A INSTALAÇÃO | Série NCH8-M | 63.5076 | F5M | 6941339520316 | 257448 | 60 | 6
NCH8-63M/11-24V | Contactor modular com Selector de Função e acessoriável - 1NA+1NC -63A - 24V - 50/60Hz | APARELHAGEM MODULAR | COMPLEMENTOS PARA A INSTALAÇÃO | Série NCH8-M | 63.5076 | F5M | 6941339520293 | 257446 | 60 | 6
NCH8-63M/20/220/240V | Contactor modular con Selector de Función y Accesoriable - 2NA -63A - 220-240V - 50/60Hz | APARELHAGEM MODULAR | INTERRUPTORES DIFERENCIAIS | Série NCH8-M | 63.5076 | F5M | 6941339520286 | 257445 | 60 | 1
NCH8-63M/20/24V | Contactor modular con Selector de Función y Accesoriable - 2NA -63A - 24V - 50/60Hz | APARELHAGEM MODULAR | INTERRUPTORES DIFERENCIAIS | Série NCH8-M | 63.5076 | F5M | 6941339520262 | 257443 | 60 | 1
NCH8-63M/22-220/240V | Contactor modular com Selector de Função e acessoriável - 2NA+2NC -63A - 220-240V - 50/60Hz | APARELHAGEM MODULAR | COMPLEMENTOS PARA A INSTALAÇÃO | Série NCH8-M | 72.5478 | F5M | 6941339521009 | 257517 | 40 | 4
NCH8-63M/22-24V | Contactor modular com Selector de Função e acessoriável - 2NA+2NC -63A - 24V - 50/60Hz | APARELHAGEM MODULAR | COMPLEMENTOS PARA A INSTALAÇÃO | Série NCH8-M | 72.5478 | F5M | 6941339520989 | 257515 | 40 | 4
NCH8-63M/40/220/240V | Contactor modular con Selector de Función y Accesoriable - 4NA -63A - 220-240V - 50/60Hz | APARELHAGEM MODULAR | INTERRUPTORES DIFERENCIAIS | Série NCH8-M | 72.5478 | F5M | 6941339520972 | 257514 | 40 | 1
NCH8-63M/40/24V | Contactor modular con Selector de Función y Accesoriable - 4NA -63A - 24V - 50/60Hz | APARELHAGEM MODULAR | INTERRUPTORES DIFERENCIAIS | Série NCH8-M | 72.5478 | F5M | 6941339520958 | 257512 | 40 | 1
ND16-22D/2/B/110 | Sinalizador compacto plástico (led) azul 110Vca | SOLUÇÕES PARA A INDUSTRIA | AUXILIARES DE COMANDO | Série ND16 | 4.87 | F4P | 6940092494377 | 592852 | 300 | 10
ND16-22D/2/B/230 | Sinalizador compacto plástico (led) azul 230Vca | SOLUÇÕES PARA A INDUSTRIA | AUXILIARES DE COMANDO | Série ND16 | 4.87 | F4P | 6940092495350 | 593074 | 300 | 10
ND16-22D/2/B/24 | Sinalizador compacto plástico (led) azul 24Vca/Vcc | SOLUÇÕES PARA A INDUSTRIA | AUXILIARES DE COMANDO | Série ND16 | 4.87 | F4P | 6940092494278 | 592842 | 300 | 10
ND16-22D/2/B/400 | Sinalizador compacto plástico (led) azul 400Vca | SOLUÇÕES PARA A INDUSTRIA | AUXILIARES DE COMANDO | Série ND16 | 4.87 | F4P | 6940092496548 | 593451 | 300 | 10
ND16-22D/2/G/110 | Sinalizador compacto plástico (led) verde 110Vca | SOLUÇÕES PARA A INDUSTRIA | AUXILIARES DE COMANDO | Série ND16 | 4.87 | F4P | 6940092494407 | 592855 | 300 | 10
ND16-22D/2/G/230 | Sinalizador compacto plástico (led) verde 230Vca | SOLUÇÕES PARA A INDUSTRIA | AUXILIARES DE COMANDO | Série ND16 | 4.87 | F4P | 6940092495381 | 593077 | 300 | 10
ND16-22D/2/G/24 | Sinalizador compacto plástico (led) verde 24Vca/Vcc | SOLUÇÕES PARA A INDUSTRIA | AUXILIARES DE COMANDO | Série ND16 | 4.87 | F4P | 6940092494308 | 592845 | 300 | 10
ND16-22D/2/G/400 | Sinalizador compacto plástico (led) verde 400Vca | SOLUÇÕES PARA A INDUSTRIA | AUXILIARES DE COMANDO | Série ND16 | 4.87 | F4P | 6940092496524 | 593449 | 300 | 10
ND16-22D/2/R/110 | Sinalizador compacto plástico (led) vermelho 110Vca | SOLUÇÕES PARA A INDUSTRIA | AUXILIARES DE COMANDO | Série ND16 | 4.87 | F4P | 6940092494384 | 592853 | 300 | 10
ND16-22D/2/R/230 | Sinalizador compacto plástico (led) vermelho 230Vca | SOLUÇÕES PARA A INDUSTRIA | AUXILIARES DE COMANDO | Série ND16 | 4.87 | F4P | 6940092495367 | 593075 | 300 | 10
ND16-22D/2/R/24 | Sinalizador compacto plástico (led) vermelho 24Vca/Vcc | SOLUÇÕES PARA A INDUSTRIA | AUXILIARES DE COMANDO | Série ND16 | 4.87 | F4P | 6940092494285 | 592843 | 300 | 10
ND16-22D/2/R/400 | Sinalizador compacto plástico (led) vermelho 400Vca | SOLUÇÕES PARA A INDUSTRIA | AUXILIARES DE COMANDO | Série ND16 | 4.87 | F4P | 6940092496500 | 593447 | 300 | 10
ND16-22D/2/W/110 | Sinalizador compacto plástico (led) branco 110Vca | SOLUÇÕES PARA A INDUSTRIA | AUXILIARES DE COMANDO | Série ND16 | 4.87 | F4P | 6940092494360 | 592851 | 300 | 10
ND16-22D/2/W/230 | Sinalizador compacto plástico (led) branco 230Vca | SOLUÇÕES PARA A INDUSTRIA | AUXILIARES DE COMANDO | Série ND16 | 4.87 | F4P | 6940092495343 | 593073 | 300 | 10
ND16-22D/2/W/24 | Sinalizador compacto plástico (led) branco 24Vca/Vcc | SOLUÇÕES PARA A INDUSTRIA | AUXILIARES DE COMANDO | Série ND16 | 4.87 | F4P | 6940092494261 | 592841 | 300 | 10
ND16-22D/2/W/400 | Sinalizador compacto plástico (led) branco 400Vca | SOLUÇÕES PARA A INDUSTRIA | AUXILIARES DE COMANDO | Série ND16 | 4.87 | F4P | 6940092496517 | 593448 | 300 | 10
ND16-22D/2/Y/110 | Sinalizador compacto plástico (led) amarelo 110Vca | SOLUÇÕES PARA A INDUSTRIA | AUXILIARES DE COMANDO | Série ND16 | 4.87 | F4P | 6940092494391 | 592854 | 300 | 10
ND16-22D/2/Y/230 | Sinalizador compacto plástico (led) amarelo 230Vca | SOLUÇÕES PARA A INDUSTRIA | AUXILIARES DE COMANDO | Série ND16 | 4.87 | F4P | 6940092495374 | 593076 | 300 | 10
ND16-22D/2/Y/24 | Sinalizador compacto plástico (led) amarelo 24Vca/Vcc | SOLUÇÕES PARA A INDUSTRIA | AUXILIARES DE COMANDO | Série ND16 | 4.87 | F4P | 6940092494292 | 592844 | 300 | 10
ND16-22D/2/Y/400 | Sinalizador compacto plástico (led) amarelo 400Vca | SOLUÇÕES PARA A INDUSTRIA | AUXILIARES DE COMANDO | Série ND16 | 4.87 | F4P | 6940092496531 | 593450 | 300 | 10
ND16-22D/4/B/110 | Sinalizador compacto plástico (led) azul 110Vca | SOLUÇÕES PARA A INDUSTRIA | AUXILIARES DE COMANDO | Série ND16 | 4.87 | F4P | 6940092492373 | 592652 | 300 | 10
ND16-22D/4/B/230 | Sinalizador compacto plástico (led) azul 230Vca | SOLUÇÕES PARA A INDUSTRIA | AUXILIARES DE COMANDO | Série ND16 | 4.87 | F4P | 6940092496685 | 593465 | 300 | 10
ND16-22D/4/B/400 | Sinalizador compacto plástico (led) azul 400Vca | SOLUÇÕES PARA A INDUSTRIA | AUXILIARES DE COMANDO | Série ND16 | 4.87 | F4P | 6940092495770 | 593342 | 450 | 10
ND16-22D/4/G/110 | Sinalizador compacto plástico (led) verde 110Vca | SOLUÇÕES PARA A INDUSTRIA | AUXILIARES DE COMANDO | Série ND16 | 4.87 | F4P | 6940092492380 | 592653 | 300 | 10
ND16-22D/4/G/230 | Sinalizador compacto plástico (led) verde 230Vca | SOLUÇÕES PARA A INDUSTRIA | AUXILIARES DE COMANDO | Série ND16 | 4.87 | F4P | 6940092496678 | 593464 | 300 | 10
ND16-22D/4/G/400 | Sinalizador compacto plástico (led) verde 400Vca | SOLUÇÕES PARA A INDUSTRIA | AUXILIARES DE COMANDO | Série ND16 | 4.87 | F4P | 6940092492489 | 828379 | 300 | 10
ND16-22D/4/R/110 | Sinalizador compacto plástico (led) vermelho 110Vca | SOLUÇÕES PARA A INDUSTRIA | AUXILIARES DE COMANDO | Série ND16 | 4.87 | F4P | 6940092492403 | 592655 | 300 | 10
ND16-22D/4/R/230 | Sinalizador compacto plástico (led) vermelho 230Vca | SOLUÇÕES PARA A INDUSTRIA | AUXILIARES DE COMANDO | Série ND16 | 4.87 | F4P | 6940092496661 | 593463 | 300 | 10
ND16-22D/4/R/400 | Sinalizador compacto plástico (led) vermelho 400Vca | SOLUÇÕES PARA A INDUSTRIA | AUXILIARES DE COMANDO | Série ND16 | 4.87 | F4P | 6940092495763 | 593338 | 450 | 10
ND16-22D/4/W/110 | Sinalizador compacto plástico (led) branco 110Vca | SOLUÇÕES PARA A INDUSTRIA | AUXILIARES DE COMANDO | Série ND16 | 4.87 | F4P | 6940092492366 | 592651 | 300 | 10
ND16-22D/4/W/230 | Sinalizador compacto plástico (led) branco 230Vca | SOLUÇÕES PARA A INDUSTRIA | AUXILIARES DE COMANDO | Série ND16 | 4.87 | F4P | 6940092495510 | 593279 | 300 | 10
ND16-22D/4/W/400 | Sinalizador compacto plástico (led) branco 400Vca | SOLUÇÕES PARA A INDUSTRIA | AUXILIARES DE COMANDO | Série ND16 | 4.87 | F4P | 6940092496333 | 593430 | 450 | 10
ND16-22D/4/Y/110 | Sinalizador compacto plástico (led) amarelo 110Vca | SOLUÇÕES PARA A INDUSTRIA | AUXILIARES DE COMANDO | Série ND16 | 4.87 | F4P | 6940092492397 | 592654 | 300 | 10
ND16-22D/4/Y/230 | Sinalizador compacto plástico (led) amarelo 230Vca | SOLUÇÕES PARA A INDUSTRIA | AUXILIARES DE COMANDO | Série ND16 | 4.87 | F4P | 6940092495527 | 593280 | 300 | 10
ND16-22D/4/Y/400 | Sinalizador compacto plástico (led) amarelo 400Vca | SOLUÇÕES PARA A INDUSTRIA | AUXILIARES DE COMANDO | Série ND16 | 4.87 | F4P | 6940092496326 | 828376 | 300 | 10
ND16-22DS/2/B/12 | Sinalizador compacto plástico (led) azul 12Vca/Vcc | SOLUÇÕES PARA A INDUSTRIA | AUXILIARES DE COMANDO | Série ND16 | 4.87 | F4P | 6940092495176 | 592932 | 450 | 10
ND16-22DS/2/B/24 | Sinalizador compacto plástico (led) azul 24Vca/Vcc | SOLUÇÕES PARA A INDUSTRIA | AUXILIARES DE COMANDO | Série ND16 | 4.87 | F4P | 6940092495220 | 592937 | 450 | 10
ND16-22DS/2/G/12 | Sinalizador compacto plástico (led) verde 12Vca/Vcc | SOLUÇÕES PARA A INDUSTRIA | AUXILIARES DE COMANDO | Série ND16 | 4.87 | F4P | 6940092495206 | 592935 | 450 | 10
ND16-22DS/2/G/24 | Sinalizador compacto plástico (led) verde 24Vca/Vcc | SOLUÇÕES PARA A INDUSTRIA | AUXILIARES DE COMANDO | Série ND16 | 4.87 | F4P | 6940092495251 | 592940 | 450 | 10
ND16-22DS/2/R/12 | Sinalizador compacto plástico (led) vermelho 12Vca/Vcc | SOLUÇÕES PARA A INDUSTRIA | AUXILIARES DE COMANDO | Série ND16 | 4.87 | F4P | 6940092495183 | 592933 | 450 | 10
ND16-22DS/2/R/24 | Sinalizador compacto plástico (led) vermelho 24Vca/Vcc | SOLUÇÕES PARA A INDUSTRIA | AUXILIARES DE COMANDO | Série ND16 | 4.87 | F4P | 6940092495237 | 592938 | 450 | 10
ND16-22DS/2/W/12 | Sinalizador compacto plástico (led) branco 12Vca/Vcc | SOLUÇÕES PARA A INDUSTRIA | AUXILIARES DE COMANDO | Série ND16 | 4.87 | F4P | 6940092495169 | 592931 | 450 | 10
ND16-22DS/2/W/24 | Sinalizador compacto plástico (led) branco 24Vca/Vcc | SOLUÇÕES PARA A INDUSTRIA | AUXILIARES DE COMANDO | Série ND16 | 4.87 | F4P | 6940092495213 | 592936 | 450 | 10
ND16-22DS/2/Y/12 | Sinalizador compacto plástico (led) amarelo 12Vca/Vcc | SOLUÇÕES PARA A INDUSTRIA | AUXILIARES DE COMANDO | Série ND16 | 4.87 | F4P | 6940092495190 | 592934 | 450 | 10
ND16-22DS/2/Y/24 | Sinalizador compacto plástico (led) amarelo 24Vca/Vcc | SOLUÇÕES PARA A INDUSTRIA | AUXILIARES DE COMANDO | Série ND16 | 4.87 | F4P | 6940092495244 | 592939 | 450 | 10
ND16-22DS/4/B/110 | Sinalizador compacto plástico (led) azul 110Vca | SOLUÇÕES PARA A INDUSTRIA | AUXILIARES DE COMANDO | Série ND16 | 4.87 | F4P | 6940092492977 | 592712 | 450 | 10
ND16-22DS/4/B/220 | Sinalizador compacto plástico (led) azul 220Vca | SOLUÇÕES PARA A INDUSTRIA | AUXILIARES DE COMANDO | Série ND16 | 4.87 | F4P | 6940092493028 | 592717 | 450 | 10
ND16-22DS/4/B/230 | Sinalizador compacto plástico (led) azul 230Vca | SOLUÇÕES PARA A INDUSTRIA | AUXILIARES DE COMANDO | Série ND16 | 4.87 | F4P | 6940092495480 | 593152 | 450 | 10
ND16-22DS/4/B/400 | Sinalizador compacto plástico (led) azul 400Vca | SOLUÇÕES PARA A INDUSTRIA | AUXILIARES DE COMANDO | Série ND16 | 4.87 | F4P | 6940092495770 | 593342 | 450 | 10
ND16-22DS/4/G/110 | Sinalizador compacto plástico (led) verde 110Vca | SOLUÇÕES PARA A INDUSTRIA | AUXILIARES DE COMANDO | Série ND16 | 4.87 | F4P | 6940092493004 | 592715 | 450 | 10
ND16-22DS/4/G/220 | Sinalizador compacto plástico (led) verde 220Vca | SOLUÇÕES PARA A INDUSTRIA | AUXILIARES DE COMANDO | Série ND16 | 4.87 | F4P | 6940092493059 | 592720 | 450 | 10
ND16-22DS/4/G/230 | Sinalizador compacto plástico (led) verde 230Vca | SOLUÇÕES PARA A INDUSTRIA | AUXILIARES DE COMANDO | Série ND16 | 4.87 | F4P | 6940092495329 | 593071 | 450 | 10
ND16-22DS/4/G/400 | Sinalizador compacto plástico (led) verde 400Vca | SOLUÇÕES PARA A INDUSTRIA | AUXILIARES DE COMANDO | Série ND16 | 4.87 | F4P | 6940092496319 | 593428 | 450 | 10
ND16-22DS/4/R/110 | Sinalizador compacto plástico (led) vermelho 110Vca | SOLUÇÕES PARA A INDUSTRIA | AUXILIARES DE COMANDO | Série ND16 | 4.87 | F4P | 6940092492984 | 592713 | 450 | 10
ND16-22DS/4/R/220 | Sinalizador compacto plástico (led) vermelho 220Vca | SOLUÇÕES PARA A INDUSTRIA | AUXILIARES DE COMANDO | Série ND16 | 4.87 | F4P | 6940092493035 | 592718 | 450 | 10
ND16-22DS/4/R/230 | Sinalizador compacto plástico (led) vermelho 230Vca | SOLUÇÕES PARA A INDUSTRIA | AUXILIARES DE COMANDO | Série ND16 | 4.87 | F4P | 6940092495312 | 593012 | 450 | 10
ND16-22DS/4/R/400 | Sinalizador compacto plástico (led) vermelho 400Vca | SOLUÇÕES PARA A INDUSTRIA | AUXILIARES DE COMANDO | Série ND16 | 4.87 | F4P | 6940092495763 | 593338 | 450 | 10
ND16-22DS/4/W/110 | Sinalizador compacto plástico (led) branco 110Vca | SOLUÇÕES PARA A INDUSTRIA | AUXILIARES DE COMANDO | Série ND16 | 4.87 | F4P | 6940092492960 | 592711 | 450 | 10
ND16-22DS/4/W/230 | Sinalizador compacto plástico (led) branco 230Vca | SOLUÇÕES PARA A INDUSTRIA | AUXILIARES DE COMANDO | Série ND16 | 4.87 | F4P | 6940092495428 | 593085 | 450 | 10
ND16-22DS/4/W/380 | Sinalizador compacto plástico (led) branco 400Vca | SOLUÇÕES PARA A INDUSTRIA | AUXILIARES DE COMANDO | Série ND16 | 4.87 | F4P | 6940092493066 | 592721 | 450 | 10
ND16-22DS/4/W/400 | Sinalizador compacto plástico (led) branco 400Vca | SOLUÇÕES PARA A INDUSTRIA | AUXILIARES DE COMANDO | Série ND16 | 4.87 | F4P | 6940092496333 | 593430 | 450 | 10
ND16-22DS/4/Y/110 | Sinalizador compacto plástico (led) amarelo 110Vca | SOLUÇÕES PARA A INDUSTRIA | AUXILIARES DE COMANDO | Série ND16 | 4.87 | F4P | 6940092492991 | 592714 | 450 | 10
ND16-22DS/4/Y/230 | Sinalizador compacto plástico (led) amarelo 230Vca | SOLUÇÕES PARA A INDUSTRIA | AUXILIARES DE COMANDO | Série ND16 | 4.87 | F4P | 6940092495466 | 593150 | 450 | 10
ND16-22DS/4/Y/400 | Sinalizador compacto plástico (led) amarelo 400Vca | SOLUÇÕES PARA A INDUSTRIA | AUXILIARES DE COMANDO | Série ND16 | 3.8004 | F4P | 6940092496326 | 593429 | 450 | 10
ND16-22F/B/110 | Besouro compacto intermitente preto - 110Vca/Vcc | SOLUÇÕES PARA A INDUSTRIA | AUXILIARES DE COMANDO | Série ND16 | 19.6161 | F4P | 6940092495916 | 593388 | 450 | 10
ND16-22F/B/230 | Besouro compacto intermitente preto - 230Vca/Vcc | SOLUÇÕES PARA A INDUSTRIA | AUXILIARES DE COMANDO | Série ND16 | 19.6161 | F4P | 6940092495930 | 593390 | 450 | 10
ND16-22F/B/24 | Besouro compacto intermitente preto - 24Vca/Vcc | SOLUÇÕES PARA A INDUSTRIA | AUXILIARES DE COMANDO | Série ND16 | 19.6161 | F4P | 6940092495831 | 593380 | 450 | 10
ND16-22F/B/400 | Besouro compacto intermitente preto - 400Vca/Vcc | SOLUÇÕES PARA A INDUSTRIA | AUXILIARES DE COMANDO | Série ND16 | 19.6161 | F4P |  |  | 450 | 10
ND16-22F/R/110 | Besouro compacto intermitente vermelho - 110Vca/Vcc | SOLUÇÕES PARA A INDUSTRIA | AUXILIARES DE COMANDO | Série ND16 | 19.6161 | F4P | 6940092495923 | 593389 | 450 | 10
ND16-22F/R/230 | Besouro compacto intermitente vermelho - 230Vca/Vcc | SOLUÇÕES PARA A INDUSTRIA | AUXILIARES DE COMANDO | Série ND16 | 19.6161 | F4P | 6940092495947 | 593391 | 450 | 10
ND16-22F/R/24 | Besouro compacto intermitente vermelho - 24Vca/Vcc | SOLUÇÕES PARA A INDUSTRIA | AUXILIARES DE COMANDO | Série ND16 | 19.6161 | F4P | 6940092495848 | 593381 | 450 | 10
ND16-22F/R/400 | Besouro compacto intermitente vermelho - 400Vca/Vcc | SOLUÇÕES PARA A INDUSTRIA | AUXILIARES DE COMANDO | Série ND16 | 19.6161 | F4P |  |  | 450 | 10
ND16-22FS/R/110 | Besouro compacto intermitente vermelho rasante - 110Vca/Vcc | SOLUÇÕES PARA A INDUSTRIA | AUXILIARES DE COMANDO | Série ND16 | 19.6161 | F4P | 6940092496012 | 593398 | 450 | 10
ND16-22FS/R/230 | Besouro compacto intermitente vermelho rasante - 230Vca/Vcc | SOLUÇÕES PARA A INDUSTRIA | AUXILIARES DE COMANDO | Série ND16 | 19.6161 | F4P | 6940092496036 | 593400 | 450 | 10
ND16-22FS/R/24 | Besouro compacto intermitente vermelho rasante - 24Vca/Vcc | SOLUÇÕES PARA A INDUSTRIA | AUXILIARES DE COMANDO | Série ND16 | 19.6161 | F4P | 6940092495978 | 593394 | 450 | 10
ND16-22FS/R/400 | Besouro compacto intermitente vermelho rasante - 400Vca/Vcc | SOLUÇÕES PARA A INDUSTRIA | AUXILIARES DE COMANDO | Série ND16 | 19.6161 | F4P | 6940092496043 | 593401 | 450 | 10
ND16-22L/B/110 | Besouro compacto continuo preto - 110Vca/Vcc | SOLUÇÕES PARA A INDUSTRIA | AUXILIARES DE COMANDO | Série ND16 | 19.6161 | F4P | 6940092496845 | 593481 | 450 | 10
ND16-22L/B/230 | Besouro compacto continuo preto - 230Vca/Vcc | SOLUÇÕES PARA A INDUSTRIA | AUXILIARES DE COMANDO | Série ND16 | 19.6161 | F4P | 6940092496869 | 593483 | 450 | 10
ND16-22L/B/24 | Besouro compacto continuo preto - 24Vca/Vcc | SOLUÇÕES PARA A INDUSTRIA | AUXILIARES DE COMANDO | Série ND16 | 19.6161 | F4P | 6940092496760 | 593473 | 450 | 10
ND16-22L/B/400 | Besouro compacto continuo preto - 400Vca/Vcc | SOLUÇÕES PARA A INDUSTRIA | AUXILIARES DE COMANDO | Série ND16 | 19.6161 | F4P | 6940092496883 | 593485 | 450 | 10
ND16-22L/R/110 | Besouro compacto continuo vermelho - 110Vca/Vcc | SOLUÇÕES PARA A INDUSTRIA | AUXILIARES DE COMANDO | Série ND16 | 19.6161 | F4P | 6940092496852 | 593482 | 450 | 10
ND16-22L/R/230 | Besouro compacto continuo vermelho - 230Vca/Vcc | SOLUÇÕES PARA A INDUSTRIA | AUXILIARES DE COMANDO | Série ND16 | 19.6161 | F4P | 6940092496876 | 828372 | 450 | 10
ND16-22L/R/24 | Besouro compacto continuo vermelho - 24Vca/Vcc | SOLUÇÕES PARA A INDUSTRIA | AUXILIARES DE COMANDO | Série ND16 | 19.6161 | F4P | 6940092496777 | 593474 | 450 | 10
ND16-22L/R/400 | Besouro compacto continuo vermelho - 400Vca/Vcc | SOLUÇÕES PARA A INDUSTRIA | AUXILIARES DE COMANDO | Série ND16 | 19.6161 | F4P |  |  | 450 | 10
ND16-22LC/R/110 | Besouro compacto continuo vermelho + sinalizador - 110Vca/Vcc | SOLUÇÕES PARA A INDUSTRIA | AUXILIARES DE COMANDO | Série ND16 | 19.6161 | F4P | 6940092496739 | 593470 | 450 | 10
ND16-22LC/R/230 | Besouro compacto continuo vermelho + sinalizador - 230Vca/Vcc | SOLUÇÕES PARA A INDUSTRIA | AUXILIARES DE COMANDO | Série ND16 | 19.6161 | F4P | 6901800489948 | 593910 | 450 | 10
ND16-22LC/R/24 | Besouro compacto continuo vermelho + sinalizador - 24Vca/Vcc | SOLUÇÕES PARA A INDUSTRIA | AUXILIARES DE COMANDO | Série ND16 | 19.6161 | F4P | 6940092496692 | 593466 | 450 | 10
ND16-22LC/R/400 | Besouro compacto continuo vermelho + sinalizador - 400Vca/Vcc | SOLUÇÕES PARA A INDUSTRIA | AUXILIARES DE COMANDO | Série ND16 | 19.6161 | F4P | 6940092496753 | 593472 | 450 | 10
ND9-PA110 | Sinalizador led modular 110Vca/Vcc Amarelo | APARELHAGEM MODULAR | COMPLEMENTOS PARA A INSTALAÇÃO | Série ND9 | 5.1041 | F5M | 6925808345624 | 594117 | 180 | 12
ND9-PA12 | Sinalizador led modular 12Vca/Vcc Amarelo | APARELHAGEM MODULAR | COMPLEMENTOS PARA A INSTALAÇÃO | Série ND9 | 5.1041 | F5M | 6925808345600 | 594115 | 180 | 12
ND9-PA230 | Sinalizador led modular 230Vca/Vcc Amarelo | APARELHAGEM MODULAR | COMPLEMENTOS PARA A INSTALAÇÃO | Série ND9 | 5.1041 | F5M | 6925808345631 | 594118 | 180 | 12
ND9-PA24 | Sinalizador led modular 24Vca/Vcc Amarelo | APARELHAGEM MODULAR | COMPLEMENTOS PARA A INSTALAÇÃO | Série ND9 | 5.1041 | F5M | 6925808345617 | 594116 | 180 | 12
ND9-PA6,3 | Sinalizador led modular 6,3Vca/Vcc Amarelo | APARELHAGEM MODULAR | COMPLEMENTOS PARA A INSTALAÇÃO | Série ND9 | 5.1041 | F5M | 6925808345594 | 594114 | 180 | 12
ND9-PAA110 | Sinalizador duplo led modular 110Vca/Vcc Amarelo+Amarelo | APARELHAGEM MODULAR | COMPLEMENTOS PARA A INSTALAÇÃO | Série ND9 | 11.2526 | F5M | 6925808346225 | 594177 | 180 | 12
ND9-PAA12 | Sinalizador duplo led modular 12Vca/Vcc Amarelo+Amarelo | APARELHAGEM MODULAR | COMPLEMENTOS PARA A INSTALAÇÃO | Série ND9 | 11.2526 | F5M | 6925808346201 | 594175 | 180 | 12
ND9-PAA230 | Sinalizador duplo led modular 230Vca/Vcc Amarelo+Amarelo | APARELHAGEM MODULAR | COMPLEMENTOS PARA A INSTALAÇÃO | Série ND9 | 11.2526 | F5M | 6925808346232 | 594178 | 180 | 12
ND9-PAA24 | Sinalizador duplo led modular 24Vca/Vcc Amarelo+Amarelo | APARELHAGEM MODULAR | COMPLEMENTOS PARA A INSTALAÇÃO | Série ND9 | 11.2526 | F5M | 6925808346218 | 594176 | 180 | 12
ND9-PAA6,3 | Sinalizador duplo led modular 6,3Vca/Vcc Amarelo+Amarelo | APARELHAGEM MODULAR | COMPLEMENTOS PARA A INSTALAÇÃO | Série ND9 | 11.2526 | F5M | 6925808346195 | 594174 | 180 | 12
ND9-PAB110 | Sinalizador duplo led modular 110Vca/Vcc Amarelo+Amarelo | APARELHAGEM MODULAR | COMPLEMENTOS PARA A INSTALAÇÃO | Série ND9 | 11.2526 | F5M | 6925808346324 | 594187 | 180 | 12
ND9-PAB12 | Sinalizador duplo led modular 12Vca/Vcc Amarelo+Branco | APARELHAGEM MODULAR | COMPLEMENTOS PARA A INSTALAÇÃO | Série ND9 | 11.2526 | F5M | 6925808346300 | 594185 | 180 | 12
ND9-PAB230 | Sinalizador duplo led modular 230Vca/Vcc Amarelo+Branco | APARELHAGEM MODULAR | COMPLEMENTOS PARA A INSTALAÇÃO | Série ND9 | 11.2526 | F5M | 6925808346331 | 594188 | 180 | 12
ND9-PAB24 | Sinalizador duplo led modular 24Vca/Vcc Amarelo+Branco | APARELHAGEM MODULAR | COMPLEMENTOS PARA A INSTALAÇÃO | Série ND9 | 11.2526 | F5M | 6925808346317 | 594186 | 180 | 12
ND9-PAB6,3 | Sinalizador duplo led modular 6,3Vca/Vcc Amarelo+Branco | APARELHAGEM MODULAR | COMPLEMENTOS PARA A INSTALAÇÃO | Série ND9 | 11.2526 | F5M | 6925808346294 | 594184 | 180 | 12
ND9-PAZ110 | Sinalizador duplo led modular 110Vca/Vcc Amarelo+Azul | APARELHAGEM MODULAR | COMPLEMENTOS PARA A INSTALAÇÃO | Série ND9 | 11.2526 | F5M | 6925808346270 | 594182 | 180 | 12
ND9-PAZ12 | Sinalizador duplo led modular 12Vca/Vcc Amarelo+Azul | APARELHAGEM MODULAR | COMPLEMENTOS PARA A INSTALAÇÃO | Série ND9 | 11.2526 | F5M | 6925808346256 | 594180 | 180 | 12
ND9-PAZ230 | Sinalizador duplo led modular 230Vca/Vcc Amarelo+Azul | APARELHAGEM MODULAR | COMPLEMENTOS PARA A INSTALAÇÃO | Série ND9 | 11.2526 | F5M | 6925808346287 | 594183 | 180 | 12
ND9-PAZ24 | Sinalizador duplo led modular 24Vca/Vcc Amarelo+Azul | APARELHAGEM MODULAR | COMPLEMENTOS PARA A INSTALAÇÃO | Série ND9 | 11.2526 | F5M | 6925808346263 | 594181 | 180 | 12
ND9-PAZ6,3 | Sinalizador duplo led modular 6,3Vca/Vcc Amarelo+Azul | APARELHAGEM MODULAR | COMPLEMENTOS PARA A INSTALAÇÃO | Série ND9 | 11.2526 | F5M | 6925808346249 | 594179 | 180 | 12
ND9-PB110 | Sinalizador led modular 110Vca/Vcc Branco | APARELHAGEM MODULAR | COMPLEMENTOS PARA A INSTALAÇÃO | Série ND9 | 5.1041 | F5M | 6925808345723 | 594127 | 180 | 12
ND9-PB12 | Sinalizador led modular 12Vca/Vcc Branco | APARELHAGEM MODULAR | COMPLEMENTOS PARA A INSTALAÇÃO | Série ND9 | 5.1041 | F5M | 6925808345709 | 594125 | 180 | 12
ND9-PB230 | Sinalizador led modular 230Vca/Vcc Branco | APARELHAGEM MODULAR | COMPLEMENTOS PARA A INSTALAÇÃO | Série ND9 | 5.1041 | F5M | 6925808345730 | 594128 | 180 | 12
ND9-PB24 | Sinalizador led modular 24Vca/Vcc Branco | APARELHAGEM MODULAR | COMPLEMENTOS PARA A INSTALAÇÃO | Série ND9 | 5.1041 | F5M | 6925808345716 | 594126 | 180 | 12
ND9-PB6,3 | Sinalizador led modular 6,3Vca/Vcc Branco | APARELHAGEM MODULAR | COMPLEMENTOS PARA A INSTALAÇÃO | Série ND9 | 5.1041 | F5M | 6925808345693 | 594124 | 180 | 12
ND9-PBB110 | Sinalizador duplo led modular 110Vca/Vcc Branco+Branco | APARELHAGEM MODULAR | COMPLEMENTOS PARA A INSTALAÇÃO | Série ND9 | 11.2526 | F5M | 6925808346478 | 594202 | 180 | 12
ND9-PBB12 | Sinalizador duplo led modular 12Vca/Vcc Branco+Branco | APARELHAGEM MODULAR | COMPLEMENTOS PARA A INSTALAÇÃO | Série ND9 | 11.2526 | F5M | 6925808346454 | 594200 | 180 | 12
ND9-PBB230 | Sinalizador duplo led modular 230Vca/Vcc Branco+Branco | APARELHAGEM MODULAR | COMPLEMENTOS PARA A INSTALAÇÃO | Série ND9 | 11.2526 | F5M | 6925808346485 | 594203 | 180 | 12
ND9-PBB24 | Sinalizador duplo led modular 24Vca/Vcc Branco+Branco | APARELHAGEM MODULAR | COMPLEMENTOS PARA A INSTALAÇÃO | Série ND9 | 11.2526 | F5M | 6925808346461 | 594201 | 180 | 12
ND9-PBB6,3 | Sinalizador duplo led modular 6,3Vca/Vcc Branco+Branco | APARELHAGEM MODULAR | COMPLEMENTOS PARA A INSTALAÇÃO | Série ND9 | 11.2526 | F5M | 6925808346447 | 594199 | 180 | 12
ND9-PR110 | Sinalizador led modular 110Vca/Vcc Branco+Branco | APARELHAGEM MODULAR | COMPLEMENTOS PARA A INSTALAÇÃO | Série ND9 | 5.1041 | F5M | 6925808345570 | 594112 | 180 | 12
ND9-PR12 | Sinalizador led modular 12Vca/Vcc Vermelho | APARELHAGEM MODULAR | COMPLEMENTOS PARA A INSTALAÇÃO | Série ND9 | 5.1041 | F5M | 6925808345556 | 594110 | 180 | 12
ND9-PR230 | Sinalizador led modular 230Vca/Vcc Vermelho | APARELHAGEM MODULAR | COMPLEMENTOS PARA A INSTALAÇÃO | Série ND9 | 5.1041 | F5M | 6925808345587 | 594113 | 180 | 12
ND9-PR24 | Sinalizador led modular 24Vca/Vcc Vermelho | APARELHAGEM MODULAR | COMPLEMENTOS PARA A INSTALAÇÃO | Série ND9 | 5.1041 | F5M | 6925808345563 | 594111 | 180 | 12
ND9-PR6,3 | Sinalizador led modular 6,3Vca/Vcc Vermelho | APARELHAGEM MODULAR | COMPLEMENTOS PARA A INSTALAÇÃO | Série ND9 | 5.1041 | F5M | 6925808345549 | 594109 | 180 | 12
ND9-PRA110 | Sinalizador duplo led modular 110Vca/Vcc Vermelho+Amarelo | APARELHAGEM MODULAR | COMPLEMENTOS PARA A INSTALAÇÃO | Série ND9 | 11.2526 | F5M | 6925808346072 | 594162 | 180 | 12
ND9-PRA12 | Sinalizador duplo led modular 12Vca/Vcc Vermelho+Amarelo | APARELHAGEM MODULAR | COMPLEMENTOS PARA A INSTALAÇÃO | Série ND9 | 11.2526 | F5M | 6925808346058 | 594160 | 180 | 12
ND9-PRA230 | Sinalizador duplo led modular 230Vca/Vcc Vermelho+Amarelo | APARELHAGEM MODULAR | COMPLEMENTOS PARA A INSTALAÇÃO | Série ND9 | 11.2526 | F5M | 6925808346089 | 594163 | 180 | 12
ND9-PRA24 | Sinalizador duplo led modular 24Vca/Vcc Vermelho+Amarelo | APARELHAGEM MODULAR | COMPLEMENTOS PARA A INSTALAÇÃO | Série ND9 | 11.2526 | F5M | 6925808346065 | 594161 | 180 | 12
ND9-PRA6,3 | Sinalizador duplo led modular 6,3Vca/Vcc Vermelho+Amarelo | APARELHAGEM MODULAR | COMPLEMENTOS PARA A INSTALAÇÃO | Série ND9 | 11.2526 | F5M | 6925808346041 | 594159 | 180 | 12
ND9-PRB110 | Sinalizador duplo led modular 110Vca/Vcc Vermelho+Branco | APARELHAGEM MODULAR | COMPLEMENTOS PARA A INSTALAÇÃO | Série ND9 | 11.2526 | F5M | 6925808346171 | 594172 | 180 | 12
ND9-PRB12 | Sinalizador duplo led modular 12Vca/Vcc Vermelho+Branco | APARELHAGEM MODULAR | COMPLEMENTOS PARA A INSTALAÇÃO | Série ND9 | 11.2526 | F5M | 6925808346157 | 594170 | 180 | 12
ND9-PRB230 | Sinalizador duplo led modular 230Vca/Vcc Vermelho+Branco | APARELHAGEM MODULAR | COMPLEMENTOS PARA A INSTALAÇÃO | Série ND9 | 11.2526 | F5M | 6925808346188 | 594173 | 180 | 12
ND9-PRB24 | Sinalizador duplo led modular 24Vca/Vcc Vermelho+Branco | APARELHAGEM MODULAR | COMPLEMENTOS PARA A INSTALAÇÃO | Série ND9 | 11.2526 | F5M | 6925808346164 | 594171 | 180 | 12
ND9-PRB6,3 | Sinalizador duplo led modular 6,3Vca/Vcc Vermelho+Branco | APARELHAGEM MODULAR | COMPLEMENTOS PARA A INSTALAÇÃO | Série ND9 | 11.2526 | F5M | 6925808346140 | 594169 | 180 | 12
ND9-PRR110 | Sinalizador duplo led modular 110Vca/Vcc Vermelho+Vermelho | APARELHAGEM MODULAR | COMPLEMENTOS PARA A INSTALAÇÃO | Série ND9 | 11.2526 | F5M | 6925808346027 | 594157 | 180 | 12
ND9-PRR12 | Sinalizador duplo led modular 12Vca/Vcc Vermelho+Vermelho | APARELHAGEM MODULAR | COMPLEMENTOS PARA A INSTALAÇÃO | Série ND9 | 11.2526 | F5M | 6925808346003 | 594155 | 180 | 12
ND9-PRR230 | Sinalizador duplo led modular 230Vca/Vcc Vermelho+Vermelho | APARELHAGEM MODULAR | COMPLEMENTOS PARA A INSTALAÇÃO | Série ND9 | 11.2526 | F5M | 6925808346034 | 594158 | 180 | 12
ND9-PRR24 | Sinalizador duplo led modular 24Vca/Vcc Vermelho+Vermelho | APARELHAGEM MODULAR | COMPLEMENTOS PARA A INSTALAÇÃO | Série ND9 | 11.2526 | F5M | 6925808346010 | 594156 | 180 | 12
ND9-PRR6,3 | Sinalizador duplo led modular 6,3Vca/Vcc Vermelho+Vermelho | APARELHAGEM MODULAR | COMPLEMENTOS PARA A INSTALAÇÃO | Série ND9 | 11.2526 | F5M | 6925808345990 | 594154 | 180 | 12
ND9-PRZ110 | Sinalizador duplo led modular 110Vca/Vcc Vermelho+Azul | APARELHAGEM MODULAR | COMPLEMENTOS PARA A INSTALAÇÃO | Série ND9 | 11.2526 | F5M | 6925808346126 | 594167 | 180 | 12
ND9-PRZ12 | Sinalizador duplo led modular 12Vca/Vcc Vermelho+Azul | APARELHAGEM MODULAR | COMPLEMENTOS PARA A INSTALAÇÃO | Série ND9 | 11.2526 | F5M | 6925808346102 | 594165 | 180 | 12
ND9-PRZ230 | Sinalizador duplo led modular 230Vca/Vcc Vermelho+Azul | APARELHAGEM MODULAR | COMPLEMENTOS PARA A INSTALAÇÃO | Série ND9 | 11.2526 | F5M | 6925808346133 | 594168 | 180 | 12
ND9-PRZ24 | Sinalizador duplo led modular 24Vca/Vcc Vermelho+Azul | APARELHAGEM MODULAR | COMPLEMENTOS PARA A INSTALAÇÃO | Série ND9 | 11.2526 | F5M | 6925808346119 | 594166 | 180 | 12
ND9-PRZ6,3 | Sinalizador duplo led modular 6,3Vca/Vcc Vermelho+Azul | APARELHAGEM MODULAR | COMPLEMENTOS PARA A INSTALAÇÃO | Série ND9 | 11.2526 | F5M | 6925808346096 | 594164 | 180 | 12
ND9-PV110 | Sinalizador led modular 110Vca/Vcc Verde | APARELHAGEM MODULAR | COMPLEMENTOS PARA A INSTALAÇÃO | Série ND9 | 5.1041 | F5M | 6925808345525 | 594107 | 180 | 12
ND9-PV12 | Sinalizador led modular 12Vca/Vcc Verde | APARELHAGEM MODULAR | COMPLEMENTOS PARA A INSTALAÇÃO | Série ND9 | 5.1041 | F5M | 6925808345501 | 594105 | 180 | 12
ND9-PV230 | Sinalizador led modular 230Vca/Vcc Verde | APARELHAGEM MODULAR | COMPLEMENTOS PARA A INSTALAÇÃO | Série ND9 | 5.1041 | F5M | 6925808345532 | 594108 | 180 | 12
ND9-PV24 | Sinalizador led modular 24Vca/Vcc Verde | APARELHAGEM MODULAR | COMPLEMENTOS PARA A INSTALAÇÃO | Série ND9 | 5.1041 | F5M | 6925808345518 | 594106 | 180 | 12
ND9-PV6,3 | Sinalizador led modular 6,3Vca/Vcc Verde | APARELHAGEM MODULAR | COMPLEMENTOS PARA A INSTALAÇÃO | Série ND9 | 5.1041 | F5M | 6925808345495 | 594104 | 180 | 12
ND9-PVA110 | Sinalizador duplo led modular 110Vca/Vcc Verde+Amarelo | APARELHAGEM MODULAR | COMPLEMENTOS PARA A INSTALAÇÃO | Série ND9 | 11.2526 | F5M | 6925808345877 | 594142 | 180 | 12
ND9-PVA12 | Sinalizador duplo led modular 12Vca/Vcc Verde+Amarelo | APARELHAGEM MODULAR | COMPLEMENTOS PARA A INSTALAÇÃO | Série ND9 | 11.2526 | F5M | 6925808345853 | 594140 | 180 | 12
ND9-PVA230 | Sinalizador duplo led modular 230Vca/Vcc Verde+Amarelo | APARELHAGEM MODULAR | COMPLEMENTOS PARA A INSTALAÇÃO | Série ND9 | 11.2526 | F5M | 6925808345884 | 594143 | 180 | 12
ND9-PVA24 | Sinalizador duplo led modular 24Vca/Vcc Verde+Amarelo | APARELHAGEM MODULAR | COMPLEMENTOS PARA A INSTALAÇÃO | Série ND9 | 11.2526 | F5M | 6925808345860 | 594141 | 180 | 12
ND9-PVA6,3 | Sinalizador duplo led modular 6,3Vca/Vcc Verde+Amarelo | APARELHAGEM MODULAR | COMPLEMENTOS PARA A INSTALAÇÃO | Série ND9 | 11.2526 | F5M | 6925808345846 | 594139 | 180 | 12
ND9-PVB110 | Sinalizador duplo led modular 110Vca/Vcc Verde+Branco | APARELHAGEM MODULAR | COMPLEMENTOS PARA A INSTALAÇÃO | Série ND9 | 11.2526 | F5M | 6925808345976 | 594152 | 180 | 12
ND9-PVB12 | Sinalizador duplo led modular 12Vca/Vcc Verde+Branco | APARELHAGEM MODULAR | COMPLEMENTOS PARA A INSTALAÇÃO | Série ND9 | 11.2526 | F5M | 6925808345952 | 594150 | 180 | 12
ND9-PVB230 | Sinalizador duplo led modular 230Vca/Vcc Verde+Branco | APARELHAGEM MODULAR | COMPLEMENTOS PARA A INSTALAÇÃO | Série ND9 | 11.2526 | F5M | 6925808345983 | 594153 | 180 | 12
ND9-PVB24 | Sinalizador duplo led modular 24Vca/Vcc Verde+Branco | APARELHAGEM MODULAR | COMPLEMENTOS PARA A INSTALAÇÃO | Série ND9 | 11.2526 | F5M | 6925808345969 | 594151 | 180 | 12
ND9-PVB6,3 | Sinalizador duplo led modular 6,3Vca/Vcc Verde+Branco | APARELHAGEM MODULAR | COMPLEMENTOS PARA A INSTALAÇÃO | Série ND9 | 11.2526 | F5M | 6925808345945 | 594149 | 180 | 12
ND9-PVR110 | Sinalizador duplo led modular 110Vca/Vcc Verde+Vermelho | APARELHAGEM MODULAR | COMPLEMENTOS PARA A INSTALAÇÃO | Série ND9 | 11.2526 | F5M | 6925808345822 | 594137 | 180 | 12
ND9-PVR12 | Sinalizador duplo led modular 12Vca/Vcc Verde+Vermelho | APARELHAGEM MODULAR | COMPLEMENTOS PARA A INSTALAÇÃO | Série ND9 | 11.2526 | F5M | 6925808345808 | 594135 | 180 | 12
ND9-PVR230 | Sinalizador duplo led modular 230Vca/Vcc Verde+Vermelho | APARELHAGEM MODULAR | COMPLEMENTOS PARA A INSTALAÇÃO | Série ND9 | 11.2526 | F5M | 6925808345839 | 594138 | 180 | 12
ND9-PVR24 | Sinalizador duplo led modular 24Vca/Vcc Verde+Vermelho | APARELHAGEM MODULAR | COMPLEMENTOS PARA A INSTALAÇÃO | Série ND9 | 11.2526 | F5M | 6925808345815 | 594136 | 180 | 12
ND9-PVR6,3 | Sinalizador duplo led modular 6,3Vca/Vcc Verde+Vermelho | APARELHAGEM MODULAR | COMPLEMENTOS PARA A INSTALAÇÃO | Série ND9 | 11.2526 | F5M | 6925808345792 | 594134 | 180 | 12
ND9-PVV110 | Sinalizador duplo led modular 110Vca/Vcc Verde+Verde | APARELHAGEM MODULAR | COMPLEMENTOS PARA A INSTALAÇÃO | Série ND9 | 11.2526 | F5M | 6925808345778 | 594132 | 180 | 12
ND9-PVV12 | Sinalizador duplo led modular 12Vca/Vcc Verde+Verde | APARELHAGEM MODULAR | COMPLEMENTOS PARA A INSTALAÇÃO | Série ND9 | 11.2526 | F5M | 6925808345754 | 594130 | 180 | 12
ND9-PVV230 | Sinalizador duplo led modular 230Vca/Vcc Verde+Verde | APARELHAGEM MODULAR | COMPLEMENTOS PARA A INSTALAÇÃO | Série ND9 | 11.2526 | F5M | 6925808345785 | 594133 | 180 | 12
ND9-PVV24 | Sinalizador duplo led modular 24Vca/Vcc Verde+Verde | APARELHAGEM MODULAR | COMPLEMENTOS PARA A INSTALAÇÃO | Série ND9 | 11.2526 | F5M | 6925808345761 | 594131 | 180 | 12
ND9-PVV6,3 | Sinalizador duplo led modular 6,3Vca/Vcc Verde+Verde | APARELHAGEM MODULAR | COMPLEMENTOS PARA A INSTALAÇÃO | Série ND9 | 11.2526 | F5M | 6925808345747 | 594129 | 180 | 12
ND9-PVZ110 | Sinalizador duplo led modular 110Vca/Vcc Verde+Azul | APARELHAGEM MODULAR | COMPLEMENTOS PARA A INSTALAÇÃO | Série ND9 | 11.2526 | F5M | 6925808345921 | 594147 | 180 | 12
ND9-PVZ12 | Sinalizador duplo led modular 12Vca/Vcc Verde+Azul | APARELHAGEM MODULAR | COMPLEMENTOS PARA A INSTALAÇÃO | Série ND9 | 11.2526 | F5M | 6925808345907 | 594145 | 180 | 12
ND9-PVZ230 | Sinalizador duplo led modular 230Vca/Vcc Verde+Azul | APARELHAGEM MODULAR | COMPLEMENTOS PARA A INSTALAÇÃO | Série ND9 | 11.2526 | F5M | 6925808345938 | 594148 | 180 | 12
ND9-PVZ24 | Sinalizador duplo led modular 24Vca/Vcc Verde+Azul | APARELHAGEM MODULAR | COMPLEMENTOS PARA A INSTALAÇÃO | Série ND9 | 11.2526 | F5M | 6925808345914 | 594146 | 180 | 12
ND9-PVZ6,3 | Sinalizador duplo led modular 6,3Vca/Vcc Verde+Azul | APARELHAGEM MODULAR | COMPLEMENTOS PARA A INSTALAÇÃO | Série ND9 | 11.2526 | F5M | 6925808345891 | 594144 | 180 | 12
ND9-PZ110 | Sinalizador led modular 110Vca/Vcc Azul | APARELHAGEM MODULAR | COMPLEMENTOS PARA A INSTALAÇÃO | Série ND9 | 5.1041 | F5M | 6925808345679 | 594122 | 180 | 12
ND9-PZ12 | Sinalizador led modular 12Vca/Vcc Azul | APARELHAGEM MODULAR | COMPLEMENTOS PARA A INSTALAÇÃO | Série ND9 | 5.1041 | F5M | 6925808345655 | 594120 | 180 | 12
ND9-PZ230 | Sinalizador led modular 230Vca/Vcc Azul | APARELHAGEM MODULAR | COMPLEMENTOS PARA A INSTALAÇÃO | Série ND9 | 5.1041 | F5M | 6925808345686 | 594123 | 180 | 12
ND9-PZ24 | Sinalizador led modular 24Vca/Vcc Azul | APARELHAGEM MODULAR | COMPLEMENTOS PARA A INSTALAÇÃO | Série ND9 | 5.1041 | F5M | 6925808345662 | 594121 | 180 | 12
ND9-PZ6,3 | Sinalizador led modular 6,3Vca/Vcc Azul | APARELHAGEM MODULAR | COMPLEMENTOS PARA A INSTALAÇÃO | Série ND9 | 5.1041 | F5M | 6925808345648 | 594119 | 180 | 12
ND9-PZB110 | Sinalizador duplo led modular 110Vca/Vcc Azul+Branco | APARELHAGEM MODULAR | COMPLEMENTOS PARA A INSTALAÇÃO | Série ND9 | 11.2526 | F5M | 6925808346423 | 594197 | 180 | 12
ND9-PZB12 | Sinalizador duplo led modular 12Vca/Vcc Azul+Branco | APARELHAGEM MODULAR | COMPLEMENTOS PARA A INSTALAÇÃO | Série ND9 | 11.2526 | F5M | 6925808346409 | 594195 | 180 | 12
ND9-PZB230 | Sinalizador duplo led modular 230Vca/Vcc Azul+Branco | APARELHAGEM MODULAR | COMPLEMENTOS PARA A INSTALAÇÃO | Série ND9 | 11.2526 | F5M | 6925808346430 | 594198 | 180 | 12
ND9-PZB24 | Sinalizador duplo led modular 24Vca/Vcc Azul+Branco | APARELHAGEM MODULAR | COMPLEMENTOS PARA A INSTALAÇÃO | Série ND9 | 11.2526 | F5M | 6925808346416 | 594196 | 180 | 12
ND9-PZB6,3 | Sinalizador duplo led modular 6,3Vca/Vcc Azul+branco | APARELHAGEM MODULAR | COMPLEMENTOS PARA A INSTALAÇÃO | Série ND9 | 11.2526 | F5M | 6925808346393 | 594194 | 180 | 12
ND9-PZZ110 | Sinalizador duplo led modular 110Vca/Vcc Azul+Azul | APARELHAGEM MODULAR | COMPLEMENTOS PARA A INSTALAÇÃO | Série ND9 | 11.2526 | F5M | 6925808346379 | 594192 | 180 | 12
ND9-PZZ12 | Sinalizador duplo led modular 12Vca/Vcc Azul+Azul | APARELHAGEM MODULAR | COMPLEMENTOS PARA A INSTALAÇÃO | Série ND9 | 11.2526 | F5M | 6925808346355 | 594190 | 180 | 12
ND9-PZZ230 | Sinalizador duplo led modular 230Vca/Vcc Azul+Azul | APARELHAGEM MODULAR | COMPLEMENTOS PARA A INSTALAÇÃO | Série ND9 | 11.2526 | F5M | 6925808346386 | 594193 | 180 | 12
ND9-PZZ24 | Sinalizador duplo led modular 24Vca/Vcc Azul+Azul | APARELHAGEM MODULAR | COMPLEMENTOS PARA A INSTALAÇÃO | Série ND9 | 11.2526 | F5M | 6925808346362 | 594191 | 180 | 12
ND9-PZZ6,3 | Sinalizador duplo led modular 6,3Vca/Vcc Azul+Azul | APARELHAGEM MODULAR | COMPLEMENTOS PARA A INSTALAÇÃO | Série ND9 | 11.2526 | F5M | 6925808346348 | 594189 | 180 | 12
NF2-100/3/BO | Int. seccionador NF2, 3P, 100A, caja IP66, mando redondo negro | SOLUÇÕES PARA A INDUSTRIA | SECCIONADOR CONMUTADOR | Série NF2 | 171.3 | F6S | 6942117480693 | 324165 | 1 | 1 | X
NF2-100/3/DIR | Int. seccionador NF2, 3P, 100A, mando directo | SOLUÇÕES PARA A INDUSTRIA | SECCIONADOR CONMUTADOR | Série NF2 | 74.994 | F6S | 6932103864286 | 324164 | 18 | 1 | X
NF2-100/3/DO/B | Int. seccionador NF2, 3P, 100A, embrague (eje), mando selector saliente negro | SOLUÇÕES PARA A INDUSTRIA | SECCIONADOR CONMUTADOR | Série NF2 | 104.388 | F6S | 6932103864088 | 324144 | 24 | 1 | X
NF2-100/3/DO/BR | Int. seccionador NF2, 3P, 100A, embrague (eje), mando redondo negro | SOLUÇÕES PARA A INDUSTRIA | SECCIONADOR CONMUTADOR | Série NF2 | 104.388 | F6S | 6932103864095 | 324145 | 24 | 1 | X
NF2-100/3/DO/RY | Int. seccionador NF2, 3P, 100A, embrague (eje), mando redondo rojo/amarillo | SOLUÇÕES PARA A INDUSTRIA | SECCIONADOR CONMUTADOR | Série NF2 | 90.774 | F6S | 6932103864071 | 324143 | 24 | 1 | X
NF2-100/3/H/B | Int. seccionador NF2, 3P, 100A, montaje en puerta, mando selector saliente negro | SOLUÇÕES PARA A INDUSTRIA | SECCIONADOR CONMUTADOR | Série NF2 | 97.116 | F6S | 6932103864057 | 324141 | 20 | 1 | X
NF2-100/3/H/BR | Int. seccionador NF2, 3P, 100A, montaje en puerta, mando redondo negro | SOLUÇÕES PARA A INDUSTRIA | SECCIONADOR CONMUTADOR | Série NF2 | 97.116 | F6S | 6932103864064 | 324142 | 20 | 1 | X
NF2-100/3/H/RY | Int. seccionador NF2, 3P, 100A, montaje en puerta, mando redondo rojo/amarillo | SOLUÇÕES PARA A INDUSTRIA | SECCIONADOR CONMUTADOR | Série NF2 | 84.45 | F6S | 6932103864040 | 324140 | 20 | 1 | X
NF2-100/HH/B/IM2 | Int. conmutador NF2, 100A, IM2 (0-1), 6/8 polos, mando redondo negro | SOLUÇÕES PARA A INDUSTRIA | SECCIONADOR CONMUTADOR | Série NF2 | 166.926 | F6S |  | 324188 | 999 | 1 | X
NF2-100/HH/B/IM32 | Int. conmutador NF2, 100A, IM32 (1-0-2), 3/4 polos, mando redondo negro | SOLUÇÕES PARA A INDUSTRIA | SECCIONADOR CONMUTADOR | Série NF2 | 196.38 | F6S |  | 324196 | 999 | 1 | X
NF2-100/HH/R/IM2 | Int. conmutador NF2, 100A, IM2 (0-1), 6/8 polos, mando directo | SOLUÇÕES PARA A INDUSTRIA | SECCIONADOR CONMUTADOR | Série NF2 | 153.414 | F6S | 6941930491732 | 324170 | 20 | 1 | X
NF2-100/HH/R/IM32 | Int. conmutador NF2, 100A, IM32 (1-0-2), 3/4 polos, mando directo | SOLUÇÕES PARA A INDUSTRIA | SECCIONADOR CONMUTADOR | Série NF2 | 180.492 | F6S | 6941930412133 | 324176 | 20 | 1 | X
NF2-125/3/BO | Int. seccionador NF2, 3P, 125A, caja IP66, mando redondo negro | SOLUÇÕES PARA A INDUSTRIA | SECCIONADOR CONMUTADOR | Série NF2 | 210.186 | F6S | 6942117480709 | 324167 | 1 | 1 | X
NF2-125/3/DIR | Int. seccionador NF2, 3P, 125A, mando directo | SOLUÇÕES PARA A INDUSTRIA | SECCIONADOR CONMUTADOR | Série NF2 | 87.48 | F6S | 6932103864293 | 324166 | 18 | 1 | X
NF2-125/3/DO/B | Int. seccionador NF2, 3P, 125A, embrague (eje), mando selector saliente negro | SOLUÇÕES PARA A INDUSTRIA | SECCIONADOR CONMUTADOR | Série NF2 | 118.758 | F6S | 6932103864149 | 324150 | 24 | 1 | X
NF2-125/3/DO/BR | Int. seccionador NF2, 3P, 125A, embrague (eje), mando redondo negro | SOLUÇÕES PARA A INDUSTRIA | SECCIONADOR CONMUTADOR | Série NF2 | 118.758 | F6S | 6932103864156 | 324151 | 24 | 1 | X
NF2-125/3/DO/RY | Int. seccionador NF2, 3P, 125A, embrague (eje), mando redondo rojo/amarillo | SOLUÇÕES PARA A INDUSTRIA | SECCIONADOR CONMUTADOR | Série NF2 | 103.266 | F6S | 6932103864132 | 324149 | 24 | 1 | X
NF2-125/3/H/B | Int. seccionador NF2, 3P, 125A, montaje en puerta, mando selector saliente negro | SOLUÇÕES PARA A INDUSTRIA | SECCIONADOR CONMUTADOR | Série NF2 | 145.458 | F6S | 6932103864118 | 324147 | 20 | 1 | X
NF2-125/3/H/BR | Int. seccionador NF2, 3P, 125A, montaje en puerta, mando redondo negro | SOLUÇÕES PARA A INDUSTRIA | SECCIONADOR CONMUTADOR | Série NF2 | 145.458 | F6S | 6932103864125 | 324148 | 20 | 1 | X
NF2-125/3/H/RY | Int. seccionador NF2, 3P, 125A, montaje en puerta, mando redondo rojo/amarillo | SOLUÇÕES PARA A INDUSTRIA | SECCIONADOR CONMUTADOR | Série NF2 | 126.486 | F6S | 6932103864101 | 324146 | 20 | 1 | X
NF2-125/PD | Polo adicional NF2-100/125, DIR, DO, BO, cierre anticipado | SOLUÇÕES PARA A INDUSTRIA | SECCIONADOR CONMUTADOR | Série NF2 | 22.56 | F6S | 6932103864576 | 324204 | 120 | 1 | X
NF2-125/PD/R | Polo adicional NF2-100/125, H, cierre anticipado | SOLUÇÕES PARA A INDUSTRIA | SECCIONADOR CONMUTADOR | Série NF2 | 23.658 | F6S | 6932103864682 | 324215 | 120 | 1 | X
NF2-125/PE | Polo adicional NF2-100/125, DIR, DO, BO, tierra (PE) | SOLUÇÕES PARA A INDUSTRIA | SECCIONADOR CONMUTADOR | Série NF2 | 21.84 | F6S | 6932103864583 | 324205 | 120 | 1 | X
NF2-125/PE/R | Polo adicional NF2-100/125, H, tierra (PE) | SOLUÇÕES PARA A INDUSTRIA | SECCIONADOR CONMUTADOR | Série NF2 | 22.932 | F6S | 6932103864705 | 324217 | 120 | 1 | X
NF2-125/PN | Polo adicional NF2-100/125, DIR, DO, BO, neutro (N) | SOLUÇÕES PARA A INDUSTRIA | SECCIONADOR CONMUTADOR | Série NF2 | 21.84 | F6S | 6932103864590 | 324206 | 120 | 1 | X
NF2-125/PN/R | Polo adicional NF2-100/125, H, neutro (N) | SOLUÇÕES PARA A INDUSTRIA | SECCIONADOR CONMUTADOR | Série NF2 | 22.932 | F6S | 6932103864712 | 324218 | 120 | 1 | X
NF2-125/PS | Polo adicional NF2-100/125, DIR, DO, BO, cierre simultáneo | SOLUÇÕES PARA A INDUSTRIA | SECCIONADOR CONMUTADOR | Série NF2 | 22.344 | F6S | 6932103864569 | 324203 | 120 | 1 | X
NF2-125/PS/R | Polo adicional NF2-100/125, H, cierre simultáneo | SOLUÇÕES PARA A INDUSTRIA | SECCIONADOR CONMUTADOR | Série NF2 | 22.344 | F6S | 6932103864699 | 324216 | 120 | 1 | X
NF2-125/TS1 | Cubrebornes NF2-100/125, 1P | SOLUÇÕES PARA A INDUSTRIA | SECCIONADOR CONMUTADOR | Série NF2 | 4.068 | F6S | 6932103864774 | 324224 | 768 | 1 | X
NF2-125/TS3 | Cubrebornes NF2-100/125, 3P | SOLUÇÕES PARA A INDUSTRIA | SECCIONADOR CONMUTADOR | Série NF2 | 6.798 | F6S | 6932103864767 | 324223 | 192 | 1 | X
NF2-25/3/BO | Int. seccionador NF2, 3P, 25A, caja IP66, mando redondo negro | SOLUÇÕES PARA A INDUSTRIA | SECCIONADOR CONMUTADOR | Série NF2 | 62.394 | F6S | 6932103864187 | 324154 | 10 | 1 | X
NF2-25/3/DIR | Int. seccionador NF2, 3P, 25A, mando directo | SOLUÇÕES PARA A INDUSTRIA | SECCIONADOR CONMUTADOR | Série NF2 | 21.45 | F6S | 6932103864194 | 324155 | 60 | 1 | X
NF2-25/3/DO/B | Int. seccionador NF2, 3P, 25A, embrague (eje), mando selector saliente negro | SOLUÇÕES PARA A INDUSTRIA | SECCIONADOR CONMUTADOR | Série NF2 | 42.822 | F6S | 6932103863784 | 324114 | 48 | 1 | X
NF2-25/3/DO/BR | Int. seccionador NF2, 3P, 25A, embrague (eje), mando redondo negro | SOLUÇÕES PARA A INDUSTRIA | SECCIONADOR CONMUTADOR | Série NF2 | 42.822 | F6S | 6932103863791 | 324115 | 48 | 1 | X
NF2-25/3/DO/RY | Int. seccionador NF2, 3P, 25A, embrague (eje), mando redondo rojo/amarillo | SOLUÇÕES PARA A INDUSTRIA | SECCIONADOR CONMUTADOR | Série NF2 | 37.236 | F6S | 6932103863777 | 324113 | 48 | 1 | X
NF2-25/3/H/B | Int. seccionador NF2, 3P, 25A, montaje en puerta, mando selector saliente negro | SOLUÇÕES PARA A INDUSTRIA | SECCIONADOR CONMUTADOR | Série NF2 | 34.602 | F6S | 6932103863753 | 324111 | 48 | 1 | X
NF2-25/3/H/BR | Int. seccionador NF2, 3P, 25A, montaje en puerta, mando redondo negro | SOLUÇÕES PARA A INDUSTRIA | SECCIONADOR CONMUTADOR | Série NF2 | 34.602 | F6S | 6932103863760 | 324112 | 48 | 1 | X
NF2-25/3/H/RY | Int. seccionador NF2, 3P, 25A, montaje en puerta, mando redondo rojo/amarillo | SOLUÇÕES PARA A INDUSTRIA | SECCIONADOR CONMUTADOR | Série NF2 | 30.09 | F6S | 6932103863746 | 324110 | 48 | 1 | X
NF2-32/3/BO | Int. seccionador NF2, 3P, 32A, caja IP66, mando redondo negro | SOLUÇÕES PARA A INDUSTRIA | SECCIONADOR CONMUTADOR | Série NF2 | 75.606 | F6S | 6932103864217 | 324157 | 10 | 1 | X
NF2-32/3/DIR | Int. seccionador NF2, 3P, 32A, mando directo | SOLUÇÕES PARA A INDUSTRIA | SECCIONADOR CONMUTADOR | Série NF2 | 27.108 | F6S | 6932103864200 | 324156 | 60 | 1 | X
NF2-32/3/DO/B | Int. seccionador NF2, 3P, 32A, embrague (eje), mando selector saliente negro | SOLUÇÕES PARA A INDUSTRIA | SECCIONADOR CONMUTADOR | Série NF2 | 49.326 | F6S | 6932103863845 | 324120 | 48 | 1 | X
NF2-32/3/DO/BR | Int. seccionador NF2, 3P, 32A, embrague (eje), mando redondo negro | SOLUÇÕES PARA A INDUSTRIA | SECCIONADOR CONMUTADOR | Série NF2 | 49.326 | F6S | 6932103863852 | 324121 | 48 | 1 | X
NF2-32/3/DO/RY | Int. seccionador NF2, 3P, 32A, embrague (eje), mando redondo rojo/amarillo | SOLUÇÕES PARA A INDUSTRIA | SECCIONADOR CONMUTADOR | Série NF2 | 42.894 | F6S | 6932103863838 | 324119 | 48 | 1 | X
NF2-32/3/H/B | Int. seccionador NF2, 3P, 32A, montaje en puerta, mando selector saliente negro | SOLUÇÕES PARA A INDUSTRIA | SECCIONADOR CONMUTADOR | Série NF2 | 40.392 | F6S | 6932103863814 | 324117 | 48 | 1 | X
NF2-32/3/H/BR | Int. seccionador NF2, 3P, 32A, montaje en puerta, mando redondo negro | SOLUÇÕES PARA A INDUSTRIA | SECCIONADOR CONMUTADOR | Série NF2 | 40.392 | F6S | 6932103863821 | 324118 | 48 | 1 | X
NF2-32/3/H/RY | Int. seccionador NF2, 3P, 32A, montaje en puerta, mando redondo rojo/amarillo | SOLUÇÕES PARA A INDUSTRIA | SECCIONADOR CONMUTADOR | Série NF2 | 35.124 | F6S | 6932103863807 | 324116 | 48 | 1 | X
NF2-40/3/BO | Int. seccionador NF2, 3P, 40A, caja IP66, mando redondo negro | SOLUÇÕES PARA A INDUSTRIA | SECCIONADOR CONMUTADOR | Série NF2 | 85.998 | F6S | 6932103864231 | 324159 | 10 | 1 | X
NF2-40/3/DIR | Int. seccionador NF2, 3P, 40A, mando directo | SOLUÇÕES PARA A INDUSTRIA | SECCIONADOR CONMUTADOR | Série NF2 | 36.576 | F6S | 6932103864224 | 324158 | 60 | 1 | X
NF2-40/3/DO/B | Int. seccionador NF2, 3P, 40A, embrague (eje), mando selector saliente negro | SOLUÇÕES PARA A INDUSTRIA | SECCIONADOR CONMUTADOR | Série NF2 | 60.216 | F6S | 6932103863906 | 324126 | 48 | 1 | X
NF2-40/3/DO/BR | Int. seccionador NF2, 3P, 40A, embrague (eje), mando redondo negro | SOLUÇÕES PARA A INDUSTRIA | SECCIONADOR CONMUTADOR | Série NF2 | 60.216 | F6S | 6932103863913 | 324127 | 48 | 1 | X
NF2-40/3/DO/RY | Int. seccionador NF2, 3P, 40A, embrague (eje), mando redondo rojo/amarillo | SOLUÇÕES PARA A INDUSTRIA | SECCIONADOR CONMUTADOR | Série NF2 | 52.362 | F6S | 6932103863890 | 324125 | 48 | 1 | X
NF2-40/3/H/B | Int. seccionador NF2, 3P, 40A, montaje en puerta, mando selector saliente negro | SOLUÇÕES PARA A INDUSTRIA | SECCIONADOR CONMUTADOR | Série NF2 | 49.308 | F6S | 6932103863876 | 324123 | 48 | 1 | X
NF2-40/3/H/BR | Int. seccionador NF2, 3P, 40A, montaje en puerta, mando redondo negro | SOLUÇÕES PARA A INDUSTRIA | SECCIONADOR CONMUTADOR | Série NF2 | 49.308 | F6S | 6932103863883 | 324124 | 48 | 1 | X
NF2-40/3/H/RY | Int. seccionador NF2, 3P, 40A, montaje en puerta, mando redondo rojo/amarillo | SOLUÇÕES PARA A INDUSTRIA | SECCIONADOR CONMUTADOR | Série NF2 | 42.876 | F6S | 6932103863869 | 324122 | 48 | 1 | X
NF2-40/PD | Polo adicional NF2-25/32/40, DIR, DO, BO, cierre anticipado | SOLUÇÕES PARA A INDUSTRIA | SECCIONADOR CONMUTADOR | Série NF2 | 6.054 | F6S | 6932103864491 | 324195 | 480 | 1 | X
NF2-40/PD/R | Polo adicional NF2-25/32/40, H, cierre anticipado | SOLUÇÕES PARA A INDUSTRIA | SECCIONADOR CONMUTADOR | Série NF2 | 6.732 | F6S | 6932103864606 | 324207 | 480 | 1 | X
NF2-40/PE | Polo adicional NF2-25/32/40, DIR, DO, BO, tierra (PE) | SOLUÇÕES PARA A INDUSTRIA | SECCIONADOR CONMUTADOR | Série NF2 | 6.066 | F6S | 6932103864514 | 324198 | 480 | 1 | X
NF2-40/PE/R | Polo adicional NF2-25/32/40, H, tierra (PE) | SOLUÇÕES PARA A INDUSTRIA | SECCIONADOR CONMUTADOR | Série NF2 | 6.9 | F6S | 6932103864644 | 324211 | 480 | 1 | X
NF2-40/PN | Polo adicional NF2-25/32/40, DIR, DO, BO, neutro (N) | SOLUÇÕES PARA A INDUSTRIA | SECCIONADOR CONMUTADOR | Série NF2 | 6.066 | F6S | 6932103864507 | 324197 | 480 | 1 | X
NF2-40/PN/R | Polo adicional NF2-25/32/40, H, neutro (N) | SOLUÇÕES PARA A INDUSTRIA | SECCIONADOR CONMUTADOR | Série NF2 | 6.9 | F6S | 6932103864620 | 324209 | 480 | 1 | X
NF2-40/PS | Polo adicional NF2-25/32/40, DIR, DO, BO, cierre simultáneo | SOLUÇÕES PARA A INDUSTRIA | SECCIONADOR CONMUTADOR | Série NF2 | 5.934 | F6S | 6932103864484 | 324194 | 480 | 1 | X
NF2-40/PS/R | Polo adicional NF2-25/32/40, H, cierre simultáneo | SOLUÇÕES PARA A INDUSTRIA | SECCIONADOR CONMUTADOR | Série NF2 | 6.6 | F6S | 6932103864613 | 324208 | 480 | 1 | X
NF2-40/TS1 | Cubrebornes NF2-25/32/40, 1P | SOLUÇÕES PARA A INDUSTRIA | SECCIONADOR CONMUTADOR | Série NF2 | 2.148 | F6S | 6932103864736 | 324220 | 600 | 1 | X
NF2-40/TS3 | Cubrebornes NF2-25/32/40, 3P | SOLUÇÕES PARA A INDUSTRIA | SECCIONADOR CONMUTADOR | Série NF2 | 3.678 | F6S | 6932103864729 | 324219 | 1000 | 1 | X
NF2-63/3/BO | Int. seccionador NF2, 3P, 63A, caja IP66, mando redondo negro | SOLUÇÕES PARA A INDUSTRIA | SECCIONADOR CONMUTADOR | Série NF2 | 121.974 | F6S | 6932103864255 | 324161 | 8 | 1 | X
NF2-63/3/DIR | Int. seccionador NF2, 3P, 63A, mando directo | SOLUÇÕES PARA A INDUSTRIA | SECCIONADOR CONMUTADOR | Série NF2 | 53.964 | F6S | 6932103864248 | 324160 | 36 | 1 | X
NF2-63/3/DO/B | Int. seccionador NF2, 3P, 63A, embrague (eje), mando selector saliente negro | SOLUÇÕES PARA A INDUSTRIA | SECCIONADOR CONMUTADOR | Série NF2 | 80.208 | F6S | 6932103863968 | 324132 | 20 | 1 | X
NF2-63/3/DO/BR | Int. seccionador NF2, 3P, 63A, embrague (eje), mando redondo negro | SOLUÇÕES PARA A INDUSTRIA | SECCIONADOR CONMUTADOR | Série NF2 | 80.208 | F6S | 6932103863975 | 324133 | 20 | 1 | X
NF2-63/3/DO/RY | Int. seccionador NF2, 3P, 63A, embrague (eje), mando redondo rojo/amarillo | SOLUÇÕES PARA A INDUSTRIA | SECCIONADOR CONMUTADOR | Série NF2 | 69.744 | F6S | 6932103863951 | 324131 | 20 | 1 | X
NF2-63/3/H/B | Int. seccionador NF2, 3P, 63A, montaje en puerta, mando selector saliente negro | SOLUÇÕES PARA A INDUSTRIA | SECCIONADOR CONMUTADOR | Série NF2 | 67.776 | F6S | 6932103863937 | 324129 | 48 | 1 | X
NF2-63/3/H/BR | Int. seccionador NF2, 3P, 63A, montaje en puerta, mando redondo negro | SOLUÇÕES PARA A INDUSTRIA | SECCIONADOR CONMUTADOR | Série NF2 | 67.776 | F6S | 6932103863944 | 324130 | 48 | 1 | X
NF2-63/3/H/RY | Int. seccionador NF2, 3P, 63A, montaje en puerta, mando redondo rojo/amarillo | SOLUÇÕES PARA A INDUSTRIA | SECCIONADOR CONMUTADOR | Série NF2 | 58.938 | F6S | 6932103863920 | 324128 | 48 | 1 | X
NF2-63/HH/B/IM2 | Int. conmutador NF2, 63A, IM2 (0-1), 6/8 polos, mando redondo negro | SOLUÇÕES PARA A INDUSTRIA | SECCIONADOR CONMUTADOR | Série NF2 | 105.774 | F6S | 6932103864422 | 324185 | 20 | 1 | X
NF2-63/HH/B/IM32 | Int. conmutador NF2, 63A, IM32 (1-0-2), 3/4 polos, mando redondo negro | SOLUÇÕES PARA A INDUSTRIA | SECCIONADOR CONMUTADOR | Série NF2 | 124.446 | F6S | 6932103864460 | 324192 | 20 | 1 | X
NF2-63/HH/R/IM2 | Int. conmutador NF2, 63A, IM2 (0-1), 6/8 polos, mando directo | SOLUÇÕES PARA A INDUSTRIA | SECCIONADOR CONMUTADOR | Série NF2 | 92.268 | F6S | 6932103864316 | 324169 | 20 | 1 | X
NF2-63/HH/R/IM32 | Int. conmutador NF2, 63A, IM32 (1-0-2), 3/4 polos, mando directo | SOLUÇÕES PARA A INDUSTRIA | SECCIONADOR CONMUTADOR | Série NF2 | 108.552 | F6S | 6932103864347 | 324174 | 20 | 1 | X
NF2-80/3/BO | Int. seccionador NF2, 3P, 80A, caja IP66, mando redondo negro | SOLUÇÕES PARA A INDUSTRIA | SECCIONADOR CONMUTADOR | Série NF2 | 152.268 | F6S | 6932103864279 | 324163 | 8 | 1 | X
NF2-80/3/DIR | Int. seccionador NF2, 3P, 80A, mando directo | SOLUÇÕES PARA A INDUSTRIA | SECCIONADOR CONMUTADOR | Série NF2 | 63.216 | F6S | 6932103864262 | 324162 | 36 | 1 | X
NF2-80/3/DO/B | Int. seccionador NF2, 3P, 80A, embrague (eje), mando selector saliente negro | SOLUÇÕES PARA A INDUSTRIA | SECCIONADOR CONMUTADOR | Série NF2 | 90.852 | F6S | 6932103864026 | 324138 | 20 | 1 | X
NF2-80/3/DO/BR | Int. seccionador NF2, 3P, 80A, embrague (eje), mando redondo negro | SOLUÇÕES PARA A INDUSTRIA | SECCIONADOR CONMUTADOR | Série NF2 | 90.852 | F6S | 6932103864033 | 324139 | 20 | 1 | X
NF2-80/3/DO/RY | Int. seccionador NF2, 3P, 80A, embrague (eje), mando redondo rojo/amarillo | SOLUÇÕES PARA A INDUSTRIA | SECCIONADOR CONMUTADOR | Série NF2 | 79.002 | F6S | 6932103864019 | 324137 | 20 | 1 | X
NF2-80/3/H/B | Int. seccionador NF2, 3P, 80A, montaje en puerta, mando selector saliente negro | SOLUÇÕES PARA A INDUSTRIA | SECCIONADOR CONMUTADOR | Série NF2 | 81.3 | F6S | 6932103863999 | 324135 | 48 | 1 | X
NF2-80/3/H/BR | Int. seccionador NF2, 3P, 80A, montaje en puerta, mando redondo negro | SOLUÇÕES PARA A INDUSTRIA | SECCIONADOR CONMUTADOR | Série NF2 | 81.3 | F6S | 6932103864002 | 324136 | 48 | 1 | X
NF2-80/3/H/RY | Int. seccionador NF2, 3P, 80A, montaje en puerta, mando redondo rojo/amarillo | SOLUÇÕES PARA A INDUSTRIA | SECCIONADOR CONMUTADOR | Série NF2 | 70.698 | F6S | 6932103863982 | 324134 | 48 | 1 | X
NF2-80/HH/B/IM2 | Int. conmutador NF2, 80A, IM2 (0-1), 6/8 polos, mando redondo negro | SOLUÇÕES PARA A INDUSTRIA | SECCIONADOR CONMUTADOR | Série NF2 | 119.136 | F6S | 6932103864439 | 324187 | 20 | 1 | X
NF2-80/HH/B/IM32 | Int. conmutador NF2, 80A, IM32 (1-0-2), 3/4 polos, mando redondo negro | SOLUÇÕES PARA A INDUSTRIA | SECCIONADOR CONMUTADOR | Série NF2 | 140.16 | F6S | 6932103864477 | 324193 | 20 | 1 | X
NF2-80/HH/R/IM2 | Int. conmutador NF2, 80A, IM2 (0-1), 6/8 polos, mando directo | SOLUÇÕES PARA A INDUSTRIA | SECCIONADOR CONMUTADOR | Série NF2 | 105.624 | F6S | 6932103864309 | 324168 | 20 | 1 | X
NF2-80/HH/R/IM32 | Int. conmutador NF2, 80A, IM32 (1-0-2), 3/4 polos, mando directo | SOLUÇÕES PARA A INDUSTRIA | SECCIONADOR CONMUTADOR | Série NF2 | 124.266 | F6S | 6932103864354 | 324175 | 20 | 1 | X
NF2-80/PD | Polo adicional NF2-63/80, DIR, DO, BO, cierre anticipado | SOLUÇÕES PARA A INDUSTRIA | SECCIONADOR CONMUTADOR | Série NF2 | 9.606 | F6S | 6932103864538 | 324200 | 240 | 1 | X
NF2-80/PD/R | Polo adicional NF2-63/80, H, cierre anticipado | SOLUÇÕES PARA A INDUSTRIA | SECCIONADOR CONMUTADOR | Série NF2 | 9.498 | F6S | 6932103864651 | 324212 | 240 | 1 | X
NF2-80/PE | Polo adicional NF2-63/80, DIR, DO, BO, tierra (PE) | SOLUÇÕES PARA A INDUSTRIA | SECCIONADOR CONMUTADOR | Série NF2 | 16.11 | F6S | 6932103864552 | 324202 | 240 | 1 | X
NF2-80/PE/R | Polo adicional NF2-63/80, H, tierra (PE) | SOLUÇÕES PARA A INDUSTRIA | SECCIONADOR CONMUTADOR | Série NF2 | 16.914 | F6S | 6932103864675 | 324214 | 240 | 1 | X
NF2-80/PN | Polo adicional NF2-63/80, DIR, DO, BO, neutro (N) | SOLUÇÕES PARA A INDUSTRIA | SECCIONADOR CONMUTADOR | Série NF2 | 16.11 | F6S | 6932103864545 | 324201 | 240 | 1 | X
NF2-80/PN/R | Polo adicional NF2-63/80, H, neutro (N) | SOLUÇÕES PARA A INDUSTRIA | SECCIONADOR CONMUTADOR | Série NF2 | 16.914 | F6S | 6932103864668 | 324213 | 240 | 1 | X
NF2-80/PS | Polo adicional NF2-63/80, DIR, DO, BO, cierre simultáneo | SOLUÇÕES PARA A INDUSTRIA | SECCIONADOR CONMUTADOR | Série NF2 | 9.42 | F6S | 6932103864521 | 324199 | 240 | 1 | X
NF2-80/PS/R | Polo adicional NF2-63/80, H, cierre simultáneo | SOLUÇÕES PARA A INDUSTRIA | SECCIONADOR CONMUTADOR | Série NF2 | 9.402 | F6S | 6932103864637 | 324210 | 240 | 1 | X
NF2-80/TS1 | Cubrebornes NF2-63/80, 1P | SOLUÇÕES PARA A INDUSTRIA | SECCIONADOR CONMUTADOR | Série NF2 | 3.54 | F6S | 6932103864743 | 324221 | 1440 | 1 | X
NF2-80/TS3 | Cubrebornes NF2-63/80, 3P | SOLUÇÕES PARA A INDUSTRIA | SECCIONADOR CONMUTADOR | Série NF2 | 6.072 | F6S | 6932103864750 | 324222 | 768 | 1 | X
NF2-P1 | Contacto auxiliar 1NA+1NC | SOLUÇÕES PARA A INDUSTRIA | SECCIONADOR CONMUTADOR | Série NF2 | 9 | F6S | 6932103864163 | 324152 | 480 | 1 | X
NF2-P2 | Contacto auxiliar 2NA | SOLUÇÕES PARA A INDUSTRIA | SECCIONADOR CONMUTADOR | Série NF2 | 9.18 | F6S | 6932103864170 | 324153 | 480 | 1 | X
NH4-1-32 | Seccionador manual 1P 32A | APARELHAGEM MODULAR | COMPLEMENTOS PARA A INSTALAÇÃO | Série NH4 | 4.788 | F5M | 6925808314347 | 398037 | 180 | 12
NH4-1-63 | Seccionador manual 1P 63A | APARELHAGEM MODULAR | COMPLEMENTOS PARA A INSTALAÇÃO | Série NH4 | 6.8616 | F5M | 6925808314354 | 398038 | 180 | 12
NH4-1-100 | Seccionador manual 1P100 A | APARELHAGEM MODULAR | COMPLEMENTOS PARA A INSTALAÇÃO | Série NH4 | 12.2148 | F5M | 6925808314330 | 398036 | 180 | 12
NH4-1-125 | Seccionador manual 1P 125A | APARELHAGEM MODULAR | COMPLEMENTOS PARA A INSTALAÇÃO | Série NH4 | 18.486 | F5M | 6925808314293 | 398032 | 180 | 12
NH4-2-32 | Seccionador manual 2P 32A | APARELHAGEM MODULAR | COMPLEMENTOS PARA A INSTALAÇÃO | Série NH4 | 11.502 | F5M | 6925808314378 | 398040 | 90 | 6
NH4-2-40 | Seccionador manual 2P 40A | APARELHAGEM MODULAR | COMPLEMENTOS PARA A INSTALAÇÃO | Série NH4 | 14.05 | F5M | 6925808358006 | 398106 | 90 | 6 | X
NH4-2-63 | Seccionador manual 2P 63A | APARELHAGEM MODULAR | COMPLEMENTOS PARA A INSTALAÇÃO | Série NH4 | 14.922 | F5M | 6925808314385 | 398041 | 90 | 6
NH4-2-80 | Seccionador manual 2P 80A | APARELHAGEM MODULAR | COMPLEMENTOS PARA A INSTALAÇÃO | Série NH4 | 18.37 | F5M | 6901800686217 | 398110 | 90 | 6 | X
NH4-2-100 | Seccionador manual 2P100 A | APARELHAGEM MODULAR | COMPLEMENTOS PARA A INSTALAÇÃO | Série NH4 | 24.5376 | F5M | 6925808314361 | 398039 | 90 | 6
NH4-2-125 | Seccionador manual 2P 125A | APARELHAGEM MODULAR | COMPLEMENTOS PARA A INSTALAÇÃO | Série NH4 | 31.338 | F5M | 6925808314309 | 398033 | 90 | 6
NH4-3-32 | Seccionador manual 3P 32A | APARELHAGEM MODULAR | COMPLEMENTOS PARA A INSTALAÇÃO | Série NH4 | 15.7584 | F5M | 6925808314408 | 398043 | 60 | 4
NH4-3-63 | Seccionador manual 3P 63A | APARELHAGEM MODULAR | COMPLEMENTOS PARA A INSTALAÇÃO | Série NH4 | 17.93 | F5M | 6925808314415 | 398044 | 60 | 4
NH4-3-100 | Seccionador manual 3P100 A | APARELHAGEM MODULAR | COMPLEMENTOS PARA A INSTALAÇÃO | Série NH4 | 19.05 | F5M | 6925808314392 | 398042 | 60 | 4
NH4-3-125 | Seccionador manual 3P 125A | APARELHAGEM MODULAR | COMPLEMENTOS PARA A INSTALAÇÃO | Série NH4 | 43.87 | F5M | 6925808314316 | 398034 | 60 | 4
NH4-4-32 | Seccionador manual 4P 32A | APARELHAGEM MODULAR | COMPLEMENTOS PARA A INSTALAÇÃO | Série NH4 | 20.3424 | F5M | 6925808314439 | 398046 | 45 | 3
NH4-4-40 | Seccionador manual 4P 40A | APARELHAGEM MODULAR | COMPLEMENTOS PARA A INSTALAÇÃO | Série NH4 | 24.23 | F5M | 6925808358020 | 398108 | 45 | 3 | X
NH4-4-63 | Seccionador manual 4P 63A | APARELHAGEM MODULAR | COMPLEMENTOS PARA A INSTALAÇÃO | Série NH4 | 25.16 | F5M | 6925808314446 | 398047 | 45 | 3
NH4-4-80 | Seccionador manual 4P 80A | APARELHAGEM MODULAR | COMPLEMENTOS PARA A INSTALAÇÃO | Série NH4 | 30.09 | F5M | 6901800686231 | 398112 | 45 | 3 | X
NH4-4-100 | Seccionador manual 4P100 A | APARELHAGEM MODULAR | COMPLEMENTOS PARA A INSTALAÇÃO | Série NH4 | 31.165 | F5M | 6925808314422 | 398045 | 45 | 3
NH4-4-125 | Seccionador manual 4P 125A | APARELHAGEM MODULAR | COMPLEMENTOS PARA A INSTALAÇÃO | Série NH4 | 38.45 | F5M | 6925808314323 | 398035 | 45 | 3
NH9-1-32 | Seccionador manual 1P 32A, Possibilidade de Blocoio | APARELHAGEM MODULAR | COMPLEMENTOS PARA A INSTALAÇÃO | Série NH9 | 9.5688 | F5M | 6925808369422 | 408008 | 180 | 12
NH9-2-32 | Seccionador manual 2P 32A, Possibilidade de Blocoio | APARELHAGEM MODULAR | COMPLEMENTOS PARA A INSTALAÇÃO | Série NH9 | 14.5044 | F5M | 6925808369439 | 408009 | 180 | 12
NH9-3-32 | Seccionador manual 3P 32A, Possibilidade de Blocoio | APARELHAGEM MODULAR | COMPLEMENTOS PARA A INSTALAÇÃO | Série NH9 | 20.682 | F5M | 6925808369446 | 408010 | 180 | 12
NH9-4-32 | Seccionador manual 4P 32A, Possibilidade de Blocoio | APARELHAGEM MODULAR | COMPLEMENTOS PARA A INSTALAÇÃO | Série NH9 | 26.1044 | F5M | 6925808369453 | 408011 | 180 | 12
NJB1-S/230CA | Temporizador multifunção 230ca, 1NA/NC, 1s - 120h | CONTROLE E GESTÃO DE ENERGIA | RELÉS DE CONTROLE | Série NJB1-S | 50.7462 | F9E | 6901800571407 | 280047 | 108 | 1
NJB1-S/24CA | Temporizador multifunção 24Vca, 1NA/NC, 1s - 120h | CONTROLE E GESTÃO DE ENERGIA | RELÉS DE CONTROLE | Série NJB1-S | 50.7462 | F9E | 6901800072768 | 280044 | 108 | 1
NJB1-S/24CC | Temporizador multifunção 24Vcc, 1NA/NC, 1s - 120h | CONTROLE E GESTÃO DE ENERGIA | RELÉS DE CONTROLE | Série NJB1-S | 50.7538 | F9E | 6901800571421 | 280049 | 108 | 1
NJB1-S/400CA | Temporizador multifunção 400Vca, 1NA/NC, 1s - 120h | CONTROLE E GESTÃO DE ENERGIA | RELÉS DE CONTROLE | Série NJB1-S | 50.7462 | F9E | 6901800571414 | 280048 | 108 | 1
NJB1-X | Protector de fases trifásico - Ajustable 3F/3Hilos, 3F/4Hilos | CONTROLE E GESTÃO DE ENERGIA | RELÉS DE CONTROLE | Série NJB1-X | 86.5077 | F9E | 6901800571445 | 310008 | 108 | 1
NJB1-X1 | Protector de fases trifásico - Fixo 3F/3Hilos - 200…500Vca | CONTROLE E GESTÃO DE ENERGIA | RELÉS DE CONTROLE | Série NJB1-X | 79.9769 | F9E | 6901800571438 | 310007 | 108 | 1
NJB1-Y1/230 | Relé de PROTEÇÃO de fases monofásico - 6mV…300mV - 230Vac | CONTROLE E GESTÃO DE ENERGIA | RELÉS DE CONTROLE | Série NJB1-Y | 84.1769 | F9E | 6901800571469 | 310010 | 108 | 1
NJB1-Y2/230 | Relé de PROTEÇÃO de fases monofásico . 1V…150V - 230Vac | CONTROLE E GESTÃO DE ENERGIA | RELÉS DE CONTROLE | Série NJB1-Y | 84.1769 | F9E | 6901800571506 | 310014 | 108 | 1
NJB1-Y3/230 | Relé de PROTEÇÃO de fases - monofásico - 20/600V - 230Vac | CONTROLE E GESTÃO DE ENERGIA | RELÉS DE CONTROLE | Série NJB1-Y | 84.1769 | F9E | 6901800571544 | 310018 | 108 | 1
NJB1-YW/230 | Relé nivel pozo o deposito 1NA/NC - 3A - 230Vca | CONTROLE E GESTÃO DE ENERGIA | RELÉS DE CONTROLE | Série NJB1-YW | 28.9615 | F9E | 6901800571582 | 310022 | 108 | 1
NJMC1-16-1P-24VAC | Telerruptor 1P, 16A, 24Vac | APARELHAGEM MODULAR | COMPLEMENTOS PARA A INSTALAÇÃO | Série NJMC1 | 22.0498 | F5M | 6941498942790 | 215817 | 180 | 12
NJMC1-16-1P-24VDC | Telerruptor 1P, 16A, 24VDC | APARELHAGEM MODULAR | COMPLEMENTOS PARA A INSTALAÇÃO | Série NJMC1 | 22.0498 | F5M | 6901800569978 | 657011 | 180 | 12
NJMC1-16-230VAC | Telerruptor 1P, 16A, 230Vac | APARELHAGEM MODULAR | INTERRUPTORES DIFERENCIAIS | Série NJMC1 | 22.0498 | F5M | 6901800680611 | 657077 | 180 | 1
NJMC1-16-2P-230VAC | Telerruptor 2P, 16A, 230VAC | APARELHAGEM MODULAR | COMPLEMENTOS PARA A INSTALAÇÃO | Série NJMC1 | 31.3834 | F5M | 6901800640615 | 657053 | 180 | 12
NJMC1-16-2P-24VAC | Telerruptor 2P, 16A, 24VAC | APARELHAGEM MODULAR | COMPLEMENTOS PARA A INSTALAÇÃO | Série NJMC1 | 31.3834 | F5M | 6901800654445 | 657069 | 180 | 12
NJMC1-16-2P-24VDC | Telerruptor 2P, 16A, 24VDC | APARELHAGEM MODULAR | COMPLEMENTOS PARA A INSTALAÇÃO | Série NJMC1 | 31.3834 | F5M | 6901800640592 | 657051 | 180 | 12
NJMC1-16-3P-230VAC | Telerruptor 3P, 16A, 230VAC | APARELHAGEM MODULAR | COMPLEMENTOS PARA A INSTALAÇÃO | Série NJMC1 | 50.4256 | F5M | 6901800640646 | 657056 | 90 | 6
NJMC1-16-3P-24VAC | Telerruptor 3P, 16A, 24VAC | APARELHAGEM MODULAR | COMPLEMENTOS PARA A INSTALAÇÃO | Série NJMC1 | 50.4256 | F5M | 6901800654452 | 657070 | 90 | 6
NJMC1-16-3P-24VDC | Telerruptor 3P, 16A, 24VDC | APARELHAGEM MODULAR | COMPLEMENTOS PARA A INSTALAÇÃO | Série NJMC1 | 50.4256 | F5M | 6901800640622 | 657054 | 90 | 6
NJMC1-16-4P-230VAC | Telerruptor 4P, 16A, 230VAC | APARELHAGEM MODULAR | COMPLEMENTOS PARA A INSTALAÇÃO | Série NJMC1 | 61.2631 | F5M | 6901800640677 | 657059 | 90 | 6
NJMC1-16-4P-24VAC | Telerruptor 4P, 16A, 24VAC | APARELHAGEM MODULAR | COMPLEMENTOS PARA A INSTALAÇÃO | Série NJMC1 | 61.2631 | F5M | 6901800654469 | 657071 | 90 | 6
NJMC1-16-4P-24VDC | Telerruptor 4P, 16A, 24VDC | APARELHAGEM MODULAR | COMPLEMENTOS PARA A INSTALAÇÃO | Série NJMC1 | 61.2631 | F5M | 6901800640653 | 657057 | 90 | 6
NJYW1-BL2/230 | Relé de nivel para poço e depósito 230Vca | CONTROLE E GESTÃO DE ENERGIA | RELÉS DE CONTROLE | Série NJYW1 | 28.9692 | F9E | 6901800073796 | 311026 | 54 | 1
NJYW1-BL2/380 | Relé de nivel para poço e depósito 380Vca | CONTROLE E GESTÃO DE ENERGIA | RELÉS DE CONTROLE | Série NJYW1 | 28.9692 | F9E |  |  | 54 | 1
NJYW1-NL2/220 | Relé de nivel - poço e depósito - 220Vca (Max 2Km) | CONTROLE E GESTÃO DE ENERGIA | RELÉS DE CONTROLE | Série NJYW1 | 28.9692 | F9E | 6901800073727 | 311019 | 54 | 1
NJYW1-NL2/380 | Relé de nivel - poço e depósito - 380Vca (Max 2Km) | CONTROLE E GESTÃO DE ENERGIA | RELÉS DE CONTROLE | Série NJYW1 | 28.9692 | F9E |  |  | 54 | 1
NKG3 | Relogio-programador astronomico 230Vca - 8 prog.ON/OFF - 1 circuito 1NA/NC | CONTROLE E GESTÃO DE ENERGIA | RELÓGIOS PROGRAMÁVEIS | Série NKG3 | 54.552 | F5M | 6901800787860 | 310031 | 60 | 1
NKG3-M | Relogio-programador 230Vca - 16 programas ON/OFF - 1 circuito 1NA/NC | CONTROLE E GESTÃO DE ENERGIA | RELÓGIOS PROGRAMÁVEIS | Série NKG3-M | 47.2512 | F5M | 6901800787853 | 310030 | 60 | 1
NKG4-B | Reloj-prog analógico 100 horas reserva, prog. diaria 15 min./segmento, 1NA, 1mod | APP Control y gestion de la energia | INTERRUPTORES DIFERENCIAIS | Serie NKG4 | 28.45 | F9E | 6942337694283 | 472002 | 200 | 1
NL1-2-100-100A/AX | Interruptor diferencial 2P 100A 100mA clase A - accesoriable | APARELHAGEM MODULAR | INTERRUPTORES DIFERENCIAIS | Série NL1 - Tipo A | 129.07 | F3A | 6941930455826 | 397607 | 90 | 1 | X
NL1-2-100-100AC | Interruptor diferencial 2P 100A 100mA clase AC | APARELHAGEM MODULAR | INTERRUPTORES DIFERENCIAIS | Série NL1 - Tipo AC | 115.24 | F3A | 6925808309282 | 200280 | 90 | 1 | X
NL1-2-100-100ACS10 | Interruptor diferencial 2P 100A 100mA clase AC Selectivo | APARELHAGEM MODULAR | INTERRUPTORES DIFERENCIAIS | Série NL1 - Tipo Selectivo | 160.19 | F3A | 6925808309886 | 200422 | 90 | 1 | X
NL1-2-100-100AS10 | Interruptor diferencial 2P 80A 100mA clase A Selectivo | APARELHAGEM MODULAR | INTERRUPTORES DIFERENCIAIS | Série NL1 - Tipo Selectivo | 184.21 | F3A | 6925808310080 | 200446 | 90 | 1 | X
NL1-2-100-300A/AX | Interruptor diferencial 2P 100A 300mA clase A 6kA -accesoriable | APARELHAGEM MODULAR | INTERRUPTORES DIFERENCIAIS | Série NL1 - Tipo A | 129.07 | F3A | 6941930455840 | 397609 | 90 | 1 | X
NL1-2-100-300AC | Interruptor diferencial 2P 100A 300mA classe AC | APARELHAGEM MODULAR | INTERRUPTORES DIFERENCIAIS | Série NL1 - Tipo AC | 115.24 | F3A | 6925808309305 | 200282 | 90 | 1
NL1-2-100-300ACS | Disjuntor diferencial 2P 100A 300mA classe ACS 10kA - selectivo | APARELHAGEM MODULAR | INTERRUPTORES DIFERENCIAIS | Série NL1 - Tipo Selectivo | 160.1867 | F3A | 6925808309947 | 200428 | 90 | 1
NL1-2-100-300ACS10 | Interruptor diferencial 2P 80A 300mA clase AC Selectivo | APARELHAGEM MODULAR | INTERRUPTORES DIFERENCIAIS | Série NL1 - Tipo Selectivo | 160.19 | F3A | 6925808309930 | 200427 | 90 | 1 | X
NL1-2-100-300AS | Disjuntor diferencial 2P 100A 300mA classe AS 10kA - selectivo | APARELHAGEM MODULAR | INTERRUPTORES DIFERENCIAIS | Série NL1 - Tipo Selectivo | 169.1402 | F3A | 6925808310141 | 200452 | 90 | 1
NL1-2-100-300AS10 | Interruptor diferencial 2P 100A 300mA clase A Selectivo | APARELHAGEM MODULAR | INTERRUPTORES DIFERENCIAIS | Série NL1 - Tipo Selectivo | 184.21 | F3A | 6925808310141 | 200452 | 90 | 1 | X
NL1-2-100-30A/AX | Interruptor diferencial 2P 100A 30mA clase A - accesoriable | APARELHAGEM MODULAR | INTERRUPTORES DIFERENCIAIS | Série NL1 - Tipo A | 177.23 | F3A | 6941930455802 | 397605 | 90 | 1 | X
NL1-2-100-30AC | Interruptor diferencial 2P 100A 30mA classe AC | APARELHAGEM MODULAR | INTERRUPTORES DIFERENCIAIS | Série NL1 - Tipo AC | 158.24 | F3A | 6925808309268 | 200278 | 90 | 1
NL1-2-25-100ACS10 | Interruptor diferencial 2P 25A 100mA clase AC Selectivo | APARELHAGEM MODULAR | INTERRUPTORES DIFERENCIAIS | Série NL1 - Tipo Selectivo | 61.8187 | F3A | 6938092849914 | 471870 | 90 | 1 | X
NL1-2-25-100AS10 | Interruptor diferencial 2P 25A 100mA clase A Selectivo | APARELHAGEM MODULAR | INTERRUPTORES DIFERENCIAIS | Série NL1 - Tipo Selectivo | 72.0873 | F3A | 6938092849853 | 471864 | 90 | 1 | X
NL1-2-25-10AC | Interruptor diferencial 2P 25A 10mA classe AC 6kA | APARELHAGEM MODULAR | INTERRUPTORES DIFERENCIAIS | Série NL1 - Tipo AC | 57.098 | F3A | 6925808310455 | 200503 | 90 | 1
NL1-2-25-10AC/AX | Interruptor diferencial 2P 25A 10 mA classe AC accesoriavél | APARELHAGEM MODULAR | INTERRUPTORES DIFERENCIAIS | Série NL1 - Tipo AC | 59.3819 | F3A | 6925808310455 | 200503 | 90 | 1
NL1-2-25-300A | Disjuntor diferencial 2P 25A 300mA classe A 6kA | APARELHAGEM MODULAR | INTERRUPTORES DIFERENCIAIS | Série NL1 - Tipo A | 58.3 | F3A | 6925808309756 | 200393 | 90 | 1
NL1-2-25-300A/AX | Disjuntor diferencial 2P 25A 300mA classe A 6kA - Acessoriáveis | APARELHAGEM MODULAR | INTERRUPTORES DIFERENCIAIS | Série NL1 - Tipo A | 60.632 | F3A | 6925808309756 | 200393 | 90 | 1
NL1-2-25-300A10 | Disjuntor diferencial 2P 25A 300mA classe A 10kA | APARELHAGEM MODULAR | INTERRUPTORES DIFERENCIAIS | Série NL1 - Tipo A | 61.798 | F3A | 6925808311155 | 200585 | 90 | 1
NL1-2-25-300A10/AX | Disjuntor diferencial 2P 25A 300mA classe A 10kA - Acessoriáveis | APARELHAGEM MODULAR | INTERRUPTORES DIFERENCIAIS | Série NL1 - Tipo A | 64.2699 | F3A | 6925808331726 | 200613 | 90 | 1
NL1-2-25-300AC | Disjuntor diferencial 2P 25A 300mA classe AC 6kA | APARELHAGEM MODULAR | INTERRUPTORES DIFERENCIAIS | Série NL1 - Tipo AC | 50.25 | F3A | 6925808309114 | 200218 | 90 | 1
NL1-2-25-300AC/AX | Disjuntor diferencial 2P 25A 300 mA classe AC Acessoriáveis B613 | APARELHAGEM MODULAR | INTERRUPTORES DIFERENCIAIS | Série NL1 - Tipo AC | 52.26 | F3A | 6901800724469 | 200883 | 90 | 1
NL1-2-25-300AC10 | Disjuntor diferencial 2P 25A 300mA classe AC 10kA | APARELHAGEM MODULAR | INTERRUPTORES DIFERENCIAIS | Série NL1 - Tipo AC | 53.265 | F3A | 6925808309657 | 200380 | 90 | 1
NL1-2-25-300AC10/AX | Disjuntor diferencial 2P 25A 300mA classe AC 10kA - Acessoriáveis | APARELHAGEM MODULAR | INTERRUPTORES DIFERENCIAIS | Série NL1 - Tipo AC | 55.3956 | F3A | 6925808310608 | 200530 | 90 | 1
NL1-2-25-300ACS10 | Interruptor diferencial 2P 25A 300mA clase AC Selectivo | APARELHAGEM MODULAR | INTERRUPTORES DIFERENCIAIS | Série NL1 - Tipo Selectivo | 61.8187 | F3A | 6938092849945 | 471873 | 90 | 1 | X
NL1-2-25-300AS10 | Interruptor diferencial 2P 25A 300mA clase A Selectivo | APARELHAGEM MODULAR | INTERRUPTORES DIFERENCIAIS | Série NL1 - Tipo Selectivo | 72.0873 | F3A | 6938092849884 | 471867 | 90 | 1 | X
NL1-2-25-300ASi | Disjuntor diferencial hiper imunizado 2P 25A 300mA classe ASi 6kA | APARELHAGEM MODULAR | INTERRUPTORES DIFERENCIAIS | Série NL1 - Tipo ASi | 73.5925 | F3A | 6925808331566 | 200623 | 90 | 1
NL1-2-25-300ASi/AX | Disjuntor diferencial hiper imunizado 2P 25A 300mA classe ASi 6kA - Acessoriáveis | APARELHAGEM MODULAR | INTERRUPTORES DIFERENCIAIS | Série NL1 - Tipo ASi | 80.9518 | F3A | 6941498945715 | 216718 | 90 | 1
NL1-2-25-300F10 | Disjuntor diferencial 2P 25A 300mA Tipo F 10kA Accesoriable | APARELHAGEM MODULAR | INTERRUPTORES DIFERENCIAIS | Série NL1 - Tipo F | 95.6364 | F3A | 6941339541144 | 263723 | 90 | 1
NL1-2-25-30A | Disjuntor diferencial 2P 25A 30mA classe A 6kA | APARELHAGEM MODULAR | INTERRUPTORES DIFERENCIAIS | Série NL1 - Tipo A | 56.2 | F3A | 6925808309022 | 200209 | 90 | 1
NL1-2-25-30A/AX | Disjuntor diferencial 2P 25A 30mA classe A 6kA - Acessoriáveis | APARELHAGEM MODULAR | INTERRUPTORES DIFERENCIAIS | Série NL1 - Tipo A | 58.448 | F3A | 6925808309343 | 200303 | 90 | 1
NL1-2-25-30A10 | Disjuntor diferencial 2P 25A 30mA classe A 10kA | APARELHAGEM MODULAR | INTERRUPTORES DIFERENCIAIS | Série NL1 - Tipo A | 59.572 | F3A | 6925808311148 | 200584 | 90 | 1
NL1-2-25-30A10/AX | Disjuntor diferencial 2P 25A 30mA classe A 10kA - Acessoriáveis | APARELHAGEM MODULAR | INTERRUPTORES DIFERENCIAIS | Série NL1 - Tipo A | 61.9549 | F3A | 6925808331832 | 200756 | 90 | 1
NL1-2-25-30AC | Disjuntor diferencial 2P 25A 30mA classe AC 6kA | APARELHAGEM MODULAR | INTERRUPTORES DIFERENCIAIS | Série NL1 - Tipo AC | 51.55 | F3A | 6925808309053 | 200212 | 90 | 1
NL1-2-25-30AC/AX | Disjuntor diferencial 2P 25A 30 mA classe AC Acessoriáveis B613 | APARELHAGEM MODULAR | INTERRUPTORES DIFERENCIAIS | Série NL1 - Tipo AC | 53.612 | F3A | 6925808309336 | 200884 | 90 | 1
NL1-2-25-30AC10 | Disjuntor diferencial 2P 25A 30mA classe AC 10kA | APARELHAGEM MODULAR | INTERRUPTORES DIFERENCIAIS | Série NL1 - Tipo AC | 54.643 | F3A | 6925808309626 | 200374 | 90 | 1
NL1-2-25-30AC10/AX | Disjuntor diferencial 2P 25A 30mA classe AC 10kA - Acessoriáveis | APARELHAGEM MODULAR | INTERRUPTORES DIFERENCIAIS | Série NL1 - Tipo AC | 56.8287 | F3A | 6925808310523 | 200513 | 90 | 1
NL1-2-25-30ASi | Disjuntor diferencial hiper imunizado 2P 25A 30mA classe ASi 6kA | APARELHAGEM MODULAR | INTERRUPTORES DIFERENCIAIS | Série NL1 - Tipo ASi | 66.2897 | F3A | 6925808331627 | 200629 | 90 | 1
NL1-2-25-30ASi/AX | Disjuntor diferencial hiper imunizado 2P 25A 30mA classe ASi 6kA+B3260 - Acessoriáveis | APARELHAGEM MODULAR | INTERRUPTORES DIFERENCIAIS | Série NL1 - Tipo ASi | 72.9186 | F3A | 6941498945722 | 216719 | 90 | 1
NL1-2-25-30F10 | Disjuntor diferencial 2P 25A 30mA Tipo F 10kA Accesoriable | APARELHAGEM MODULAR | INTERRUPTORES DIFERENCIAIS | Série NL1 - Tipo F | 103.9526 | F3A | 6941339541083 | 263717 | 90 | 1
NL1-2-40-100AC | Interruptor diferencial 2P 40A 100mA clase AC 6kA | APARELHAGEM MODULAR | INTERRUPTORES DIFERENCIAIS | Série NL1 - Tipo AC | 61.8187 | F3A | 6925808309091 | 200216 | 90 | 1 | X
NL1-2-40-100ACS10 | Interruptor diferencial 2P 40A 100mA clase AC Selectivo | APARELHAGEM MODULAR | INTERRUPTORES DIFERENCIAIS | Série NL1 - Tipo Selectivo | 61.8187 | F3A | 6938092849921 | 471871 | 90 | 1 | X
NL1-2-40-100AS10 | Interruptor diferencial 2P 40A 100mA clase A Selectivo | APARELHAGEM MODULAR | INTERRUPTORES DIFERENCIAIS | Série NL1 - Tipo Selectivo | 73.5996 | F3A | 6938092849860 | 471865 | 90 | 1 | X
NL1-2-40-300A | Disjuntor diferencial 2P 40A 300mA classe A 6kA | APARELHAGEM MODULAR | INTERRUPTORES DIFERENCIAIS | Série NL1 - Tipo A | 58.3 | F3A | 6925808309770 | 200395 | 90 | 1
NL1-2-40-300A/AX | Disjuntor diferencial 2P 40A 300mA classe A 6kA - Acessoriáveis | APARELHAGEM MODULAR | INTERRUPTORES DIFERENCIAIS | Série NL1 - Tipo A | 60.632 | F3A | 6925808309770 | 200395 | 90 | 1
NL1-2-40-300A10 | Disjuntor diferencial 2P 40A 300mA classe A 10kA | APARELHAGEM MODULAR | INTERRUPTORES DIFERENCIAIS | Série NL1 - Tipo A | 61.798 | F3A | 6925808311162 | 200586 | 90 | 1
NL1-2-40-300A10/AX | Disjuntor diferencial 2P 40A 300mA classe A 10kA - Acessoriáveis | APARELHAGEM MODULAR | INTERRUPTORES DIFERENCIAIS | Série NL1 - Tipo A | 64.2699 | F3A | 6925808331733 | 200614 | 90 | 1
NL1-2-40-300AC | Disjuntor diferencial 2P 40A 300mA classe AC 6kA | APARELHAGEM MODULAR | INTERRUPTORES DIFERENCIAIS | Série NL1 - Tipo AC | 50.25 | F3A | 6925808309121 | 200219 | 90 | 1
NL1-2-40-300AC/AX | Disjuntor diferencial 2P 40A 300 mA classe AC Acessoriáveis B613 | APARELHAGEM MODULAR | INTERRUPTORES DIFERENCIAIS | Série NL1 - Tipo AC | 52.26 | F3A | 6925808309367 | 200306 | 90 | 1
NL1-2-40-300AC10 | Disjuntor diferencial 2P 40A 300mA classe AC 10kA | APARELHAGEM MODULAR | INTERRUPTORES DIFERENCIAIS | Série NL1 - Tipo AC | 53.265 | F3A | 6925808309664 | 200381 | 90 | 1
NL1-2-40-300AC10/AX | Disjuntor diferencial 2P 40A 300mA classe AC 10kA - Acessoriáveis | APARELHAGEM MODULAR | INTERRUPTORES DIFERENCIAIS | Série NL1 - Tipo AC | 55.3956 | F3A | 6925808310004 | 200436 | 90 | 1
NL1-2-40-300ACS10 | Interruptor diferencial 2P 40A 300mA clase AC Selectivo | APARELHAGEM MODULAR | INTERRUPTORES DIFERENCIAIS | Série NL1 - Tipo Selectivo | 61.8187 | F3A | 6938092849952 | 471874 | 90 | 1 | X
NL1-2-40-300AS10 | Interruptor diferencial 2P 40A 300mA clase A Selectivo | APARELHAGEM MODULAR | INTERRUPTORES DIFERENCIAIS | Série NL1 - Tipo Selectivo | 73.5996 | F3A | 6938092849891 | 471868 | 90 | 1 | X
NL1-2-40-300ASi | Disjuntor diferencial hiper imunizado 2P 40A 300mA classe ASi 6kA | APARELHAGEM MODULAR | INTERRUPTORES DIFERENCIAIS | Série NL1 - Tipo ASi | 79.5323 | F3A | 6925808331559 | 200622 | 90 | 1
NL1-2-40-300ASi/AX | Disjuntor diferencial hiper imunizado 2P 40A 300mA classe ASi 6kA - Acessoriáveis | APARELHAGEM MODULAR | INTERRUPTORES DIFERENCIAIS | Série NL1 - Tipo ASi | 87.4855 | F3A | 6941498945739 | 216720 | 90 | 1
NL1-2-40-300F10 | Disjuntor diferencial 2P 40A 300mA Tipo F 10kA Accesoriable | APARELHAGEM MODULAR | INTERRUPTORES DIFERENCIAIS | Série NL1 - Tipo F | 100.7732 | F3A | 6941339541151 | 263724 | 90 | 1
NL1-2-40-30A | Disjuntor diferencial 2P 40A 30mA classe A 6kA | APARELHAGEM MODULAR | INTERRUPTORES DIFERENCIAIS | Série NL1 - Tipo A | 56.2 | F3A | 6925808309039 | 200210 | 90 | 1
NL1-2-40-30A/AX | Disjuntor diferencial 2P 40A 30mA classe A 6kA - Acessoriáveis | APARELHAGEM MODULAR | INTERRUPTORES DIFERENCIAIS | Série NL1 - Tipo A | 58.448 | F3A | 6925808309381 | 200308 | 90 | 1
NL1-2-40-30A10 | Disjuntor diferencial 2P 40A 30mA classe A 10kA | APARELHAGEM MODULAR | INTERRUPTORES DIFERENCIAIS | Série NL1 - Tipo A | 59.572 | F3A | 6925808309534 | 200362 | 90 | 1
NL1-2-40-30A10/AX | Disjuntor diferencial 2P 40A 30mA classe A 10kA - Acessoriáveis | APARELHAGEM MODULAR | INTERRUPTORES DIFERENCIAIS | Série NL1 - Tipo A | 61.9549 | F3A | 6925808310479 | 200506 | 90 | 1
NL1-2-40-30AC | Disjuntor diferencial 2P 40A 30mA classe AC 6kA | APARELHAGEM MODULAR | INTERRUPTORES DIFERENCIAIS | Série NL1 - Tipo AC | 51.55 | F3A | 6925808309060 | 200213 | 90 | 1
NL1-2-40-30AC/AX | Disjuntor diferencial 2P 40A 30 mA classe AC Acessoriáveis B613 | APARELHAGEM MODULAR | INTERRUPTORES DIFERENCIAIS | Série NL1 - Tipo AC | 53.612 | F3A | 6925808309374 | 200886 | 90 | 1
NL1-2-40-30AC10 | Disjuntor diferencial 2P 40A 30mA classe AC 10kA | APARELHAGEM MODULAR | INTERRUPTORES DIFERENCIAIS | Série NL1 - Tipo AC | 54.643 | F3A | 6925808309633 | 200375 | 90 | 1
NL1-2-40-30AC10/AX | Disjuntor diferencial 2P 40A 30mA classe AC 10kA - Acessoriáveis | APARELHAGEM MODULAR | INTERRUPTORES DIFERENCIAIS | Série NL1 - Tipo AC | 56.8287 | F3A | 6925808310530 | 200514 | 90 | 1
NL1-2-40-30ASi | Disjuntor diferencial hiper inmunizado 2P 40A 30mA classe ASi 6kA | APARELHAGEM MODULAR | INTERRUPTORES DIFERENCIAIS | Série NL1 - Tipo ASi | 67.2649 | F3A | 6925808331610 | 200628 | 90 | 1
NL1-2-40-30ASi/AX | Disjuntor diferencial hiper inmunizado 2P 40A 30mA classe ASi 6kA - Acessoriáveis | APARELHAGEM MODULAR | INTERRUPTORES DIFERENCIAIS | Série NL1 - Tipo ASi | 73.9914 | F3A | 6941498945746 | 216721 | 90 | 1
NL1-2-40-30F10 | Disjuntor diferencial 2P 40A 30mA Tipo F 10kA Accesoriable | APARELHAGEM MODULAR | INTERRUPTORES DIFERENCIAIS | Série NL1 - Tipo F | 109.5361 | F3A | 6941339541090 | 263718 | 90 | 1
NL1-2-63-100AC | Interruptor diferencial 2P 63A 100mA clase AC 6kA | APARELHAGEM MODULAR | INTERRUPTORES DIFERENCIAIS | Série NL1 - Tipo AC | 62.3 | F3A | 6925808309107 | 200217 | 90 | 1 | X
NL1-2-63-100ACS10 | Interruptor diferencial 2P 63A 100mA clase AC Selectivo | APARELHAGEM MODULAR | INTERRUPTORES DIFERENCIAIS | Série NL1 - Tipo Selectivo | 113.47 | F3A | 6925808309862 | 200420 | 90 | 1 | X
NL1-2-63-100AS10 | Interruptor diferencial 2P 63A 100mA clase A Selectivo | APARELHAGEM MODULAR | INTERRUPTORES DIFERENCIAIS | Série NL1 - Tipo Selectivo | 118.2031 | F3A | 6925808310066 | 200444 | 90 | 1 | X
NL1-2-63-300A | Disjuntor diferencial 2P 63A 300mA classe A 6kA | APARELHAGEM MODULAR | INTERRUPTORES DIFERENCIAIS | Série NL1 - Tipo A | 69.96 | F3A | 6925808309794 | 200397 | 90 | 1
NL1-2-63-300A/AX | Disjuntor diferencial 2P 63A 300mA classe A 6kA - Acessoriáveis | APARELHAGEM MODULAR | INTERRUPTORES DIFERENCIAIS | Série NL1 - Tipo A | 72.7584 | F3A | 6925808309794 | 200397 | 90 | 1
NL1-2-63-300A10 | Disjuntor diferencial 2P 63A 300mA classe A 10kA | APARELHAGEM MODULAR | INTERRUPTORES DIFERENCIAIS | Série NL1 - Tipo A | 74.1576 | F3A | 6925808311179 | 200587 | 90 | 1
NL1-2-63-300A10/AX | Disjuntor diferencial 2P 63A 300mA classe A 10kA - Acessoriáveis | APARELHAGEM MODULAR | INTERRUPTORES DIFERENCIAIS | Série NL1 - Tipo A | 77.1239 | F3A | 6925808331740 | 200615 | 90 | 1
NL1-2-63-300AC | Disjuntor diferencial 2P 63A 300mA classe AC 6kA | APARELHAGEM MODULAR | INTERRUPTORES DIFERENCIAIS | Série NL1 - Tipo AC | 60.3 | F3A | 6925808309138 | 200220 | 90 | 1
NL1-2-63-300AC/AX | Disjuntor diferencial 2P 63A 300 mA classe AC Acessoriáveis B613 | APARELHAGEM MODULAR | INTERRUPTORES DIFERENCIAIS | Série NL1 - Tipo AC | 62.712 | F3A | 6925808309404 | 200887 | 90 | 1
NL1-2-63-300AC10 | Disjuntor diferencial 2P 63A 300mA classe AC 10kA | APARELHAGEM MODULAR | INTERRUPTORES DIFERENCIAIS | Série NL1 - Tipo AC | 63.918 | F3A | 6925808309671 | 200382 | 90 | 1
NL1-2-63-300AC10/AX | Disjuntor diferencial 2P 63A 300mA classe AC 10kA - Acessoriáveis | APARELHAGEM MODULAR | INTERRUPTORES DIFERENCIAIS | Série NL1 - Tipo AC | 66.4747 | F3A | 6925808310011 | 200437 | 90 | 1
NL1-2-63-300ACS | Disjuntor diferencial 2P 63A 300mA classe ACS 10kA - selectivo | APARELHAGEM MODULAR | INTERRUPTORES DIFERENCIAIS | Série NL1 - Tipo Selectivo | 100.177 | F3A | 6925808309923 | 200426 | 90 | 1
NL1-2-63-300ACS/AX | Disjuntor diferencial selectivo 2P 63A 300mA classe ACS 10kA - Acessoriáveis | APARELHAGEM MODULAR | INTERRUPTORES DIFERENCIAIS | Série NL1 - Tipo Selectivo | 104.2765 | F3A | 6925808309923 | 200426 | 90 | 1
NL1-2-63-300ACS10 | Interruptor diferencial 2P 63A 300mA clase AC Selectivo | APARELHAGEM MODULAR | INTERRUPTORES DIFERENCIAIS | Série NL1 - Tipo AC | 100.18 | F3A | 6925808309923 | 200426 | 90 | 1 | X
NL1-2-63-300AS | Disjuntor diferencial 2P 63A 300mA classe AS 10kA - selectivo | APARELHAGEM MODULAR | INTERRUPTORES DIFERENCIAIS | Série NL1 - Tipo Selectivo | 106.6262 | F3A | 6925808310127 | 200450 | 90 | 1
NL1-2-63-300AS/AX | Disjuntor diferencial selectivo 2P 63A 300mA classe AS 10kA - Acessoriáveis | APARELHAGEM MODULAR | INTERRUPTORES DIFERENCIAIS | Série NL1 - Tipo Selectivo | 110.9888 | F3A | 6925808310127 | 200450 | 90 | 1
NL1-2-63-300AS10 | Interruptor diferencial 2P 63A 300mA clase A Selectivo | APARELHAGEM MODULAR | INTERRUPTORES DIFERENCIAIS | Série NL1 - Tipo Selectivo | 106.63 | F3A | 6925808309923 | 200450 | 90 | 1 | X
NL1-2-63-300ASi | Disjuntor diferencial hiper inmunizado 2P 63A 300mA classe ASi 6kA | APARELHAGEM MODULAR | INTERRUPTORES DIFERENCIAIS | Série NL1 - Tipo ASi | 80.4313 | F3A | 6925808331542 | 200621 | 90 | 1
NL1-2-63-300ASi/AX | Disjuntor diferencial hiper inmunizado 2P 63A 300mA classe ASi 6kA - Acessoriáveis | APARELHAGEM MODULAR | INTERRUPTORES DIFERENCIAIS | Série NL1 - Tipo ASi | 88.4744 | F3A | 6925808331542 | 200621 | 90 | 1
NL1-2-63-300F10 | Disjuntor diferencial 2P 63A 300mA Tipo F 10kA Accesoriable | APARELHAGEM MODULAR | INTERRUPTORES DIFERENCIAIS | Série NL1 - Tipo F | 179.557 | F3A | 6941339541168 | 263725 | 90 | 1
NL1-2-63-30A | Disjuntor diferencial 2P 63A 30mA classe A 6kA | APARELHAGEM MODULAR | INTERRUPTORES DIFERENCIAIS | Série NL1 - Tipo A | 67.44 | F3A | 6925808309046 | 200211 | 90 | 1
NL1-2-63-30A/AX | Disjuntor diferencial 2P 63A 30mA classe A 6kA - Acessoriáveis | APARELHAGEM MODULAR | INTERRUPTORES DIFERENCIAIS | Série NL1 - Tipo A | 70.1376 | F3A | 6925808309428 | 200313 | 90 | 1
NL1-2-63-30A10 | Disjuntor diferencial 2P 63A 30mA classe A 10kA | APARELHAGEM MODULAR | INTERRUPTORES DIFERENCIAIS | Série NL1 - Tipo A | 71.4864 | F3A | 6925808309541 | 200363 | 90 | 1
NL1-2-63-30A10/AX | Disjuntor diferencial 2P 63A 30mA classe A 10kA - Acessoriáveis | APARELHAGEM MODULAR | INTERRUPTORES DIFERENCIAIS | Série NL1 - Tipo A | 74.3459 | F3A | 6925808310622 | 200532 | 90 | 1
NL1-2-63-30AC | Disjuntor diferencial 2P 63A 30mA classe AC 6kA | APARELHAGEM MODULAR | INTERRUPTORES DIFERENCIAIS | Série NL1 - Tipo AC | 61.86 | F3A | 6925808309077 | 200214 | 90 | 1
NL1-2-63-30AC/AX | Disjuntor diferencial 2P 63A 30 mA classe AC Acessoriáveis B613 | APARELHAGEM MODULAR | INTERRUPTORES DIFERENCIAIS | Série NL1 - Tipo AC | 64.3344 | F3A | 6901800724513 | 200888 | 90 | 1
NL1-2-63-30AC10 | Disjuntor diferencial 2P 63A 30mA classe AC 10kA | APARELHAGEM MODULAR | INTERRUPTORES DIFERENCIAIS | Série NL1 - Tipo AC | 65.5716 | F3A | 6925808309640 | 200376 | 90 | 1
NL1-2-63-30AC10/AX | Disjuntor diferencial 2P 63A 30mA classe AC 10kA - Acessoriáveis | APARELHAGEM MODULAR | INTERRUPTORES DIFERENCIAIS | Série NL1 - Tipo AC | 68.1945 | F3A | 6925808310622 | 200532 | 90 | 1
NL1-2-63-30ASi | Disjuntor diferencial hiper inmunizado 2P 63A 30mA classe ASi 6kA | APARELHAGEM MODULAR | INTERRUPTORES DIFERENCIAIS | Série NL1 - Tipo ASi | 71.8699 | F3A | 6925808331603 | 200627 | 90 | 1
NL1-2-63-30ASi/AX | Disjuntor diferencial hiper inmunizado 2P 63A 30mA classe ASi 6kA - Acessoriáveis | APARELHAGEM MODULAR | INTERRUPTORES DIFERENCIAIS | Série NL1 - Tipo ASi | 79.0569 | F3A | 6925808331603 | 200627 | 90 | 1
NL1-2-63-30F10 | Disjuntor diferencial 2P 63A 30mA Tipo F 10kA Accesoriable | APARELHAGEM MODULAR | INTERRUPTORES DIFERENCIAIS | Série NL1 - Tipo F | 195.1706 | F3A | 6941339541106 | 263719 | 90 | 1
NL1-2-63-500AC | Disjuntor diferencial 2P 63A 500mA classe AC | APARELHAGEM MODULAR | INTERRUPTORES DIFERENCIAIS | Série NL1 - Tipo AC | 84.088 | F3A | 6901800784432 | 200252 | 90 | 1
NL1-2-80-100A/AX | Interruptor diferencial 2P 80A 100mA clase A - accesoriable | APARELHAGEM MODULAR | INTERRUPTORES DIFERENCIAIS | Série NL1 - Tipo A | 101.21 | F3A | 6941930455819 | 397606 | 90 | 1 | X
NL1-2-80-100ACS10 | Interruptor diferencial 2P 80A 100mA clase AC Selectivo | APARELHAGEM MODULAR | INTERRUPTORES DIFERENCIAIS | Série NL1 - Tipo Selectivo | 152.41 | F3A | 6925808309879 | 200421 | 90 | 1 | X
NL1-2-80-100AS10 | Interruptor diferencial 2P 80A 100mA clase A Selectivo | APARELHAGEM MODULAR | INTERRUPTORES DIFERENCIAIS | Série NL1 - Tipo Selectivo | 162.54 | F3A | 6925808310073 | 200445 | 90 | 1 | X
NL1-2-80-300A/AX | Interruptor diferencial 2P 80A 300mA clase A 6kA - accesoriable | APARELHAGEM MODULAR | INTERRUPTORES DIFERENCIAIS | Série NL1 - Tipo A | 101.21 | F3A | 6941930455833 | 397608 | 90 | 1 | X
NL1-2-80-300AC | Disjuntor diferencial 2P 80A 300mA classe AC | APARELHAGEM MODULAR | INTERRUPTORES DIFERENCIAIS | Série NL1 - Tipo AC | 90.3661 | F3A | 6925808309299 | 200281 | 90 | 1
NL1-2-80-300ACS | Disjuntor diferencial 2P 80A 300mA classe ACS 10kA - selectivo | APARELHAGEM MODULAR | INTERRUPTORES DIFERENCIAIS | Série NL1 - Tipo Selectivo | 143.1042 | F3A | 6925808309930 | 200427 | 90 | 1
NL1-2-80-300ACS10 | Interruptor diferencial 2P 80A 300mA clase AC Selectivo | APARELHAGEM MODULAR | INTERRUPTORES DIFERENCIAIS | Série NL1 - Tipo AC | 152.41 | F3A | 6925808309930 | 200427 | 90 | 1 | X
NL1-2-80-300AS | Disjuntor diferencial 2P 80A 300mA classe AS 10kA - selectivo | APARELHAGEM MODULAR | INTERRUPTORES DIFERENCIAIS | Série NL1 - Tipo Selectivo | 162.5419 | F3A | 6925808310134 | 200451 | 90 | 1
NL1-2-80-300AS10 | Interruptor diferencial 2P 80A 300mA clase A Selectivo | APARELHAGEM MODULAR | INTERRUPTORES DIFERENCIAIS | Série NL1 - Tipo Selectivo | 162.54 | F3A | 6925808310134 | 200451 | 90 | 1 | X
NL1-2-80-30A/AX | Interruptor diferencial 2P 80A 30mA clase A - accesoriable | APARELHAGEM MODULAR | INTERRUPTORES DIFERENCIAIS | Série NL1 - Tipo A | 129.41 | F3A | 6941930455796 | 397604 | 90 | 1 | X
NL1-2-80-30AC | Disjuntor diferencial 2P 80A 30mA classe AC | APARELHAGEM MODULAR | INTERRUPTORES DIFERENCIAIS | Série NL1 - Tipo AC | 115.5428 | F3A | 6925808309251 | 200277 | 90 | 1
NL1-4-100-100A/AX | Interruptor diferencial 2P 100A 100mA clase A - accesoriable | APARELHAGEM MODULAR | INTERRUPTORES DIFERENCIAIS | Série NL1 - Tipo A | 167.18 | F3A | 6941930455888 | 397613 | 36 | 1 | X
NL1-4-100-100AC | Interruptor diferencial 4P 100A 100mA clase AC | APARELHAGEM MODULAR | INTERRUPTORES DIFERENCIAIS | Série NL1 - Tipo AC | 149.27 | F3A | 6925808331771 | 200757 | 36 | 1 | X
NL1-4-100-100ACS10 | Interruptor diferencial 2P 100A 100mA clase AC Selectivo | APARELHAGEM MODULAR | INTERRUPTORES DIFERENCIAIS | Série NL1 - Tipo Selectivo | 237.4 | F3A | 6925808309978 | 200431 | 36 | 1 | X
NL1-4-100-100AS10 | Interruptor diferencial 2P 100A 100mA clase A Selectivo | APARELHAGEM MODULAR | INTERRUPTORES DIFERENCIAIS | Série NL1 - Tipo Selectivo | 255.3 | F3A | 6925808310172 | 200455 | 36 | 1 | X
NL1-4-100-300A/AX | Interruptor diferencial 2P 100A 300mA clase A 6kA - accesoriable | APARELHAGEM MODULAR | INTERRUPTORES DIFERENCIAIS | Série NL1 - Tipo A | 167.18 | F3A | 6941930455901 | 397615 | 36 | 1 | X
NL1-4-100-300AC | Disjuntor diferencial 4P 100A 300mA classe AC | APARELHAGEM MODULAR | INTERRUPTORES DIFERENCIAIS | Série NL1 - Tipo AC | 149.268 | F3A | 6925808331788 | 200758 | 36 | 1
NL1-4-100-300ACS | Disjuntor diferencial 4P 100A 300mA classe ACS 10kA - selectivo | APARELHAGEM MODULAR | INTERRUPTORES DIFERENCIAIS | Série NL1 - Tipo Selectivo | 227.434 | F3A | 6925808309916 | 200425 | 36 | 1
NL1-4-100-300ACS10 | Interruptor diferencial 2P 100A 300mA clase AC Selectivo | APARELHAGEM MODULAR | INTERRUPTORES DIFERENCIAIS | Série NL1 - Tipo Selectivo | 237.4 | F3A | 6925808309916 | 200425 | 36 | 1 | X
NL1-4-100-300AS | Disjuntor diferencial 4P 100A 300mA classe AS 10kA - selectivo | APARELHAGEM MODULAR | INTERRUPTORES DIFERENCIAIS | Série NL1 - Tipo Selectivo | 239.72 | F3A | 6925808310110 | 200449 | 36 | 1
NL1-4-100-300AS10 | Interruptor diferencial 2P 100A 300mA clase A Selectivo | APARELHAGEM MODULAR | INTERRUPTORES DIFERENCIAIS | Série NL1 - Tipo Selectivo | 255.3 | F3A | 6925808310110 | 200449 | 36 | 1 | X
NL1-4-100-30A/AX | Interruptor diferencial 4P 100A 30mA clase A - accesoriable | APARELHAGEM MODULAR | INTERRUPTORES DIFERENCIAIS | Série NL1 - Tipo A | 201.2768 | F3A | 6941930455864 | 397611 | 36 | 1 | X
NL1-4-100-30AC/AX | Interruptor diferencial 4P 100A 30mA clase AC - accesoriable | APARELHAGEM MODULAR | INTERRUPTORES DIFERENCIAIS | Série NL1 - Tipo AC | 255.43 | F3A | 6941930455925 | 397617 | 36 | 1 | X
NL1-4-25-100ACS10 | Interruptor diferencial 4P 25A 100mA clase AC Selectivo | APARELHAGEM MODULAR | INTERRUPTORES DIFERENCIAIS | Série NL1 - Tipo Selectivo | 106.5726 | F3A | 6938092850064 | 471885 | 36 | 1 | X
NL1-4-25-100AS10 | Interruptor diferencial 4P 25A 100mA clase A Selectivo | APARELHAGEM MODULAR | INTERRUPTORES DIFERENCIAIS | Série NL1 - Tipo Selectivo | 110.8355 | F3A | 6938092850002 | 471879 | 36 | 1 | X
NL1-4-25-300A | Disjuntor diferencial 4P 25A 300mA classe A 6kA | APARELHAGEM MODULAR | INTERRUPTORES DIFERENCIAIS | Série NL1 - Tipo A | 68.38 | F3A | 6925808310615 | 200531 | 36 | 1
NL1-4-25-300A/AX | Disjuntor diferencial 4P 25A 300mA classe A 6kA - Acessoriáveis | APARELHAGEM MODULAR | INTERRUPTORES DIFERENCIAIS | Série NL1 - Tipo A | 71.1152 | F3A | 6925808310516 | 200511 | 36 | 1
NL1-4-25-300A10 | Disjuntor diferencial 4P 25A 300mA classe A 10kA | APARELHAGEM MODULAR | INTERRUPTORES DIFERENCIAIS | Série NL1 - Tipo A | 72.4828 | F3A | 6925808309619 | 200372 | 36 | 1
NL1-4-25-300A10/AX | Disjuntor diferencial 4P 25A 300mA classe A 10kA - Acessoriáveis | APARELHAGEM MODULAR | INTERRUPTORES DIFERENCIAIS | Série NL1 - Tipo A | 75.3821 | F3A | 6925808331528 | 200604 | 36 | 1
NL1-4-25-300AC | Disjuntor diferencial 4P 25A 300mA classe AC 6kA | APARELHAGEM MODULAR | INTERRUPTORES DIFERENCIAIS | Série NL1 - Tipo AC | 61.1851 | F3A | 6925808309220 | 200229 | 36 | 1
NL1-4-25-300AC/AX | Disjuntor diferencial 4P 25A 300 mA classe AC Acessoriáveis | APARELHAGEM MODULAR | INTERRUPTORES DIFERENCIAIS | Série NL1 - Tipo AC | 63.6325 | F3A | 6925808309435 | 200315 | 36 | 1
NL1-4-25-300AC10 | Disjuntor diferencial 4P 25A 300mA classe AC 10kA | APARELHAGEM MODULAR | INTERRUPTORES DIFERENCIAIS | Série NL1 - Tipo AC | 64.8562 | F3A | 6925808309718 | 200389 | 36 | 1
NL1-4-25-300AC10/AX | Disjuntor diferencial 4P 25A 300mA classe AC 10kA - Acessoriáveis | APARELHAGEM MODULAR | INTERRUPTORES DIFERENCIAIS | Série NL1 - Tipo AC | 67.4505 | F3A | 6925808331511 | 200599 | 36 | 1
NL1-4-25-300ACS10 | Interruptor diferencial 4P 25A 300mA clase AC Selectivo | APARELHAGEM MODULAR | INTERRUPTORES DIFERENCIAIS | Série NL1 - Tipo Selectivo | 106.5726 | F3A | 6938092850095 | 471888 | 36 | 1 | X
NL1-4-25-300AS10 | Interruptor diferencial 4P 25A 300mA clase A Selectivo | APARELHAGEM MODULAR | INTERRUPTORES DIFERENCIAIS | Série NL1 - Tipo Selectivo | 110.8355 | F3A | 6938092850033 | 471882 | 36 | 1 | X
NL1-4-25-300ASi | Disjuntor diferencial hiper inmunizado 4P 25A 300mA classe ASi 6kA | APARELHAGEM MODULAR | INTERRUPTORES DIFERENCIAIS | Série NL1 - Tipo ASi | 107.1891 | F3A | 6925808331658 | 200632 | 36 | 1
NL1-4-25-300ASi/AX | Disjuntor diferencial hiper inmunizado 4P 25A 300mA classe ASi 6kA - Acessoriáveis | APARELHAGEM MODULAR | INTERRUPTORES DIFERENCIAIS | Série NL1 - Tipo ASi | 117.9081 | F3A | 6925808331658 | 200632 | 36 | 1
NL1-4-25-300F10 | Disjuntor diferencial 4P 25A 300mA Tipo F 10kA Accesoriable | APARELHAGEM MODULAR | INTERRUPTORES DIFERENCIAIS | Série NL1 - Tipo F | 188.1271 | F3A | 6941339541236 | 263732 | 36 | 1
NL1-4-25-30A | Disjuntor diferencial 4P 25A 30mA classe A 6kA | APARELHAGEM MODULAR | INTERRUPTORES DIFERENCIAIS | Série NL1 - Tipo A | 70.11 | F3A | 6925808309145 | 200221 | 36 | 1
NL1-4-25-30A/AX | Disjuntor diferencial 4P 25A 30mA classe A 6kA -Acessoriáveis | APARELHAGEM MODULAR | INTERRUPTORES DIFERENCIAIS | Série NL1 - Tipo A | 72.9144 | F3A | 6925808309459 | 200317 | 36 | 1
NL1-4-25-30A10 | Disjuntor diferencial 4P 25A 30mA classe A 10kA | APARELHAGEM MODULAR | INTERRUPTORES DIFERENCIAIS | Série NL1 - Tipo A | 74.3166 | F3A | 6925808309596 | 200368 | 36 | 1
NL1-4-25-30A10/AX | Disjuntor diferencial 4P 25A 30mA classe A 10kA - Acessoriáveis | APARELHAGEM MODULAR | INTERRUPTORES DIFERENCIAIS | Série NL1 - Tipo A | 77.2893 | F3A | 6925808331535 | 200605 | 36 | 1
NL1-4-25-30AC | Disjuntor diferencial 4P 25A 30mA classe AC 6kA | APARELHAGEM MODULAR | INTERRUPTORES DIFERENCIAIS | Série NL1 - Tipo AC | 63.1166 | F3A | 6925808309169 | 200223 | 36 | 1
NL1-4-25-30AC/AX | Disjuntor diferencial 4P 25A 30 mA classe AC Acessoriáveis | APARELHAGEM MODULAR | INTERRUPTORES DIFERENCIAIS | Série NL1 - Tipo AC | 65.6413 | F3A | 6925808309442 | 200316 | 36 | 1
NL1-4-25-30AC10 | Disjuntor diferencial 4P 25A 30mA classe AC 10kA | APARELHAGEM MODULAR | INTERRUPTORES DIFERENCIAIS | Série NL1 - Tipo AC | 66.9036 | F3A | 6925808309688 | 200383 | 36 | 1
NL1-4-25-30AC10/AX | Disjuntor diferencial 4P 25A 30mA classe AC 10kA - Acessoriáveis | APARELHAGEM MODULAR | INTERRUPTORES DIFERENCIAIS | Série NL1 - Tipo AC | 69.5798 | F3A | 6925808310554 | 200516 | 36 | 1
NL1-4-25-30ASi | Disjuntor diferencial hiper inmunizado 4P 25A 30mA classe ASi 6kA | APARELHAGEM MODULAR | INTERRUPTORES DIFERENCIAIS | Série NL1 - Tipo ASi | 96.5524 | F3A | 6925808331719 | 200638 | 36 | 1
NL1-4-25-30ASi/AX | Disjuntor diferencial hiper inmunizado 4P 25A 30mA classe ASi 6kA - Acessoriáveis | APARELHAGEM MODULAR | INTERRUPTORES DIFERENCIAIS | Série NL1 - Tipo ASi | 106.2076 | F3A | 6925808331719 | 200638 | 36 | 1
NL1-4-25-30F10 | Disjuntor diferencial 4P 25A 30mA Tipo F 10kA Accesoriable | APARELHAGEM MODULAR | INTERRUPTORES DIFERENCIAIS | Série NL1 - Tipo F | 204.486 | F3A | 6941339541175 | 263726 | 36 | 1
NL1-4-25-500AC | Disjuntor diferencial 4P 25A 500mA classe AC | APARELHAGEM MODULAR | INTERRUPTORES DIFERENCIAIS | Série NL1 - Tipo AC | 66.624 | F3A | 6901800784449 | 200258 | 36 | 1
NL1-4-40-100AC | Interruptor diferencial 4P 40A 100mA clase AC 6kA | APARELHAGEM MODULAR | INTERRUPTORES DIFERENCIAIS | Série NL1 - Tipo AC | 64.068 | F3A | 6925808309206 | 200227 | 36 | 1 | X
NL1-4-40-100ACS10 | Interruptor diferencial 4P 40A 100mA clase AC Selectivo | APARELHAGEM MODULAR | INTERRUPTORES DIFERENCIAIS | Série NL1 - Tipo Selectivo | 109.5087 | F3A | 6938092850071 | 471886 | 36 | 1 | X
NL1-4-40-100AS10 | Interruptor diferencial 4P 40A 100mA clase A Selectivo | APARELHAGEM MODULAR | INTERRUPTORES DIFERENCIAIS | Série NL1 - Tipo Selectivo | 114.1606 | F3A | 6938092850019 | 471880 | 36 | 1 | X
NL1-4-40-300A | Disjuntor diferencial 4P 40A 300mA classe A 6kA | APARELHAGEM MODULAR | INTERRUPTORES DIFERENCIAIS | Série NL1 - Tipo A | 68.38 | F3A | 6925808310493 | 200509 | 36 | 1
NL1-4-40-300A/AX | Disjuntor diferencial 4P 40A 300mA classe A 6kA - Acessoriáveis | APARELHAGEM MODULAR | INTERRUPTORES DIFERENCIAIS | Série NL1 - Tipo A | 71.1152 | F3A | 6925808309824 | 200400 | 36 | 1
NL1-4-40-300A10 | Disjuntor diferencial 4P 40A 300mA classe A 10kA | APARELHAGEM MODULAR | INTERRUPTORES DIFERENCIAIS | Série NL1 - Tipo A | 72.4828 | F3A | 6925808309572 | 200366 | 36 | 1
NL1-4-40-300A10/AX | Disjuntor diferencial 4P 40A 300mA classe A 10kA - Acessoriáveis | APARELHAGEM MODULAR | INTERRUPTORES DIFERENCIAIS | Série NL1 - Tipo A | 75.3821 | F3A | 6925808331757 | 200658 | 36 | 1
NL1-4-40-300AC | Disjuntor diferencial 4P 40A 300mA classe AC 6kA | APARELHAGEM MODULAR | INTERRUPTORES DIFERENCIAIS | Série NL1 - Tipo AC | 61.1851 | F3A | 6925808309237 | 200230 | 36 | 1
NL1-4-40-300AC/AX | Disjuntor diferencial 4P 40A 300 mA classe AC Acessoriáveis | APARELHAGEM MODULAR | INTERRUPTORES DIFERENCIAIS | Série NL1 - Tipo AC | 63.6325 | F3A | 6901800724544 | 200891 | 36 | 1
NL1-4-40-300AC10 | Disjuntor diferencial 4P 40A 300mA classe AC 10kA | APARELHAGEM MODULAR | INTERRUPTORES DIFERENCIAIS | Série NL1 - Tipo AC | 64.8562 | F3A | 6925808309725 | 200390 | 36 | 1
NL1-4-40-300AC10/AX | Disjuntor diferencial 4P 40A 300mA classe AC 10kA - Acessoriáveis | APARELHAGEM MODULAR | INTERRUPTORES DIFERENCIAIS | Série NL1 - Tipo AC | 67.4505 | F3A | 6925808309725 | 200390 | 36 | 1
NL1-4-40-300ACS10 | Interruptor diferencial 4P 40A 300mA clase AC Selectivo | APARELHAGEM MODULAR | INTERRUPTORES DIFERENCIAIS | Série NL1 - Tipo AC | 109.5087 | F3A | 6938092850101 | 471889 | 36 | 1 | X
NL1-4-40-300AS10 | Interruptor diferencial 4P 40A 300mA clase A Selectivo | APARELHAGEM MODULAR | INTERRUPTORES DIFERENCIAIS | Série NL1 - Tipo Selectivo | 114.1606 | F3A | 6938092850040 | 471883 | 36 | 1 | X
NL1-4-40-300ASi | Disjuntor diferencial hiper inmunizado 4P 40A 300mA classe ASi 6kA | APARELHAGEM MODULAR | INTERRUPTORES DIFERENCIAIS | Série NL1 - Tipo ASi | 115.8405 | F3A | 6925808331641 | 200631 | 36 | 1
NL1-4-40-300ASi/AX | Disjuntor diferencial hiper inmunizado 4P 40A 300mA classe ASi 6kA - Acessoriáveis | APARELHAGEM MODULAR | INTERRUPTORES DIFERENCIAIS | Série NL1 - Tipo ASi | 127.4245 | F3A | 6925808331641 | 200631 | 36 | 1
NL1-4-40-300F10 | Disjuntor diferencial 4P 40A 300mA Tipo F 10kA Accesoriable | APARELHAGEM MODULAR | INTERRUPTORES DIFERENCIAIS | Série NL1 - Tipo F | 197.4173 | F3A | 6941339541243 | 263733 | 36 | 1
NL1-4-40-30A | Disjuntor diferencial 4P 40A 30mA classe A 6kA | APARELHAGEM MODULAR | INTERRUPTORES DIFERENCIAIS | Série NL1 - Tipo A | 70.11 | F3A | 6925808309152 | 200222 | 36 | 1
NL1-4-40-30A/AX | Disjuntor diferencial 4P 40A 30mA classe A 6kA - Acessoriáveis | APARELHAGEM MODULAR | INTERRUPTORES DIFERENCIAIS | Série NL1 - Tipo A | 72.9144 | F3A | 6925808309480 | 200321 | 36 | 1
NL1-4-40-30A10 | Disjuntor diferencial 4P 40A 30mA classe A 10kA | APARELHAGEM MODULAR | INTERRUPTORES DIFERENCIAIS | Série NL1 - Tipo A | 74.3166 | F3A | 6925808309558 | 200364 | 36 | 1
NL1-4-40-30A10/AX | Disjuntor diferencial 4P 40A 30mA classe A 10kA - Acessoriáveis | APARELHAGEM MODULAR | INTERRUPTORES DIFERENCIAIS | Série NL1 - Tipo A | 77.2893 | F3A | 6925808310639 | 200533 | 36 | 1
NL1-4-40-30AC | Disjuntor diferencial 4P 40A 30mA classe AC 6kA | APARELHAGEM MODULAR | INTERRUPTORES DIFERENCIAIS | Série NL1 - Tipo AC | 63.1166 | F3A | 6925808309176 | 200224 | 36 | 1
NL1-4-40-30AC/AX | Disjuntor diferencial 4P 40A 30 mA classe AC Acessoriáveis | APARELHAGEM MODULAR | INTERRUPTORES DIFERENCIAIS | Série NL1 - Tipo AC | 65.6413 | F3A | 6925808309473 | 200892 | 36 | 1
NL1-4-40-30AC10 | Disjuntor diferencial 4P 40A 30mA classe AC 10kA | APARELHAGEM MODULAR | INTERRUPTORES DIFERENCIAIS | Série NL1 - Tipo AC | 66.9036 | F3A | 6925808309695 | 200384 | 36 | 1
NL1-4-40-30AC10/AX | Disjuntor diferencial 4P 40A 30mA classe AC 10kA - Acessoriáveis | APARELHAGEM MODULAR | INTERRUPTORES DIFERENCIAIS | Série NL1 - Tipo AC | 69.5798 | F3A | 6901800724568 | 200893 | 36 | 1
NL1-4-40-30ASi | Disjuntor diferencial hiper inmunizado 4P 40A 30mA classe ASi 6kA | APARELHAGEM MODULAR | INTERRUPTORES DIFERENCIAIS | Série NL1 - Tipo ASi | 97.9728 | F3A | 6925808331702 | 200637 | 36 | 1
NL1-4-40-30ASi/AX | Disjuntor diferencial hiper inmunizado 4P 40A 30mA classe ASi 6kA - Acessoriáveis | APARELHAGEM MODULAR | INTERRUPTORES DIFERENCIAIS | Série NL1 - Tipo ASi | 107.77 | F3A | 6941498945753 | 216722 | 36 | 1
NL1-4-40-30F10 | Disjuntor diferencial 4P 40A 30mA Tipo F 10kA Accesoriable | APARELHAGEM MODULAR | INTERRUPTORES DIFERENCIAIS | Série NL1 - Tipo F | 214.584 | F3A | 6941339541182 | 263727 | 36 | 1
NL1-4-63-100AC | Interruptor diferencial 4P 63A 100mA clase AC 6kA | APARELHAGEM MODULAR | INTERRUPTORES DIFERENCIAIS | Série NL1 - Tipo AC | 74.23 | F3A | 6925808309213 | 200228 | 36 | 1 | X
NL1-4-63-100ACS10 | Interruptor diferencial 4P 63A 100mA clase AC Selectivo | APARELHAGEM MODULAR | INTERRUPTORES DIFERENCIAIS | Série NL1 - Tipo Selectivo | 142.406 | F3A | 6925808309954 | 200429 | 36 | 1 | X
NL1-4-63-100AS10 | Interruptor diferencial 4P 63A 100mA clase A Selectivo | APARELHAGEM MODULAR | INTERRUPTORES DIFERENCIAIS | Série NL1 - Tipo Selectivo | 158.82 | F3A | 6925808310158 | 200453 | 36 | 1 | X
NL1-4-63-300A | Disjuntor diferencial 4P 63A 300mA classe A 6kA | APARELHAGEM MODULAR | INTERRUPTORES DIFERENCIAIS | Série NL1 - Tipo A | 80.928 | F3A | 6925808310509 | 200510 | 36 | 1
NL1-4-63-300A/AX | Disjuntor diferencial 4P 63A 300mA classe A 6kA - Acessoriáveis | APARELHAGEM MODULAR | INTERRUPTORES DIFERENCIAIS | Série NL1 - Tipo A | 84.1651 | F3A | 6925808309848 | 200402 | 36 | 1
NL1-4-63-300A10 | Disjuntor diferencial 4P 63A 300mA classe A 10kA | APARELHAGEM MODULAR | INTERRUPTORES DIFERENCIAIS | Série NL1 - Tipo A | 85.7837 | F3A | 6925808309589 | 200506 | 36 | 1
NL1-4-63-300A10/AX | Disjuntor diferencial 4P 63A 300mA classe A 10kA - Acessoriáveis | APARELHAGEM MODULAR | INTERRUPTORES DIFERENCIAIS | Série NL1 - Tipo A | 89.215 | F3A | 6925808331764 | 200639 | 36 | 1
NL1-4-63-300AC | Disjuntor diferencial 4P 63A 300mA classe AC 6kA | APARELHAGEM MODULAR | INTERRUPTORES DIFERENCIAIS | Série NL1 - Tipo AC | 74.232 | F3A | 6925808309244 | 200231 | 36 | 1
NL1-4-63-300AC/AX | Disjuntor diferencial 4P 63A 300 mA classe AC Acessoriáveis | APARELHAGEM MODULAR | INTERRUPTORES DIFERENCIAIS | Série NL1 - Tipo AC | 77.2013 | F3A | 6901800724575 | 200894 | 36 | 1
NL1-4-63-300AC10 | Disjuntor diferencial 4P 63A 300mA classe AC 10kA | APARELHAGEM MODULAR | INTERRUPTORES DIFERENCIAIS | Série NL1 - Tipo AC | 78.6859 | F3A | 6925808309732 | 200391 | 36 | 1
NL1-4-63-300AC10/AX | Disjuntor diferencial 4P 63A 300mA classe AC 10kA - Acessoriáveis | APARELHAGEM MODULAR | INTERRUPTORES DIFERENCIAIS | Série NL1 - Tipo AC | 81.8334 | F3A | 6925808310059 | 200443 | 36 | 1
NL1-4-63-300ACS | Disjuntor diferencial 4P 63A 300mA classe ACS 10kA - selectivo | APARELHAGEM MODULAR | INTERRUPTORES DIFERENCIAIS | Série NL1 - Tipo Selectivo | 136.308 | F3A | 6925808310219 | 200423 | 36 | 1
NL1-4-63-300ACS/AX | Disjuntor diferencial selectivo 4P 63A 300mA classe ACS 10kA - Acessoriáveis | APARELHAGEM MODULAR | INTERRUPTORES DIFERENCIAIS | Série NL1 - Tipo Selectivo | 142.406 | F3A | 6925808309893 | 200423 | 36 | 1
NL1-4-63-300ACS10 | Interruptor diferencial 4P 63A 300mA clase AC Selectivo | APARELHAGEM MODULAR | INTERRUPTORES DIFERENCIAIS | Série NL1 - Tipo Selectivo | 142.406 | F3A | 6925808309893 | 200423 | 36 | 1 | X
NL1-4-63-300AS | Disjuntor diferencial 4P 63A 300mA classe AS 10kA - selectivo | APARELHAGEM MODULAR | INTERRUPTORES DIFERENCIAIS | Série NL1 - Tipo Selectivo | 158.82 | F3A | 6925808310332 | 200447 | 36 | 1
NL1-4-63-300AS/AX | Disjuntor diferencial selectivo 4P 63A 300mA classe AS 10kA - Acessoriáveis | APARELHAGEM MODULAR | INTERRUPTORES DIFERENCIAIS | Série NL1 - Tipo Selectivo | 165.308 | F3A | 6925808310097 | 200447 | 36 | 1
NL1-4-63-300AS10 | Interruptor diferencial 4P 63A 300mA clase A Selectivo | APARELHAGEM MODULAR | INTERRUPTORES DIFERENCIAIS | Série NL1 - Tipo Selectivo | 158.82 | F3A | 6925808310097 | 200447 | 36 | 1 | X
NL1-4-63-300ASi | Disjuntor diferencial hiper inmunizado 4P 63A 300mA classe ASi 6kA | APARELHAGEM MODULAR | INTERRUPTORES DIFERENCIAIS | Série NL1 - Tipo ASi | 117.1499 | F3A | 6925808331634 | 200630 | 36 | 1
NL1-4-63-300ASi/AX | Disjuntor diferencial hiper inmunizado 4P 63A 300mA classe ASi 6kA - Acessoriáveis | APARELHAGEM MODULAR | INTERRUPTORES DIFERENCIAIS | Série NL1 - Tipo ASi | 128.8649 | F3A | 6941498945760 | 216723 | 36 | 1
NL1-4-63-300F10 | Disjuntor diferencial 4P 63A 300mA Tipo F 10kA Accesoriable | APARELHAGEM MODULAR | INTERRUPTORES DIFERENCIAIS | Série NL1 - Tipo F | 316.7542 | F3A | 6941339541250 | 263734 | 36 | 1
NL1-4-63-30A | Disjuntor diferencial 4P 63A 30mA classe A 6kA | APARELHAGEM MODULAR | INTERRUPTORES DIFERENCIAIS | Série NL1 - Tipo A | 82.056 | F3A | 6925808310653 | 200535 | 36 | 1
NL1-4-63-30A/AX | Disjuntor diferencial 4P 63A 30mA classe A 6kA - Acessoriáveis | APARELHAGEM MODULAR | INTERRUPTORES DIFERENCIAIS | Série NL1 - Tipo A | 85.3382 | F3A | 6925808309855 | 200403 | 36 | 1
NL1-4-63-30A10 | Disjuntor diferencial 4P 63A 30mA classe A 10kA | APARELHAGEM MODULAR | INTERRUPTORES DIFERENCIAIS | Série NL1 - Tipo A | 86.9794 | F3A | 6925808309565 | 200365 | 36 | 1
NL1-4-63-30A10/AX | Disjuntor diferencial 4P 63A 30mA classe A 10kA - Acessoriáveis | APARELHAGEM MODULAR | INTERRUPTORES DIFERENCIAIS | Série NL1 - Tipo A | 90.4585 | F3A | 6925808310646 | 200534 | 36 | 1
NL1-4-63-30AC | Disjuntor diferencial 4P 63A 30mA classe AC 6kA | APARELHAGEM MODULAR | INTERRUPTORES DIFERENCIAIS | Série NL1 - Tipo AC | 74.23 | F3A | 6925808309183 | 200225 | 36 | 1
NL1-4-63-30AC/AX | Disjuntor diferencial 4P 63A 30 mA classe AC Acessoriáveis | APARELHAGEM MODULAR | INTERRUPTORES DIFERENCIAIS | Série NL1 - Tipo AC | 77.1992 | F3A | 6925808309510 | 200895 | 36 | 1
NL1-4-63-30AC10 | Disjuntor diferencial 4P 63A 30mA classe AC 10kA | APARELHAGEM MODULAR | INTERRUPTORES DIFERENCIAIS | Série NL1 - Tipo AC | 78.6838 | F3A | 6925808309701 | 200385 | 36 | 1
NL1-4-63-30AC10/AX | Disjuntor diferencial 4P 63A 30mA classe AC 10kA - Acessoriáveis | APARELHAGEM MODULAR | INTERRUPTORES DIFERENCIAIS | Série NL1 - Tipo AC | 81.8312 | F3A | 6925808310578 | 200518 | 36 | 1
NL1-4-63-30ASi | Disjuntor diferencial hiper inmunizado 4P 63A 30mA classe ASi 6kA | APARELHAGEM MODULAR | INTERRUPTORES DIFERENCIAIS | Série NL1 - Tipo ASi | 120.12 | F3A | 6925808331696 | 200636 | 36 | 1
NL1-4-63-30ASi/AX | Disjuntor diferencial hiper inmunizado 4P 63A 30mA classe ASi 6kA - Acessoriáveis | APARELHAGEM MODULAR | INTERRUPTORES DIFERENCIAIS | Série NL1 - Tipo ASi | 124.9248 | F3A | 6925808331696 | 200636 | 36 | 1
NL1-4-63-30F10 | Disjuntor diferencial 4P 63A 30mA Tipo F 10kA Accesoriable | APARELHAGEM MODULAR | INTERRUPTORES DIFERENCIAIS | Série NL1 - Tipo F | 344.298 | F3A | 6941339541199 | 263728 | 36 | 1
NL1-4-63-500AC | Disjuntor diferencial 4P 63A 500mA classe AC | APARELHAGEM MODULAR | INTERRUPTORES DIFERENCIAIS | Série NL1 - Tipo AC | 74.23 | F3A | 6901800784456 | 200270 | 36 | 1
NL1-4-80-100A/AX | Interruptor diferencial 4P 80A 100mA clase A - accesoriable | APARELHAGEM MODULAR | INTERRUPTORES DIFERENCIAIS | Série NL1 - Tipo A | 118.52 | F3A | 6941930455871 | 397612 | 36 | 1 | X
NL1-4-80-100AC | Interruptor diferencial 4P 80A 100mA clase AC | APARELHAGEM MODULAR | INTERRUPTORES DIFERENCIAIS | Série NL1 - Tipo AC | 105.82 | F3A | 6925808331795 | 200759 | 36 | 1 | X
NL1-4-80-100ACS10 | Interruptor diferencial 4P 80A 100mA clase AC Selectivo | APARELHAGEM MODULAR | INTERRUPTORES DIFERENCIAIS | Série NL1 - Tipo Selectivo | 168.29 | F3A | 6925808309961 | 200430 | 36 | 1 | X
NL1-4-80-100AS10 | Interruptor diferencial 4P 80A 100mA clase A Selectivo | APARELHAGEM MODULAR | INTERRUPTORES DIFERENCIAIS | Série NL1 - Tipo Selectivo | 235.76 | F3A | 6925808310165 | 200454 | 36 | 1 | X
NL1-4-80-300A/AX | Interruptor diferencial 4P 80A 300mA clase A 6kA - accesoriable | APARELHAGEM MODULAR | INTERRUPTORES DIFERENCIAIS | Série NL1 - Tipo A | 118.52 | F3A | 6941930455895 | 397614 | 36 | 1 | X
NL1-4-80-300AC | Disjuntor diferencial 4P 80A 300mA classe AC | APARELHAGEM MODULAR | INTERRUPTORES DIFERENCIAIS | Série NL1 - Tipo AC | 105.82 | F3A | 6925808331801 | 200760 | 36 | 1
NL1-4-80-300ACS | Disjuntor diferencial 4P 80A 300mA classe ACS 10kA - selectivo | APARELHAGEM MODULAR | INTERRUPTORES DIFERENCIAIS | Série NL1 - Tipo Selectivo | 58.3195 | F3A | 6925808309909 | 200424 | 36 | 1
NL1-4-80-300ACS10 | Interruptor diferencial 4P 80A 300mA clase AC Selectivo | APARELHAGEM MODULAR | INTERRUPTORES DIFERENCIAIS | Série NL1 - Tipo Selectivo | 168.29 | F3A | 6925808309909 | 200424 | 36 | 1 | X
NL1-4-80-300AS | Disjuntor diferencial 4P 80A 300mA classe AS 10kA - selectivo | APARELHAGEM MODULAR | INTERRUPTORES DIFERENCIAIS | Série NL1 - Tipo Selectivo | 221.372 | F3A | 6925808310103 | 200448 | 36 | 1
NL1-4-80-300AS10 | Interruptor diferencial 4P 80A 300mA clase A Selectivo | APARELHAGEM MODULAR | INTERRUPTORES DIFERENCIAIS | Série NL1 - Tipo Selectivo | 235.76 | F3A | 6925808310103 | 200448 | 36 | 1 | X
NL1-4-80-30A/AX | Interruptor diferencial 4P 80A 30mA clase A - accesoriable | APARELHAGEM MODULAR | INTERRUPTORES DIFERENCIAIS | Série NL1 - Tipo A | 171.6953 | F3A | 6941930455857 | 397610 | 36 | 1 | X
NL1-4-80-30AC/AX | Interruptor diferencial 4P 80A 30mA clase AC - accesoriable | APARELHAGEM MODULAR | INTERRUPTORES DIFERENCIAIS | Série NL1 - Tipo AC | 138.02 | F3A | 6941930455918 | 397616 | 36 | 1 | X
NL210-2-25-300B10/AX | Disjuntor diferencial 2P 25A 300mA Tipo B acessoriável | APARELHAGEM MODULAR | INTERRUPTORES DIFERENCIAIS | Série NL210 - Tipo B | 662.69 | F3A | 6901800817277 | 782017 | 45 | 1
NL210-2-25-30B10/AX | Disjuntor diferencial 2P 25A 30mA Tipo B acessoriável | APARELHAGEM MODULAR | INTERRUPTORES DIFERENCIAIS | Série NL210 - Tipo B | 662.69 | F3A | 6901800817215 | 782011 | 45 | 1
NL210-2-40-300B10/AX | Disjuntor diferencial 2P 40A 300mA Tipo B acessoriável | APARELHAGEM MODULAR | INTERRUPTORES DIFERENCIAIS | Série NL210 - Tipo B | 737.5 | F3A | 6901800817284 | 782018 | 45 | 1
NL210-2-40-30B10/AX | Disjuntor diferencial 2P 40A 30mA Tipo B acessoriável | APARELHAGEM MODULAR | INTERRUPTORES DIFERENCIAIS | Série NL210 - Tipo B | 737.5 | F3A | 6901800817222 | 782012 | 45 | 1
NL210-2-63-300B10/AX | Disjuntor diferencial 2P 63A 300mA Tipo B acessoriável | APARELHAGEM MODULAR | INTERRUPTORES DIFERENCIAIS | Série NL210 - Tipo B | 984.81 | F3A | 6901800817291 | 782019 | 45 | 1
NL210-2-63-30B10/AX | Disjuntor diferencial 2P 63A 30mA Tipo B acessoriável | APARELHAGEM MODULAR | INTERRUPTORES DIFERENCIAIS | Série NL210 - Tipo B | 984.81 | F3A | 6901800817239 | 200998 | 180 | 1
NL210-4-25-300B10/AX | Disjuntor diferencial 4P 25A 300mA Tipo B acessoriável | APARELHAGEM MODULAR | INTERRUPTORES DIFERENCIAIS | Série NL210 - Tipo B | 792.16 | F3A | 6901800803133 | 782008 | 45 | 1
NL210-4-25-30B10/AX | Disjuntor diferencial 4P 25A 30mA Tipo B acessoriável | APARELHAGEM MODULAR | INTERRUPTORES DIFERENCIAIS | Série NL210 - Tipo B | 792.16 | F3A | 6901800094210 | 782002 | 45 | 1
NL210-4-40-300B10/AX | Disjuntor diferencial 4P 40A 300mA Tipo B acessoriável | APARELHAGEM MODULAR | INTERRUPTORES DIFERENCIAIS | Série NL210 - Tipo B | 848.49 | F3A | 6901800803140 | 782009 | 45 | 1
NL210-4-40-30B10/AX | Disjuntor diferencial 4P 40A 30mA Tipo B acessoriável | APARELHAGEM MODULAR | INTERRUPTORES DIFERENCIAIS | Série NL210 - Tipo B | 848.49 | F3A | 6901800094203 | 782001 | 45 | 1
NL210-4-63-300B10/AX | Disjuntor diferencial 4P 63A 300mA Tipo B acessoriável | APARELHAGEM MODULAR | INTERRUPTORES DIFERENCIAIS | Série NL210 - Tipo B | 1000.13 | F3A | 6901800803157 | 782010 | 45 | 1
NL210-4-63-30B10/AX | Disjuntor diferencial 4P 63A 30mA Tipo B acessoriável | APARELHAGEM MODULAR | INTERRUPTORES DIFERENCIAIS | Série NL210 - Tipo B | 1082.34 | F3A | 6901800094197 | 782000 | 45 | 1
NM8N-AL-T1/T5 | Contacto de alarme para NM8N | SOLUÇÕES PARA A INDUSTRIA | DISJUNTORES DE CAIXA MOLDADA | Acesórios NM8N | 33.8848 | F3C | 6941716452957 | 265345 | 600 | 1
NM8N-AX-T1/T5 | Contacto auxiliar para NM8N | SOLUÇÕES PARA A INDUSTRIA | DISJUNTORES DE CAIXA MOLDADA | Acesórios NM8N | 32.5056 | F3C | 6941716418564 | 265343 | 600 | 1
NM8N-BM-T1-3P | Terminais de ligação posterior NM8N-125, 3P | SOLUÇÕES PARA A INDUSTRIA | DISJUNTORES DE CAIXA MOLDADA | Acesórios NM8N | 38.0992 | F3C | 6941716495701 | 269714 | 20 | 1
NM8N-BM-T1-4P | Terminais de ligação posterior NM8N-125, 4P | SOLUÇÕES PARA A INDUSTRIA | DISJUNTORES DE CAIXA MOLDADA | Acesórios NM8N | 49.3984 | F3C |  | 269715 | 20 | 1
NM8N-BM-T2-3P | Terminais de ligação posterior NM8N-250, 3P | SOLUÇÕES PARA A INDUSTRIA | DISJUNTORES DE CAIXA MOLDADA | Acesórios NM8N | 57.3664 | F3C | 6941716495718 | 269718 | 8 | 1
NM8N-BM-T2-4P | Terminais de ligação posterior NM8N-250, 4P | SOLUÇÕES PARA A INDUSTRIA | DISJUNTORES DE CAIXA MOLDADA | Acesórios NM8N | 80.3072 | F3C |  | 269719 | 8 | 1
NM8N-BM-T3-3P | Terminais de ligação posterior NM8N-400/630, 3P | SOLUÇÕES PARA A INDUSTRIA | DISJUNTORES DE CAIXA MOLDADA | Acesórios NM8N | 95.6064 | F3C |  | 269720 | 8 | 1
NM8N-BM-T3-4P | Terminais de ligação posterior NM8N-400/630, 4P | SOLUÇÕES PARA A INDUSTRIA | DISJUNTORES DE CAIXA MOLDADA | Acesórios NM8N | 126.992 | F3C |  | 269721 | 8 | 1
NM8N-BM-T4-3P | Terminais de ligação posterior NM8N-800, 3P | SOLUÇÕES PARA A INDUSTRIA | DISJUNTORES DE CAIXA MOLDADA | Acesórios NM8N | 157.7472 | F3C |  | 269722 | 6 | 1
NM8N-BM-T4-4P | Terminais de ligação posterior NM8N-800, 4P | SOLUÇÕES PARA A INDUSTRIA | DISJUNTORES DE CAIXA MOLDADA | Acesórios NM8N | 203.1872 | F3C |  | 269723 | 4 | 1
NM8N-CT1-T1 | Bornes de ligação gaiola, NM8N-125, 1x75mm2 | SOLUÇÕES PARA A INDUSTRIA | DISJUNTORES DE CAIXA MOLDADA | Acesórios NM8N | 10.8128 | F3C | 6941716453213 | 269724 | 160 | 1
NM8N-CT1-T2 | Bornes de ligação gaiola, NM8N-250, 1x120mm2 | SOLUÇÕES PARA A INDUSTRIA | DISJUNTORES DE CAIXA MOLDADA | Acesórios NM8N | 11.1552 | F3C | 6941716453220 | 269725 | 160 | 1
NM8N-CT1-T3 | Bornes de ligação gaiola, NM8N-400/630, 1x120mm2 | SOLUÇÕES PARA A INDUSTRIA | DISJUNTORES DE CAIXA MOLDADA | Acesórios NM8N | 29.8752 | F3C | 6941716453237 | 269726 | 288 | 1
NM8N-DIN-T1-3P | Adaptador a carril DIN, NM8N-125, 3P | SOLUÇÕES PARA A INDUSTRIA | DISJUNTORES DE CAIXA MOLDADA | Acesórios NM8N | 19.8944 | F3C | 6941716418717 | 269758 | 110 | 1
NM8N-DIN-T1-4P | Adaptador a carril DIN, NM8N-125, 4P | SOLUÇÕES PARA A INDUSTRIA | DISJUNTORES DE CAIXA MOLDADA | Acesórios NM8N | 20.48 | F3C | 6941716452759 | 269759 | 110 | 1
NM8N-DIN-T2-4P | Adaptador a carril DIN, NM8N-250, 4P | SOLUÇÕES PARA A INDUSTRIA | DISJUNTORES DE CAIXA MOLDADA | Acesórios NM8N | 27.9168 | F3C | 6941716452766 | 269761 | 110 | 1
NM8N-DRH-EN-T2-3/4P | Comando rotativo plástico, directo, NM8N-EN-250, 3/4P | SOLUÇÕES PARA A INDUSTRIA | DISJUNTORES DE CAIXA MOLDADA | Acesórios NM8N | 37.1229 | F3C |  | 269660 | 1 | 1
NM8N-DRH-EN-T3-3/4P | Comando rotativo plástico, directo, NM8N-EN-400/630, 3/4P | SOLUÇÕES PARA A INDUSTRIA | DISJUNTORES DE CAIXA MOLDADA | Acesórios NM8N | 55.9903 | F3C | 6941716471934 | 269664 | 6 | 1
NM8N-DRH-SD-T2-3/4P | Comando rotativo plástico, directo, NM8N-SD-250, 3/4P | SOLUÇÕES PARA A INDUSTRIA | DISJUNTORES DE CAIXA MOLDADA | Acesórios NM8N | 37.1229 | F3C | 6941716452575 | 269661 | 1 | 1
NM8N-DRH-SD-T3-3/4P | Comando rotativo plástico, directo, NM8N-SD-400/630, 3/4P | SOLUÇÕES PARA A INDUSTRIA | DISJUNTORES DE CAIXA MOLDADA | Acesórios NM8N | 55.9903 | F3C | 6941716452582 | 269665 | 6 | 1
NM8N-DRH-TM-T1-3/4P | Comando rotativo plástico, directo, NM8N-TM-125, 3/4P | SOLUÇÕES PARA A INDUSTRIA | DISJUNTORES DE CAIXA MOLDADA | Acesórios NM8N | 35.2292 | F3C | 6941716418649 | 269656 | 12 | 1
NM8N-DRH-TM-T2-3/4P | Comando rotativo plástico, directo, NM8N-TM-250, 3/4P | SOLUÇÕES PARA A INDUSTRIA | DISJUNTORES DE CAIXA MOLDADA | Acesórios NM8N | 37.1229 | F3C | 6941716453114 | 269658 | 1 | 1
NM8N-DRH-TM-T3-3/4P | Comando rotativo plástico, directo, NM8N-TM-400/630, 3/4P | SOLUÇÕES PARA A INDUSTRIA | DISJUNTORES DE CAIXA MOLDADA | Acesórios NM8N | 55.9903 | F3C | 6941716453121 | 269662 | 6 | 1
NM8N-EN-1600H-3P-1000 | Disjuntor em caixa moldada electrónico 3P 1600A/1000A H 70kA | SOLUÇÕES PARA A INDUSTRIA | DISJUNTORES DE CAIXA MOLDADA | Série NM8N-EN | 2582.0844 | F3C | 6932103891954 | 263123 | 1 | 1
NM8N-EN-1600H-3P-1250 | Disjuntor em caixa moldada electrónico 3P 1600A/1250A H 70kA | SOLUÇÕES PARA A INDUSTRIA | DISJUNTORES DE CAIXA MOLDADA | Série NM8N-EN | 2829.6768 | F3C | 6932103891961 | 263124 | 1 | 1
NM8N-EN-1600H-3P-1600 | Disjuntor em caixa moldada electrónico 3P 1600A/1600A H 70 kA | SOLUÇÕES PARA A INDUSTRIA | DISJUNTORES DE CAIXA MOLDADA | Série NM8N | 3240.1958 | F3C | 6932103875176 | 263125 | 1 | 1
NM8N-EN-1600H-3P-800 | Disjuntor em caixa moldada electrónico 3P 1600A/800A H 70kA | SOLUÇÕES PARA A INDUSTRIA | DISJUNTORES DE CAIXA MOLDADA | Série NM8N-EN | 2478.801 | F3C | 6932103891947 | 263122 | 1 | 1
NM8N-EN-1600H-4P-1000 | Disjuntor em caixa moldada electrónico 4P 1600A/1000A H 70kA | SOLUÇÕES PARA A INDUSTRIA | DISJUNTORES DE CAIXA MOLDADA | Série NM8N-EN | 2920.5708 | F3C | 6932103891985 | 263127 | 1 | 1
NM8N-EN-1600H-4P-1250 | Disjuntor em caixa moldada electrónico 4P 1600A/1250A H 70kA | SOLUÇÕES PARA A INDUSTRIA | DISJUNTORES DE CAIXA MOLDADA | Série NM8N-EN | 3200.4276 | F3C | 6932103891992 | 263128 | 1 | 1
NM8N-EN-1600H-4P-1600 | Disjuntor em caixa moldada electrónico 4P 1600A/1600A H 70 kA | SOLUÇÕES PARA A INDUSTRIA | DISJUNTORES DE CAIXA MOLDADA | Série NM8N | 4096.5626 | F3C | 6941716495398 | 263129 | 1 | 1
NM8N-EN-1600H-4P-800 | Disjuntor em caixa moldada electrónico 4P 1600A/800A H 70kA | SOLUÇÕES PARA A INDUSTRIA | DISJUNTORES DE CAIXA MOLDADA | Série NM8N-EN | 2734.44 | F3C | 6932103891978 | 263126 | 1 | 1
NM8N-EN-1600S-3P-1000 | Disjuntor em caixa moldada electrónico 3P 1600A/1000A S 50kA | SOLUÇÕES PARA A INDUSTRIA | DISJUNTORES DE CAIXA MOLDADA | Série NM8N-EN | 2397.8344 | F3C | 6932103875169 | 263107 | 1 | 1
NM8N-EN-1600S-3P-1250 | Disjuntor em caixa moldada electrónico 3P 1600A/1250A S 50kA | SOLUÇÕES PARA A INDUSTRIA | DISJUNTORES DE CAIXA MOLDADA | Série NM8N-EN | 2576.8216 | F3C | 6941716469559 | 263108 | 1 | 1
NM8N-EN-1600S-3P-1600 | Disjuntor em caixa moldada electrónico 3P 1600A/1600A S 50 kA | SOLUÇÕES PARA A INDUSTRIA | DISJUNTORES DE CAIXA MOLDADA | Série NM8N | 3100.5744 | F3C |  | 263109 | 1 | 1
NM8N-EN-1600S-3P-800 | Disjuntor em caixa moldada electrónico 3P 1600A/800A S 50kA | SOLUÇÕES PARA A INDUSTRIA | DISJUNTORES DE CAIXA MOLDADA | Série NM8N-EN | 2014.1251 | F3C | 6932103891909 | 263106 | 1 | 1
NM8N-EN-1600S-4P-1000 | Disjuntor em caixa moldada electrónico 4P 1600A/1000A S 50kA | SOLUÇÕES PARA A INDUSTRIA | DISJUNTORES DE CAIXA MOLDADA | Série NM8N-EN | 3030.8342 | F3C | 6932103891923 | 263111 | 1 | 1
NM8N-EN-1600S-4P-1250 | Disjuntor em caixa moldada electrónico 4P 1600A/1250A S 50kA | SOLUÇÕES PARA A INDUSTRIA | DISJUNTORES DE CAIXA MOLDADA | Série NM8N-EN | 3156.8867 | F3C | 6932103891930 | 263112 | 1 | 1
NM8N-EN-1600S-4P-1600 | Disjuntor em caixa moldada electrónico 4P 1600A/1600A S 50 kA | SOLUÇÕES PARA A INDUSTRIA | DISJUNTORES DE CAIXA MOLDADA | Série NM8N | 3569.4268 | F3C | 6941339541465 | 263113 | 1 | 1
NM8N-EN-1600S-4P-800 | Disjuntor em caixa moldada electrónico 4P 1600A/800A S 50kA | SOLUÇÕES PARA A INDUSTRIA | DISJUNTORES DE CAIXA MOLDADA | Série NM8N-EN | 1670.6252 | F3C | 6932103891916 | 263110 | 1 | 1
NM8N-EN-250H-3P-100 | Disjuntor em caixa moldada electrónico 3P 250A/100A H 100kA | SOLUÇÕES PARA A INDUSTRIA | DISJUNTORES DE CAIXA MOLDADA | Série NM8N-EN | 409.23 | F3C | 6941716422547 | 271353 | 8 | 1
NM8N-EN-250H-3P-160 | Disjuntor em caixa moldada electrónico 3P 250A/160A H 100kA | SOLUÇÕES PARA A INDUSTRIA | DISJUNTORES DE CAIXA MOLDADA | Série NM8N-EN | 434.2121 | F3C | 6941716422554 | 271354 | 8 | 1
NM8N-EN-250H-3P-250 | Disjuntor em caixa moldada electrónico 3P 250A/250A H 100kA | SOLUÇÕES PARA A INDUSTRIA | DISJUNTORES DE CAIXA MOLDADA | Série NM8N-EN | 567.7056 | F3C | 6941716422561 | 271355 | 8 | 1
NM8N-EN-250H-4P-100 | Disjuntor em caixa moldada electrónico 4P 250A/100A H 100kA | SOLUÇÕES PARA A INDUSTRIA | DISJUNTORES DE CAIXA MOLDADA | Série NM8N-EN | 525.6 | F3C | 6941716422592 | 271358 | 8 | 1
NM8N-EN-250H-4P-160 | Disjuntor em caixa moldada electrónico 4P 250A/160A H 100kA | SOLUÇÕES PARA A INDUSTRIA | DISJUNTORES DE CAIXA MOLDADA | Série NM8N-EN | 541.7307 | F3C | 6941716422608 | 271359 | 8 | 1
NM8N-EN-250H-4P-250 | Disjuntor em caixa moldada electrónico 4P 250A/250A H 100kA | SOLUÇÕES PARA A INDUSTRIA | DISJUNTORES DE CAIXA MOLDADA | Série NM8N-EN | 744.9792 | F3C | 6941716422615 | 271360 | 8 | 1
NM8N-EN-250R-3P-100 | Disjuntor em caixa moldada electrónico 3P 250A/100A R 150kA | SOLUÇÕES PARA A INDUSTRIA | DISJUNTORES DE CAIXA MOLDADA | Série NM8N-EN | 524.75 | F3C | 6941716422646 | 271363 | 8 | 1
NM8N-EN-250R-3P-160 | Disjuntor em caixa moldada electrónico 3P 250A/160A R 150kA | SOLUÇÕES PARA A INDUSTRIA | DISJUNTORES DE CAIXA MOLDADA | Série NM8N-EN | 587.7231 | F3C | 6941716422653 | 271364 | 8 | 1
NM8N-EN-250R-3P-250 | Disjuntor em caixa moldada electrónico 3P 250A/250A R 150kA | SOLUÇÕES PARA A INDUSTRIA | DISJUNTORES DE CAIXA MOLDADA | Série NM8N-EN | 743.518 | F3C | 6941716422660 | 271365 | 8 | 1
NM8N-EN-250S-3P-100 | Disjuntor em caixa moldada electrónico 3P 250A/100A S 50kA | SOLUÇÕES PARA A INDUSTRIA | DISJUNTORES DE CAIXA MOLDADA | Série NM8N-EN | 360.12 | F3C | 6941716422349 | 271333 | 8 | 1
NM8N-EN-250S-3P-160 | Disjuntor em caixa moldada electrónico 3P 250A/160A S 50kA | SOLUÇÕES PARA A INDUSTRIA | DISJUNTORES DE CAIXA MOLDADA | Série NM8N-EN | 380.04 | F3C | 6941716422356 | 271334 | 8 | 1
NM8N-EN-250S-3P-250 | Disjuntor em caixa moldada electrónico 3P 250A/250A S 50kA | SOLUÇÕES PARA A INDUSTRIA | DISJUNTORES DE CAIXA MOLDADA | Série NM8N-EN | 436.5788 | F3C | 6941716422363 | 271335 | 8 | 1
NM8N-EN-250S-4P-100 | Disjuntor em caixa moldada electrónico 4P 250A/100A S 50kA | SOLUÇÕES PARA A INDUSTRIA | DISJUNTORES DE CAIXA MOLDADA | Série NM8N-EN | 411.13 | F3C | 6941716422394 | 271338 | 8 | 1
NM8N-EN-250S-4P-160 | Disjuntor em caixa moldada electrónico 4P 250A/160A S 50kA | SOLUÇÕES PARA A INDUSTRIA | DISJUNTORES DE CAIXA MOLDADA | Série NM8N-EN | 439.8671 | F3C | 6941716422400 | 271339 | 8 | 1
NM8N-EN-250S-4P-250 | Disjuntor em caixa moldada electrónico 4P 250A/250A S 50kA | SOLUÇÕES PARA A INDUSTRIA | DISJUNTORES DE CAIXA MOLDADA | Série NM8N-EN | 568.4868 | F3C | 6941716422417 | 271340 | 8 | 1
NM8N-EN-400H-3P-250 | Disjuntor em caixa moldada electrónico 3P 400A/250A H 100kA | SOLUÇÕES PARA A INDUSTRIA | DISJUNTORES DE CAIXA MOLDADA | Série NM8N-EN | 893.8353 | F3C | 6941716429539 | 269410 | 2 | 1
NM8N-EN-400H-3P-400 | Disjuntor em caixa moldada electrónico 3P 400A/400A H 100kA | SOLUÇÕES PARA A INDUSTRIA | DISJUNTORES DE CAIXA MOLDADA | Série NM8N-EN | 954.2257 | F3C | 6941716429546 | 269411 | 2 | 1
NM8N-EN-400H-4P-250 | Disjuntor em caixa moldada electrónico 4P 400A/250A H 100kA | SOLUÇÕES PARA A INDUSTRIA | DISJUNTORES DE CAIXA MOLDADA | Série NM8N-EN | 1111.2479 | F3C | 6941716429553 | 269412 | 2 | 1
NM8N-EN-400H-4P-400 | Disjuntor em caixa moldada electrónico 4P 400A/400A H 100kA | SOLUÇÕES PARA A INDUSTRIA | DISJUNTORES DE CAIXA MOLDADA | Série NM8N-EN | 1202.0808 | F3C | 6941716429560 | 269413 | 2 | 1
NM8N-EN-400R-3P-250 | Disjuntor em caixa moldada electrónico 3P 400A/250A R 150kA | SOLUÇÕES PARA A INDUSTRIA | DISJUNTORES DE CAIXA MOLDADA | Série NM8N-EN | 1927.7332 | F3C | 6941716429577 | 269414 | 2 | 1
NM8N-EN-400R-3P-400 | Disjuntor em caixa moldada electrónico 3P 400A/400A R 150kA | SOLUÇÕES PARA A INDUSTRIA | DISJUNTORES DE CAIXA MOLDADA | Série NM8N-EN | 2083.3792 | F3C | 6941716429584 | 269415 | 2 | 1
NM8N-EN-400S-3P-250 | Disjuntor em caixa moldada electrónico 3P 400A/250A S 50kA | SOLUÇÕES PARA A INDUSTRIA | DISJUNTORES DE CAIXA MOLDADA | Série NM8N-EN | 800.106 | F3C | 6941716429454 | 269402 | 2 | 1
NM8N-EN-400S-3P-400 | Disjuntor em caixa moldada electrónico 3P 400A/400A S 50kA | SOLUÇÕES PARA A INDUSTRIA | DISJUNTORES DE CAIXA MOLDADA | Série NM8N-EN | 869.4564 | F3C | 6941716429461 | 269403 | 2 | 1
NM8N-EN-400S-4P-250 | Disjuntor em caixa moldada electrónico 4P 400A/250A S 50kA | SOLUÇÕES PARA A INDUSTRIA | DISJUNTORES DE CAIXA MOLDADA | Série NM8N-EN | 1025.4787 | F3C | 6941716429478 | 269404 | 2 | 1
NM8N-EN-400S-4P-400 | Disjuntor em caixa moldada electrónico 4P 400A/400A S 50kA | SOLUÇÕES PARA A INDUSTRIA | DISJUNTORES DE CAIXA MOLDADA | Série NM8N-EN | 1139.5803 | F3C | 6941716429485 | 269405 | 2 | 1
NM8N-EN-630H-3P-250 | Disjuntor em caixa moldada electrónico 3P 630A/250A H 100kA | SOLUÇÕES PARA A INDUSTRIA | DISJUNTORES DE CAIXA MOLDADA | Série NM8N-EN | 1445.0598 | F3C | 6941716429775 | 269436 | 2 | 1
NM8N-EN-630H-3P-400 | Disjuntor em caixa moldada electrónico 3P 630A/400A H 100kA | SOLUÇÕES PARA A INDUSTRIA | DISJUNTORES DE CAIXA MOLDADA | Série NM8N-EN | 1354.7436 | F3C | 6941716429782 | 269437 | 2 | 1
NM8N-EN-630H-3P-630 | Disjuntor em caixa moldada electrónico 3P 630A/630A H 100kA | SOLUÇÕES PARA A INDUSTRIA | DISJUNTORES DE CAIXA MOLDADA | Série NM8N-EN | 1678.45 | F3C | 6941716429799 | 269438 | 2 | 1
NM8N-EN-630H-4P-250 | Disjuntor em caixa moldada electrónico 4P 630A/250A H 100kA | SOLUÇÕES PARA A INDUSTRIA | DISJUNTORES DE CAIXA MOLDADA | Série NM8N-EN | 1457.76 | F3C | 6941716429805 | 269439 | 2 | 1
NM8N-EN-630H-4P-400 | Disjuntor em caixa moldada electrónico 4P 630A/400A H 100kA | SOLUÇÕES PARA A INDUSTRIA | DISJUNTORES DE CAIXA MOLDADA | Série NM8N-EN | 1606.67 | F3C | 6941716429812 | 269440 | 2 | 1
NM8N-EN-630H-4P-630 | Disjuntor em caixa moldada electrónico 4P 630A/630A H 100kA | SOLUÇÕES PARA A INDUSTRIA | DISJUNTORES DE CAIXA MOLDADA | Série NM8N-EN | 1795.5 | F3C | 6941716429829 | 269441 | 2 | 1
NM8N-EN-630R-3P-250 | Disjuntor em caixa moldada electrónico 3P 630A/250A R 150kA | SOLUÇÕES PARA A INDUSTRIA | DISJUNTORES DE CAIXA MOLDADA | Série NM8N-EN | 2229.5734 | F3C | 6941716429836 | 269442 | 2 | 1
NM8N-EN-630R-3P-400 | Disjuntor em caixa moldada electrónico 3P 630A/400A R 150kA | SOLUÇÕES PARA A INDUSTRIA | DISJUNTORES DE CAIXA MOLDADA | Série NM8N-EN | 2229.5734 | F3C | 6941716429843 | 269443 | 2 | 1
NM8N-EN-630R-3P-630 | Disjuntor em caixa moldada electrónico 3P 630A/630A R 150kA | SOLUÇÕES PARA A INDUSTRIA | DISJUNTORES DE CAIXA MOLDADA | Série NM8N-EN | 2405.67 | F3C | 6941716429850 | 269444 | 2 | 1
NM8N-EN-630S-3P-250 | Disjuntor em caixa moldada electrónico 3P 630A/250A S 50kA | SOLUÇÕES PARA A INDUSTRIA | DISJUNTORES DE CAIXA MOLDADA | Série NM8N-EN | 1177.2544 | F3C | 6941716429676 | 269424 | 2 | 1
NM8N-EN-630S-3P-400 | Disjuntor em caixa moldada electrónico 3P 630A/400A S 50kA | SOLUÇÕES PARA A INDUSTRIA | DISJUNTORES DE CAIXA MOLDADA | Série NM8N-EN | 1225.1904 | F3C | 6941716429683 | 269425 | 2 | 1
NM8N-EN-630S-3P-630 | Disjuntor em caixa moldada electrónico 3P 630A/630A S 50kA | SOLUÇÕES PARA A INDUSTRIA | DISJUNTORES DE CAIXA MOLDADA | Série NM8N-EN | 1260.68 | F3C | 6941716419530 | 269426 | 2 | 1
NM8N-EN-630S-4P-250 | Disjuntor em caixa moldada electrónico 4P 630A/250A S 50kA | SOLUÇÕES PARA A INDUSTRIA | DISJUNTORES DE CAIXA MOLDADA | Série NM8N-EN | 1637.3414 | F3C | 6941716429690 | 269427 | 2 | 1
NM8N-EN-630S-4P-400 | Disjuntor em caixa moldada electrónico 4P 630A/400A S 50kA | SOLUÇÕES PARA A INDUSTRIA | DISJUNTORES DE CAIXA MOLDADA | Série NM8N-EN | 1702.055 | F3C | 6941716429706 | 269428 | 2 | 1
NM8N-EN-630S-4P-630 | Disjuntor em caixa moldada electrónico 4P 630A/630A S 50kA | SOLUÇÕES PARA A INDUSTRIA | DISJUNTORES DE CAIXA MOLDADA | Série NM8N-EN | 1645.22 | F3C | 6941716429713 | 269429 | 2 | 1
NM8N-EN-800H-3P-630 | Disjuntor em caixa moldada electrónico 3P 800A/630A H 100kA | SOLUÇÕES PARA A INDUSTRIA | DISJUNTORES DE CAIXA MOLDADA | Série NM8N-EN | 1756.8858 | F3C | 6941716443474 | 273041 | 1 | 1
NM8N-EN-800H-3P-800 | Disjuntor em caixa moldada electrónico 3P 800A/800A H 100kA | SOLUÇÕES PARA A INDUSTRIA | DISJUNTORES DE CAIXA MOLDADA | Série NM8N-EN | 2109.184 | F3C | 6941716443481 | 273042 | 1 | 1
NM8N-EN-800H-4P-630 | Disjuntor em caixa moldada electrónico 4P 800A/630A H 100kA | SOLUÇÕES PARA A INDUSTRIA | DISJUNTORES DE CAIXA MOLDADA | Série NM8N-EN | 2231.273 | F3C | 6941716443498 | 273043 | 1 | 1
NM8N-EN-800H-4P-800 | Disjuntor em caixa moldada electrónico 4P 800A/800A H 100kA | SOLUÇÕES PARA A INDUSTRIA | DISJUNTORES DE CAIXA MOLDADA | Série NM8N-EN | 2699.1373 | F3C | 6941716443504 | 273044 | 1 | 1
NM8N-EN-800S-3P-630 | Disjuntor em caixa moldada electrónico 3P 800A/630A S 50kA | SOLUÇÕES PARA A INDUSTRIA | DISJUNTORES DE CAIXA MOLDADA | Série NM8N-EN | 1625.8051 | F3C | 6941716443399 | 273033 | 1 | 1
NM8N-EN-800S-3P-800 | Disjuntor em caixa moldada electrónico 3P 800A/800A S 50kA | SOLUÇÕES PARA A INDUSTRIA | DISJUNTORES DE CAIXA MOLDADA | Série NM8N-EN | 1985.2707 | F3C | 6941716443405 | 273034 | 1 | 1
NM8N-EN-800S-4P-630 | Disjuntor em caixa moldada electrónico 4P 800A/630A S 50kA | SOLUÇÕES PARA A INDUSTRIA | DISJUNTORES DE CAIXA MOLDADA | Série NM8N-EN | 2064.7969 | F3C | 6941716443412 | 273035 | 1 | 1
NM8N-EN-800S-4P-800 | Disjuntor em caixa moldada electrónico 4P 800A/800A S 50kA | SOLUÇÕES PARA A INDUSTRIA | DISJUNTORES DE CAIXA MOLDADA | Série NM8N-EN | 2497.7519 | F3C | 6941716443429 | 273036 | 1 | 1
NM8N-ERH-EN-T2-3/4P | Comando rotativo plástico, eixo prolongado, NM8N-EN-250, 3/4P | SOLUÇÕES PARA A INDUSTRIA | DISJUNTORES DE CAIXA MOLDADA | Acesórios NM8N | 70.2728 | F3C | 6932103861704 | 269670 | 1 | 1
NM8N-ERH-EN-T3-3/4P | Comando rotativo plástico, eixo prolongado, NM8N-EN-400/630, 3/4P | SOLUÇÕES PARA A INDUSTRIA | DISJUNTORES DE CAIXA MOLDADA | Acesórios NM8N | 81.8235 | F3C | 6941716471941 | 269674 | 6 | 1
NM8N-ERH-SD-T2-3/4P | Comando rotativo plástico, eixo prolongado, NM8N-SD-250, 3/4P | SOLUÇÕES PARA A INDUSTRIA | DISJUNTORES DE CAIXA MOLDADA | Acesórios NM8N | 66.7493 | F3C | 6941716452599 | 269671 | 1 | 1
NM8N-ERH-SD-T3-3/4P | Comando rotativo plástico, eixo prolongado, NM8N-SD-400/630, 3/4P | SOLUÇÕES PARA A INDUSTRIA | DISJUNTORES DE CAIXA MOLDADA | Acesórios NM8N | 77.7229 | F3C | 6941716452605 | 269675 | 6 | 1
NM8N-ERH-TM-T1-3/4P | Comando rotativo plástico, eixo prolongado, NM8N-TM-125, 3/4P | SOLUÇÕES PARA A INDUSTRIA | DISJUNTORES DE CAIXA MOLDADA | Acesórios NM8N | 67.7527 | F3C | 6941716453138 | 269666 | 1 | 1
NM8N-ERH-TM-T2-3/4P | Comando rotativo plástico, eixo prolongado, NM8N-TM-250, 3/4P | SOLUÇÕES PARA A INDUSTRIA | DISJUNTORES DE CAIXA MOLDADA | Acesórios NM8N | 71.0123 | F3C | 6941716453145 | 269668 | 1 | 1
NM8N-ERH-TM-T3-3/4P | Comando rotativo plástico, eixo prolongado, NM8N-TM-400/630, 3/4P | SOLUÇÕES PARA A INDUSTRIA | DISJUNTORES DE CAIXA MOLDADA | Acesórios NM8N | 82.6877 | F3C | 6941716453152 | 269672 | 6 | 1
NM8N-ET2-T2 | Bornes de ligação junção, NM8N-250, 2x120mm2 | SOLUÇÕES PARA A INDUSTRIA | DISJUNTORES DE CAIXA MOLDADA | Acesórios NM8N | 12.7832 | F3C | 6941716453268 | 269729 | 192 | 1
NM8N-ET2-T3 | Bornes de ligação junção, NM8N-400/630, 2x240mm2 | SOLUÇÕES PARA A INDUSTRIA | DISJUNTORES DE CAIXA MOLDADA | Acesórios NM8N | 27.0744 | F3C | 6941716453282 | 269731 | 60 | 1
NM8N-ET2-T4 | Bornes de ligação junção, NM8N-800, 2x240mm2 | SOLUÇÕES PARA A INDUSTRIA | DISJUNTORES DE CAIXA MOLDADA | Acesórios NM8N | 33.8865 | F3C | 6941716453305 | 269733 | 60 | 1
NM8N-ET4-T3 | Bornes de ligação junção, NM8N-400/630, 4x95mm2 | SOLUÇÕES PARA A INDUSTRIA | DISJUNTORES DE CAIXA MOLDADA | Acesórios NM8N | 20.4102 | F3C | 6941716453299 | 269732 | 72 | 1
NM8N-ET4-T5 | Bornes de ligação junção, NM8N-1600, 4x240mm2 | SOLUÇÕES PARA A INDUSTRIA | DISJUNTORES DE CAIXA MOLDADA | Acesórios NM8N | 41.8934 | F3C | 6941716452971 | 263412 | 24 | 1
NM8N-ET6-T2 | Bornes de ligação junção, NM8N-250, 6x35mm2 | SOLUÇÕES PARA A INDUSTRIA | DISJUNTORES DE CAIXA MOLDADA | Acesórios NM8N | 11.1853 | F3C | 6941716453275 | 269730 | 192 | 1
NM8N-FM-T1-3P | Terminais de ligação frontais, NM8N-125, 3P (6 terminais) | SOLUÇÕES PARA A INDUSTRIA | DISJUNTORES DE CAIXA MOLDADA | Acesórios NM8N | 32.8773 | F3C | 6941716452698 | 269704 | 160 | 1
NM8N-FM-T1-4P | Terminais de ligação frontais, NM8N-125, 4P (8 terminais) | SOLUÇÕES PARA A INDUSTRIA | DISJUNTORES DE CAIXA MOLDADA | Acesórios NM8N | 40.8291 | F3C | 6941716452704 | 269705 | 15 | 1
NM8N-FM-T2-3P | Terminais de ligação frontais, NM8N-250, 3P (6 terminais) | SOLUÇÕES PARA A INDUSTRIA | DISJUNTORES DE CAIXA MOLDADA | Acesórios NM8N | 36.5168 | F3C | 6941716452711 | 269708 | 100 | 1
NM8N-FM-T2-4P | Terminais de ligação frontais, NM8N-250, 4P (8 terminais) | SOLUÇÕES PARA A INDUSTRIA | DISJUNTORES DE CAIXA MOLDADA | Acesórios NM8N | 44.5179 | F3C | 6941716452728 | 269709 | 15 | 1
NM8N-FM-T3-3P | Terminais de ligação frontais, NM8N-400/630, 3P (6 terminais) | SOLUÇÕES PARA A INDUSTRIA | DISJUNTORES DE CAIXA MOLDADA | Acesórios NM8N | 82.7921 | F3C | 6941716452735 | 269710 | 15 | 1
NM8N-FM-T3-4P | Terminais de ligação frontais, NM8N-400/630, 4P (8 terminais) | SOLUÇÕES PARA A INDUSTRIA | DISJUNTORES DE CAIXA MOLDADA | Acesórios NM8N | 105.6818 | F3C | 6941716452742 | 269711 | 10 | 1
NM8N-FM-T5-3P | Terminais de ligação frontais, NM8N-1000/1250, 3P (6 terminais) | SOLUÇÕES PARA A INDUSTRIA | DISJUNTORES DE CAIXA MOLDADA | Acesórios NM8N | 194.648 | F3C | 6941716471200 | 263407 | 1 | 1
NM8N-FM-T5-3P-1600 | Terminais de ligação frontais, NM8N-1600, 3P (6 terminais) | SOLUÇÕES PARA A INDUSTRIA | DISJUNTORES DE CAIXA MOLDADA | Acesórios NM8N | 262.7777 | F3C | 6932103875183 | 263409 | 6 | 1
NM8N-FM-T5-4P | Terminais de ligação frontais, NM8N-1000/1250, 4P (8 terminais) | SOLUÇÕES PARA A INDUSTRIA | DISJUNTORES DE CAIXA MOLDADA | Acesórios NM8N | 277.3792 | F3C | 6941716452346 | 263408 | 4 | 1
NM8N-FM-T5-4P-1600 | Terminais de ligação frontais, NM8N-1600, 4P (8 terminais) | SOLUÇÕES PARA A INDUSTRIA | DISJUNTORES DE CAIXA MOLDADA | Acesórios NM8N | 388.3303 | F3C | 6941716452353 | 263410 | 4 | 1
NM8N-HV-SH-T2/T3-U1 | Bobina de emisión NM8N-HV-250/400/630, 220-240 Vac | SOLUÇÕES PARA A INDUSTRIA | DISJUNTORES DE CAIXA MOLDADA | Accesorios NM8N | 42.5488 | F3C |  | 434034 | 200 | 1 | X
NM8N-HV-SH-T2/T3-U2 | Bobina de emisión NM8N-HV-250/400/630, 380-415 Vac | SOLUÇÕES PARA A INDUSTRIA | DISJUNTORES DE CAIXA MOLDADA | Accesorios NM8N | 39.6633 | F3C |  | 434033 | 200 | 1 | X
NM8N-HV-TM-250C-3P-100 | Disjuntor em caixa moldada relé termomagnético, AC800/1000/1150V, 3P 250/100, C 36kA | SOLUÇÕES PARA A INDUSTRIA | DISJUNTORES DE CAIXA MOLDADA | Série NM8N-TM | 309.6 | F3C |  | 367764 | 4 | 1 | X
NM8N-HV-TM-250C-3P-125 | Disjuntor em caixa moldada relé termomagnético, AC800/1000/1150V, 3P 250/125, C 36kA | SOLUÇÕES PARA A INDUSTRIA | DISJUNTORES DE CAIXA MOLDADA | Série NM8N-TM | 411.77 | F3C |  | 367765 | 4 | 1 | X
NM8N-HV-TM-250C-3P-160 | Disjuntor em caixa moldada relé termomagnético, AC800/1000/1150V, 3P 250/160, C 36kA | SOLUÇÕES PARA A INDUSTRIA | DISJUNTORES DE CAIXA MOLDADA | Série NM8N-TM | 543.54 | F3C |  | 367766 | 4 | 1 | X
NM8N-HV-TM-250C-3P-200 | Disjuntor em caixa moldada relé termomagnético, AC800/1000/1150V, 3P 250/200, C 36kA | SOLUÇÕES PARA A INDUSTRIA | DISJUNTORES DE CAIXA MOLDADA | Série NM8N-TM | 592.455 | F3C |  | 367769 | 4 | 1 | X
NM8N-HV-TM-250C-3P-250 | Disjuntor em caixa moldada relé termomagnético, AC800/1000/1150V, 3P 250/250, C 36kA | SOLUÇÕES PARA A INDUSTRIA | DISJUNTORES DE CAIXA MOLDADA | Série NM8N-TM | 639.855 | F3C |  | 367770 | 4 | 1 | X
NM8N-HV-TM-250C-3P-63 | Disjuntor em caixa moldada relé termomagnético, AC800/1000/1150V, 3P 250/63, C 36kA | SOLUÇÕES PARA A INDUSTRIA | DISJUNTORES DE CAIXA MOLDADA | Série NM8N-TM | 281.31 | F3C |  | 367762 | 4 | 1 | X
NM8N-HV-TM-250C-3P-80 | Disjuntor em caixa moldada relé termomagnético, AC800/1000/1150V, 3P 250/80, C 36kA | SOLUÇÕES PARA A INDUSTRIA | DISJUNTORES DE CAIXA MOLDADA | Série NM8N-TM | 303.53 | F3C |  | 367763 | 4 | 1 | X
NM8N-HV-TM-250S-3P-100 | Disjuntor em caixa moldada relé termomagnético, AC800/1000/1150V, 3P 250/100, S 50kA | SOLUÇÕES PARA A INDUSTRIA | DISJUNTORES DE CAIXA MOLDADA | Série NM8N-TM | 448.92 | F3C |  | 367772 | 4 | 1 | X
NM8N-HV-TM-250S-3P-125 | Disjuntor em caixa moldada relé termomagnético, AC800/1000/1150V, 3P 250/125, S 50kA | SOLUÇÕES PARA A INDUSTRIA | DISJUNTORES DE CAIXA MOLDADA | Série NM8N-TM | 597.07 | F3C |  | 367775 | 4 | 1 | X
NM8N-HV-TM-250S-3P-160 | Disjuntor em caixa moldada relé termomagnético, AC800/1000/1150V, 3P 250/160, S 50kA | SOLUÇÕES PARA A INDUSTRIA | DISJUNTORES DE CAIXA MOLDADA | Série NM8N-TM | 788.13 | F3C |  | 367777 | 4 | 1 | X
NM8N-HV-TM-250S-3P-200 | Disjuntor em caixa moldada relé termomagnético, AC800/1000/1150V, 3P 250/200, S 50kA | SOLUÇÕES PARA A INDUSTRIA | DISJUNTORES DE CAIXA MOLDADA | Série NM8N-TM | 859.06 | F3C |  | 367774 | 4 | 1 | X
NM8N-HV-TM-250S-3P-250 | Disjuntor em caixa moldada relé termomagnético, AC800/1000/1150V, 3P 250/250, S 50kA | SOLUÇÕES PARA A INDUSTRIA | DISJUNTORES DE CAIXA MOLDADA | Série NM8N-TM | 927.785 | F3C |  | 367779 | 4 | 1 | X
NM8N-HV-TM-250S-3P-63 | Disjuntor em caixa moldada relé termomagnético, AC800/1000/1150V, 3P 250/63, S 50kA | SOLUÇÕES PARA A INDUSTRIA | DISJUNTORES DE CAIXA MOLDADA | Série NM8N-TM | 407.895 | F3C |  | 367771 | 4 | 1 | X
NM8N-HV-TM-250S-3P-80 | Disjuntor em caixa moldada relé termomagnético, AC800/1000/1150V, 3P 250/80, S 50kA | SOLUÇÕES PARA A INDUSTRIA | DISJUNTORES DE CAIXA MOLDADA | Série NM8N-TM | 440.12 | F3C |  | 367773 | 4 | 1 | X
NM8N-HV-TM-400C-3P-250 | Disjuntor em caixa moldada relé termomagnético, AC800/1000/1150V, 3P 400/250, C 36kA | SOLUÇÕES PARA A INDUSTRIA | DISJUNTORES DE CAIXA MOLDADA | Série NM8N-TM | 1144.145 | F3C |  | 367780 | 1 | 1 | X
NM8N-HV-TM-400C-3P-315 | Disjuntor em caixa moldada relé termomagnético, AC800/1000/1150V, 3P 400/315, C 36kA | SOLUÇÕES PARA A INDUSTRIA | DISJUNTORES DE CAIXA MOLDADA | Série NM8N-TM | 1171.88 | F3C |  | 367781 | 1 | 1 | X
NM8N-HV-TM-400C-3P-400 | Disjuntor em caixa moldada relé termomagnético, AC800/1000/1150V, 3P 400/400, C 36kA | SOLUÇÕES PARA A INDUSTRIA | DISJUNTORES DE CAIXA MOLDADA | Série NM8N-TM | 1267.315 | F3C |  | 367783 | 1 | 1 | X
NM8N-HV-TM-400S-3P-250 | Disjuntor em caixa moldada relé termomagnético, AC800/1000/1150V, 3P 400/250, S 50kA | SOLUÇÕES PARA A INDUSTRIA | DISJUNTORES DE CAIXA MOLDADA | Série NM8N-TM | 1418.74 | F3C |  | 367782 | 1 | 1 | X
NM8N-HV-TM-400S-3P-315 | Disjuntor em caixa moldada relé termomagnético, AC800/1000/1150V, 3P 400/315, S 50kA | SOLUÇÕES PARA A INDUSTRIA | DISJUNTORES DE CAIXA MOLDADA | Série NM8N-TM | 1453.13 | F3C |  | 367785 | 1 | 1 | X
NM8N-HV-TM-400S-3P-400 | Disjuntor em caixa moldada relé termomagnético, AC800/1000/1150V, 3P 400/400, S 50kA | SOLUÇÕES PARA A INDUSTRIA | DISJUNTORES DE CAIXA MOLDADA | Série NM8N-TM | 1571.47 | F3C |  | 367787 | 1 | 1 | X
NM8N-HV-TM-630C-3P-500 | Disjuntor em caixa moldada relé termomagnético, AC800/1000/1150V, 3P 630/500, C 36kA | SOLUÇÕES PARA A INDUSTRIA | DISJUNTORES DE CAIXA MOLDADA | Série NM8N-TM | 1386.94 | F3C |  | 367788 | 1 | 1 | X
NM8N-HV-TM-630C-3P-630 | Disjuntor em caixa moldada relé termomagnético, AC800/1000/1150V, 3P 630/630, C 36kA | SOLUÇÕES PARA A INDUSTRIA | DISJUNTORES DE CAIXA MOLDADA | Série NM8N-TM | 1816.385 | F3C |  | 367790 | 1 | 1 | X
NM8N-HV-TM-630S-3P-500 | Disjuntor em caixa moldada relé termomagnético, AC800/1000/1150V, 3P 630/500, S 50kA | SOLUÇÕES PARA A INDUSTRIA | DISJUNTORES DE CAIXA MOLDADA | Série NM8N-TM | 1719.805 | F3C |  | 367792 | 1 | 1 | X
NM8N-HV-TM-630S-3P-630 | Disjuntor em caixa moldada relé termomagnético, AC800/1000/1150V, 3P 630/630, S 50kA | SOLUÇÕES PARA A INDUSTRIA | DISJUNTORES DE CAIXA MOLDADA | Série NM8N-TM | 2252.315 | F3C |  | 367793 | 1 | 1 | X
NM8N-HV-UV-T2/T3-U1 | Bobina de mínima tensión NM8N-HV-250/400/630, 220-240 Vac | SOLUÇÕES PARA A INDUSTRIA | DISJUNTORES DE CAIXA MOLDADA | Accesorios NM8N | 82.3 | F3C |  | 434040 | 200 | 1 | X
NM8N-HV-UV-T2/T3-U2 | Bobina de mínima tensión NM8N-HV-250/400/630, 380-415 Vac | SOLUÇÕES PARA A INDUSTRIA | DISJUNTORES DE CAIXA MOLDADA | Accesorios NM8N | 82.856 | F3C |  | 434039 | 200 | 1 | X
NM8N-LT-T1-3P | Cobrebornes alto, NM8N-125, 3P | SOLUÇÕES PARA A INDUSTRIA | DISJUNTORES DE CAIXA MOLDADA | Acesórios NM8N | 19.5456 | F3C | 6941716452612 | 269694 | 60 | 1
NM8N-LT-T1-4P | Cobrebornes alto, NM8N-125, 4P | SOLUÇÕES PARA A INDUSTRIA | DISJUNTORES DE CAIXA MOLDADA | Acesórios NM8N | 22.3744 | F3C | 6941716452629 | 269695 | 56 | 1
NM8N-LT-T2-3P | Cobrebornes alto, NM8N-250, 3P | SOLUÇÕES PARA A INDUSTRIA | DISJUNTORES DE CAIXA MOLDADA | Acesórios NM8N | 21.8848 | F3C | 6941716452636 | 269696 | 25 | 1
NM8N-LT-T2-4P | Cobrebornes alto, NM8N-250, 4P | SOLUÇÕES PARA A INDUSTRIA | DISJUNTORES DE CAIXA MOLDADA | Acesórios NM8N | 26.768 | F3C | 6941716452643 | 269697 | 22 | 1
NM8N-LT-T3-3P | Cobrebornes alto, NM8N-400/630, 3P | SOLUÇÕES PARA A INDUSTRIA | DISJUNTORES DE CAIXA MOLDADA | Acesórios NM8N | 34.0032 | F3C | 6941716452650 | 269698 | 15 | 1
NM8N-LT-T3-4P | Cobrebornes alto, NM8N-400/630, 4P | SOLUÇÕES PARA A INDUSTRIA | DISJUNTORES DE CAIXA MOLDADA | Acesórios NM8N | 43.8048 | F3C | 6941716452667 | 269699 | 12 | 1
NM8N-LT-T4-3P | Cobrebornes alto, NM8N-800, 3P | SOLUÇÕES PARA A INDUSTRIA | DISJUNTORES DE CAIXA MOLDADA | Acesórios NM8N | 53.1136 | F3C | 6941716452674 | 269700 | 8 | 1
NM8N-LT-T4-4P | Cobrebornes alto, NM8N-800, 4P | SOLUÇÕES PARA A INDUSTRIA | DISJUNTORES DE CAIXA MOLDADA | Acesórios NM8N | 70.8192 | F3C | 6941716452681 | 269701 | 6 | 1
NM8N-MO-T1-U1 | Comando motorizado NM8N-125, 220-240 Vac, 220 Vdc | SOLUÇÕES PARA A INDUSTRIA | DISJUNTORES DE CAIXA MOLDADA | Acesórios NM8N | 342.8896 | F3C | 6941716452476 | 269635 | 8 | 1
NM8N-MO-T1-U2 | Comando motorizado NM8N-125, 380-415 Vac | SOLUÇÕES PARA A INDUSTRIA | DISJUNTORES DE CAIXA MOLDADA | Acesórios NM8N | 342.8896 | F3C | 6941716452483 | 269636 | 8 | 1
NM8N-MO-T2-U1 | Comando motorizado NM8N-250, 220-240 Vac, 220 Vdc | SOLUÇÕES PARA A INDUSTRIA | DISJUNTORES DE CAIXA MOLDADA | Acesórios NM8N | 416.3968 | F3C | 6941716452490 | 269639 | 8 | 1
NM8N-MO-T2-U2 | Comando motorizado NM8N-250, 380-415 Vac | SOLUÇÕES PARA A INDUSTRIA | DISJUNTORES DE CAIXA MOLDADA | Acesórios NM8N | 416.3968 | F3C | 6941716452506 | 269640 | 8 | 1
NM8N-MO-T3-U1 | Comando motorizado NM8N-400/630, 220-240 Vac, 220 Vdc | SOLUÇÕES PARA A INDUSTRIA | DISJUNTORES DE CAIXA MOLDADA | Acesórios NM8N | 553.8912 | F3C | 6941716452513 | 269643 | 2 | 1
NM8N-MO-T3-U2 | Comando motorizado NM8N-400/630, 380/415 Vac | SOLUÇÕES PARA A INDUSTRIA | DISJUNTORES DE CAIXA MOLDADA | Acesórios NM8N | 553.8912 | F3C | 6941716452513 | 269643 | 2 | 1
NM8N-MO-T4-U1 | Comando motorizado NM8N-800, 220-240 Vac, 220 Vdc | SOLUÇÕES PARA A INDUSTRIA | DISJUNTORES DE CAIXA MOLDADA | Acesórios NM8N | 663.0016 | F3C | 6941716452520 | 269647 | 2 | 1
NM8N-MO-T4-U2 | Comando motorizado NM8N-800, 380/415 Vac | SOLUÇÕES PARA A INDUSTRIA | DISJUNTORES DE CAIXA MOLDADA | Acesórios NM8N | 663.0016 | F3C | 6941716452520 | 269647 | 2 | 1
NM8N-PD-T1 | Bloqueio de manípulo NM8N-125 | SOLUÇÕES PARA A INDUSTRIA | DISJUNTORES DE CAIXA MOLDADA | Acesórios NM8N | 12.2272 | F3C | 6941716418656 | 269676 | 1 | 50
NM8N-PD-T2 | Bloqueio de manípulo NM8N-250 | SOLUÇÕES PARA A INDUSTRIA | DISJUNTORES DE CAIXA MOLDADA | Acesórios NM8N | 14.7872 | F3C | 6941716418663 | 269677 | 1 | 50
NM8N-PD-T3 | Bloqueio de manípulo NM8N-400/630 | SOLUÇÕES PARA A INDUSTRIA | DISJUNTORES DE CAIXA MOLDADA | Acesórios NM8N | 18.5952 | F3C | 6941716418670 | 269678 | 1 | 40
NM8N-PH-T1 | Separador de fase, NM8N-125 | SOLUÇÕES PARA A INDUSTRIA | DISJUNTORES DE CAIXA MOLDADA | Acesórios NM8N | 1.1744 | F3C | 6941716452773 | 269771 | 1200 | 1
NM8N-PH-T2 | Separador de fase, NM8N-250 | SOLUÇÕES PARA A INDUSTRIA | DISJUNTORES DE CAIXA MOLDADA | Acesórios NM8N | 2.704 | F3C | 6941716452780 | 269772 | 600 | 1
NM8N-PH-T3 | Separador de fase, NM8N-400/630 | SOLUÇÕES PARA A INDUSTRIA | DISJUNTORES DE CAIXA MOLDADA | Acesórios NM8N | 4.5152 | F3C | 6941716452797 | 269773 | 300 | 1
NM8N-PH-T4 | Separador de fase, NM8N-800 | SOLUÇÕES PARA A INDUSTRIA | DISJUNTORES DE CAIXA MOLDADA | Acesórios NM8N | 8.64 | F3C | 6941716452803 | 269774 | 200 | 1
NM8N-PH-T5 | Separador de fase, NM8N-1000/1250/1600 | SOLUÇÕES PARA A INDUSTRIA | DISJUNTORES DE CAIXA MOLDADA | Acesórios NM8N | 9.3312 | F3C | 6941716452360 | 263413 | 150 | 1
NM8N-PL-T1-3P | Base de fixação NM8N, 125A, 3P | SOLUÇÕES PARA A INDUSTRIA | DISJUNTORES DE CAIXA MOLDADA | Acesórios NM8N | 86.4672 | F3C | 6941716471958 | 269736 | 8 | 1
NM8N-PL-T1-4P | Base de fixação NM8N, 125A, 4P | SOLUÇÕES PARA A INDUSTRIA | DISJUNTORES DE CAIXA MOLDADA | Acesórios NM8N | 110.896 | F3C |  | 269737 | 6 | 1
NM8N-PL-T2-3P | Base de fixação NM8N, 250A, 3P | SOLUÇÕES PARA A INDUSTRIA | DISJUNTORES DE CAIXA MOLDADA | Acesórios NM8N | 108.4512 | F3C | 6941716471965 | 269740 | 8 | 1
NM8N-PL-T2-4P | Base de fixação NM8N, 250A, 4P | SOLUÇÕES PARA A INDUSTRIA | DISJUNTORES DE CAIXA MOLDADA | Acesórios NM8N | 131.9264 | F3C |  | 269741 | 8 | 1
NM8N-PL-T3-3P | Base de fixação NM8N, 400/630A, 3P | SOLUÇÕES PARA A INDUSTRIA | DISJUNTORES DE CAIXA MOLDADA | Acesórios NM8N | 240.9152 | F3C |  | 269744 | 2 | 1
NM8N-PL-T3-4P | Base de fixação NM8N, 400/630A, 4P | SOLUÇÕES PARA A INDUSTRIA | DISJUNTORES DE CAIXA MOLDADA | Acesórios NM8N | 305.008 | F3C |  | 269745 | 3 | 1
NM8N-SD-125-3P-125AC | Seccionador de caixa moldada NM8N-SD, 3P, 125A, AC | SOLUÇÕES PARA A INDUSTRIA | DISJUNTORES DE CAIXA MOLDADA | Série NM8N-SD | 117.8405 | F3C | 6941339599879 | 271882 | 18 | 1
NM8N-SD-125-4P-125AC | Seccionador de caixa moldada NM8N-SD, 4P, 125A, AC | SOLUÇÕES PARA A INDUSTRIA | DISJUNTORES DE CAIXA MOLDADA | Série NM8N-SD | 155.0069 | F3C | 6941716431815 | 271883 | 12 | 1
NM8N-SD-1600-4P-1000AC | Seccionador de caixa moldada NM8N-SD, 4P, 1000A, AC | SOLUÇÕES PARA A INDUSTRIA | DISJUNTORES DE CAIXA MOLDADA | Série NM8N-SD | 1588.224 | F3C | 6941716452926 | 263175 | 1 | 1
NM8N-SD-1600-4P-1250AC | Seccionador de caixa moldada NM8N-SD, 4P, 1250A, AC | SOLUÇÕES PARA A INDUSTRIA | DISJUNTORES DE CAIXA MOLDADA | Série NM8N-SD | 1917.804 | F3C | 6941716452933 | 263176 | 1 | 1
NM8N-SD-1600-4P-1600AC | Seccionador de caixa moldada NM8N-SD, 4P, 1600A, AC | SOLUÇÕES PARA A INDUSTRIA | DISJUNTORES DE CAIXA MOLDADA | Série NM8N-SD | 2413.964 | F3C | 6941716452940 | 263177 | 1 | 1
NM8N-SD-250-3P-250AC | Seccionador de caixa moldada NM8N-SD, 3P, 250A, AC | SOLUÇÕES PARA A INDUSTRIA | DISJUNTORES DE CAIXA MOLDADA | Série NM8N-SD | 161.579 | F3C | 6941716424022 | 271502 | 8 | 1
NM8N-SD-250-4P-250AC | Seccionador de caixa moldada NM8N-SD, 4P, 250A, AC | SOLUÇÕES PARA A INDUSTRIA | DISJUNTORES DE CAIXA MOLDADA | Série NM8N-SD | 199.1198 | F3C | 6941716424039 | 271503 | 8 | 1
NM8N-SD-400-3P-400AC | Seccionador de caixa moldada NM8N-SD, 3P, 400A, AC | SOLUÇÕES PARA A INDUSTRIA | DISJUNTORES DE CAIXA MOLDADA | Série NM8N-SD | 485.673 | F3C | 6941716431822 | 269593 | 2 | 1
NM8N-SD-400-4P-400AC | Seccionador de caixa moldada NM8N-SD, 4P, 400A, AC | SOLUÇÕES PARA A INDUSTRIA | DISJUNTORES DE CAIXA MOLDADA | Série NM8N-SD | 607.1847 | F3C | 6941716406318 | 269594 | 2 | 1
NM8N-SD-800-3P-800AC | Seccionador de caixa moldada NM8N-SD, 3P, 800A, AC | SOLUÇÕES PARA A INDUSTRIA | DISJUNTORES DE CAIXA MOLDADA | Série NM8N-SD | 1100.2625 | F3C | 6941716452988 | 273109 | 1 | 1
NM8N-SD-800-4P-800AC | Seccionador de caixa moldada NM8N-SD, 4P, 800A, AC | SOLUÇÕES PARA A INDUSTRIA | DISJUNTORES DE CAIXA MOLDADA | Série NM8N-SD | 1486.0419 | F3C | 6941716452995 | 273110 | 1 | 1
NM8N-SH-T1-U1 | Bobina de emissão NM8N-125, 220-240 Vac | SOLUÇÕES PARA A INDUSTRIA | DISJUNTORES DE CAIXA MOLDADA | Acesórios NM8N | 46.9504 | F3C | 6941716418571 | 269599 | 200 | 1
NM8N-SH-T1-U2 | Bobina de emissão NM8N-125, 380-415 Vac | SOLUÇÕES PARA A INDUSTRIA | DISJUNTORES DE CAIXA MOLDADA | Acesórios NM8N | 37.0496 | F3C | 6941716452377 | 269600 | 200 | 1
NM8N-SH-T1-U3 | Bobina de emissão NM8N-125, 24Vdc | SOLUÇÕES PARA A INDUSTRIA | DISJUNTORES DE CAIXA MOLDADA | Acesórios NM8N | 37.0496 | F3C | 6941716418588 | 269601 | 200 | 1
NM8N-SH-T2/T3-U1 | Bobina de emissão NM8N-250/400/630, 220-240 Vac | SOLUÇÕES PARA A INDUSTRIA | DISJUNTORES DE CAIXA MOLDADA | Acesórios NM8N | 46.9504 | F3C | 6941716418595 | 269604 | 200 | 1
NM8N-SH-T2/T3-U2 | Bobina de emissão NM8N-250/400/630, 380-415 Vac | SOLUÇÕES PARA A INDUSTRIA | DISJUNTORES DE CAIXA MOLDADA | Acesórios NM8N | 43.7664 | F3C | 6941716452384 | 269605 | 200 | 1
NM8N-SH-T2/T3-U3 | Bobina de emissão NM8N-250/400/630, 24Vdc | SOLUÇÕES PARA A INDUSTRIA | DISJUNTORES DE CAIXA MOLDADA | Acesórios NM8N | 43.7664 | F3C | 6941716418601 | 269606 | 200 | 1
NM8N-SH-T4-U1 | Bobina de emissão NM8N-800, 220-240 Vac | SOLUÇÕES PARA A INDUSTRIA | DISJUNTORES DE CAIXA MOLDADA | Acesórios NM8N | 78.816 | F3C | 6941716452391 | 269610 | 200 | 1
NM8N-SH-T4-U2 | Bobina de emissão NM8N-800, 380-415 Vac | SOLUÇÕES PARA A INDUSTRIA | DISJUNTORES DE CAIXA MOLDADA | Acesórios NM8N | 72.2304 | F3C | 6941716452407 | 269611 | 200 | 1
NM8N-SH-T4-U3 | Bobina de emissão NM8N-800, 24Vdc | SOLUÇÕES PARA A INDUSTRIA | DISJUNTORES DE CAIXA MOLDADA | Acesórios NM8N | 72.2304 | F3C | 6941716453039 | 269612 | 200 | 1
NM8N-SH-T5-U1 | Bobina de emissão NM8N-1000/1250/1600, 220-240 Vac | SOLUÇÕES PARA A INDUSTRIA | DISJUNTORES DE CAIXA MOLDADA | Acesórios NM8N | 84.4864 | F3C | 6941716452292 | 263380 | 70 | 1
NM8N-SH-T5-U2 | Bobina de emissão NM8N-1000/1250/1600, 380-415 Vac | SOLUÇÕES PARA A INDUSTRIA | DISJUNTORES DE CAIXA MOLDADA | Acesórios NM8N | 78.608 | F3C | 6941716452308 | 263381 | 70 | 1
NM8N-SH-T5-U3 | Bobina de emissão NM8N-1000/1250/1600, 24Vdc | SOLUÇÕES PARA A INDUSTRIA | DISJUNTORES DE CAIXA MOLDADA | Acesórios NM8N | 78.608 | F3C |  | 263382 | 70 | 1
NM8N-SRH-T1-3P | Comando rotativo metálico, eixo prolongado, NM8N-125, 3P | SOLUÇÕES PARA A INDUSTRIA | DISJUNTORES DE CAIXA MOLDADA | Acesórios NM8N | 61.232 | F3C | 6941716452537 | 269650 | 20 | 1
NM8N-SRH-T1-4P | Comando rotativo metálico, eixo prolongado, NM8N-125, 4P | SOLUÇÕES PARA A INDUSTRIA | DISJUNTORES DE CAIXA MOLDADA | Acesórios NM8N | 76.5408 | F3C | 6941716452544 | 269651 | 20 | 1
NM8N-SRH-T2-3P | Comando rotativo metálico, eixo prolongado, NM8N-250, 3P | SOLUÇÕES PARA A INDUSTRIA | DISJUNTORES DE CAIXA MOLDADA | Acesórios NM8N | 64.6304 | F3C | 6941716418625 | 269652 | 20 | 1
NM8N-SRH-T2-4P | Comando rotativo metálico, eixo prolongado, NM8N-250, 4P | SOLUÇÕES PARA A INDUSTRIA | DISJUNTORES DE CAIXA MOLDADA | Acesórios NM8N | 80.7872 | F3C | 6941716452551 | 269653 | 20 | 1
NM8N-SRH-T3-3/4P | Comando rotativo metálico, eixo prolongado, NM8N-400/630, 3/4P | SOLUÇÕES PARA A INDUSTRIA | DISJUNTORES DE CAIXA MOLDADA | Acesórios NM8N | 90.6464 | F3C | 6941716418632 | 269654 | 5 | 1
NM8N-SRH-T4-3/4P | Comando rotativo metálico, eixo prolongado, NM8N-800, 3/4P | SOLUÇÕES PARA A INDUSTRIA | DISJUNTORES DE CAIXA MOLDADA | Acesórios NM8N | 107.9232 | F3C | 6941716452568 | 269655 | 1 | 1
NM8N-SRH-T5-3/4P | Comando rotativo metálico, eixo prolongado, NM8N-1600, 3/4P | SOLUÇÕES PARA A INDUSTRIA | DISJUNTORES DE CAIXA MOLDADA | Acesórios NM8N | 140.3008 | F3C | 6941716452339 | 263406 | 3 | 1
NM8N-ST-T1-3P | Cobrebornes baixo, NM8N-125, 3P | SOLUÇÕES PARA A INDUSTRIA | DISJUNTORES DE CAIXA MOLDADA | Acesórios NM8N | 14.8736 | F3C | 6941716453176 | 269686 | 85 | 1
NM8N-ST-T1-4P | Cobrebornes baixo, NM8N-125, 4P | SOLUÇÕES PARA A INDUSTRIA | DISJUNTORES DE CAIXA MOLDADA | Acesórios NM8N | 19.5392 | F3C |  | 269687 | 85 | 1
NM8N-ST-T2-3P | Cobrebornes baixo, NM8N-250, 3P | SOLUÇÕES PARA A INDUSTRIA | DISJUNTORES DE CAIXA MOLDADA | Acesórios NM8N | 14.8736 | F3C | 6941716453183 | 269688 | 54 | 1
NM8N-ST-T2-4P | Cobrebornes baixo, NM8N-250, 4P | SOLUÇÕES PARA A INDUSTRIA | DISJUNTORES DE CAIXA MOLDADA | Acesórios NM8N | 20.2144 | F3C |  | 269689 | 54 | 1
NM8N-ST-T3-3P | Cobrebornes baixo, NM8N-400/630, 3P | SOLUÇÕES PARA A INDUSTRIA | DISJUNTORES DE CAIXA MOLDADA | Acesórios NM8N | 21.6096 | F3C | 6941716453190 | 269690 | 32 | 1
NM8N-ST-T3-4P | Cobrebornes baixo, NM8N-400/630, 4P | SOLUÇÕES PARA A INDUSTRIA | DISJUNTORES DE CAIXA MOLDADA | Acesórios NM8N | 26.0992 | F3C |  | 269691 | 28 | 1
NM8N-ST-T4-3P | Cobrebornes baixo, NM8N-800, 3P | SOLUÇÕES PARA A INDUSTRIA | DISJUNTORES DE CAIXA MOLDADA | Acesórios NM8N | 38.5728 | F3C | 6941716453206 | 269692 | 27 | 1
NM8N-ST-T4-4P | Cobrebornes baixo, NM8N-800, 4P | SOLUÇÕES PARA A INDUSTRIA | DISJUNTORES DE CAIXA MOLDADA | Acesórios NM8N | 51.4272 | F3C |  | 269693 | 28 | 1
NM8N-TM-125H-3P-100 | Disjuntor em caixa moldada relé termomagnético 3P 125A/100A H 100kA | SOLUÇÕES PARA A INDUSTRIA | DISJUNTORES DE CAIXA MOLDADA | Série NM8N-TM | 241.0422 | F3C | 6941716415327 | 271669 | 18 | 1
NM8N-TM-125H-3P-125 | Disjuntor em caixa moldada relé termomagnético 3P 125A/125A H 100kA | SOLUÇÕES PARA A INDUSTRIA | DISJUNTORES DE CAIXA MOLDADA | Série NM8N-TM | 277.9598 | F3C | 6941716415334 | 271670 | 18 | 1
NM8N-TM-125H-3P-16 | Disjuntor em caixa moldada relé termomagnético 3P 125A/16A H 100kA | SOLUÇÕES PARA A INDUSTRIA | DISJUNTORES DE CAIXA MOLDADA | Série NM8N-TM | 207.4193 | F3C | 6941716425579 | 271661 | 18 | 1
NM8N-TM-125H-3P-20 | Disjuntor em caixa moldada relé termomagnético 3P 125A/20A H 100kA | SOLUÇÕES PARA A INDUSTRIA | DISJUNTORES DE CAIXA MOLDADA | Série NM8N-TM | 207.4193 | F3C | 6941716425586 | 271662 | 18 | 1
NM8N-TM-125H-3P-25 | Disjuntor em caixa moldada relé termomagnético 3P 125A/25A H 100kA | SOLUÇÕES PARA A INDUSTRIA | DISJUNTORES DE CAIXA MOLDADA | Série NM8N-TM | 207.4193 | F3C | 6941716425593 | 271663 | 18 | 1
NM8N-TM-125H-3P-32 | Disjuntor em caixa moldada relé termomagnético 3P 125A/32A H 100kA | SOLUÇÕES PARA A INDUSTRIA | DISJUNTORES DE CAIXA MOLDADA | Série NM8N-TM | 207.4193 | F3C | 6941716425609 | 271664 | 18 | 1
NM8N-TM-125H-3P-40 | Disjuntor em caixa moldada relé termomagnético 3P 125A/40A H 100kA | SOLUÇÕES PARA A INDUSTRIA | DISJUNTORES DE CAIXA MOLDADA | Série NM8N-TM | 207.4193 | F3C | 6941716425616 | 271665 | 18 | 1
NM8N-TM-125H-3P-50 | Disjuntor em caixa moldada relé termomagnético 3P 125A/50A H 100kA | SOLUÇÕES PARA A INDUSTRIA | DISJUNTORES DE CAIXA MOLDADA | Série NM8N-TM | 207.4193 | F3C | 6941716425623 | 271666 | 18 | 1
NM8N-TM-125H-3P-63 | Disjuntor em caixa moldada relé termomagnético 3P 125A/63A H 100kA | SOLUÇÕES PARA A INDUSTRIA | DISJUNTORES DE CAIXA MOLDADA | Série NM8N-TM | 207.4193 | F3C | 6941716415310 | 271667 | 18 | 1
NM8N-TM-125H-3P-80 | Disjuntor em caixa moldada relé termomagnético 3P 125A/80A H 100kA | SOLUÇÕES PARA A INDUSTRIA | DISJUNTORES DE CAIXA MOLDADA | Série NM8N-TM | 223.838 | F3C | 6941716425630 | 271668 | 18 | 1
NM8N-TM-125H-4P-100 | Disjuntor em caixa moldada relé termomagnético 4P 125A/100A H 100kA | SOLUÇÕES PARA A INDUSTRIA | DISJUNTORES DE CAIXA MOLDADA | Série NM8N-TM | 344.3469 | F3C | 6941716425821 | 271689 | 12 | 1
NM8N-TM-125H-4P-125 | Disjuntor em caixa moldada relé termomagnético 4P 125A/125A H 100kA | SOLUÇÕES PARA A INDUSTRIA | DISJUNTORES DE CAIXA MOLDADA | Série NM8N-TM | 372.5679 | F3C | 6941716425838 | 271690 | 12 | 1
NM8N-TM-125H-4P-16 | Disjuntor em caixa moldada relé termomagnético 4P 125A/16A H 100kA | SOLUÇÕES PARA A INDUSTRIA | DISJUNTORES DE CAIXA MOLDADA | Série NM8N-TM | 294.3358 | F3C | 6941716425746 | 271681 | 12 | 1
NM8N-TM-125H-4P-20 | Disjuntor em caixa moldada relé termomagnético 4P 125A/20A H 100kA | SOLUÇÕES PARA A INDUSTRIA | DISJUNTORES DE CAIXA MOLDADA | Série NM8N-TM | 294.3358 | F3C | 6941716425753 | 271682 | 12 | 1
NM8N-TM-125H-4P-25 | Disjuntor em caixa moldada relé termomagnético 4P 125A/25A H 100kA | SOLUÇÕES PARA A INDUSTRIA | DISJUNTORES DE CAIXA MOLDADA | Série NM8N-TM | 294.3358 | F3C | 6941716425760 | 271683 | 12 | 1
NM8N-TM-125H-4P-32 | Disjuntor em caixa moldada relé termomagnético 4P 125A/32A H 100kA | SOLUÇÕES PARA A INDUSTRIA | DISJUNTORES DE CAIXA MOLDADA | Série NM8N-TM | 294.3358 | F3C | 6941716425777 | 271684 | 12 | 1
NM8N-TM-125H-4P-40 | Disjuntor em caixa moldada relé termomagnético 4P 125A/40A H 100kA | SOLUÇÕES PARA A INDUSTRIA | DISJUNTORES DE CAIXA MOLDADA | Série NM8N-TM | 294.3358 | F3C | 6941716425784 | 271685 | 12 | 1
NM8N-TM-125H-4P-50 | Disjuntor em caixa moldada relé termomagnético 4P 125A/50A H 100kA | SOLUÇÕES PARA A INDUSTRIA | DISJUNTORES DE CAIXA MOLDADA | Série NM8N-TM | 294.3358 | F3C | 6941716425791 | 271686 | 12 | 1
NM8N-TM-125H-4P-63 | Disjuntor em caixa moldada relé termomagnético 4P 125A/63A H 100kA | SOLUÇÕES PARA A INDUSTRIA | DISJUNTORES DE CAIXA MOLDADA | Série NM8N-TM | 294.3358 | F3C | 6941716425807 | 271687 | 12 | 1
NM8N-TM-125H-4P-80 | Disjuntor em caixa moldada relé termomagnético 4P 125A/80A H 100kA | SOLUÇÕES PARA A INDUSTRIA | DISJUNTORES DE CAIXA MOLDADA | Série NM8N-TM | 310.2307 | F3C | 6941716425814 | 271688 | 12 | 1
NM8N-TM-125R-3P-100 | Disjuntor em caixa moldada relé termomagnético 3P 125A/100A R 150kA | SOLUÇÕES PARA A INDUSTRIA | DISJUNTORES DE CAIXA MOLDADA | Série NM8N-TM | 300.5525 | F3C | 6941716426026 | 271709 | 18 | 1
NM8N-TM-125R-3P-125 | Disjuntor em caixa moldada relé termomagnético 3P 125A/125A R 150kA | SOLUÇÕES PARA A INDUSTRIA | DISJUNTORES DE CAIXA MOLDADA | Série NM8N-TM | 300.5525 | F3C | 6941716426033 | 271710 | 18 | 1
NM8N-TM-125R-3P-16 | Disjuntor em caixa moldada relé termomagnético 3P 125A/16A R 150kA | SOLUÇÕES PARA A INDUSTRIA | DISJUNTORES DE CAIXA MOLDADA | Série NM8N-TM | 281.21 | F3C | 6941716425944 | 271701 | 18 | 1
NM8N-TM-125R-3P-20 | Disjuntor em caixa moldada relé termomagnético 3P 125A/20A R 150kA | SOLUÇÕES PARA A INDUSTRIA | DISJUNTORES DE CAIXA MOLDADA | Série NM8N-TM | 281.21 | F3C | 6941716425951 | 271702 | 18 | 1
NM8N-TM-125R-3P-25 | Disjuntor em caixa moldada relé termomagnético 3P 125A/25A R 150kA | SOLUÇÕES PARA A INDUSTRIA | DISJUNTORES DE CAIXA MOLDADA | Série NM8N-TM | 281.21 | F3C | 6941716425968 | 271703 | 18 | 1
NM8N-TM-125R-3P-32 | Disjuntor em caixa moldada relé termomagnético 3P 125A/32A R 150kA | SOLUÇÕES PARA A INDUSTRIA | DISJUNTORES DE CAIXA MOLDADA | Série NM8N-TM | 281.21 | F3C | 6941716425975 | 271704 | 18 | 1
NM8N-TM-125R-3P-40 | Disjuntor em caixa moldada relé termomagnético 3P 125A/40A R 150kA | SOLUÇÕES PARA A INDUSTRIA | DISJUNTORES DE CAIXA MOLDADA | Série NM8N-TM | 281.21 | F3C | 6941716425982 | 271705 | 18 | 1
NM8N-TM-125R-3P-50 | Disjuntor em caixa moldada relé termomagnético 3P 125A/50A R 150kA | SOLUÇÕES PARA A INDUSTRIA | DISJUNTORES DE CAIXA MOLDADA | Série NM8N-TM | 281.21 | F3C | 6941716425999 | 271706 | 18 | 1
NM8N-TM-125R-3P-63 | Disjuntor em caixa moldada relé termomagnético 3P 125A/63A R 150kA | SOLUÇÕES PARA A INDUSTRIA | DISJUNTORES DE CAIXA MOLDADA | Série NM8N-TM | 281.21 | F3C | 6941716426002 | 271707 | 18 | 1
NM8N-TM-125R-3P-80 | Disjuntor em caixa moldada relé termomagnético 3P 125A/80A R 150kA | SOLUÇÕES PARA A INDUSTRIA | DISJUNTORES DE CAIXA MOLDADA | Série NM8N-TM | 281.21 | F3C | 6941716426019 | 271708 | 18 | 1
NM8N-TM-125S-3P-100 | Disjuntor em caixa moldada relé termomagnético 3P 125A/100A S 50kA | SOLUÇÕES PARA A INDUSTRIA | DISJUNTORES DE CAIXA MOLDADA | Série NM8N-TM | 127.0764 | F3C | 6941716424916 | 271589 | 18 | 1
NM8N-TM-125S-3P-125 | Disjuntor em caixa moldada relé termomagnético 3P 125A/125A S 50kA | SOLUÇÕES PARA A INDUSTRIA | DISJUNTORES DE CAIXA MOLDADA | Série NM8N-TM | 144.765 | F3C | 6941339599855 | 271590 | 18 | 1
NM8N-TM-125S-3P-16 | Disjuntor em caixa moldada relé termomagnético 3P 125A/16A S 50kA | SOLUÇÕES PARA A INDUSTRIA | DISJUNTORES DE CAIXA MOLDADA | Série NM8N-TM | 111.6423 | F3C | 6941716424831 | 271581 | 18 | 1
NM8N-TM-125S-3P-20 | Disjuntor em caixa moldada relé termomagnético 3P 125A/20A S 50kA | SOLUÇÕES PARA A INDUSTRIA | DISJUNTORES DE CAIXA MOLDADA | Série NM8N-TM | 111.6423 | F3C | 6941716424848 | 271582 | 18 | 1
NM8N-TM-125S-3P-25 | Disjuntor em caixa moldada relé termomagnético 3P 125A/25A S 50kA | SOLUÇÕES PARA A INDUSTRIA | DISJUNTORES DE CAIXA MOLDADA | Série NM8N-TM | 111.6423 | F3C | 6941716424855 | 271583 | 18 | 1
NM8N-TM-125S-3P-32 | Disjuntor em caixa moldada relé termomagnético 3P 125A/32A S 50kA | SOLUÇÕES PARA A INDUSTRIA | DISJUNTORES DE CAIXA MOLDADA | Série NM8N-TM | 111.6423 | F3C | 6941716424862 | 271584 | 18 | 1
NM8N-TM-125S-3P-40 | Disjuntor em caixa moldada relé termomagnético 3P 125A/40A S 50kA | SOLUÇÕES PARA A INDUSTRIA | DISJUNTORES DE CAIXA MOLDADA | Série NM8N-TM | 111.6423 | F3C | 6941716424879 | 271585 | 18 | 1
NM8N-TM-125S-3P-50 | Disjuntor em caixa moldada relé termomagnético 3P 125A/50A S 50kA | SOLUÇÕES PARA A INDUSTRIA | DISJUNTORES DE CAIXA MOLDADA | Série NM8N-TM | 111.6423 | F3C | 6941716424886 | 271586 | 18 | 1
NM8N-TM-125S-3P-63 | Disjuntor em caixa moldada relé termomagnético 3P 125A/63A S 50kA | SOLUÇÕES PARA A INDUSTRIA | DISJUNTORES DE CAIXA MOLDADA | Série NM8N-TM | 111.6423 | F3C | 6941716424893 | 271587 | 18 | 1
NM8N-TM-125S-3P-80 | Disjuntor em caixa moldada relé termomagnético 3P 125A/80A S 50kA | SOLUÇÕES PARA A INDUSTRIA | DISJUNTORES DE CAIXA MOLDADA | Série NM8N-TM | 118.9584 | F3C | 6941716424909 | 271588 | 18 | 1
NM8N-TM-125S-4P-100 | Disjuntor em caixa moldada relé termomagnético 4P 125A/100A S 50kA | SOLUÇÕES PARA A INDUSTRIA | DISJUNTORES DE CAIXA MOLDADA | Série NM8N-TM | 177.33 | F3C | 6941716425104 | 271609 | 12 | 1
NM8N-TM-125S-4P-125 | Disjuntor em caixa moldada relé termomagnético 4P 125A/125A S 50kA | SOLUÇÕES PARA A INDUSTRIA | DISJUNTORES DE CAIXA MOLDADA | Série NM8N-TM | 195.1546 | F3C | 6941716425111 | 271610 | 12 | 1
NM8N-TM-125S-4P-16 | Disjuntor em caixa moldada relé termomagnético 4P 125A/16A S 50kA | SOLUÇÕES PARA A INDUSTRIA | DISJUNTORES DE CAIXA MOLDADA | Série NM8N-TM | 139.0737 | F3C | 6941716425029 | 271601 | 12 | 1
NM8N-TM-125S-4P-20 | Disjuntor em caixa moldada relé termomagnético 4P 125A/20A S 50kA | SOLUÇÕES PARA A INDUSTRIA | DISJUNTORES DE CAIXA MOLDADA | Série NM8N-TM | 139.0737 | F3C | 6941716425036 | 271602 | 12 | 1
NM8N-TM-125S-4P-25 | Disjuntor em caixa moldada relé termomagnético 4P 125A/25A S 50kA | SOLUÇÕES PARA A INDUSTRIA | DISJUNTORES DE CAIXA MOLDADA | Série NM8N-TM | 139.0737 | F3C | 6941716425043 | 271603 | 12 | 1
NM8N-TM-125S-4P-32 | Disjuntor em caixa moldada relé termomagnético 4P 125A/32A S 50kA | SOLUÇÕES PARA A INDUSTRIA | DISJUNTORES DE CAIXA MOLDADA | Série NM8N-TM | 139.0737 | F3C | 6941716425050 | 271604 | 12 | 1
NM8N-TM-125S-4P-40 | Disjuntor em caixa moldada relé termomagnético 4P 125A/40A S 50kA | SOLUÇÕES PARA A INDUSTRIA | DISJUNTORES DE CAIXA MOLDADA | Série NM8N-TM | 139.0737 | F3C | 6941716425067 | 271605 | 12 | 1
NM8N-TM-125S-4P-50 | Disjuntor em caixa moldada relé termomagnético 4P 125A/50A S 50kA | SOLUÇÕES PARA A INDUSTRIA | DISJUNTORES DE CAIXA MOLDADA | Série NM8N-TM | 139.0737 | F3C | 6941716425074 | 271606 | 12 | 1
NM8N-TM-125S-4P-63 | Disjuntor em caixa moldada relé termomagnético 4P 125A/63A S 50kA | SOLUÇÕES PARA A INDUSTRIA | DISJUNTORES DE CAIXA MOLDADA | Série NM8N-TM | 139.0737 | F3C | 6941716425081 | 271607 | 12 | 1
NM8N-TM-125S-4P-80 | Disjuntor em caixa moldada relé termomagnético 4P 125A/80A S 50kA | SOLUÇÕES PARA A INDUSTRIA | DISJUNTORES DE CAIXA MOLDADA | Série NM8N-TM | 146.584 | F3C | 6941716425098 | 271608 | 12 | 1
NM8N-TM-1600H-3P-1000 | Disjuntor em caixa moldada relé termomagnético 3P 1600A/1000A H 70kA | SOLUÇÕES PARA A INDUSTRIA | DISJUNTORES DE CAIXA MOLDADA | Série NM8N-TM | 2305.4325 | F3C | 6941716471453 | 263095 | 1 | 1
NM8N-TM-1600H-3P-1250 | Disjuntor em caixa moldada relé termomagnético 3P 1600A/1250A H 70kA | SOLUÇÕES PARA A INDUSTRIA | DISJUNTORES DE CAIXA MOLDADA | Série NM8N-TM | 2526.4971 | F3C | 6941716471460 | 263096 | 1 | 1
NM8N-TM-1600H-3P-1600 | Disjuntor em caixa moldada relé termomagnético 3P 1600A/1600A H 70kA | SOLUÇÕES PARA A INDUSTRIA | DISJUNTORES DE CAIXA MOLDADA | Série NM8N-TM | 2893.032 | F3C | 6941716471477 | 263097 | 1 | 1
NM8N-TM-1600H-3P-800 | Disjuntor em caixa moldada relé termomagnético 3P 1600A/800A H 70kA | SOLUÇÕES PARA A INDUSTRIA | DISJUNTORES DE CAIXA MOLDADA | Série NM8N-TM | 2213.2152 | F3C | 6941716471446 | 263094 | 1 | 1
NM8N-TM-1600H-4P-1000 | Disjuntor em caixa moldada relé termomagnético 4P 1600A/1000A H 70 kA | SOLUÇÕES PARA A INDUSTRIA | DISJUNTORES DE CAIXA MOLDADA | Série NM8N | 2607.6525 | F3C |  | 263103 | 1 | 1 | X
NM8N-TM-1600H-4P-1250 | Disjuntor em caixa moldada relé termomagnético 4P 1600A/1250A H 70 kA | SOLUÇÕES PARA A INDUSTRIA | DISJUNTORES DE CAIXA MOLDADA | Série NM8N | 2857.5246 | F3C |  | 263104 | 1 | 1 | X
NM8N-TM-1600H-4P-1600 | Disjuntor em caixa moldada relé termomagnético 4P 1600A/1600A H 70kA | SOLUÇÕES PARA A INDUSTRIA | DISJUNTORES DE CAIXA MOLDADA | Série NM8N-TM | 3657.6451 | F3C | 6932103891893 | 263105 | 1 | 1
NM8N-TM-1600S-3P-1000 | Disjuntor em caixa moldada relé termomagnético 3P 1600A/1000A S 50kA | SOLUÇÕES PARA A INDUSTRIA | DISJUNTORES DE CAIXA MOLDADA | Série NM8N-TM | 1541.465 | F3C | 6941716469498 | 263071 | 1 | 1
NM8N-TM-1600S-3P-1250 | Disjuntor em caixa moldada relé termomagnético 3P 1600A/1250A S 50kA | SOLUÇÕES PARA A INDUSTRIA | DISJUNTORES DE CAIXA MOLDADA | Série NM8N-TM | 1656.5282 | F3C | 6941716469504 | 263072 | 1 | 1
NM8N-TM-1600S-3P-1600 | Disjuntor em caixa moldada relé termomagnético 3P 1600A/1600A S 50 kA | SOLUÇÕES PARA A INDUSTRIA | DISJUNTORES DE CAIXA MOLDADA | Série NM8N | 1993.2264 | F3C | 6941716469511 | 263073 | 1 | 1 | X
NM8N-TM-1600S-3P-800 | Disjuntor em caixa moldada relé termomagnético 3P 1600A/800A S 50kA | SOLUÇÕES PARA A INDUSTRIA | DISJUNTORES DE CAIXA MOLDADA | Série NM8N-TM | 1798.326 | F3C | 6932103891879 | 263070 | 1 | 1
NM8N-TM-1600S-4P-1000 | Disjuntor em caixa moldada relé termomagnético 4P 1600A/1000A S 50kA | SOLUÇÕES PARA A INDUSTRIA | DISJUNTORES DE CAIXA MOLDADA | Série NM8N-TM | 1948.3934 | F3C | 6932103861315 | 263079 | 1 | 1
NM8N-TM-1600S-4P-1250 | Disjuntor em caixa moldada relé termomagnético 4P 1600A/1250A S 50kA | SOLUÇÕES PARA A INDUSTRIA | DISJUNTORES DE CAIXA MOLDADA | Série NM8N-TM | 2029.4271 | F3C | 6932103861322 | 263080 | 1 | 1
NM8N-TM-1600S-4P-1600 | Disjuntor em caixa moldada relé termomagnético 4P 1600A/1600A S 50 kA | SOLUÇÕES PARA A INDUSTRIA | DISJUNTORES DE CAIXA MOLDADA | Série NM8N | 2294.6315 | F3C | 6941339550184 | 263081 | 1 | 1 | X
NM8N-TM-1600S-4P-800 | Disjuntor em caixa moldada relé termomagnético 4P 1600A/800A S 50kA | SOLUÇÕES PARA A INDUSTRIA | DISJUNTORES DE CAIXA MOLDADA | Série NM8N-TM | 1491.6296 | F3C | 6932103891886 | 263078 | 1 | 1
NM8N-TM-250H-3P-125 | Disjuntor em caixa moldada relé termomagnético 3P 250A/125A H 100kA | SOLUÇÕES PARA A INDUSTRIA | DISJUNTORES DE CAIXA MOLDADA | Série NM8N-TM | 317.3586 | F3C | 6941716421298 | 271219 | 8 | 1
NM8N-TM-250H-3P-160 | Disjuntor em caixa moldada relé termomagnético 3P 250A/160A H 100kA | SOLUÇÕES PARA A INDUSTRIA | DISJUNTORES DE CAIXA MOLDADA | Série NM8N-TM | 387.6894 | F3C | 6941716415341 | 271220 | 8 | 1
NM8N-TM-250H-3P-200 | Disjuntor em caixa moldada relé termomagnético 3P 250A/200A H 100kA | SOLUÇÕES PARA A INDUSTRIA | DISJUNTORES DE CAIXA MOLDADA | Série NM8N-TM | 454.9467 | F3C | 6941716415365 | 271222 | 8 | 1
NM8N-TM-250H-3P-250 | Disjuntor em caixa moldada relé termomagnético 3P 250A/250A H 100kA | SOLUÇÕES PARA A INDUSTRIA | DISJUNTORES DE CAIXA MOLDADA | Série NM8N-TM | 506.88 | F3C | 6941716415389 | 271224 | 8 | 1
NM8N-TM-250H-4P-125 | Disjuntor em caixa moldada relé termomagnético 4P 250A/125A H 100kA | SOLUÇÕES PARA A INDUSTRIA | DISJUNTORES DE CAIXA MOLDADA | Série NM8N-TM | 415.0219 | F3C | 6941716421366 | 271231 | 8 | 1
NM8N-TM-250H-4P-160 | Disjuntor em caixa moldada relé termomagnético 4P 250A/160A H 100kA | SOLUÇÕES PARA A INDUSTRIA | DISJUNTORES DE CAIXA MOLDADA | Série NM8N-TM | 483.6881 | F3C | 6941716421373 | 271232 | 8 | 1
NM8N-TM-250H-4P-200 | Disjuntor em caixa moldada relé termomagnético 4P 250A/200A H 100kA | SOLUÇÕES PARA A INDUSTRIA | DISJUNTORES DE CAIXA MOLDADA | Série NM8N-TM | 571.4925 | F3C | 6941716421397 | 271234 | 8 | 1
NM8N-TM-250H-4P-250 | Disjuntor em caixa moldada relé termomagnético 4P 250A/250A H 100kA | SOLUÇÕES PARA A INDUSTRIA | DISJUNTORES DE CAIXA MOLDADA | Série NM8N-TM | 665.16 | F3C | 6941716421410 | 271236 | 8 | 1
NM8N-TM-250R-3P-125 | Disjuntor em caixa moldada relé termomagnético 3P 250A/125A R 150kA | SOLUÇÕES PARA A INDUSTRIA | DISJUNTORES DE CAIXA MOLDADA | Série NM8N-TM | 524.7528 | F3C | 6941716421489 | 271243 | 8 | 1
NM8N-TM-250R-3P-160 | Disjuntor em caixa moldada relé termomagnético 3P 250A/160A R 150kA | SOLUÇÕES PARA A INDUSTRIA | DISJUNTORES DE CAIXA MOLDADA | Série NM8N-TM | 524.7528 | F3C | 6941716421496 | 271244 | 8 | 1
NM8N-TM-250R-3P-200 | Disjuntor em caixa moldada relé termomagnético 3P 250A/200A R 150kA | SOLUÇÕES PARA A INDUSTRIA | DISJUNTORES DE CAIXA MOLDADA | Série NM8N-TM | 607.2534 | F3C | 6941716421519 | 271246 | 8 | 1
NM8N-TM-250R-3P-250 | Disjuntor em caixa moldada relé termomagnético 3P 250A/250A R 150kA | SOLUÇÕES PARA A INDUSTRIA | DISJUNTORES DE CAIXA MOLDADA | Série NM8N-TM | 663.8554 | F3C | 6941716421533 | 271248 | 8 | 1
NM8N-TM-250S-3P-125 | Disjuntor em caixa moldada relé termomagnético 3P 250A/125A S 50kA | SOLUÇÕES PARA A INDUSTRIA | DISJUNTORES DE CAIXA MOLDADA | Série NM8N-TM | 144.765 | F3C | 6941716420864 | 271171 | 8 | 1
NM8N-TM-250S-3P-160 | Disjuntor em caixa moldada relé termomagnético 3P 250A/160A S 50kA | SOLUÇÕES PARA A INDUSTRIA | DISJUNTORES DE CAIXA MOLDADA | Série NM8N-TM | 165.591 | F3C | 6941716420871 | 271172 | 8 | 1
NM8N-TM-250S-3P-200 | Disjuntor em caixa moldada relé termomagnético 3P 250A/200A S 50kA | SOLUÇÕES PARA A INDUSTRIA | DISJUNTORES DE CAIXA MOLDADA | Série NM8N-TM | 262.7064 | F3C | 6941716420895 | 271174 | 8 | 1
NM8N-TM-250S-3P-250 | Disjuntor em caixa moldada relé termomagnético 3P 250A/250A S 50kA | SOLUÇÕES PARA A INDUSTRIA | DISJUNTORES DE CAIXA MOLDADA | Série NM8N-TM | 284.34 | F3C | 6941339599626 | 271176 | 8 | 1
NM8N-TM-250S-4P-160 | Disjuntor em caixa moldada relé termomagnético 4P 250A/160A S 50kA | SOLUÇÕES PARA A INDUSTRIA | DISJUNTORES DE CAIXA MOLDADA | Série NM8N-TM | 220 | F3C | 6941716420987 | 271184 | 8 | 1
NM8N-TM-250S-4P-200 | Disjuntor em caixa moldada relé termomagnético 4P 250A/200A S 50kA | SOLUÇÕES PARA A INDUSTRIA | DISJUNTORES DE CAIXA MOLDADA | Série NM8N-TM | 331.2936 | F3C | 6941716421007 | 271186 | 8 | 1
NM8N-TM-250S-4P-250 | Disjuntor em caixa moldada relé termomagnético 4P 250A/250A S 50kA | SOLUÇÕES PARA A INDUSTRIA | DISJUNTORES DE CAIXA MOLDADA | Série NM8N-TM | 365.4558 | F3C | 6941339599633 | 271188 | 8 | 1
NM8N-TM-400H-3P-250 | Disjuntor em caixa moldada relé termomagnético 3P 400A/250A H 100kA | SOLUÇÕES PARA A INDUSTRIA | DISJUNTORES DE CAIXA MOLDADA | Série NM8N-TM | 798.0672 | F3C | 6941716426583 | 268971 | 2 | 1
NM8N-TM-400H-3P-315 | Disjuntor em caixa moldada relé termomagnético 3P 400A/315A H 100kA | SOLUÇÕES PARA A INDUSTRIA | DISJUNTORES DE CAIXA MOLDADA | Série NM8N-TM | 798.0672 | F3C | 6941716415396 | 268972 | 2 | 1
NM8N-TM-400H-3P-350 | Disjuntor em caixa moldada relé termomagnético 3P 400A/350A H 100kA | SOLUÇÕES PARA A INDUSTRIA | DISJUNTORES DE CAIXA MOLDADA | Série NM8N-TM | 798.0672 | F3C | 6941716415402 | 268973 | 2 | 1
NM8N-TM-400H-3P-400 | Disjuntor em caixa moldada relé termomagnético 3P 400A/400A H 100kA | SOLUÇÕES PARA A INDUSTRIA | DISJUNTORES DE CAIXA MOLDADA | Série NM8N-TM | 851.9872 | F3C | 6941716415419 | 268974 | 2 | 1
NM8N-TM-400H-4P-250 | Disjuntor em caixa moldada relé termomagnético 4P 400A/250A H 100kA | SOLUÇÕES PARA A INDUSTRIA | DISJUNTORES DE CAIXA MOLDADA | Série NM8N-TM | 992.1856 | F3C | 6941716426637 | 269217 | 2 | 1
NM8N-TM-400H-4P-315 | Disjuntor em caixa moldada relé termomagnético 4P 400A/315A H 100kA | SOLUÇÕES PARA A INDUSTRIA | DISJUNTORES DE CAIXA MOLDADA | Série NM8N-TM | 992.1856 | F3C | 6941716426644 | 269218 | 2 | 1
NM8N-TM-400H-4P-350 | Disjuntor em caixa moldada relé termomagnético 4P 400A/350A H 100kA | SOLUÇÕES PARA A INDUSTRIA | DISJUNTORES DE CAIXA MOLDADA | Série NM8N-TM | 992.1856 | F3C | 6941716426651 | 269219 | 2 | 1
NM8N-TM-400H-4P-400 | Disjuntor em caixa moldada relé termomagnético 4P 400A/400A H 100kA | SOLUÇÕES PARA A INDUSTRIA | DISJUNTORES DE CAIXA MOLDADA | Série NM8N-TM | 1073.2864 | F3C | 6941716426668 | 269220 | 2 | 1
NM8N-TM-400R-3P-250 | Disjuntor em caixa moldada relé termomagnético 3P 400A/250A R 150kA | SOLUÇÕES PARA A INDUSTRIA | DISJUNTORES DE CAIXA MOLDADA | Série NM8N-TM | 1721.1904 | F3C | 6941716426675 | 269221 | 2 | 1
NM8N-TM-400R-3P-315 | Disjuntor em caixa moldada relé termomagnético 3P 400A/315A R 150kA | SOLUÇÕES PARA A INDUSTRIA | DISJUNTORES DE CAIXA MOLDADA | Série NM8N-TM | 1721.1904 | F3C | 6941716426682 | 269222 | 2 | 1
NM8N-TM-400R-3P-350 | Disjuntor em caixa moldada relé termomagnético 3P 400A/350A R 150kA | SOLUÇÕES PARA A INDUSTRIA | DISJUNTORES DE CAIXA MOLDADA | Série NM8N-TM | 1721.1904 | F3C | 6941716426699 | 269223 | 2 | 1
NM8N-TM-400R-3P-400 | Disjuntor em caixa moldada relé termomagnético 3P 400A/400A R 150kA | SOLUÇÕES PARA A INDUSTRIA | DISJUNTORES DE CAIXA MOLDADA | Série NM8N-TM | 1860.16 | F3C | 6941716426705 | 269224 | 2 | 1
NM8N-TM-400S-3P-250 | Disjuntor em caixa moldada relé termomagnético 3P 400A/250A S 50kA | SOLUÇÕES PARA A INDUSTRIA | DISJUNTORES DE CAIXA MOLDADA | Série NM8N-TM | 514.3539 | F3C | 6941716426361 | 268947 | 2 | 1
NM8N-TM-400S-3P-315 | Disjuntor em caixa moldada relé termomagnético 3P 400A/315A S 50kA | SOLUÇÕES PARA A INDUSTRIA | DISJUNTORES DE CAIXA MOLDADA | Série NM8N-TM | 514.3539 | F3C | 6941716426378 | 268948 | 2 | 1
NM8N-TM-400S-3P-350 | Disjuntor em caixa moldada relé termomagnético 3P 400A/350A S 50kA | SOLUÇÕES PARA A INDUSTRIA | DISJUNTORES DE CAIXA MOLDADA | Série NM8N-TM | 514.3539 | F3C | 6941716426385 | 268949 | 2 | 1
NM8N-TM-400S-3P-400 | Disjuntor em caixa moldada relé termomagnético 3P 400A/400A S 50kA | SOLUÇÕES PARA A INDUSTRIA | DISJUNTORES DE CAIXA MOLDADA | Série NM8N-TM | 558.9363 | F3C | 6941716413583 | 268950 | 2 | 1
NM8N-TM-400S-4P-250 | Disjuntor em caixa moldada relé termomagnético 4P 400A/250A S 50kA | SOLUÇÕES PARA A INDUSTRIA | DISJUNTORES DE CAIXA MOLDADA | Série NM8N-TM | 659.2363 | F3C | 6941716426422 | 268955 | 2 | 1
NM8N-TM-400S-4P-315 | Disjuntor em caixa moldada relé termomagnético 4P 400A/315A S 50kA | SOLUÇÕES PARA A INDUSTRIA | DISJUNTORES DE CAIXA MOLDADA | Série NM8N-TM | 659.2363 | F3C | 6941716426439 | 268956 | 2 | 1
NM8N-TM-400S-4P-350 | Disjuntor em caixa moldada relé termomagnético 4P 400A/350A S 50kA | SOLUÇÕES PARA A INDUSTRIA | DISJUNTORES DE CAIXA MOLDADA | Série NM8N-TM | 659.2363 | F3C | 6941716426446 | 268957 | 2 | 1
NM8N-TM-400S-4P-400 | Disjuntor em caixa moldada relé termomagnético 4P 400A/400A S 50kA | SOLUÇÕES PARA A INDUSTRIA | DISJUNTORES DE CAIXA MOLDADA | Série NM8N-TM | 732.5873 | F3C | 6941716426453 | 268958 | 2 | 1
NM8N-TM-630H-3P-250 | Disjuntor em caixa moldada relé termomagnético 3P 630A/250A H 100kA | SOLUÇÕES PARA A INDUSTRIA | DISJUNTORES DE CAIXA MOLDADA | Série NM8N-TM | 1290.232 | F3C | 6941716427238 | 269278 | 2 | 1
NM8N-TM-630H-3P-315 | Disjuntor em caixa moldada relé termomagnético 3P 630A/315A H 100kA | SOLUÇÕES PARA A INDUSTRIA | DISJUNTORES DE CAIXA MOLDADA | Série NM8N-TM | 1209.5925 | F3C | 6941716427245 | 269279 | 2 | 1
NM8N-TM-630H-3P-350 | Disjuntor em caixa moldada relé termomagnético 3P 630A/350A H 100kA | SOLUÇÕES PARA A INDUSTRIA | DISJUNTORES DE CAIXA MOLDADA | Série NM8N-TM | 1209.5925 | F3C | 6941716427252 | 269280 | 2 | 1
NM8N-TM-630H-3P-400 | Disjuntor em caixa moldada relé termomagnético 3P 630A/400A H 100kA | SOLUÇÕES PARA A INDUSTRIA | DISJUNTORES DE CAIXA MOLDADA | Série NM8N-TM | 1209.5925 | F3C | 6941716427269 | 269281 | 2 | 1
NM8N-TM-630H-3P-500 | Disjuntor em caixa moldada relé termomagnético 3P 630A/500A H 100kA | SOLUÇÕES PARA A INDUSTRIA | DISJUNTORES DE CAIXA MOLDADA | Série NM8N-TM | 1209.5925 | F3C | 6941716415426 | 269282 | 2 | 1
NM8N-TM-630H-4P-500 | Disjuntor em caixa moldada relé termomagnético 4P 630A/500A H 100 kA | SOLUÇÕES PARA A INDUSTRIA | DISJUNTORES DE CAIXA MOLDADA | Série NM8N | 1682.3138 | F3C | 6941716427368 | 269292 | 2 | 1 | X
NM8N-TM-630R-3P-250 | Disjuntor em caixa moldada relé termomagnético 3P 630A/250A R 150kA | SOLUÇÕES PARA A INDUSTRIA | DISJUNTORES DE CAIXA MOLDADA | Série NM8N-TM | 1990.6905 | F3C | 6941716427375 | 269293 | 2 | 1
NM8N-TM-630R-3P-315 | Disjuntor em caixa moldada relé termomagnético 3P 630A/315A R 150kA | SOLUÇÕES PARA A INDUSTRIA | DISJUNTORES DE CAIXA MOLDADA | Série NM8N-TM | 1990.6905 | F3C | 6941716427382 | 269294 | 2 | 1
NM8N-TM-630R-3P-350 | Disjuntor em caixa moldada relé termomagnético 3P 630A/350A R 150kA | SOLUÇÕES PARA A INDUSTRIA | DISJUNTORES DE CAIXA MOLDADA | Série NM8N-TM | 1990.6905 | F3C | 6941716427399 | 269295 | 2 | 1
NM8N-TM-630R-3P-400 | Disjuntor em caixa moldada relé termomagnético 3P 630A/400A R 150kA | SOLUÇÕES PARA A INDUSTRIA | DISJUNTORES DE CAIXA MOLDADA | Série NM8N-TM | 1990.6905 | F3C | 6941716427405 | 269296 | 2 | 1
NM8N-TM-630R-3P-500 | Disjuntor em caixa moldada relé termomagnético 3P 630A/500A R 150kA | SOLUÇÕES PARA A INDUSTRIA | DISJUNTORES DE CAIXA MOLDADA | Série NM8N-TM | 1990.6905 | F3C | 6941716427412 | 269297 | 2 | 1
NM8N-TM-630S-3P-250 | Disjuntor em caixa moldada relé termomagnético 3P 630A/250A S 50kA | SOLUÇÕES PARA A INDUSTRIA | DISJUNTORES DE CAIXA MOLDADA | Série NM8N-TM | 818.4384 | F3C | 6941716426941 | 269248 | 2 | 1
NM8N-TM-630S-3P-315 | Disjuntor em caixa moldada relé termomagnético 3P 630A/315A S 50kA | SOLUÇÕES PARA A INDUSTRIA | DISJUNTORES DE CAIXA MOLDADA | Série NM8N-TM | 818.4384 | F3C | 6941716426958 | 269249 | 2 | 1
NM8N-TM-630S-3P-350 | Disjuntor em caixa moldada relé termomagnético 3P 630A/350A S 50kA | SOLUÇÕES PARA A INDUSTRIA | DISJUNTORES DE CAIXA MOLDADA | Série NM8N-TM | 818.4384 | F3C | 6941716426965 | 269250 | 2 | 1
NM8N-TM-630S-3P-400 | Disjuntor em caixa moldada relé termomagnético 3P 630A/400A S 50kA | SOLUÇÕES PARA A INDUSTRIA | DISJUNTORES DE CAIXA MOLDADA | Série NM8N-TM | 818.4384 | F3C | 6941716426972 | 269251 | 2 | 1
NM8N-TM-630S-3P-500 | Disjuntor em caixa moldada relé termomagnético 3P 630A/500A S 50kA | SOLUÇÕES PARA A INDUSTRIA | DISJUNTORES DE CAIXA MOLDADA | Série NM8N-TM | 818.44 | F3C | 6941716419523 | 269252 | 2 | 1
NM8N-TM-630S-4P-250 | Disjuntor em caixa moldada relé termomagnético 4P 630A/250A S 50kA | SOLUÇÕES PARA A INDUSTRIA | DISJUNTORES DE CAIXA MOLDADA | Série NM8N-TM | 1461.912 | F3C | 6941716427030 | 269258 | 2 | 1
NM8N-TM-630S-4P-315 | Disjuntor em caixa moldada relé termomagnético 4P 630A/315A S 50kA | SOLUÇÕES PARA A INDUSTRIA | DISJUNTORES DE CAIXA MOLDADA | Série NM8N-TM | 1461.912 | F3C | 6941716427047 | 269259 | 2 | 1
NM8N-TM-630S-4P-350 | Disjuntor em caixa moldada relé termomagnético 4P 630A/350A S 50kA | SOLUÇÕES PARA A INDUSTRIA | DISJUNTORES DE CAIXA MOLDADA | Série NM8N-TM | 1461.912 | F3C | 6941716427054 | 269260 | 2 | 1
NM8N-TM-630S-4P-400 | Disjuntor em caixa moldada relé termomagnético 4P 630A/400A S 50kA | SOLUÇÕES PARA A INDUSTRIA | DISJUNTORES DE CAIXA MOLDADA | Série NM8N-TM | 1519.692 | F3C | 6941716427061 | 269261 | 2 | 1
NM8N-TM-630S-4P-500 | Disjuntor em caixa moldada relé termomagnético 4P 630A/500A S 50kA | SOLUÇÕES PARA A INDUSTRIA | DISJUNTORES DE CAIXA MOLDADA | Série NM8N-TM | 1141.943 | F3C | 6941716427078 | 269262 | 2 | 1
NM8N-TM-800H-3P-630 | Disjuntor em caixa moldada relé termomagnético 3P 800A/630A H 100kA | SOLUÇÕES PARA A INDUSTRIA | DISJUNTORES DE CAIXA MOLDADA | Série NM8N-TM | 1141.943 | F3C | 6941716443122 | 272951 | 1 | 1
NM8N-TM-800H-3P-700 | Disjuntor em caixa moldada relé termomagnético 3P 800A/700A H 100kA | SOLUÇÕES PARA A INDUSTRIA | DISJUNTORES DE CAIXA MOLDADA | Série NM8N-TM | 1141.943 | F3C | 6941716443139 | 272952 | 1 | 1
NM8N-TM-800H-3P-800 | Disjuntor em caixa moldada relé termomagnético 3P 800A/800A H 100kA | SOLUÇÕES PARA A INDUSTRIA | DISJUNTORES DE CAIXA MOLDADA | Série NM8N-TM | 1883.2 | F3C | 6941716443146 | 272953 | 1 | 1
NM8N-TM-800H-4P-630 | Disjuntor em caixa moldada relé termomagnético 4P 800A/630A H 100 kA | SOLUÇÕES PARA A INDUSTRIA | DISJUNTORES DE CAIXA MOLDADA | Série NM8N | 1992.208 | F3C | 6941716443207 | 272959 | 1 | 1 | X
NM8N-TM-800H-4P-700 | Disjuntor em caixa moldada relé termomagnético 4P 800A/700A H 100 kA | SOLUÇÕES PARA A INDUSTRIA | DISJUNTORES DE CAIXA MOLDADA | Série NM8N | 1992.208 | F3C | 6941716443214 | 272960 | 1 | 1 | X
NM8N-TM-800H-4P-800 | Disjuntor em caixa moldada relé termomagnético 4P 800A/800A H 100 kA | SOLUÇÕES PARA A INDUSTRIA | DISJUNTORES DE CAIXA MOLDADA | Série NM8N | 2409.944 | F3C | 6941716443221 | 272961 | 1 | 1 | X
NM8N-TM-800S-3P-630 | Disjuntor em caixa moldada relé termomagnético 3P 800A/630A S 50kA | SOLUÇÕES PARA A INDUSTRIA | DISJUNTORES DE CAIXA MOLDADA | Série NM8N-TM | 1045.1604 | F3C | 6941716442880 | 272927 | 1 | 1
NM8N-TM-800S-3P-700 | Disjuntor em caixa moldada relé termomagnético 3P 800A/700A S 50kA | SOLUÇÕES PARA A INDUSTRIA | DISJUNTORES DE CAIXA MOLDADA | Série NM8N-TM | 1045.1604 | F3C | 6941716442897 | 272928 | 1 | 1
NM8N-TM-800S-3P-800 | Disjuntor em caixa moldada relé termomagnético 3P 800A/800A S 50kA | SOLUÇÕES PARA A INDUSTRIA | DISJUNTORES DE CAIXA MOLDADA | Série NM8N-TM | 1276.2454 | F3C | 6941716442903 | 272929 | 1 | 1
NM8N-TM-800S-4P-630 | Disjuntor em caixa moldada relé termomagnético 4P 800A/630A S 50kA | SOLUÇÕES PARA A INDUSTRIA | DISJUNTORES DE CAIXA MOLDADA | Série NM8N-TM | 1327.3694 | F3C | 6941716442965 | 272935 | 1 | 1
NM8N-TM-800S-4P-700 | Disjuntor em caixa moldada relé termomagnético 4P 800A/700A S 50kA | SOLUÇÕES PARA A INDUSTRIA | DISJUNTORES DE CAIXA MOLDADA | Série NM8N-TM | 1327.3694 | F3C | 6941716442972 | 272936 | 1 | 1
NM8N-TM-800S-4P-800 | Disjuntor em caixa moldada relé termomagnético 4P 800A/800A S 50kA | SOLUÇÕES PARA A INDUSTRIA | DISJUNTORES DE CAIXA MOLDADA | Série NM8N-TM | 1605.6976 | F3C | 6941716442989 | 272937 | 1 | 1
NM8N-UV-T1-U1 | Bobina de mínima tensão NM8N-125, 220-240 Vac | SOLUÇÕES PARA A INDUSTRIA | DISJUNTORES DE CAIXA MOLDADA | Acesórios NM8N | 56.512 | F3C | 6941716452414 | 269615 | 200 | 1
NM8N-UV-T1-U2 | Bobina de mínima tensão NM8N-125, 380-415 Vac | SOLUÇÕES PARA A INDUSTRIA | DISJUNTORES DE CAIXA MOLDADA | Acesórios NM8N | 56.512 | F3C | 6941716452421 | 269616 | 200 | 1
NM8N-UV-T1-U3 | Bobina de mínima tensão NM8N-125, 24Vdc | SOLUÇÕES PARA A INDUSTRIA | DISJUNTORES DE CAIXA MOLDADA | Acesórios NM8N | 56.512 | F3C |  | 269617 | 200 | 1
NM8N-UV-T2/T3-U1 | Bobina de mínima tensão NM8N-250/400/630, 220-240 Vac | SOLUÇÕES PARA A INDUSTRIA | DISJUNTORES DE CAIXA MOLDADA | Acesórios NM8N | 63.3088 | F3C | 6941716452438 | 269621 | 200 | 1
NM8N-UV-T2/T3-U2 | Bobina de mínima tensão NM8N-250/400/630, 380-415 Vac | SOLUÇÕES PARA A INDUSTRIA | DISJUNTORES DE CAIXA MOLDADA | Acesórios NM8N | 63.7344 | F3C | 6941716452445 | 269622 | 200 | 1
NM8N-UV-T2/T3-U3 | Bobina de mínima tensão NM8N-250/400/630, 24Vdc | SOLUÇÕES PARA A INDUSTRIA | DISJUNTORES DE CAIXA MOLDADA | Acesórios NM8N | 63.7344 | F3C | 6941716453077 | 269623 | 200 | 1
NM8N-UV-T4-U1 | Bobina de mínima tensão NM8N-800, 220-240 Vac | SOLUÇÕES PARA A INDUSTRIA | DISJUNTORES DE CAIXA MOLDADA | Acesórios NM8N | 114.2976 | F3C | 6941716452452 | 269628 | 200 | 1
NM8N-UV-T4-U2 | Bobina de mínima tensão NM8N-800, 380-415 Vac | SOLUÇÕES PARA A INDUSTRIA | DISJUNTORES DE CAIXA MOLDADA | Acesórios NM8N | 114.72 | F3C | 6941716452469 | 269629 | 200 | 1
NM8N-UV-T4-U3 | Bobina de mínima tensão NM8N-800, 24Vdc | SOLUÇÕES PARA A INDUSTRIA | DISJUNTORES DE CAIXA MOLDADA | Acesórios NM8N | 114.72 | F3C | 6941716453107 | 269630 | 200 | 1
NM8N-UV-T5-U1 | Bobina de mínima tensão NM8N-1000/1250/1600, 220-240 Vac | SOLUÇÕES PARA A INDUSTRIA | DISJUNTORES DE CAIXA MOLDADA | Acesórios NM8N | 158.8736 | F3C | 6941716452315 | 263388 | 70 | 1
NM8N-UV-T5-U2 | Bobina de mínima tensão NM8N-1000/1250/1600, 380-415 Vac | SOLUÇÕES PARA A INDUSTRIA | DISJUNTORES DE CAIXA MOLDADA | Acesórios NM8N | 159.4624 | F3C | 6941716452322 | 263389 | 70 | 1
NM8N-UV-T5-U3 | Bobina de mínima tensão NM8N-1000/1250/1600, 24 Vdc | SOLUÇÕES PARA A INDUSTRIA | DISJUNTORES DE CAIXA MOLDADA | Série NM8N | 159.4624 | F3C |  | 263390 | 10 | 1 | X
NP2-B01 | Caixa vazia para 1 elemento cor cinza | SOLUÇÕES PARA A INDUSTRIA | AUXILIARES DE COMANDO | Série NP2 | 8.34 | F4P | 6940092497606 | 573891 | 45 | 1
NP2-B02 | Caixa vazia para 2 elementos cor cinza | SOLUÇÕES PARA A INDUSTRIA | AUXILIARES DE COMANDO | Série NP2 | 9.52 | F4P | 6940092498474 | 575576 | 18 | 1
NP2-B03 | Caixa vazia para 3 elementos cor cinza | SOLUÇÕES PARA A INDUSTRIA | AUXILIARES DE COMANDO | Série NP2 | 11.0323 | F4P | 6940092498481 | 575577 | 30 | 1
NP2-B101H29 | Caixa 1 elemento cinza + Botão à face NP2-EA31 + etiqueta | SOLUÇÕES PARA A INDUSTRIA | AUXILIARES DE COMANDO | Série NP2 | 10.6988 | F4P | 6940092497620 | 573927 | 45 | 1
NP2-B102 | Caixa 1 elemento cinza + Botão à face NP2-EA31 gravado | SOLUÇÕES PARA A INDUSTRIA | AUXILIARES DE COMANDO | Série NP2 | 10.764 | F4P | 6940092497637 | 573928 | 45 | 1
NP2-B103 | Caixa 1 elemento cinza + Botão à face NP2-EA31 gravado | SOLUÇÕES PARA A INDUSTRIA | AUXILIARES DE COMANDO | Série NP2 | 10.764 | F4P | 6940092497644 | 573929 | 45 | 1
NP2-B111H29 | Caixa 1 elemento cinza + Botão à face NP2-EA41 + etiqueta | SOLUÇÕES PARA A INDUSTRIA | AUXILIARES DE COMANDO | Série NP2 | 10.6988 | F4P | 6940092497651 | 573930 | 45 | 1
NP2-B112 | Caixa 1 elemento cinza + Botão à face NP2-EA41 gravado | SOLUÇÕES PARA A INDUSTRIA | AUXILIARES DE COMANDO | Série NP2 | 10.7103 | F4P | 6940092497668 | 573931 | 45 | 1
NP2-B114 | Caixa 1 elemento cinza + Botão à face NP2-EA41 gravado | SOLUÇÕES PARA A INDUSTRIA | AUXILIARES DE COMANDO | Série NP2 | 10.7103 | F4P | 6940092497675 | 573933 | 45 | 1
NP2-B132H29 | Caixa 1 elemento cinza + selector NP2-ED21 + etiqueta | SOLUÇÕES PARA A INDUSTRIA | AUXILIARES DE COMANDO | Série NP2 | 12.1095 | F4P | 6901800027829 | 574878 | 30 | 1
NP2-B142H29 | Caixa 1 elemento cinza + selector NP2-EG21 + etiqueta | SOLUÇÕES PARA A INDUSTRIA | AUXILIARES DE COMANDO | Série NP2 | 23.9507 | F4P | 6940092497705 | 573937 | 30 | 1
NP2-B164H29 | Caixa 1 elemento cinza + Botão seta NP2-EC41 + etiqueta | SOLUÇÕES PARA A INDUSTRIA | AUXILIARES DE COMANDO | Série NP2 | 12.6155 | F4P | 6940092497699 | 573936 | 30 | 1
NP2-B211H29 | Caixa 2 elementos cinza + NP2-EA31 + NP2-EA41 | SOLUÇÕES PARA A INDUSTRIA | AUXILIARES DE COMANDO | Série NP2 | 17.5835 | F4P | 6940092497712 | 573938 | 18 | 1
NP2-B213 | Caixa 2 elementos cinza + NP2-EA31 + NP2-EA41 gravados | SOLUÇÕES PARA A INDUSTRIA | AUXILIARES DE COMANDO | Série NP2 | 17.7062 | F4P | 6940092497729 | 573939 | 18 | 1
NP2-B215 | Caixa 2 elementos cinza + NP2-EA31 + NP2-EA41 gravados | SOLUÇÕES PARA A INDUSTRIA | AUXILIARES DE COMANDO | Série NP2 | 17.7062 | F4P | 6901800027768 | 573940 | 18 | 1
NP2-B222 | Caixa 2 elementos cinza + NP2-EA11 + NP2-EA21 gravados | SOLUÇÕES PARA A INDUSTRIA | AUXILIARES DE COMANDO | Série NP2 | 17.7062 | F4P | 6940092497743 | 573941 | 18 | 1
NP2-B223 | Caixa 2 elementos cinza + NP2-EA11 + NP2-EA21 gravados | SOLUÇÕES PARA A INDUSTRIA | AUXILIARES DE COMANDO | Série NP2 | 17.7062 | F4P | 6940092497750 | 573942 | 18 | 1
NP2-B311H29 | Caixa 3 elementos cinza + 2x NP2-EA31 + NP2-EA41 + etiquetas | SOLUÇÕES PARA A INDUSTRIA | AUXILIARES DE COMANDO | Série NP2 | 36.7962 | F4P | 6940092497774 | 573945 | 30 | 1
NP2-B321H29 | Caixa 3 elementos cinza + 2x NP2-EA31 + NP2-EA41 + etiquetas | SOLUÇÕES PARA A INDUSTRIA | AUXILIARES DE COMANDO | Série NP2 | 36.7962 | F4P | 6940092497781 | 573946 | 30 | 1
NP2-B324 | Caixa 3 elementos cinza + NP2-EA11+NP2-EA21+NP2-EA41 gravados | SOLUÇÕES PARA A INDUSTRIA | AUXILIARES DE COMANDO | Série NP2 | 37.1987 | F4P | 6940092497798 | 573947 | 30 | 1
NP2-B334 | Caixa 3 elementos cinza + NP2-EA11+NP2-EA21+NP2-EA41 gravados | SOLUÇÕES PARA A INDUSTRIA | AUXILIARES DE COMANDO | Série NP2 | 37.1987 | F4P | 6940092497804 | 573949 | 30 | 1
NP2-B339 | Caixa 3 elementos cinza + NP2-EA31+NP2-EA41+NP2-EA21 gravados | SOLUÇÕES PARA A INDUSTRIA | AUXILIARES DE COMANDO | Série NP2 | 37.1987 | F4P | 6940092497767 | 573944 | 30 | 1
NP2-B341H29 | Caixa 3 elementos cinza + 2x NP2-EA31 + NP2-EA41 + etiquetas | SOLUÇÕES PARA A INDUSTRIA | AUXILIARES DE COMANDO | Série NP2 | 36.7962 | F4P | 6940092497811 | 573950 | 30 | 1
NP2-B361H29 | Caixa 3 elementos cinza + 2x NP2- + NP2-EA + etiquetas | SOLUÇÕES PARA A INDUSTRIA | AUXILIARES DE COMANDO | Série NP2 | 36.7962 | F4P | 6940092497828 | 573951 | 30 | 1
NP2-B363 | Caixa 3 elementos cinza + ND16-22D/4/R/230 + NP2-EA31 + NP2-EA41 | SOLUÇÕES PARA A INDUSTRIA | AUXILIARES DE COMANDO | Série NP2 | 23.7283 | F4P | 6940092498498 | 575580 | 30 | 1
NP2-B366 | Caixa 3 elementos cinza + ND16-22D/4/R/230 + NP2-EA31 + NP2-EA41 | SOLUÇÕES PARA A INDUSTRIA | AUXILIARES DE COMANDO | Série NP2 | 23.7283 | F4P | 6940092497835 | 573953 | 30 | 1
NP2-BA11 | Botão Metalico à face branco 1NA | SOLUÇÕES PARA A INDUSTRIA | AUXILIARES DE COMANDO | Série NP2 | 5.336 | F4P | 6940092497859 | 573954 | 180 | 10
NP2-BA12 | Botão Metalico à face branco 1NC | SOLUÇÕES PARA A INDUSTRIA | AUXILIARES DE COMANDO | Série NP2 | 5.336 | F4P | 6940092498634 | 575948 | 180 | 10
NP2-BA13 | Botão Metalico à face branco 2NA | SOLUÇÕES PARA A INDUSTRIA | AUXILIARES DE COMANDO | Série NP2 | 6.4323 | F4P | 6940092498429 | 575179 | 180 | 10
NP2-BA14 | Botão Metalico à face branco 2NC | SOLUÇÕES PARA A INDUSTRIA | AUXILIARES DE COMANDO | Série NP2 | 6.4323 | F4P | 6940092497910 | 573960 | 180 | 10
NP2-BA15 | Botão Metalico à face branco 1NA+1NC | SOLUÇÕES PARA A INDUSTRIA | AUXILIARES DE COMANDO | Série NP2 | 6.4323 | F4P | 6940092498016 | 574369 | 180 | 10
NP2-BA21 | Botão Metalico à face preto 1NA | SOLUÇÕES PARA A INDUSTRIA | AUXILIARES DE COMANDO | Série NP2 | 5.336 | F4P | 6940092497866 | 573955 | 180 | 10
NP2-BA22 | Botão Metalico à face preto 1NC | SOLUÇÕES PARA A INDUSTRIA | AUXILIARES DE COMANDO | Série NP2 | 5.336 | F4P | 6940092498368 | 574635 | 180 | 10
NP2-BA23 | Botão Metalico à face preto 2NA | SOLUÇÕES PARA A INDUSTRIA | AUXILIARES DE COMANDO | Série NP2 | 6.4323 | F4P | 6940092498450 | 575428 | 180 | 10
NP2-BA24 | Botão Metalico à face preto 2NC | SOLUÇÕES PARA A INDUSTRIA | AUXILIARES DE COMANDO | Série NP2 | 6.4323 | F4P | 6940092497927 | 573961 | 180 | 10
NP2-BA25 | Botão Metalico à face preto 1NA+1NC | SOLUÇÕES PARA A INDUSTRIA | AUXILIARES DE COMANDO | Série NP2 | 6.4323 | F4P | 6940092497934 | 573962 | 180 | 10
NP2-BA31 | Botão Metalico à face verde 1NA | SOLUÇÕES PARA A INDUSTRIA | AUXILIARES DE COMANDO | Série NP2 | 5.336 | F4P | 6940092497873 | 573956 | 180 | 10
NP2-BA32 | Botão Metalico à face verde 1NC | SOLUÇÕES PARA A INDUSTRIA | AUXILIARES DE COMANDO | Série NP2 | 5.336 | F4P | 6940092497880 | 573957 | 180 | 10
NP2-BA33 | Botão Metalico à face verde 2NA | SOLUÇÕES PARA A INDUSTRIA | AUXILIARES DE COMANDO | Série NP2 | 6.4323 | F4P | 6940092498009 | 574327 | 180 | 10
NP2-BA34 | Botão Metalico à face verde 2NC | SOLUÇÕES PARA A INDUSTRIA | AUXILIARES DE COMANDO | Série NP2 | 6.4323 | F4P | 6940092497941 | 573963 | 180 | 10
NP2-BA35 | Botão Metalico à face verde 1NA+1NC | SOLUÇÕES PARA A INDUSTRIA | AUXILIARES DE COMANDO | Série NP2 | 6.4323 | F4P | 6940092497958 | 573964 | 180 | 10
NP2-BA41 | Botão Metalico à face vermelho 1NA | SOLUÇÕES PARA A INDUSTRIA | AUXILIARES DE COMANDO | Série NP2 | 5.336 | F4P | 6940092497897 | 573958 | 180 | 10
NP2-BA42 | Botão Metalico à face vermelho 1NC | SOLUÇÕES PARA A INDUSTRIA | AUXILIARES DE COMANDO | Série NP2 | 5.336 | F4P | 6940092497590 | 573890 | 180 | 10
NP2-BA43 | Botão Metalico à face vermelho 2NA | SOLUÇÕES PARA A INDUSTRIA | AUXILIARES DE COMANDO | Série NP2 | 6.4323 | F4P | 6940092498351 | 574627 | 180 | 10
NP2-BA44 | Botão Metalico à face vermelho 2NC | SOLUÇÕES PARA A INDUSTRIA | AUXILIARES DE COMANDO | Série NP2 | 6.4323 | F4P | 6940092497965 | 573965 | 180 | 10
NP2-BA45 | Botão Metalico à face vermelho 1NA+1NC | SOLUÇÕES PARA A INDUSTRIA | AUXILIARES DE COMANDO | Série NP2 | 6.4323 | F4P | 6940092497972 | 573966 | 180 | 10
NP2-BA51 | Botão Metalico à face amarelo 1NA | SOLUÇÕES PARA A INDUSTRIA | AUXILIARES DE COMANDO | Série NP2 | 5.336 | F4P | 6940092497903 | 573959 | 180 | 10
NP2-BA52 | Botão Metalico à face amarelo 1NC | SOLUÇÕES PARA A INDUSTRIA | AUXILIARES DE COMANDO | Série NP2 | 5.336 | F4P | 6940092498399 | 574694 | 180 | 10
NP2-BA53 | Botão Metalico à face amarelo 2NA | SOLUÇÕES PARA A INDUSTRIA | AUXILIARES DE COMANDO | Série NP2 | 6.4323 | F4P | 6940092498443 | 575427 | 180 | 10
NP2-BA54 | Botão Metalico à face amarelo 2NC | SOLUÇÕES PARA A INDUSTRIA | AUXILIARES DE COMANDO | Série NP2 | 6.4323 | F4P | 6940092497989 | 573967 | 180 | 10
NP2-BA55 | Botão Metalico à face amarelo 1NA+1NC | SOLUÇÕES PARA A INDUSTRIA | AUXILIARES DE COMANDO | Série NP2 | 6.4323 | F4P | 6940092498023 | 574370 | 180 | 10
NP2-BA61 | Botão Metalico à face azul 1NA | SOLUÇÕES PARA A INDUSTRIA | AUXILIARES DE COMANDO | Série NP2 | 5.336 | F4P | 6940092497613 | 573892 | 180 | 10
NP2-BA62 | Botão Metalico à face azul 1NC | SOLUÇÕES PARA A INDUSTRIA | AUXILIARES DE COMANDO | Série NP2 | 5.336 | F4P | 6940092498467 | 575557 | 180 | 10
NP2-BA63 | Botão Metalico à face azul 2NA | SOLUÇÕES PARA A INDUSTRIA | AUXILIARES DE COMANDO | Série NP2 | 6.4323 | F4P | 6940092498436 | 575426 | 180 | 10
NP2-BA64 | Botão Metalico à face azul 2NC | SOLUÇÕES PARA A INDUSTRIA | AUXILIARES DE COMANDO | Série NP2 | 6.4323 | F4P | 6940092497996 | 573968 | 180 | 10
NP2-BA65 | Botão Metalico à face azul 1NA+1NC | SOLUÇÕES PARA A INDUSTRIA | AUXILIARES DE COMANDO | Série NP2 | 6.4323 | F4P | 6940092498030 | 574371 | 180 | 10
NP2-BC11 | Botão cogumelo d:40mm metálico branco 1NA | SOLUÇÕES PARA A INDUSTRIA | AUXILIARES DE COMANDO | Série NP2 | 6.5665 | F4P | 6940092498696 | 575982 | 120 | 10
NP2-BC12 | Botão cogumelo d:40mm metálico branco 1NC | SOLUÇÕES PARA A INDUSTRIA | AUXILIARES DE COMANDO | Série NP2 | 6.5665 | F4P | 6940092498405 | 575182 | 120 | 10
NP2-BC21 | Botão cogumelo d:40mm metálico preto 1NA | SOLUÇÕES PARA A INDUSTRIA | AUXILIARES DE COMANDO | Série NP2 | 6.5665 | F4P | 6940092498832 | 573969 | 120 | 10
NP2-BC22 | Botão cogumelo d:40mm metálico preto 1NC | SOLUÇÕES PARA A INDUSTRIA | AUXILIARES DE COMANDO | Série NP2 | 6.5665 | F4P | 6940092498849 | 573970 | 120 | 10
NP2-BC31 | Botão cogumelo d:40mm metálico verde 1NA | SOLUÇÕES PARA A INDUSTRIA | AUXILIARES DE COMANDO | Série NP2 | 6.5665 | F4P | 6940092498856 | 573971 | 120 | 10
NP2-BC32 | Botão cogumelo d:40mm metálico verde 1NC | SOLUÇÕES PARA A INDUSTRIA | AUXILIARES DE COMANDO | Série NP2 | 6.5665 | F4P | 6940092498863 | 573972 | 120 | 10
NP2-BC41 | Botão cogumelo d:40mm metálico vermelho 1NA | SOLUÇÕES PARA A INDUSTRIA | AUXILIARES DE COMANDO | Série NP2 | 6.5665 | F4P | 6940092498870 | 573973 | 120 | 10
NP2-BC42 | Botão cogumelo d:40mm metálico vermelho 1NC | SOLUÇÕES PARA A INDUSTRIA | AUXILIARES DE COMANDO | Série NP2 | 6.5665 | F4P | 6940092498887 | 573974 | 120 | 10
NP2-BC51 | Botão cogumelo d:40mm metálico amarelo 1NA | SOLUÇÕES PARA A INDUSTRIA | AUXILIARES DE COMANDO | Série NP2 | 6.5665 | F4P | 6940092499426 | 575953 | 120 | 10
NP2-BC52 | Botão cogumelo d:40mm metálico amarelo 1NC | SOLUÇÕES PARA A INDUSTRIA | AUXILIARES DE COMANDO | Série NP2 | 6.5665 | F4P | 6940092498894 | 573975 | 120 | 10
NP2-BC61 | Botão cogumelo d:40mm metálico azul 1NA | SOLUÇÕES PARA A INDUSTRIA | AUXILIARES DE COMANDO | Série NP2 | 6.5665 | F4P | 6940092499259 | 575556 | 120 | 10
NP2-BC62 | Botão cogumelo d:40mm metálico azul 1NC | SOLUÇÕES PARA A INDUSTRIA | AUXILIARES DE COMANDO | Série NP2 | 6.5665 | F4P | 6940092499228 | 575186 | 120 | 10
NP2-BD21 | Selector metálico manete curta 2pos. 1NA | SOLUÇÕES PARA A INDUSTRIA | AUXILIARES DE COMANDO | Série NP2 | 7.2028 | F4P | 6940092498917 | 573977 | 120 | 10
NP2-BD22 | Selector metálico manete curta 2pos. 1NC | SOLUÇÕES PARA A INDUSTRIA | AUXILIARES DE COMANDO | Série NP2 | 7.2028 | F4P | 6940092498924 | 573978 | 120 | 10
NP2-BD23 | Selector metálico manete curta 2pos. 2NA | SOLUÇÕES PARA A INDUSTRIA | AUXILIARES DE COMANDO | Série NP2 | 9.936 | F4P | 6940092499235 | 575418 | 120 | 10
NP2-BD24 | Selector metálico manete curta 2pos. 2NC | SOLUÇÕES PARA A INDUSTRIA | AUXILIARES DE COMANDO | Série NP2 | 9.936 | F4P | 6940092498931 | 573980 | 120 | 10
NP2-BD25 | Selector metálico manete curta 2pos. 1NA+1NC | SOLUÇÕES PARA A INDUSTRIA | AUXILIARES DE COMANDO | Série NP2 | 9.936 | F4P | 6940092498948 | 573981 | 120 | 10
NP2-BD31 | Selector metálico manete curta 3pos. 1NA | SOLUÇÕES PARA A INDUSTRIA | AUXILIARES DE COMANDO | Série NP2 | 7.268 | F4P | 6940092499778 | 575419 | 120 | 10
NP2-BD32 | Selector metálico manete curta 3pos. 1NC | SOLUÇÕES PARA A INDUSTRIA | AUXILIARES DE COMANDO | Série NP2 | 7.268 | F4P |  | 257526 | 120 | 10
NP2-BD33 | Selector metálico manete curta 3pos. 2NA | SOLUÇÕES PARA A INDUSTRIA | AUXILIARES DE COMANDO | Série NP2 | 9.9628 | F4P | 6940092499501 | 573982 | 120 | 10
NP2-BD34 | Selector metálico manete curta 3pos. 2NC | SOLUÇÕES PARA A INDUSTRIA | AUXILIARES DE COMANDO | Série NP2 | 9.9628 | F4P | 6940092499976 | 575994 | 120 | 10
NP2-BD35 | Selector metálico manete curta 3pos. 1NA+1NC | SOLUÇÕES PARA A INDUSTRIA | AUXILIARES DE COMANDO | Série NP2 | 9.9628 | F4P | 6940092499747 | 574658 | 120 | 10
NP2-BD41 | Selector metálico manete curta 2pos.+retorno 1NA | SOLUÇÕES PARA A INDUSTRIA | AUXILIARES DE COMANDO | Série NP2 | 9.6255 | F4P | 6940092499495 | 573979 | 120 | 10
NP2-BD42 | Selector metálico manete curta 2pos. +retorno 1NC | SOLUÇÕES PARA A INDUSTRIA | AUXILIARES DE COMANDO | Série NP2 | 9.6255 | F4P | 6940092499938 | 575986 | 120 | 10
NP2-BD43 | Selector metálico manete curta 2pos. +retorno 2NA | SOLUÇÕES PARA A INDUSTRIA | AUXILIARES DE COMANDO | Série NP2 | 11.6725 | F4P | 6940092499518 | 573983 | 120 | 10
NP2-BD44 | Selector metálico manete curta 2pos. +retorno 2NC | SOLUÇÕES PARA A INDUSTRIA | AUXILIARES DE COMANDO | Série NP2 | 11.6725 | F4P | 6940092499945 | 575987 | 120 | 10
NP2-BD45 | Selector metálico manete curta 2pos. +retorno 1NA+1NC | SOLUÇÕES PARA A INDUSTRIA | AUXILIARES DE COMANDO | Série NP2 | 11.6725 | F4P | 6940092499525 | 573984 | 120 | 10
NP2-BD51 | Selector metálico manete curta 3pos.+retorno 1NA | SOLUÇÕES PARA A INDUSTRIA | AUXILIARES DE COMANDO | Série NP2 | 9.3418 | F4P | 6940092499785 | 575425 | 120 | 10
NP2-BD52 | Selector metálico manete curta 3pos.+retorno 1NC | SOLUÇÕES PARA A INDUSTRIA | AUXILIARES DE COMANDO | Série NP2 | 9.3418 | F4P | 6940092499983 | 576044 | 120 | 10
NP2-BD53 | Selector metálico manete curta 3pos.+retorno 2NA | SOLUÇÕES PARA A INDUSTRIA | AUXILIARES DE COMANDO | Série NP2 | 11.3313 | F4P | 6940092499532 | 573985 | 120 | 10
NP2-BD54 | Selector metálico manete curta 3pos.+retorno 2NC | SOLUÇÕES PARA A INDUSTRIA | AUXILIARES DE COMANDO | Série NP2 | 11.3313 | F4P | 6940092499921 | 575979 | 120 | 10
NP2-BD55 | Selector metálico manete curta 3pos.+retorno 1NA+1NC | SOLUÇÕES PARA A INDUSTRIA | AUXILIARES DE COMANDO | Série NP2 | 11.3313 | F4P | 6940092499754 | 574659 | 120 | 10
NP2-BE101 | BLOCO DE CONTACTOS 1NA | SOLUÇÕES PARA A INDUSTRIA | AUXILIARES DE COMANDO | Série NP2 | 1.9473 | F4P | 6901800878452 | 576841 | 900 | 50
NP2-BE102 | BLOCO DE CONTACTOS 1NC | SOLUÇÕES PARA A INDUSTRIA | AUXILIARES DE COMANDO | Série NP2 | 1.9473 | F4P | 6901800878469 | 576842 | 900 | 50
NP2-BG21 | Selector metálico chave 2pos.+ extrac. chave 1pos. 1NA | SOLUÇÕES PARA A INDUSTRIA | AUXILIARES DE COMANDO | Série NP2 | 10.1753 | F4P | 6940092499549 | 573986 | 150 | 10
NP2-BG21B | Selector metálico chave 2pos.+extrac. chave 2pos. 1NA | SOLUÇÕES PARA A INDUSTRIA | AUXILIARES DE COMANDO | Série NP2 | 10.7411 | F4P | 6940092499761 | 575192 | 150 | 10
NP2-BG22 | Selector metálico chave 2pos.+extrac. chave 1pos. 1NC | SOLUÇÕES PARA A INDUSTRIA | AUXILIARES DE COMANDO | Série NP2 | 10.1753 | F4P | 6940092499808 | 575552 | 150 | 10
NP2-BG22B | Selector metálico chave 2pos.+extrac. chave 2pos. 1NC | SOLUÇÕES PARA A INDUSTRIA | AUXILIARES DE COMANDO | Série NP2 | 10.7411 | F4P | 6940092499914 | 575880 | 150 | 10
NP2-BG23 | Selector metálico chave 2pos.+extrac. chave 1pos. 2NA | SOLUÇÕES PARA A INDUSTRIA | AUXILIARES DE COMANDO | Série NP2 | 11.3108 | F4P | 6940092499952 | 575992 | 150 | 10
NP2-BG23B | Selector metálico chave 2pos.+extrac. chave 2pos. 2NA | SOLUÇÕES PARA A INDUSTRIA | AUXILIARES DE COMANDO | Série NP2 | 11.7153 | F4P | 6940092499792 | 575538 | 150 | 10
NP2-BG24 | Selector metálico chave 2pos.+extrac. chave 1pos. 2NC | SOLUÇÕES PARA A INDUSTRIA | AUXILIARES DE COMANDO | Série NP2 | 11.3108 | F4P | 6940092499969 | 575993 | 150 | 10
NP2-BG24B | Selector metálico chave 2pos.+extrac. chave 2pos. 2NC | SOLUÇÕES PARA A INDUSTRIA | AUXILIARES DE COMANDO | Série NP2 | 11.7153 | F4P | 6940092499815 | 575563 | 150 | 10
NP2-BG25 | Selector metálico chave 2pos.+extrac. chave 1pos. 1NA+1NC | SOLUÇÕES PARA A INDUSTRIA | AUXILIARES DE COMANDO | Série NP2 | 11.3108 | F4P | 6940092499563 | 573988 | 150 | 10
NP2-BG25B | Selector metálico chave 2pos.+extrac. chave 2pos. 1NA+1NC | SOLUÇÕES PARA A INDUSTRIA | AUXILIARES DE COMANDO | Série NP2 | 11.7153 | F4P | 6940092499730 | 574656 | 150 | 10
NP2-BG31 | Selector metálico chave 3pos.+extrac. chave 1pos. 1NA | SOLUÇÕES PARA A INDUSTRIA | AUXILIARES DE COMANDO | Série NP2 | 10.8675 | F4P | 6925808345037 | 576045 | 150 | 10
NP2-BG31D | Selector metálico chave 3pos.+extrac.chave 3pos. 1NA | SOLUÇÕES PARA A INDUSTRIA | AUXILIARES DE COMANDO | Série NP2 | 11.34 | F4P | 6925808343712 | 575881 | 150 | 10
NP2-BG32 | Selector metálico chave 3pos.+extrac. chave 1pos. 1NC | SOLUÇÕES PARA A INDUSTRIA | AUXILIARES DE COMANDO | Série NP2 | 10.8675 | F4P |  |  | 150 | 10
NP2-BG32D | Selector metálico chave 3pos.+extrac.chave 3pos. 1NC | SOLUÇÕES PARA A INDUSTRIA | AUXILIARES DE COMANDO | Série NP2 | 11.34 | F4P |  |  | 150 | 10
NP2-BG33 | Selector metálico chave 3pos.+extrac. chave 1pos. 2NA | SOLUÇÕES PARA A INDUSTRIA | AUXILIARES DE COMANDO | Série NP2 | 11.7153 | F4P | 6925808337063 | 573989 | 150 | 10
NP2-BG33D | Selector metálico chave 3pos.+extrac.chave 3pos. 2NA | SOLUÇÕES PARA A INDUSTRIA | AUXILIARES DE COMANDO | Série NP2 | 12.2092 | F4P |  |  | 150 | 10
NP2-BG34 | Selector metálico chave 3pos.+extrac. chave 1pos. 2NC | SOLUÇÕES PARA A INDUSTRIA | AUXILIARES DE COMANDO | Série NP2 | 11.7153 | F4P | 6925808344627 | 575998 | 150 | 10
NP2-BG34D | Selector metálico chave 3pos.+extrac.chave 3pos. 2NC | SOLUÇÕES PARA A INDUSTRIA | AUXILIARES DE COMANDO | Série NP2 | 12.2092 | F4P |  |  | 150 | 10
NP2-BG35 | Selector metálico chave 3pos.+extrac. chave 1pos. 1NA+1NC | SOLUÇÕES PARA A INDUSTRIA | AUXILIARES DE COMANDO | Série NP2 | 11.7153 | F4P | 6925808339753 | 574654 | 150 | 10
NP2-BG35D | Selector metálico chave 3pos.+extrac.chave 3pos. 1NA+1NC | SOLUÇÕES PARA A INDUSTRIA | AUXILIARES DE COMANDO | Série NP2 | 12.2092 | F4P |  |  | 150 | 10
NP2-BG41 | Selector metálico chave 2pos.+extrac. chave 1pos.+retorno 1NA | SOLUÇÕES PARA A INDUSTRIA | AUXILIARES DE COMANDO | Série NP2 | 11.1183 | F4P | 6925808337056 | 573987 | 150 | 10
NP2-BG42 | Selector metálico chave 2pos.+extrac. chave 1pos.+retorno 1NC | SOLUÇÕES PARA A INDUSTRIA | AUXILIARES DE COMANDO | Série NP2 | 11.1183 | F4P | 6925808344375 | 575947 | 150 | 10
NP2-BG43 | Selector metálico chave 2pos.+extrac. chave 1pos.+retorno 2NA | SOLUÇÕES PARA A INDUSTRIA | AUXILIARES DE COMANDO | Série NP2 | 12.0322 | F4P | 6925808340773 | 575539 | 150 | 10
NP2-BG44 | Selector metálico chave 2pos.+extrac chave 1pos.+retorno 2NC | SOLUÇÕES PARA A INDUSTRIA | AUXILIARES DE COMANDO | Série NP2 | 12.0322 | F4P | 6925808344597 | 575995 | 150 | 10
NP2-BG45 | Selector metálico chave 2pos.+extrac. chave 1pos.+retorno 1NA+1NC | SOLUÇÕES PARA A INDUSTRIA | AUXILIARES DE COMANDO | Série NP2 | 12.0322 | F4P | 6925808337070 | 573990 | 150 | 10
NP2-BG51 | Selector metálico chave 3pos.+extrac. chave 1pos.+retorno 1NA | SOLUÇÕES PARA A INDUSTRIA | AUXILIARES DE COMANDO | Série NP2 | 11.1494 | F4P | 6925808345044 | 576046 | 150 | 10
NP2-BG52 | Selector metálico chave 3pos.+extrac. chave 1pos.+retorno 1NC | SOLUÇÕES PARA A INDUSTRIA | AUXILIARES DE COMANDO | Série NP2 | 11.1494 | F4P |  |  | 150 | 10
NP2-BG53 | Selector metálico chave 3pos.+extrac. chave 1pos.+retorno 2NA | SOLUÇÕES PARA A INDUSTRIA | AUXILIARES DE COMANDO | Série NP2 | 12.0011 | F4P | 6925808337087 | 573991 | 150 | 10
NP2-BG54 | Selector metálico chave 3pos.+extrac. chave 1pos.+retorno 2NC | SOLUÇÕES PARA A INDUSTRIA | AUXILIARES DE COMANDO | Série NP2 | 12.0011 | F4P | 6925808344634 | 575999 | 150 | 10
NP2-BG55 | Selector metálico chave 3pos.+extrac. chave 1pos.+retorno 1NA+1NC | SOLUÇÕES PARA A INDUSTRIA | AUXILIARES DE COMANDO | Série NP2 | 12.0011 | F4P | 6925808339760 | 574655 | 150 | 10
NP2-BJ21 | Selector metálico manete larga 2pos. 1NA | SOLUÇÕES PARA A INDUSTRIA | AUXILIARES DE COMANDO | Série NP2 | 6.9358 | F4P | 6925808337094 | 573992 | 120 | 10
NP2-BJ22 | Selector metálico manete larga 2pos. 1NC | SOLUÇÕES PARA A INDUSTRIA | AUXILIARES DE COMANDO | Série NP2 | 6.9358 | F4P | 6925808344443 | 575965 | 120 | 10
NP2-BJ23 | Selector metálico manete larga 2pos. 2NA | SOLUÇÕES PARA A INDUSTRIA | AUXILIARES DE COMANDO | Série NP2 | 8.1139 | F4P | 6925808340742 | 575532 | 120 | 10
NP2-BJ24 | Selector metálico manete larga 2pos. 2NC | SOLUÇÕES PARA A INDUSTRIA | AUXILIARES DE COMANDO | Série NP2 | 8.1139 | F4P | 6925808344559 | 575988 | 120 | 10
NP2-BJ25 | Selector metálico manete larga 2pos. 1NA+1NC | SOLUÇÕES PARA A INDUSTRIA | AUXILIARES DE COMANDO | Série NP2 | 8.1139 | F4P | 6925808337124 | 573995 | 120 | 10
NP2-BJ31 | Selector metálico manete larga 3pos. 1NA | SOLUÇÕES PARA A INDUSTRIA | AUXILIARES DE COMANDO | Série NP2 | 7.1632 | F4P | 6925808337100 | 573993 | 120 | 10
NP2-BJ32 | Selector metálico manete larga 3pos. 1NC | SOLUÇÕES PARA A INDUSTRIA | AUXILIARES DE COMANDO | Série NP2 | 7.1632 | F4P | 6925808338268 | 574329 | 120 | 10
NP2-BJ33 | Selector metálico manete larga 3pos. 2NA | SOLUÇÕES PARA A INDUSTRIA | AUXILIARES DE COMANDO | Série NP2 | 8.4436 | F4P | 6925808337131 | 573996 | 120 | 10
NP2-BJ34 | Selector metálico manete larga 3pos. 2NC | SOLUÇÕES PARA A INDUSTRIA | AUXILIARES DE COMANDO | Série NP2 | 8.4436 | F4P | 6925808344603 | 575996 | 120 | 10
NP2-BJ35 | Selector metálico manete larga 3pos. 1NA+1NC | SOLUÇÕES PARA A INDUSTRIA | AUXILIARES DE COMANDO | Série NP2 | 8.4436 | F4P | 6925808338152 | 574209 | 120 | 10
NP2-BJ41 | Selector metálico manete larga 2pos.+retorno 1NA | SOLUÇÕES PARA A INDUSTRIA | AUXILIARES DE COMANDO | Série NP2 | 7.0993 | F4P | 6925808337117 | 573994 | 120 | 10
NP2-BJ42 | Selector metálico manete larga 2pos. +retorno 1NC | SOLUÇÕES PARA A INDUSTRIA | AUXILIARES DE COMANDO | Série NP2 | 7.0993 | F4P | 6925808344566 | 575989 | 120 | 10
NP2-BJ43 | Selector metálico manete larga 2pos. +retorno 2NA | SOLUÇÕES PARA A INDUSTRIA | AUXILIARES DE COMANDO | Série NP2 | 8.3183 | F4P | 6925808344573 | 575990 | 120 | 10
NP2-BJ44 | Selector metálico manete larga 2pos. +retorno 2NC | SOLUÇÕES PARA A INDUSTRIA | AUXILIARES DE COMANDO | Série NP2 | 8.3183 | F4P | 6925808344580 | 575991 | 120 | 10
NP2-BJ45 | Selector metálico manete larga 2pos. +retorno 1NA+1NC | SOLUÇÕES PARA A INDUSTRIA | AUXILIARES DE COMANDO | Série NP2 | 8.3183 | F4P | 6925808337148 | 573997 | 120 | 10
NP2-BJ51 | Selector metálico manete larga 3pos.+retorno 1NA | SOLUÇÕES PARA A INDUSTRIA | AUXILIARES DE COMANDO | Série NP2 | 8.9828 | F4P | 6925808340858 | 575550 | 120 | 10
NP2-BJ52 | Selector metálico manete larga 3pos.+retorno 1NC | SOLUÇÕES PARA A INDUSTRIA | AUXILIARES DE COMANDO | Série NP2 | 8.9828 | F4P |  |  | 120 | 1
NP2-BJ53 | Selector metálico manete larga 3pos.+retorno 2NA | SOLUÇÕES PARA A INDUSTRIA | AUXILIARES DE COMANDO | Série NP2 | 10.0996 | F4P | 6925808337155 | 573998 | 120 | 10
NP2-BJ54 | Selector metálico manete larga 3pos.+retorno 2NC | SOLUÇÕES PARA A INDUSTRIA | AUXILIARES DE COMANDO | Série NP2 | 10.0996 | F4P | 6925808344610 | 575997 | 120 | 10
NP2-BJ55 | Selector metálico manete larga 3pos.+retorno 1NA+1NC | SOLUÇÕES PARA A INDUSTRIA | AUXILIARES DE COMANDO | Série NP2 | 10.0996 | F4P | 6925808339746 | 574653 | 120 | 10
NP2-BL8325 | Botão Duplo à Face verde/vermelho 1NA+1NC | SOLUÇÕES PARA A INDUSTRIA | AUXILIARES DE COMANDO | Série NP2 | 6.7901 | F4P | 6925808337209 | 574003 | 240 | 10
NP2-BL8425 | Botão Duplo a face./verde sal./ vermelho metálico 1NA+1NC | SOLUÇÕES PARA A INDUSTRIA | AUXILIARES DE COMANDO | Série NP2 | 6.7901 | F4P | 6925808337216 | 574004 | 240 | 10
NP2-BR11 | Botão cogumelo d:60mm metálico branco 1NA | SOLUÇÕES PARA A INDUSTRIA | AUXILIARES DE COMANDO | Série NP2 | 5.3948 | F4P |  |  | 72 | 2
NP2-BR12 | Botão cogumelo d:60mm metálico branco 1NC | SOLUÇÕES PARA A INDUSTRIA | AUXILIARES DE COMANDO | Série NP2 | 5.3948 | F4P |  |  | 72 | 2
NP2-BR21 | Botão cogumelo d:60mm metálico preto 1NA | SOLUÇÕES PARA A INDUSTRIA | AUXILIARES DE COMANDO | Série NP2 | 5.3948 | F4P | 6925808340834 | 575545 | 72 | 2
NP2-BR22 | Botão cogumelo d:60mm metálico preto 1NC | SOLUÇÕES PARA A INDUSTRIA | AUXILIARES DE COMANDO | Série NP2 | 5.3948 | F4P | 6925808337247 | 574007 | 72 | 2
NP2-BR31 | Botão cogumelo d:60mm metálico verde 1NA | SOLUÇÕES PARA A INDUSTRIA | AUXILIARES DE COMANDO | Série NP2 | 5.3948 | F4P | 6925808344955 | 576031 | 72 | 2
NP2-BR32 | Botão cogumelo d:60mm metálico verde 1NC | SOLUÇÕES PARA A INDUSTRIA | AUXILIARES DE COMANDO | Série NP2 | 5.3948 | F4P | 6925808337254 | 574008 | 72 | 2
NP2-BR41 | Botão cogumelo d:60mm metálico vermelho 1NA | SOLUÇÕES PARA A INDUSTRIA | AUXILIARES DE COMANDO | Série NP2 | 5.3948 | F4P |  |  | 72 | 2
NP2-BR42 | Botão cogumelo d:60mm metálico vermelho 1NC | SOLUÇÕES PARA A INDUSTRIA | AUXILIARES DE COMANDO | Série NP2 | 5.3948 | F4P | 6925808337261 | 574009 | 72 | 2
NP2-BR51 | Botão cogumelo d:60mm metálico amarelo 1NA | SOLUÇÕES PARA A INDUSTRIA | AUXILIARES DE COMANDO | Série NP2 | 5.3948 | F4P |  |  | 72 | 2
NP2-BR52 | Botão cogumelo d:60mm metálico amarelo 1NC | SOLUÇÕES PARA A INDUSTRIA | AUXILIARES DE COMANDO | Série NP2 | 5.3948 | F4P | 6925808337278 | 574010 | 72 | 2
NP2-BR61 | Botão cogumelo d:60mm metálico azul 1NA | SOLUÇÕES PARA A INDUSTRIA | AUXILIARES DE COMANDO | Série NP2 | 5.3948 | F4P |  |  | 72 | 2
NP2-BR62 | Botão cogumelo d:60mm metálico azul 1NC | SOLUÇÕES PARA A INDUSTRIA | AUXILIARES DE COMANDO | Série NP2 | 5.3948 | F4P |  |  | 72 | 2
NP2-BS441 | Botão cogumelo com encravamento d:30mm metálico vermelho 1NA | SOLUÇÕES PARA A INDUSTRIA | AUXILIARES DE COMANDO | Série NP2 | 7.2256 | F4P | 6925808337285 | 574011 | 150 | 10
NP2-BS442 | Botão cogumelo com encravamento d:30mm metálico vermelho 1NC | SOLUÇÕES PARA A INDUSTRIA | AUXILIARES DE COMANDO | Série NP2 | 7.2256 | F4P | 6925808337292 | 574012 | 150 | 10
NP2-BS541 | Botão cogumelo com encravamento d:40mm metálico vermelho 1NA | SOLUÇÕES PARA A INDUSTRIA | AUXILIARES DE COMANDO | Série NP2 | 7.6378 | F4P | 6925808337315 | 574014 | 120 | 10
NP2-BS542 | Botão cogumelo com encravamento d:40mm metálico vermelho 1NC | SOLUÇÕES PARA A INDUSTRIA | AUXILIARES DE COMANDO | Série NP2 | 7.6378 | F4P | 6925808336998 | 573894 | 120 | 10
NP2-BS543 | Botão cogumelo com encravamento d:40mm metálico vermelho 2NA | SOLUÇÕES PARA A INDUSTRIA | AUXILIARES DE COMANDO | Série NP2 | 8.8822 | F4P | 6925808344450 | 575966 | 120 | 10
NP2-BS544 | Botão cogumelo com encravamento d:40mm metálico vermelho 2NC | SOLUÇÕES PARA A INDUSTRIA | AUXILIARES DE COMANDO | Série NP2 | 8.8822 | F4P | 6925808337322 | 574015 | 120 | 10
NP2-BS545 | Botão cogumelo com encravamento d:40mm metálico vermelho 1NA+1NC | SOLUÇÕES PARA A INDUSTRIA | AUXILIARES DE COMANDO | Série NP2 | 8.8822 | F4P | 6925808337339 | 574016 | 120 | 10
NP2-BS641 | Botão cogumelo com encravamento d:60mm metálico vermelho 1NA | SOLUÇÕES PARA A INDUSTRIA | AUXILIARES DE COMANDO | Série NP2 | 7.9683 | F4P | 6925808339982 | 575211 | 72 | 2
NP2-BS642 | Botão cogumelo com encravamento d:60mm metálico vermelho 1NC | SOLUÇÕES PARA A INDUSTRIA | AUXILIARES DE COMANDO | Série NP2 | 7.9683 | F4P | 6925808337346 | 574017 | 72 | 2
NP2-BV61/L/230 | Sinalizador directo (led) metálico branco 230Vca | SOLUÇÕES PARA A INDUSTRIA | AUXILIARES DE COMANDO | Série NP2 | 8.38 | F4P | 6925808339999 | 575214 | 180 | 10
NP2-BV61/L/24 | Sinalizador directo (led) metálico branco 24Vca | SOLUÇÕES PARA A INDUSTRIA | AUXILIARES DE COMANDO | Série NP2 | 8.38 | F4P | 6925808338275 | 574331 | 180 | 10
NP2-BV63/L/230 | Sinalizador directo (led) metálico verde 230Vca | SOLUÇÕES PARA A INDUSTRIA | AUXILIARES DE COMANDO | Série NP2 | 8.38 | F4P | 6925808340452 | 575420 | 180 | 10
NP2-BV63/L/24 | Sinalizador directo (led) metálico verde 24Vca | SOLUÇÕES PARA A INDUSTRIA | AUXILIARES DE COMANDO | Série NP2 | 8.38 | F4P | 6925808337421 | 574045 | 180 | 10
NP2-BV64/L/230 | Sinalizador directo (led) metálico vermelho 230Vca | SOLUÇÕES PARA A INDUSTRIA | AUXILIARES DE COMANDO | Série NP2 | 8.38 | F4P | 6925808339845 | 574786 | 180 | 10
NP2-BV64/L/24 | Sinalizador directo (led) metálico vermelho 24Vca | SOLUÇÕES PARA A INDUSTRIA | AUXILIARES DE COMANDO | Série NP2 | 8.38 | F4P | 6925808337438 | 574046 | 180 | 10
NP2-BV65/L/230 | Sinalizador directo (led) metálico amarelo 230Vca | SOLUÇÕES PARA A INDUSTRIA | AUXILIARES DE COMANDO | Série NP2 | 8.38 | F4P | 6925808339852 | 574787 | 180 | 10
NP2-BV65/L/24 | Sinalizador directo (led) metálico amarelo 24Vca | SOLUÇÕES PARA A INDUSTRIA | AUXILIARES DE COMANDO | Série NP2 | 8.38 | F4P | 6925808337445 | 574047 | 180 | 10
NP2-BV66/L/230 | Sinalizador directo (led) metálico azul 230Vca | SOLUÇÕES PARA A INDUSTRIA | AUXILIARES DE COMANDO | Série NP2 | 8.38 | F4P | 6925808342487 | 575723 | 180 | 10
NP2-BV66/L/24 | Sinalizador directo (led) metálico azul 24Vca | SOLUÇÕES PARA A INDUSTRIA | AUXILIARES DE COMANDO | Série NP2 | 8.38 | F4P | 6925808340193 | 575218 | 180 | 10
NP2-BW3161/L/230 | Botões de pressão Luminosos (led) metálico branco 1NA 230Vca | SOLUÇÕES PARA A INDUSTRIA | AUXILIARES DE COMANDO | Série NP2 | 17.07 | F4P | 6925808342173 | 575692 | 150 | 10
NP2-BW3161/L/24 | Botões de pressão Luminosos (led) metálico branco 1NA 24Vca | SOLUÇÕES PARA A INDUSTRIA | AUXILIARES DE COMANDO | Série NP2 | 17.07 | F4P | 6925808340414 | 575220 | 150 | 10
NP2-BW3162/L/230 | Botões de pressão Luminosos (led) metálico branco 1NC 230Vca | SOLUÇÕES PARA A INDUSTRIA | AUXILIARES DE COMANDO | Série NP2 | 17.07 | F4P | 6925808342647 | 575739 | 150 | 10
NP2-BW3162/L/24 | Pulsador luminoso (led) metálico branco 1NC 24Vca | SOLUÇÕES PARA A INDUSTRIA | AUXILIARES DE COMANDO | Série NP2 | 17.07 | F4P |  |  | 150 | 10
NP2-BW3361/L/230 | Botões de pressão Luminosos (led) metálico verde 1NA 230Vca | SOLUÇÕES PARA A INDUSTRIA | AUXILIARES DE COMANDO | Série NP2 | 17.07 | F4P | 6925808337490 | 574077 | 150 | 10
NP2-BW3361/L/24 | Botões de pressão Luminosos (led) metálico verde 1NA 24Vca | SOLUÇÕES PARA A INDUSTRIA | AUXILIARES DE COMANDO | Série NP2 | 17.07 | F4P | 6925808337506 | 574078 | 150 | 10
NP2-BW3362/L/230 | Botões de pressão Luminosos (led) metálico verde 1NC 230Vca | SOLUÇÕES PARA A INDUSTRIA | AUXILIARES DE COMANDO | Série NP2 | 17.07 | F4P | 6925808342654 | 575740 | 150 | 10
NP2-BW3362/L/24 | Botões de pressão Luminosos (led) metálico verde 1NC 24Vca | SOLUÇÕES PARA A INDUSTRIA | AUXILIARES DE COMANDO | Série NP2 | 17.07 | F4P |  |  | 150 | 10
NP2-BW3461/L/230 | Botões de pressão Luminosos (led) metálico vermelho 1NA 230Vca | SOLUÇÕES PARA A INDUSTRIA | AUXILIARES DE COMANDO | Série NP2 | 17.07 | F4P | 6925808337520 | 574080 | 150 | 10
NP2-BW3461/L/24 | Botões de pressão Luminosos (led) metálico vermelho 1NA 24Vca | SOLUÇÕES PARA A INDUSTRIA | AUXILIARES DE COMANDO | Série NP2 | 17.07 | F4P | 6925808337537 | 574081 | 150 | 10
NP2-BW3462/L/230 | Botões de pressão Luminosos (led) metálico vermelho 1NC 230Vca | SOLUÇÕES PARA A INDUSTRIA | AUXILIARES DE COMANDO | Série NP2 | 17.07 | F4P | 6925808340469 | 575421 | 150 | 10
NP2-BW3462/L/24 | Botões de pressão Luminosos (led) metálico vermelho 1NC 24Vca | SOLUÇÕES PARA A INDUSTRIA | AUXILIARES DE COMANDO | Série NP2 | 17.07 | F4P | 6925808340322 | 575228 | 150 | 10
NP2-BW3561/L/230 | Botões de pressão Luminosos (led) metálico amarelo 1NA 230Vca | SOLUÇÕES PARA A INDUSTRIA | AUXILIARES DE COMANDO | Série NP2 | 17.07 | F4P | 6925808339869 | 574788 | 150 | 10
NP2-BW3561/L/24 | Botões de pressão Luminosos (led) metálico amarelo 1NA 24Vca | SOLUÇÕES PARA A INDUSTRIA | AUXILIARES DE COMANDO | Série NP2 | 17.07 | F4P | 6925808339968 | 575231 | 150 | 10
NP2-BW3562/L/230 | Botões de pressão Luminosos (led) metálico amarelo 1NC 230Vca | SOLUÇÕES PARA A INDUSTRIA | AUXILIARES DE COMANDO | Série NP2 | 17.07 | F4P | 6925808342661 | 575741 | 150 | 10
NP2-BW3562/L/24 | Botões de pressão Luminosos (led) metálico amarelo 1NC 24Vca | SOLUÇÕES PARA A INDUSTRIA | AUXILIARES DE COMANDO | Série NP2 | 17.07 | F4P |  |  | 150 | 10
NP2-BW3661/L/230 | Botões de pressão Luminosos (led) metálico azul 1NA 230Vca | SOLUÇÕES PARA A INDUSTRIA | AUXILIARES DE COMANDO | Série NP2 | 17.07 | F4P | 6925808339821 | 574695 | 150 | 10
NP2-BW3661/L/24 | Botões de pressão Luminosos (led) metálico azul 1NA 24Vca | SOLUÇÕES PARA A INDUSTRIA | AUXILIARES DE COMANDO | Série NP2 | 17.07 | F4P | 6925808340162 | 575235 | 150 | 10
NP2-BW3662/L/230 | Botões de pressão Luminosos (led) metálico azul 1NC 230Vca | SOLUÇÕES PARA A INDUSTRIA | AUXILIARES DE COMANDO | Série NP2 | 17.07 | F4P | 6925808342678 | 575742 | 150 | 10
NP2-BW3662/L/24 | Botões de pressão Luminosos (led) metálico azul 1NC 24Vca | SOLUÇÕES PARA A INDUSTRIA | AUXILIARES DE COMANDO | Série NP2 | 17.07 | F4P |  |  | 150 | 10
NP2-BW8465/L/230 | Botão duplo luminoso (led) metálico 230Vca | SOLUÇÕES PARA A INDUSTRIA | AUXILIARES DE COMANDO | Série NP2 | 18.26 | F4P | 6925808339876 | 574789 | 160 | 10
NP2-BW8465/L/24 | Botão duplo luminoso (led) metálico 24Vca | SOLUÇÕES PARA A INDUSTRIA | AUXILIARES DE COMANDO | Série NP2 | 18.26 | F4P | 6925808338534 | 574368 | 160 | 10
NP2-BX01 | Protector botão IP65 redondo vermelho | SOLUÇÕES PARA A INDUSTRIA | AUXILIARES DE COMANDO | Série NP2 | 2.2278 | F4P | 6901800095415 | 576707 | 1600 | 100
NP2-BX02 | Protector botão IP65 redondo transparente | SOLUÇÕES PARA A INDUSTRIA | AUXILIARES DE COMANDO | Série NP2 | 2.2278 | F4P | 6901800993735 | 576706 | 1600 | 100
NP2-BX03 | Protector botão IP65 quadrado transparente | SOLUÇÕES PARA A INDUSTRIA | AUXILIARES DE COMANDO | Série NP2 | 2.2278 | F4P | 6941498936324 | 683967 | 1600 | 100
NP2-BX04 | Protector botão IP65 rectangular transparente | SOLUÇÕES PARA A INDUSTRIA | AUXILIARES DE COMANDO | Série NP2 | 2.205 | F4P | 6941339547818 | 683966 | 1600 | 100
NP2-BY8101 | Etiqueta adesiva amarela d:90mm neutra | SOLUÇÕES PARA A INDUSTRIA | AUXILIARES DE COMANDO | Série NP2 | 7.29 | F4P | 6901800095552 | 576792 | 900 | 25
NP2-BY8330 | Etiqueta adesiva amarela d:90mm "Parada emergência" | SOLUÇÕES PARA A INDUSTRIA | AUXILIARES DE COMANDO | Série NP2 | 7.49 | F4P | 6901800095521 | 576786 | 900 | 25
NP2-BY9101 | Etiqueta adesiva amarela d:60mm neutra | SOLUÇÕES PARA A INDUSTRIA | AUXILIARES DE COMANDO | Série NP2 | 6.405 | F4P | 6901800095538 | 253748 | 1200 | 100
NP2-BY9330 | Etiqueta adesiva amarela d:60mm "Parada emergência" | SOLUÇÕES PARA A INDUSTRIA | AUXILIARES DE COMANDO | Série NP2 | 6.6 | F4P | 6901800095507 | 576784 | 1200 | 100
NP2-BZ/0-1 | Etiqueta gravada 0-1 | SOLUÇÕES PARA A INDUSTRIA | AUXILIARES DE COMANDO | Série NP2 | 2.2556 | F4P | 6901800104100 | 576795 | 7200 | 400
NP2-BZ/0-1-2 | Etiqueta gravada 0-1-2 | SOLUÇÕES PARA A INDUSTRIA | AUXILIARES DE COMANDO | Série NP2 | 2.2556 | F4P | 6901800104124 | 576797 | 7200 | 400
NP2-BZ/1-0-2 | Etiqueta gravada 1-0-2 | SOLUÇÕES PARA A INDUSTRIA | AUXILIARES DE COMANDO | Série NP2 | 2.2556 | F4P | 6901800104117 | 576796 | 7200 | 400
NP2-BZ/AUTO-0-MAN | Etiqueta gravada AUTO-0-MAN | SOLUÇÕES PARA A INDUSTRIA | AUXILIARES DE COMANDO | Série NP2 | 2.2556 | F4P | 6901800104148 | 576799 | 7200 | 400
NP2-BZ/MAN-0-AUTO | Etiqueta gravada MAN-0-AUTO | SOLUÇÕES PARA A INDUSTRIA | AUXILIARES DE COMANDO | Série NP2 | 2.2556 | F4P | 6901800095422 | 576774 | 7200 | 400
NP2-BZ00 | Etiqueta preta neutra | SOLUÇÕES PARA A INDUSTRIA | AUXILIARES DE COMANDO | Série NP2 | 2.9722 | F4P | 6901800000099 | 576715 | 7200 | 400
NP2-BZ101 | Suporte metálico + 1 contacto NA | SOLUÇÕES PARA A INDUSTRIA | AUXILIARES DE COMANDO | Série NP2 | 4.05 | F4P | 6925808338206 | 574320 | 360 | 20
NP2-BZ102 | Suporte metálico + 1 contacto NC | SOLUÇÕES PARA A INDUSTRIA | AUXILIARES DE COMANDO | Série NP2 | 4.05 | F4P | 6925808338213 | 574321 | 360 | 20
NP2-BZ31 | Portaetiquetas 30x45mm preto | SOLUÇÕES PARA A INDUSTRIA | AUXILIARES DE COMANDO | Série NP2 | 2.9722 | F4P | 6901800104094 | 576794 | 1440 | 80
NP2-EA11 | Botão plastico- À face branco 1NA | SOLUÇÕES PARA A INDUSTRIA | AUXILIARES DE COMANDO | Série NP2 | 4.8198 | F4P | 6925808339555 | 574576 | 180 | 10
NP2-EA12 | Botão plastico- À face branco 1NC | SOLUÇÕES PARA A INDUSTRIA | AUXILIARES DE COMANDO | Série NP2 | 4.8198 | F4P | 6925808343644 | 575873 | 180 | 10
NP2-EA13 | Botão plastico- À face branco 2NA | SOLUÇÕES PARA A INDUSTRIA | AUXILIARES DE COMANDO | Série NP2 | 6.5463 | F4P | 6925808343583 | 575866 | 180 | 10
NP2-EA14 | Botão plastico- À face branco 2NC | SOLUÇÕES PARA A INDUSTRIA | AUXILIARES DE COMANDO | Série NP2 | 6.5463 | F4P | 6925808343590 | 575867 | 180 | 10
NP2-EA15 | Botão plastico- À face branco 1NA+1NC | SOLUÇÕES PARA A INDUSTRIA | AUXILIARES DE COMANDO | Série NP2 | 6.5463 | F4P | 6925808338541 | 574372 | 180 | 10
NP2-EA21 | Botão plastico- À face preto 1NA | SOLUÇÕES PARA A INDUSTRIA | AUXILIARES DE COMANDO | Série NP2 | 4.8198 | F4P | 6925808337568 | 574084 | 180 | 10
NP2-EA22 | Botão plastico- À face preto 1NC | SOLUÇÕES PARA A INDUSTRIA | AUXILIARES DE COMANDO | Série NP2 | 4.8198 | F4P | 6925808339593 | 574624 | 180 | 10
NP2-EA23 | Botão plastico- À face preto 2NA | SOLUÇÕES PARA A INDUSTRIA | AUXILIARES DE COMANDO | Série NP2 | 6.5463 | F4P | 6925808339661 | 574636 | 180 | 10
NP2-EA24 | Botão plastico- À face preto 2NC | SOLUÇÕES PARA A INDUSTRIA | AUXILIARES DE COMANDO | Série NP2 | 6.5463 | F4P | 6925808339944 | 575239 | 180 | 10
NP2-EA25 | Botão plastico- À face preto 1NA+1NC | SOLUÇÕES PARA A INDUSTRIA | AUXILIARES DE COMANDO | Série NP2 | 6.5463 | F4P | 6925808337629 | 574090 | 180 | 10
NP2-EA31 | Botão plastico- À face verde 1NA | SOLUÇÕES PARA A INDUSTRIA | AUXILIARES DE COMANDO | Série NP2 | 4.8198 | F4P | 6925808337575 | 574085 | 180 | 10
NP2-EA32 | Botão plastico- À face verde 1NC | SOLUÇÕES PARA A INDUSTRIA | AUXILIARES DE COMANDO | Série NP2 | 4.8198 | F4P | 6925808337605 | 574088 | 180 | 10
NP2-EA33 | Botão plastico- À face verde 2NA | SOLUÇÕES PARA A INDUSTRIA | AUXILIARES DE COMANDO | Série NP2 | 6.5463 | F4P | 6925808337001 | 573895 | 180 | 10
NP2-EA34 | Botão plastico- À face verde 2NC | SOLUÇÕES PARA A INDUSTRIA | AUXILIARES DE COMANDO | Série NP2 | 6.5463 | F4P | 6925808343606 | 575868 | 180 | 10
NP2-EA35 | Botão plastico- À face verde 1NA+1NC | SOLUÇÕES PARA A INDUSTRIA | AUXILIARES DE COMANDO | Série NP2 | 6.5463 | F4P | 6925808337049 | 573899 | 180 | 10
NP2-EA41 | Botão plastico- À face vermelho 1NA | SOLUÇÕES PARA A INDUSTRIA | AUXILIARES DE COMANDO | Série NP2 | 4.8198 | F4P | 6925808339623 | 574628 | 180 | 10
NP2-EA42 | Botão plastico- À face vermelho 1NC | SOLUÇÕES PARA A INDUSTRIA | AUXILIARES DE COMANDO | Série NP2 | 4.8198 | F4P | 6925808337612 | 574089 | 180 | 10
NP2-EA43 | Botão plastico- À face vermelho 2NA | SOLUÇÕES PARA A INDUSTRIA | AUXILIARES DE COMANDO | Série NP2 | 6.5463 | F4P | 6925808339678 | 574637 | 180 | 10
NP2-EA44 | Botão plastico- À face vermelho 2NC | SOLUÇÕES PARA A INDUSTRIA | AUXILIARES DE COMANDO | Série NP2 | 6.5463 | F4P | 6925808339685 | 574638 | 180 | 10
NP2-EA45 | Botão plastico- À face vermelho 1NA+1NC | SOLUÇÕES PARA A INDUSTRIA | AUXILIARES DE COMANDO | Série NP2 | 6.5463 | F4P | 6925808337636 | 574091 | 180 | 10
NP2-EA51 | Botão plastico- À face amarelo 1NA | SOLUÇÕES PARA A INDUSTRIA | AUXILIARES DE COMANDO | Série NP2 | 4.8198 | F4P | 6925808337582 | 574086 | 180 | 10
NP2-EA52 | Botão plastico- À face amarelo 1NC | SOLUÇÕES PARA A INDUSTRIA | AUXILIARES DE COMANDO | Série NP2 | 4.8198 | F4P | 6925808340889 | 575555 | 180 | 10
NP2-EA53 | Botão plastico- À face amarelo 2NA | SOLUÇÕES PARA A INDUSTRIA | AUXILIARES DE COMANDO | Série NP2 | 6.5463 | F4P | 6925808336981 | 573889 | 180 | 10
NP2-EA54 | Botão plastico- À face amarelo 2NC | SOLUÇÕES PARA A INDUSTRIA | AUXILIARES DE COMANDO | Série NP2 | 6.5463 | F4P | 6925808343613 | 575869 | 180 | 10
NP2-EA55 | Botão plastico- À face amarelo 1NA+1NC | SOLUÇÕES PARA A INDUSTRIA | AUXILIARES DE COMANDO | Série NP2 | 6.5463 | F4P | 6925808338558 | 574373 | 180 | 10
NP2-EA61 | Botão plastico- À face azul 1NA | SOLUÇÕES PARA A INDUSTRIA | AUXILIARES DE COMANDO | Série NP2 | 4.8198 | F4P | 6925808337599 | 574087 | 180 | 10
NP2-EA62 | Botão plastico- À face azul 1NC | SOLUÇÕES PARA A INDUSTRIA | AUXILIARES DE COMANDO | Série NP2 | 4.8198 | F4P | 6925808340049 | 575240 | 180 | 10
NP2-EA63 | Botão plastico- À face azul 2NA | SOLUÇÕES PARA A INDUSTRIA | AUXILIARES DE COMANDO | Série NP2 | 6.5463 | F4P | 6925808343651 | 575874 | 180 | 10
NP2-EA64 | Botão plastico- À face azul 2NC | SOLUÇÕES PARA A INDUSTRIA | AUXILIARES DE COMANDO | Série NP2 | 6.5463 | F4P | 6925808343620 | 575870 | 180 | 10
NP2-EA65 | Botão plastico- À face azul 1NA+1NC | SOLUÇÕES PARA A INDUSTRIA | AUXILIARES DE COMANDO | Série NP2 | 6.5463 | F4P | 6925808338565 | 574374 | 180 | 10
NP2-EC11 | Botão cogumelo d:40mm plástico branco 1NA | SOLUÇÕES PARA A INDUSTRIA | AUXILIARES DE COMANDO | Série NP2 | 7.6351 | F4P | 6925808344641 | 576000 | 120 | 10
NP2-EC12 | Botão cogumelo d:40mm plástico branco 1NC | SOLUÇÕES PARA A INDUSTRIA | AUXILIARES DE COMANDO | Série NP2 | 7.6351 | F4P | 6925808344665 | 576002 | 120 | 10
NP2-EC21 | Botão cogumelo d:40mm plástico preto 1NA | SOLUÇÕES PARA A INDUSTRIA | AUXILIARES DE COMANDO | Série NP2 | 7.6351 | F4P | 6925808340179 | 575246 | 120 | 10
NP2-EC22 | Botão cogumelo d:40mm plástico preto 1NC | SOLUÇÕES PARA A INDUSTRIA | AUXILIARES DE COMANDO | Série NP2 | 7.6351 | F4P | 6925808337643 | 574092 | 120 | 10
NP2-EC31 | Botão cogumelo d:40mm plástico verde 1NA | SOLUÇÕES PARA A INDUSTRIA | AUXILIARES DE COMANDO | Série NP2 | 7.6351 | F4P | 6925808339883 | 574790 | 120 | 10
NP2-EC32 | Botão cogumelo d:40mm plástico verde 1NC | SOLUÇÕES PARA A INDUSTRIA | AUXILIARES DE COMANDO | Série NP2 | 7.6351 | F4P | 6925808337650 | 574093 | 120 | 10
NP2-EC41 | Botão cogumelo d:40mm plástico vermelho 1NA | SOLUÇÕES PARA A INDUSTRIA | AUXILIARES DE COMANDO | Série NP2 | 7.6351 | F4P | 6925808339890 | 574791 | 120 | 10
NP2-EC42 | Botão cogumelo d:40mm plástico vermelho 1NC | SOLUÇÕES PARA A INDUSTRIA | AUXILIARES DE COMANDO | Série NP2 | 7.6351 | F4P | 6925808337018 | 573896 | 120 | 10
NP2-EC51 | Botão cogumelo d:40mm plástico amarelo 1NA | SOLUÇÕES PARA A INDUSTRIA | AUXILIARES DE COMANDO | Série NP2 | 7.6351 | F4P | 6925808343477 | 575854 | 120 | 10
NP2-EC52 | Botão cogumelo d:40mm plástico amarelo 1NC | SOLUÇÕES PARA A INDUSTRIA | AUXILIARES DE COMANDO | Série NP2 | 7.6351 | F4P | 6925808337667 | 574094 | 120 | 10
NP2-EC61 | Botão cogumelo d:40mm plástico azul 1NA | SOLUÇÕES PARA A INDUSTRIA | AUXILIARES DE COMANDO | Série NP2 | 7.6351 | F4P | 6925808344658 | 576001 | 120 | 10
NP2-EC62 | Botão cogumelo d:40mm plástico azul 1NC | SOLUÇÕES PARA A INDUSTRIA | AUXILIARES DE COMANDO | Série NP2 | 7.6351 | F4P | 6925808344405 | 575961 | 120 | 10
NP2-ED21 | Botão Selector plástico manete curta 2pos. 1NA | SOLUÇÕES PARA A INDUSTRIA | AUXILIARES DE COMANDO | Série NP2 | 5.3947 | F4P | 6925808337674 | 574095 | 120 | 10
NP2-ED22 | Botão Selector plástico manete curta 2pos. 1NC | SOLUÇÕES PARA A INDUSTRIA | AUXILIARES DE COMANDO | Série NP2 | 5.3947 | F4P | 6925808337698 | 574097 | 120 | 10
NP2-ED23 | Botão Selector plástico manete curta 2pos. 2NA | SOLUÇÕES PARA A INDUSTRIA | AUXILIARES DE COMANDO | Série NP2 | 7.0529 | F4P | 6925808340476 | 575422 | 120 | 10
NP2-ED24 | Botão Selector plástico manete curta 2pos. 2NC | SOLUÇÕES PARA A INDUSTRIA | AUXILIARES DE COMANDO | Série NP2 | 7.0529 | F4P | 6925808344788 | 576014 | 120 | 10
NP2-ED25 | Botão Selector plástico manete curta 2pos. 1NA+1NC | SOLUÇÕES PARA A INDUSTRIA | AUXILIARES DE COMANDO | Série NP2 | 7.0529 | F4P | 6925808337728 | 574100 | 120 | 10
NP2-ED31 | Botão Selector plástico manete curta 3pos. 1NA | SOLUÇÕES PARA A INDUSTRIA | AUXILIARES DE COMANDO | Série NP2 | 5.4631 | F4P | 6925808340308 | 575257 | 120 | 10
NP2-ED32 | Botão Selector plástico manete curta 3pos. 1NC | SOLUÇÕES PARA A INDUSTRIA | AUXILIARES DE COMANDO | Série NP2 | 5.4631 | F4P |  |  | 120 | 10
NP2-ED33 | Botão Selector plástico manete curta 3pos. 2NA | SOLUÇÕES PARA A INDUSTRIA | AUXILIARES DE COMANDO | Série NP2 | 7.1587 | F4P | 6925808337704 | 574098 | 120 | 10
NP2-ED34 | Botão Selector plástico manete curta 3pos. 2NC | SOLUÇÕES PARA A INDUSTRIA | AUXILIARES DE COMANDO | Série NP2 | 7.1587 | F4P | 6925808339784 | 574666 | 120 | 10
NP2-ED35 | Botão Selector plástico manete curta 3pos. 1NA+1NC | SOLUÇÕES PARA A INDUSTRIA | AUXILIARES DE COMANDO | Série NP2 | 7.1587 | F4P | 6925808340483 | 575423 | 120 | 10
NP2-ED41 | Botão Selector plástico manete curta 2pos.+retorno 1NA | SOLUÇÕES PARA A INDUSTRIA | AUXILIARES DE COMANDO | Série NP2 | 6.6516 | F4P | 6925808337681 | 574096 | 120 | 10
NP2-ED42 | Botão Selector plástico manete curta 2pos. +retorno 1NC | SOLUÇÕES PARA A INDUSTRIA | AUXILIARES DE COMANDO | Série NP2 | 6.6516 | F4P | 6925808344351 | 575945 | 120 | 10
NP2-ED43 | Botão Selector plástico manete curta 2pos. +retorno 2NA | SOLUÇÕES PARA A INDUSTRIA | AUXILIARES DE COMANDO | Série NP2 | 8.316 | F4P | 6925808340865 | 575553 | 120 | 10
NP2-ED44 | Botão Selector plástico manete curta 2pos. +retorno 2NC | SOLUÇÕES PARA A INDUSTRIA | AUXILIARES DE COMANDO | Série NP2 | 8.316 | F4P | 6925808344795 | 576015 | 120 | 10
NP2-ED45 | Botão Selector plástico manete curta 2pos. +retorno 1NA+1NC | SOLUÇÕES PARA A INDUSTRIA | AUXILIARES DE COMANDO | Série NP2 | 8.316 | F4P | 6925808337735 | 574101 | 120 | 10
NP2-ED51 | Botão Selector plástico manete curta 3pos.+retorno 1NA | SOLUÇÕES PARA A INDUSTRIA | AUXILIARES DE COMANDO | Série NP2 | 6.7542 | F4P | 6925808340674 | 575523 | 120 | 10
NP2-ED52 | Botão Selector plástico manete curta 3pos.+retorno 1NC | SOLUÇÕES PARA A INDUSTRIA | AUXILIARES DE COMANDO | Série NP2 | 6.7542 | F4P | 6925808345112 | 576056 | 120 | 10
NP2-ED53 | Botão Selector plástico manete curta 3pos.+retorno 2NA | SOLUÇÕES PARA A INDUSTRIA | AUXILIARES DE COMANDO | Série NP2 | 8.3689 | F4P | 6925808337711 | 574099 | 120 | 10
NP2-ED54 | Botão Selector plástico manete curta 3pos.+retorno 2NC | SOLUÇÕES PARA A INDUSTRIA | AUXILIARES DE COMANDO | Série NP2 | 8.3689 | F4P | 6925808344412 | 575962 | 120 | 10
NP2-ED55 | Botão Selector plástico manete curta 3pos.+retorno 1NA+1NC | SOLUÇÕES PARA A INDUSTRIA | AUXILIARES DE COMANDO | Série NP2 | 8.3689 | F4P | 6925808340896 | 575558 | 120 | 10
NP2-EG21 | Selector plástico chave 2pos.+extrac.chave 1pos. 1NA | SOLUÇÕES PARA A INDUSTRIA | AUXILIARES DE COMANDO | Série NP2 | 14.8711 | F4P | 6925808337742 | 574102 | 150 | 10
NP2-EG21B | Selector plástico chave 2pos.+extrac.chave 2pos. 1NA | SOLUÇÕES PARA A INDUSTRIA | AUXILIARES DE COMANDO | Série NP2 | 15.876 | F4P | 6925808340902 | 575560 | 150 | 10
NP2-EG22 | Selector plástico chave 2pos.+extrac.chave 1pos. 1NC | SOLUÇÕES PARA A INDUSTRIA | AUXILIARES DE COMANDO | Série NP2 | 14.8711 | F4P | 6925808344368 | 575946 | 150 | 10
NP2-EG22B | Selector plástico chave 2pos.+extrac.chave 2pos. 1NC | SOLUÇÕES PARA A INDUSTRIA | AUXILIARES DE COMANDO | Série NP2 | 15.876 | F4P |  |  | 150 | 10
NP2-EG23 | Selector plástico chave 2pos.+extrac.chave 1pos. 2NA | SOLUÇÕES PARA A INDUSTRIA | AUXILIARES DE COMANDO | Série NP2 | 16.6538 | F4P | 6925808340872 | 575554 | 150 | 10
NP2-EG23B | Selector plástico chave 2pos.+extrac.chave 2pos. 2NA | SOLUÇÕES PARA A INDUSTRIA | AUXILIARES DE COMANDO | Série NP2 | 17.4378 | F4P | 6925808344429 | 575963 | 150 | 10
NP2-EG24 | Selector plástico chave 2pos.+extrac.chave 1pos. 2NC | SOLUÇÕES PARA A INDUSTRIA | AUXILIARES DE COMANDO | Série NP2 | 16.6538 | F4P | 6925808344856 | 576021 | 150 | 10
NP2-EG24B | Selector plástico chave 2pos.+extrac.chave 2pos. 2NC | SOLUÇÕES PARA A INDUSTRIA | AUXILIARES DE COMANDO | Série NP2 | 17.4378 | F4P |  |  | 150 | 10
NP2-EG25 | Selector plástico chave 2pos.+extrac.chave 1pos. 1NA+1NC | SOLUÇÕES PARA A INDUSTRIA | AUXILIARES DE COMANDO | Série NP2 | 16.6538 | F4P | 6925808337780 | 574106 | 150 | 10
NP2-EG25B | Selector plástico chave 2pos.+extrac.chave 2pos. 1NA+1NC | SOLUÇÕES PARA A INDUSTRIA | AUXILIARES DE COMANDO | Série NP2 | 17.4378 | F4P | 6925808340810 | 575543 | 150 | 10
NP2-EG31 | Selector plástico chave 3pos.+extrac.chave 1pos. 1NA | SOLUÇÕES PARA A INDUSTRIA | AUXILIARES DE COMANDO | Série NP2 | 16.6538 | F4P | 6925808340209 | 575264 | 150 | 10
NP2-EG31D | Selector plástico chave 3pos.+extrac.chave 3pos. 1NA | SOLUÇÕES PARA A INDUSTRIA | AUXILIARES DE COMANDO | Série NP2 | 17.1858 | F4P | 6925808340803 | 575542 | 150 | 10
NP2-EG32 | Selector plástico chave 3pos.+extrac.chave 1pos. 1NC | SOLUÇÕES PARA A INDUSTRIA | AUXILIARES DE COMANDO | Série NP2 | 16.6538 | F4P | 6901800027119 | 680127 | 150 | 10
NP2-EG32D | Selector plástico chave 3pos.+extrac.chave 3pos. 1NC | SOLUÇÕES PARA A INDUSTRIA | AUXILIARES DE COMANDO | Série NP2 | 17.1858 | F4P |  |  | 150 | 10
NP2-EG33 | Selector plástico chave 3pos.+extrac.chave 1pos. 2NA | SOLUÇÕES PARA A INDUSTRIA | AUXILIARES DE COMANDO | Série NP2 | 18.0662 | F4P | 6925808337766 | 574104 | 150 | 10
NP2-EG33D | Selector plástico chave 3pos.+extrac.chave 3pos. 2NA | SOLUÇÕES PARA A INDUSTRIA | AUXILIARES DE COMANDO | Série NP2 | 18.6449 | F4P | 6925808343705 | 575879 | 150 | 10
NP2-EG34 | Selector plástico chave 3pos.+extrac.chave 1pos. 2NC | SOLUÇÕES PARA A INDUSTRIA | AUXILIARES DE COMANDO | Série NP2 | 18.0662 | F4P | 6925808344900 | 576026 | 150 | 10
NP2-EG34D | Selector plástico chave 3pos.+extrac.chave 3pos. 2NC | SOLUÇÕES PARA A INDUSTRIA | AUXILIARES DE COMANDO | Série NP2 | 18.6449 | F4P |  |  | 150 | 10
NP2-EG35 | Selector plástico chave 3pos.+extrac.chave 1pos. 1NA+1NC | SOLUÇÕES PARA A INDUSTRIA | AUXILIARES DE COMANDO | Série NP2 | 18.0662 | F4P | 6925808344917 | 576027 | 150 | 10
NP2-EG35D | Selector plástico chave 3pos.+extrac.chave 3pos. 1NA+1NC | SOLUÇÕES PARA A INDUSTRIA | AUXILIARES DE COMANDO | Série NP2 | 18.6449 | F4P |  |  | 150 | 10
NP2-EG41 | Selector plástico chave 2pos.+extrac.chave 1pos.+retorno 1NA | SOLUÇÕES PARA A INDUSTRIA | AUXILIARES DE COMANDO | Série NP2 | 16.4267 | F4P | 6925808337759 | 574103 | 150 | 10
NP2-EG42 | Selector plástico chave 2pos.+extrac.chave 1pos.+retorno 1NC | SOLUÇÕES PARA A INDUSTRIA | AUXILIARES DE COMANDO | Série NP2 | 16.4267 | F4P | 6925808340797 | 575541 | 150 | 10
NP2-EG43 | Selector plástico chave 2pos.+extrac.chave 1pos.+retorno 2NA | SOLUÇÕES PARA A INDUSTRIA | AUXILIARES DE COMANDO | Série NP2 | 17.892 | F4P | 6925808338183 | 574213 | 150 | 10
NP2-EG44 | Selector plástico chave 2pos.+extrac.chave 1pos.+retorno 2NC | SOLUÇÕES PARA A INDUSTRIA | AUXILIARES DE COMANDO | Série NP2 | 17.892 | F4P | 6925808344863 | 576022 | 150 | 10
NP2-EG45 | Selector plástico chave 2pos.+extrac.chave 1pos.+retorno 1NA+1NC | SOLUÇÕES PARA A INDUSTRIA | AUXILIARES DE COMANDO | Série NP2 | 17.892 | F4P | 6925808337797 | 574107 | 150 | 10
NP2-EG51 | Selector plástico chave 3pos.+extrac.chave 1pos.+retorno 1NA | SOLUÇÕES PARA A INDUSTRIA | AUXILIARES DE COMANDO | Série NP2 | 16.2773 | F4P | 6925808340926 | 575562 | 150 | 10
NP2-EG52 | Selector plástico chave 3pos.+extrac.chave 1pos.+retorno 1NC | SOLUÇÕES PARA A INDUSTRIA | AUXILIARES DE COMANDO | Série NP2 | 16.2804 | F4P |  |  | 150 | 10
NP2-EG53 | Selector plástico chave 3pos.+extrac.chave 1pos.+retorno 2NA | SOLUÇÕES PARA A INDUSTRIA | AUXILIARES DE COMANDO | Série NP2 | 17.7178 | F4P | 6925808337773 | 574105 | 150 | 10
NP2-EG54 | Selector plástico chave 3pos.+extrac.chave 1pos.+retorno 2NC | SOLUÇÕES PARA A INDUSTRIA | AUXILIARES DE COMANDO | Série NP2 | 17.7178 | F4P | 6925808344924 | 576028 | 150 | 10
NP2-EG55 | Selector plástico chave 3pos.+extrac.chave 1pos.+retorno 1NA+1NC | SOLUÇÕES PARA A INDUSTRIA | AUXILIARES DE COMANDO | Série NP2 | 17.7178 | F4P | 6925808344931 | 576029 | 150 | 10
NP2-EJ21 | Selector plástico manete larga 2pos. 1NA | SOLUÇÕES PARA A INDUSTRIA | AUXILIARES DE COMANDO | Série NP2 | 8.064 | F4P | 6925808337803 | 574108 | 120 | 10
NP2-EJ22 | Selector plástico manete larga 2pos. 1NC | SOLUÇÕES PARA A INDUSTRIA | AUXILIARES DE COMANDO | Série NP2 | 8.064 | F4P | 6925808344801 | 576016 | 120 | 10
NP2-EJ23 | Selector plástico manete larga 2pos. 2NA | SOLUÇÕES PARA A INDUSTRIA | AUXILIARES DE COMANDO | Série NP2 | 9.4733 | F4P | 6925808340780 | 575540 | 120 | 10
NP2-EJ24 | Selector plástico manete larga 2pos. 2NC | SOLUÇÕES PARA A INDUSTRIA | AUXILIARES DE COMANDO | Série NP2 | 9.4733 | F4P | 6925808344818 | 576017 | 120 | 10
NP2-EJ25 | Selector plástico manete larga 2pos. 1NA+1NC | SOLUÇÕES PARA A INDUSTRIA | AUXILIARES DE COMANDO | Série NP2 | 9.4733 | F4P | 6925808337841 | 574112 | 120 | 10
NP2-EJ31 | Selector plástico manete larga 3pos. 1NA | SOLUÇÕES PARA A INDUSTRIA | AUXILIARES DE COMANDO | Série NP2 | 8.1356 | F4P | 6925808345105 | 576052 | 120 | 10
NP2-EJ32 | Selector plástico manete larga 3pos. 1NC | SOLUÇÕES PARA A INDUSTRIA | AUXILIARES DE COMANDO | Série NP2 | 8.1356 | F4P |  |  | 120 | 10
NP2-EJ33 | Selector plástico manete larga 3pos. 2NA | SOLUÇÕES PARA A INDUSTRIA | AUXILIARES DE COMANDO | Série NP2 | 9.6538 | F4P | 6925808337827 | 574110 | 120 | 10
NP2-EJ34 | Selector plástico manete larga 3pos. 2NC | SOLUÇÕES PARA A INDUSTRIA | AUXILIARES DE COMANDO | Série NP2 | 9.6538 | F4P | 6925808344870 | 576023 | 120 | 10
NP2-EJ35 | Selector plástico manete larga 3pos. 1NA+1NC | SOLUÇÕES PARA A INDUSTRIA | AUXILIARES DE COMANDO | Série NP2 | 9.6538 | F4P | 6925808340490 | 575424 | 120 | 10
NP2-EJ41 | Selector plástico manete larga 2pos.+retorno 1NA | SOLUÇÕES PARA A INDUSTRIA | AUXILIARES DE COMANDO | Série NP2 | 8.3689 | F4P | 6925808337810 | 574109 | 120 | 10
NP2-EJ42 | Selector plástico manete larga 2pos. +retorno 1NC | SOLUÇÕES PARA A INDUSTRIA | AUXILIARES DE COMANDO | Série NP2 | 8.3689 | F4P | 6925808344825 | 576018 | 120 | 10
NP2-EJ43 | Selector plástico manete larga 2pos. +retorno 2NA | SOLUÇÕES PARA A INDUSTRIA | AUXILIARES DE COMANDO | Série NP2 | 9.8529 | F4P | 6925808344832 | 576019 | 120 | 10
NP2-EJ44 | Selector plástico manete larga 2pos. +retorno 2NC | SOLUÇÕES PARA A INDUSTRIA | AUXILIARES DE COMANDO | Série NP2 | 9.8529 | F4P | 6925808344849 | 576020 | 120 | 10
NP2-EJ45 | Selector plástico manete larga 2pos. +retorno 1NA+1NC | SOLUÇÕES PARA A INDUSTRIA | AUXILIARES DE COMANDO | Série NP2 | 9.8529 | F4P | 6925808337858 | 574113 | 120 | 10
NP2-EJ51 | Selector plástico manete larga 3pos.+retorno 1NA | SOLUÇÕES PARA A INDUSTRIA | AUXILIARES DE COMANDO | Série NP2 | 8.6178 | F4P |  |  | 120 | 10
NP2-EJ52 | Selector plástico manete larga 3pos.+retorno 1NC | SOLUÇÕES PARA A INDUSTRIA | AUXILIARES DE COMANDO | Série NP2 | 8.6178 | F4P |  |  | 120 | 10
NP2-EJ53 | Selector plástico manete larga 3pos.+retorno 2NA | SOLUÇÕES PARA A INDUSTRIA | AUXILIARES DE COMANDO | Série NP2 | 10.0302 | F4P | 6925808337834 | 574111 | 120 | 10
NP2-EJ54 | Selector plástico manete larga 3pos.+retorno 2NC | SOLUÇÕES PARA A INDUSTRIA | AUXILIARES DE COMANDO | Série NP2 | 10.0302 | F4P | 6925808344887 | 576024 | 120 | 10
NP2-EJ55 | Selector plástico manete larga 3pos.+retorno 1NA+1NC | SOLUÇÕES PARA A INDUSTRIA | AUXILIARES DE COMANDO | Série NP2 | 10.0302 | F4P | 6925808344894 | 576025 | 120 | 10
NP2-EL8325 | Botão duplo rasante plástico verde/vermelho 1NA+1NC | SOLUÇÕES PARA A INDUSTRIA | AUXILIARES DE COMANDO | Série NP2 | 7.3111 | F4P | 6925808337865 | 574114 | 240 | 10
NP2-EL8425 | Botão duplo ras./verde sal./vermelho plástico 1NA+1NC | SOLUÇÕES PARA A INDUSTRIA | AUXILIARES DE COMANDO | Série NP2 | 7.3111 | F4P | 6925808340087 | 575281 | 240 | 10
NP2-ER11 | Botão cogumelo d:60mm plástico branco 1NA | SOLUÇÕES PARA A INDUSTRIA | AUXILIARES DE COMANDO | Série NP2 | 5.8893 | F4P | 6901800793045 | 680236 | 72 | 2
NP2-ER12 | Botão cogumelo d:60mm plástico branco 1NC | SOLUÇÕES PARA A INDUSTRIA | AUXILIARES DE COMANDO | Série NP2 | 5.8893 | F4P |  |  | 72 | 2
NP2-ER21 | Botão cogumelo d:60mm plástico preto 1NA | SOLUÇÕES PARA A INDUSTRIA | AUXILIARES DE COMANDO | Série NP2 | 5.8893 | F4P | 6901800793052 | 680237 | 72 | 2
NP2-ER22 | Botão cogumelo d:60mm plástico preto 1NC | SOLUÇÕES PARA A INDUSTRIA | AUXILIARES DE COMANDO | Série NP2 | 5.8893 | F4P | 6925808337872 | 574115 | 72 | 2
NP2-ER31 | Botão cogumelo d:60mm plástico verde 1NA | SOLUÇÕES PARA A INDUSTRIA | AUXILIARES DE COMANDO | Série NP2 | 5.8893 | F4P | 6925808340438 | 575282 | 72 | 2
NP2-ER32 | Botão cogumelo d:60mm plástico verde 1NC | SOLUÇÕES PARA A INDUSTRIA | AUXILIARES DE COMANDO | Série NP2 | 5.8893 | F4P | 6925808337889 | 574116 | 72 | 2
NP2-ER41 | Botão cogumelo d:60mm plástico vermelho 1NA | SOLUÇÕES PARA A INDUSTRIA | AUXILIARES DE COMANDO | Série NP2 | 5.8893 | F4P | 6925808340155 | 575283 | 72 | 2
NP2-ER42 | Botão cogumelo d:60mm plástico vermelho 1NC | SOLUÇÕES PARA A INDUSTRIA | AUXILIARES DE COMANDO | Série NP2 | 5.8893 | F4P | 6925808337896 | 574117 | 72 | 2
NP2-ER51 | Botão cogumelo d:60mm plástico amarelo 1NA | SOLUÇÕES PARA A INDUSTRIA | AUXILIARES DE COMANDO | Série NP2 | 5.8893 | F4P | 6901800793069 | 680238 | 72 | 2
NP2-ER52 | Botão cogumelo d:60mm plástico amarelo 1NC | SOLUÇÕES PARA A INDUSTRIA | AUXILIARES DE COMANDO | Série NP2 | 5.8893 | F4P | 6925808337902 | 574118 | 72 | 2
NP2-ER61 | Botão cogumelo d:60mm plástico azul 1NA | SOLUÇÕES PARA A INDUSTRIA | AUXILIARES DE COMANDO | Série NP2 | 5.8893 | F4P | 6901800793076 | 680239 | 72 | 2
NP2-ER62 | Botão cogumelo d:60mm plástico azul 1NC | SOLUÇÕES PARA A INDUSTRIA | AUXILIARES DE COMANDO | Série NP2 | 5.8893 | F4P |  |  | 72 | 2
NP2-ES441 | Botão cogumelo com encravamento d:30mm plástico vermelho 1NA | SOLUÇÕES PARA A INDUSTRIA | AUXILIARES DE COMANDO | Série NP2 | 9.1436 | F4P | 6925808339609 | 574625 | 150 | 10
NP2-ES442 | Botão cogumelo com encravamento d:30mm plástico vermelho 1NC | SOLUÇÕES PARA A INDUSTRIA | AUXILIARES DE COMANDO | Série NP2 | 9.1436 | F4P | 6925808337025 | 573897 | 150 | 10
NP2-ES541 | Botão cogumelo com encravamento d:40mm plástico vermelho 1NA | SOLUÇÕES PARA A INDUSTRIA | AUXILIARES DE COMANDO | Série NP2 | 9.7502 | F4P | 6925808338060 | 574182 | 120 | 10
NP2-ES542 | Botão cogumelo com encravamento d:40mm plástico vermelho 1NC | SOLUÇÕES PARA A INDUSTRIA | AUXILIARES DE COMANDO | Série NP2 | 9.7502 | F4P | 6925808337926 | 574120 | 120 | 10
NP2-ES543 | Botão cogumelo com encravamento d:40mm plástico vermelho 2NA | SOLUÇÕES PARA A INDUSTRIA | AUXILIARES DE COMANDO | Série NP2 | 11.6449 | F4P | 6925808338473 | 574353 | 120 | 10
NP2-ES544 | Botão cogumelo com encravamento d:40mm plástico vermelho 2NC | SOLUÇÕES PARA A INDUSTRIA | AUXILIARES DE COMANDO | Série NP2 | 11.6449 | F4P | 6925808338480 | 574354 | 120 | 10
NP2-ES545 | Botão cogumelo com encravamento d:40mm plástico vermelho 1NA+1NC | SOLUÇÕES PARA A INDUSTRIA | AUXILIARES DE COMANDO | Série NP2 | 11.6449 | F4P | 6925808337933 | 574121 | 120 | 10
NP2-ES641 | Botão cogumelo com encravamento d:60mm plástico vermelho 1NA | SOLUÇÕES PARA A INDUSTRIA | AUXILIARES DE COMANDO | Série NP2 | 10.3818 | F4P | 6925808340032 | 575286 | 72 | 2
NP2-ES642 | Botão cogumelo com encravamento d:60mm plástico vermelho 1NC | SOLUÇÕES PARA A INDUSTRIA | AUXILIARES DE COMANDO | Série NP2 | 10.3818 | F4P | 6925808337032 | 573898 | 72 | 2
NP2-EV61/L/230 | Sinalizador directo (led) plástico branco 230Vca | SOLUÇÕES PARA A INDUSTRIA | AUXILIARES DE COMANDO | Série NP2 | 7.855 | F4P | 6925808340650 | 575521 | 180 | 10
NP2-EV61/L/24 | Sinalizador directo (led) plástico branco 24Vca | SOLUÇÕES PARA A INDUSTRIA | AUXILIARES DE COMANDO | Série NP2 | 7.855 | F4P | 6925808340278 | 575296 | 180 | 10
NP2-EV63/L/230 | Sinalizador directo (led) plástico verde 230Vca | SOLUÇÕES PARA A INDUSTRIA | AUXILIARES DE COMANDO | Série NP2 | 7.855 | F4P | 6925808340117 | 575297 | 180 | 10
NP2-EV63/L/24 | Sinalizador directo (led) plástico verde 24Vca | SOLUÇÕES PARA A INDUSTRIA | AUXILIARES DE COMANDO | Série NP2 | 7.855 | F4P | 6925808339630 | 574629 | 180 | 10
NP2-EV64/L/230 | Sinalizador directo (led) plástico vermelho 230Vca | SOLUÇÕES PARA A INDUSTRIA | AUXILIARES DE COMANDO | Série NP2 | 7.855 | F4P | 6925808340124 | 575298 | 180 | 10
NP2-EV64/L/24 | Sinalizador directo (led) plástico vermelho 24Vca | SOLUÇÕES PARA A INDUSTRIA | AUXILIARES DE COMANDO | Série NP2 | 7.855 | F4P | 6925808338015 | 574142 | 180 | 10
NP2-EV65/L/230 | Sinalizador directo (led) plástico amarelo 230Vca | SOLUÇÕES PARA A INDUSTRIA | AUXILIARES DE COMANDO | Série NP2 | 7.855 | F4P | 6925808342340 | 575709 | 180 | 10
NP2-EV65/L/24 | Sinalizador directo (led) plástico amarelo 24Vca | SOLUÇÕES PARA A INDUSTRIA | AUXILIARES DE COMANDO | Série NP2 | 7.855 | F4P | 6925808340285 | 575299 | 180 | 10
NP2-EV66/L/230 | Sinalizador directo (led) plástico azul 230Vca | SOLUÇÕES PARA A INDUSTRIA | AUXILIARES DE COMANDO | Série NP2 | 7.855 | F4P | 6925808342357 | 575710 | 180 | 10
NP2-EV66/L/24 | Sinalizador directo (led) plástico azul 24Vca | SOLUÇÕES PARA A INDUSTRIA | AUXILIARES DE COMANDO | Série NP2 | 7.855 | F4P | 6925808340292 | 575300 | 180 | 10
NP2-EW3161/L/230 | Botão luminoso (led) plástico branco 1NA 230Vca | SOLUÇÕES PARA A INDUSTRIA | AUXILIARES DE COMANDO | Série NP2 | 14.6 | F4P | 6925808340391 | 575301 | 150 | 10
NP2-EW3161/L/24 | Botão luminoso (led) plástico branco 1NA 24Vca | SOLUÇÕES PARA A INDUSTRIA | AUXILIARES DE COMANDO | Série NP2 | 14.6 | F4P | 6925808339906 | 574792 | 150 | 10
NP2-EW3162/L/230 | Botão luminoso (led) plástico branco 1NC 230Vca | SOLUÇÕES PARA A INDUSTRIA | AUXILIARES DE COMANDO | Série NP2 | 14.6 | F4P | 6925808342760 | 575751 | 150 | 10
NP2-EW3162/L/24 | Botão luminoso (led) plástico branco 1NC 24Vca | SOLUÇÕES PARA A INDUSTRIA | AUXILIARES DE COMANDO | Série NP2 | 14.6 | F4P |  |  | 150 | 10
NP2-EW3361/L/230 | Botão luminoso (led) plástico verde 1NA 230Vca | SOLUÇÕES PARA A INDUSTRIA | AUXILIARES DE COMANDO | Série NP2 | 14.6 | F4P | 6925808340056 | 575309 | 150 | 10
NP2-EW3361/L/24 | Botão luminoso (led) plástico verde 1NA 24Vca | SOLUÇÕES PARA A INDUSTRIA | AUXILIARES DE COMANDO | Série NP2 | 14.6 | F4P | 6925808339517 | 574557 | 150 | 10
NP2-EW3362/L/230 | Botão luminoso (led) plástico verde 1NC 230Vca | SOLUÇÕES PARA A INDUSTRIA | AUXILIARES DE COMANDO | Série NP2 | 14.6 | F4P | 6925808342777 | 575752 | 150 | 10
NP2-EW3362/L/24 | Botão luminoso (led) plástico verde 1NC 24Vca | SOLUÇÕES PARA A INDUSTRIA | AUXILIARES DE COMANDO | Série NP2 | 14.6 | F4P | 6925808345235 | 576133 | 150 | 10
NP2-EW3461/L/230 | Botão luminoso (led) plástico vermelho 1NA 230Vca | SOLUÇÕES PARA A INDUSTRIA | AUXILIARES DE COMANDO | Série NP2 | 14.6 | F4P | 6925808340148 | 575318 | 150 | 10
NP2-EW3461/L/24 | Botão luminoso (led) plástico vermelho 1NA 24Vca | SOLUÇÕES PARA A INDUSTRIA | AUXILIARES DE COMANDO | Série NP2 | 14.6 | F4P | 6925808340094 | 575319 | 150 | 10
NP2-EW3462/L/230 | Botão luminoso (led) plástico vermelho 1NC 230Vca | SOLUÇÕES PARA A INDUSTRIA | AUXILIARES DE COMANDO | Série NP2 | 14.6 | F4P | 6925808340315 | 575322 | 150 | 10
NP2-EW3462/L/24 | Botão luminoso (led) plástico vermelho 1NC 24Vca | SOLUÇÕES PARA A INDUSTRIA | AUXILIARES DE COMANDO | Série NP2 | 14.6 | F4P | 6925808340841 | 575548 | 150 | 10
NP2-EW3561/L/230 | Botão luminoso (led) plástico amarelo 1NA 230Vca | SOLUÇÕES PARA A INDUSTRIA | AUXILIARES DE COMANDO | Série NP2 | 14.6 | F4P | 6925808340100 | 575331 | 150 | 10
NP2-EW3561/L/24 | Botão luminoso (led) plástico amarelo 1NA 24Vca | SOLUÇÕES PARA A INDUSTRIA | AUXILIARES DE COMANDO | Série NP2 | 14.6 | F4P | 6925808338251 | 574326 | 150 | 10
NP2-EW3562/L/230 | Botão luminoso (led) plástico amarelo 1NC 230Vca | SOLUÇÕES PARA A INDUSTRIA | AUXILIARES DE COMANDO | Série NP2 | 14.6 | F4P | 6925808342784 | 575753 | 150 | 10
NP2-EW3562/L/24 | Botão luminoso (led) plástico amarelo 1NC 24Vca | SOLUÇÕES PARA A INDUSTRIA | AUXILIARES DE COMANDO | Série NP2 | 14.6 | F4P |  |  | 150 | 10
NP2-EW3661/L/230 | Botão luminoso (led) plástico azul 1NA 230Vca | SOLUÇÕES PARA A INDUSTRIA | AUXILIARES DE COMANDO | Série NP2 | 14.6 | F4P | 6925808340186 | 575337 | 150 | 10
NP2-EW3661/L/24 | Botão luminoso (led) plástico azul 1NA 24Vca | SOLUÇÕES PARA A INDUSTRIA | AUXILIARES DE COMANDO | Série NP2 | 14.6 | F4P | 6925808340001 | 575338 | 150 | 10
NP2-EW3662/L/230 | Botão luminoso (led) plástico azul 1NC 230Vca | SOLUÇÕES PARA A INDUSTRIA | AUXILIARES DE COMANDO | Série NP2 | 14.6 | F4P | 6925808342791 | 575754 | 150 | 10
NP2-EW3662/L/24 | Botão luminoso (led) plástico azul 1NC 24Vca | SOLUÇÕES PARA A INDUSTRIA | AUXILIARES DE COMANDO | Série NP2 | 14.6 | F4P |  |  | 150 | 10
NP2-EW8465/L/230 | Botão duplo luminoso (led) plástico 230Vca | SOLUÇÕES PARA A INDUSTRIA | AUXILIARES DE COMANDO | Série NP2 | 17.36 | F4P | 6925808339951 | 575344 | 160 | 10
NP2-EW8465/L/24 | Botão duplo luminoso (led) plástico 24Vca | SOLUÇÕES PARA A INDUSTRIA | AUXILIARES DE COMANDO | Série NP2 | 17.36 | F4P | 6925808340520 | 575439 | 160 | 10
NP2-EZ101 | Suporte plástico + 1 contacto NA | SOLUÇÕES PARA A INDUSTRIA | AUXILIARES DE COMANDO | Série NP2 | 3.75 | F4P | 6925808340339 | 575345 | 360 | 20
NP2-EZ102 | Suporte plástico + 1 contacto NC | SOLUÇÕES PARA A INDUSTRIA | AUXILIARES DE COMANDO | Série NP2 | 3.75 | F4P | 6925808340346 | 575346 | 360 | 20
NP2-J01 | Caixa vazia para 1 elemento tampa amarela | SOLUÇÕES PARA A INDUSTRIA | AUXILIARES DE COMANDO | Série NP2 | 9.2278 | F4P | 6925808341039 | 575575 | 45 | 1
NP2-J174 | Caixa vazia para 1 amarela + botão seta NP2-ES541 | SOLUÇÕES PARA A INDUSTRIA | AUXILIARES DE COMANDO | Série NP2 | 24.185 | F4P | 6925808338046 | 574165 | 30 | 1
NP2-J174H29 | Caixa vazia para 1 amarela + botão seta NP2-ES541 + etiqueta | SOLUÇÕES PARA A INDUSTRIA | AUXILIARES DE COMANDO | Série NP2 | 24.185 | F4P | 6925808338053 | 574166 | 30 | 1
NP2-L1111 | Bloco contacto fixar o fundo da caixa 1NA | SOLUÇÕES PARA A INDUSTRIA | AUXILIARES DE COMANDO | Série NP2 | 2.57 | F4P | 6901800000013 | 683969 | 900 | 50
NP2-L1121 | Bloco contacto fixar o fundo da caixa 1NC | SOLUÇÕES PARA A INDUSTRIA | AUXILIARES DE COMANDO | Série NP2 | 2.57 | F4P | 6901800000020 | 683968 | 900 | 50
NP48/ADIR/30 | Amperímetro directo analógico 48x48mm ...30/A | CONTROLE E GESTÃO DE ENERGIA | INSTRUMENTOS DE MEDIDA | Série NP48 | 21.432 | F5T | 6901800560883 | 761659 | 100 | 1
NP48/AIND/30 | Amperímetro indirecto analógico 48x48 mm 30/5 | CONTROLE E GESTÃO DE ENERGIA | INSTRUMENTOS DE MEDIDA | Série NP48 | 19.836 | F9E | 6901800560852 | 761656 | 100 | 1
NP48/VOLT230V | Voltímetro analógico 48x48mm 0-230V | CONTROLE E GESTÃO DE ENERGIA | INSTRUMENTOS DE MEDIDA | Série NP48 | 21.834 | F9E | 6901800561064 | 761677 | 100 | 1
NP48/VOLT500V | VOLTIMETRO DE MEDIDAS 48/48 DE 0 - 500V | CONTROLE E GESTÃO DE ENERGIA | INSTRUMENTOS DE MEDIDA | Série NP48 | 21.198 | F9E | 6901800563105 | 761908 | 100 | 1
NP72/ADIR/10 | Amperímetro directo analógico 72x72mm ...10/A | CONTROLE E GESTÃO DE ENERGIA | INSTRUMENTOS DE MEDIDA | Série NP72 | 21.9504 | F5T | 6901800563518 | 761961 | 72 | 1
NP72/ADIR/100 | Amperímetro directo analógico 72x72mm ...100/A | CONTROLE E GESTÃO DE ENERGIA | INSTRUMENTOS DE MEDIDA | Série NP72 | 21.9504 | F5T | 6901800563532 | 761963 | 72 | 1
NP72/ADIR/15 | Amperímetro directo analógico 72x72mm ...15/A | CONTROLE E GESTÃO DE ENERGIA | INSTRUMENTOS DE MEDIDA | Série NP72 | 21.9504 | F5T | 6901800561378 | 761726 | 72 | 1
NP72/ADIR/20 | Amperímetro directo analógico 72x72mm ...20/A | CONTROLE E GESTÃO DE ENERGIA | INSTRUMENTOS DE MEDIDA | Série NP72 | 21.9504 | F5T | 6901800561385 | 761727 | 72 | 1
NP72/ADIR/40 | Amperímetro directo analógico 72x72mm ...40/A | CONTROLE E GESTÃO DE ENERGIA | INSTRUMENTOS DE MEDIDA | Série NP72 | 21.9504 | F5T | 6901800561408 | 761729 | 72 | 1
NP72/ADIR/5 | Amperímetro directo analógico 72x72mm ...5/A | CONTROLE E GESTÃO DE ENERGIA | INSTRUMENTOS DE MEDIDA | Série NP72 | 21.9504 | F5T | 6901800561231 | 761712 | 72 | 1
NP72/ADIR/60 | Amperímetro directo analógico 72x72mm ...60/A | CONTROLE E GESTÃO DE ENERGIA | INSTRUMENTOS DE MEDIDA | Série NP72 | 21.9504 | F5T | 6901800561422 | 761731 | 72 | 1
NP72/AIND/100 | Amperímetro indirecto analógico 72x72mm ...100/A | CONTROLE E GESTÃO DE ENERGIA | INSTRUMENTOS DE MEDIDA | Série NP72 | 19.7376 | F5T | 6901800563051 | 761902 | 72 | 1
NP72/AIND/1000 | Amperímetro indirecto analógico 72x72mm ...1000/A | CONTROLE E GESTÃO DE ENERGIA | INSTRUMENTOS DE MEDIDA | Série NP72 | 19.7376 | F5T | 6901800558361 | 761387 | 72 | 1
NP72/AIND/1200 | Amperímetro indirecto analógico 72x72mm ...1200/A | CONTROLE E GESTÃO DE ENERGIA | INSTRUMENTOS DE MEDIDA | Série NP72 | 19.7376 | F5T | 6901800557326 | 761282 | 72 | 1
NP72/AIND/150 | Amperímetro indirecto analógico 72x72mm ...150/A | CONTROLE E GESTÃO DE ENERGIA | INSTRUMENTOS DE MEDIDA | Série NP72 | 19.7376 | F5T | 6901800557364 | 761286 | 72 | 1
NP72/AIND/1500 | Amperímetro indirecto analógico 72x72mm ...1500/A | CONTROLE E GESTÃO DE ENERGIA | INSTRUMENTOS DE MEDIDA | Série NP72 | 19.7376 | F5T | 6901800562030 | 761792 | 72 | 1
NP72/AIND/200 | Amperímetro indirecto analógico 72x72mm ...200/A | CONTROLE E GESTÃO DE ENERGIA | INSTRUMENTOS DE MEDIDA | Série NP72 | 19.7376 | F5T | 6901800557371 | 761287 | 72 | 1
NP72/AIND/2000 | Amperímetro indirecto analógico 72x72mm ...2000/A | CONTROLE E GESTÃO DE ENERGIA | INSTRUMENTOS DE MEDIDA | Série NP72 | 19.7376 | F5T | 6901800562047 | 761793 | 72 | 1
NP72/AIND/250 | Amperímetro indirecto analógico 72x72mm ...250/A | CONTROLE E GESTÃO DE ENERGIA | INSTRUMENTOS DE MEDIDA | Série NP72 | 19.7376 | F5T | 6901800557388 | 761288 | 72 | 1
NP72/AIND/300 | Amperímetro indirecto analógico 72x72mm ...300/A | CONTROLE E GESTÃO DE ENERGIA | INSTRUMENTOS DE MEDIDA | Série NP72 | 19.7376 | F5T | 6901800557395 | 761289 | 72 | 1
NP72/AIND/3000 | Amperímetro indirecto analógico 72x72mm ...3000/A | CONTROLE E GESTÃO DE ENERGIA | INSTRUMENTOS DE MEDIDA | Série NP72 | 19.7376 | F5T | 6901800563488 | 761957 | 72 | 1
NP72/AIND/350 | Amperímetro indirecto analógico 72x72mm ...350/A | CONTROLE E GESTÃO DE ENERGIA | INSTRUMENTOS DE MEDIDA | Série NP72 | 19.7376 | F5T | 6901800563822 | 776003 | 72 | 1
NP72/AIND/40 | Amperímetro indirecto analógico 72x72mm ...40/A | CONTROLE E GESTÃO DE ENERGIA | INSTRUMENTOS DE MEDIDA | Série NP72 | 19.7376 | F5T | 6901800561286 | 761717 | 72 | 1
NP72/AIND/400 | Amperímetro indirecto analógico 72x72mm ...400/A | CONTROLE E GESTÃO DE ENERGIA | INSTRUMENTOS DE MEDIDA | Série NP72 | 19.7376 | F5T | 6901800561316 | 761720 | 72 | 1
NP72/AIND/500 | Amperímetro indirecto analógico 72x72mm ...500/A | CONTROLE E GESTÃO DE ENERGIA | INSTRUMENTOS DE MEDIDA | Série NP72 | 19.7376 | F5T | 6901800557401 | 761290 | 72 | 1
NP72/AIND/60 | Amperímetro indirecto analógico 72x72mm ...60/A | CONTROLE E GESTÃO DE ENERGIA | INSTRUMENTOS DE MEDIDA | Série NP72 | 19.7376 | F5T | 6901800561309 | 761719 | 72 | 1
NP72/AIND/600 | Amperímetro indirecto analógico 72x72mm ...600/A | CONTROLE E GESTÃO DE ENERGIA | INSTRUMENTOS DE MEDIDA | Série NP72 | 19.7376 | F5T | 6901800557418 | 761291 | 72 | 1
NP72/AIND/75 | Amperímetro indirecto analógico 72x72mm ...75/A | CONTROLE E GESTÃO DE ENERGIA | INSTRUMENTOS DE MEDIDA | Série NP72 | 19.7376 | F5T | 6901800557746 | 761325 | 72 | 1
NP72/AIND/750 | Amperímetro indirecto analógico 72x72mm ...750/A | CONTROLE E GESTÃO DE ENERGIA | INSTRUMENTOS DE MEDIDA | Série NP72 | 19.7376 | F5T | 6901800561323 | 761721 | 72 | 1
NP72/AIND/800 | Amperímetro indirecto analógico 72x72mm ...800/A | CONTROLE E GESTÃO DE ENERGIA | INSTRUMENTOS DE MEDIDA | Série NP72 | 19.7376 | F5T | 6901800557753 | 761326 | 72 | 1
NP72/VOLT230 | Voltímetro analógico 72x72mm 0-230V | CONTROLE E GESTÃO DE ENERGIA | INSTRUMENTOS DE MEDIDA | Série NP72 | 22.4688 | F5T |  |  | 72 | 1
NP72/VOLT500 | Voltímetro analógico 72x72mm 0-500V | CONTROLE E GESTÃO DE ENERGIA | INSTRUMENTOS DE MEDIDA | Série NP72 | 22.4688 | F5T | 6901800561477 | 761736 | 72 | 1
NP8 Soporte | Soporte plástico para serie NP8 (SIN contactos) | SOLUÇÕES PARA A INDUSTRIA | AUXILIARES DE COMANDO | Série NP8 | 2.3444 | F4P | 6941498927414 | 669809 | 1440 | 60
NP8-BE101 | Bloco de contacto 1NA série NP8 | SOLUÇÕES PARA A INDUSTRIA | AUXILIARES DE COMANDO | Série NP8 | 3.1611 | F4P | 6901800095408 | 669998 | 1620 | 90
NP8-BE102 | Bloco de contacto 1NC série NP8 | SOLUÇÕES PARA A INDUSTRIA | AUXILIARES DE COMANDO | Série NP8 | 3.1611 | F4P | 6901800095392 | 669999 | 1620 | 90
NP8-BN/1 | Cabeça de botão de pressão raso branco (sem corpo nem contactos) | SOLUÇÕES PARA A INDUSTRIA | AUXILIARES DE COMANDO | Série NP8 | 4.2111 | F4P | 6901800892595 | 669791 | 480 | 20
NP8-BN/2 | Cabeça de botão de pressão raso preto (sem corpo nem contactos) | SOLUÇÕES PARA A INDUSTRIA | AUXILIARES DE COMANDO | Série NP8 | 4.2111 | F4P | 6901800892601 | 669790 | 480 | 20
NP8-BN/3 | Cabeça de botão de pressão raso verde (sem corpo nem contactos) | SOLUÇÕES PARA A INDUSTRIA | AUXILIARES DE COMANDO | Série NP8 | 4.2111 | F4P | 6901800882299 | 669789 | 480 | 20
NP8-BN/4 | Cabeça de botão de pressão raso vermelho (sem corpo nem contactos) | SOLUÇÕES PARA A INDUSTRIA | AUXILIARES DE COMANDO | Série NP8 | 4.2111 | F4P | 6901800882305 | 669788 | 480 | 20
NP8-BN/5 | Cabeça de botão de pressão raso amarelo (sem corpo nem contactos) | SOLUÇÕES PARA A INDUSTRIA | AUXILIARES DE COMANDO | Série NP8 | 4.2111 | F4P | 6901800882312 | 669795 | 480 | 20
NP8-BN/6 | Cabeça de botão de pressão raso azul (sem corpo nem contactos) | SOLUÇÕES PARA A INDUSTRIA | AUXILIARES DE COMANDO | Série NP8 | 4.2111 | F4P | 6901800892618 | 669787 | 480 | 20
NP8-BND/1 | Cabeça de botão de pressão luminoso raso branco (Sem corpo, contactos ou bloco LED) | SOLUÇÕES PARA A INDUSTRIA | AUXILIARES DE COMANDO | Série NP8 | 7.5611 | F4P | 6901800892625 | 669786 | 480 | 20
NP8-BND/3 | Cabeça de botão de pressão luminoso raso verde (Sem corpo, contactos ou bloco LED) | SOLUÇÕES PARA A INDUSTRIA | AUXILIARES DE COMANDO | Série NP8 | 7.5611 | F4P | 6901800892632 | 669785 | 480 | 20
NP8-BND/4 | Cabeça de botão de pressão luminoso raso vermelho (Sem corpo, contactos ou bloco LED) | SOLUÇÕES PARA A INDUSTRIA | AUXILIARES DE COMANDO | Série NP8 | 7.5611 | F4P | 6901800892649 | 669784 | 480 | 20
NP8-BND/5 | Cabeça de botão de pressão luminoso raso amarelo (Sem corpo, contactos ou bloco LED) | SOLUÇÕES PARA A INDUSTRIA | AUXILIARES DE COMANDO | Série NP8 | 7.5611 | F4P | 6901800892571 | 669793 | 480 | 20
NP8-BND/6 | Cabeça de botão de pressão luminoso raso azul (Sem corpo, contactos ou bloco LED) | SOLUÇÕES PARA A INDUSTRIA | AUXILIARES DE COMANDO | Série NP8 | 7.5611 | F4P | 6901800892588 | 669792 | 480 | 20
NP8-D/1 | Cabeça Sinalizador branco (Sem corpo ou bloco LED) | SOLUÇÕES PARA A INDUSTRIA | AUXILIARES DE COMANDO | Série NP8 | 3.9889 | F4P | 6901800040323 | 669674 | 480 | 20
NP8-D/3 | Cabeça Sinalizador verde (Sem corpo ou bloco LED) | SOLUÇÕES PARA A INDUSTRIA | AUXILIARES DE COMANDO | Série NP8 | 3.9889 | F4P | 6901800040330 | 669673 | 480 | 20
NP8-D/4 | Cabeça Sinalizador vermelho (Sem corpo ou bloco LED) | SOLUÇÕES PARA A INDUSTRIA | AUXILIARES DE COMANDO | Série NP8 | 3.9889 | F4P | 6901800040347 | 669672 | 480 | 20
NP8-D/5 | Cabeça Sinalizador amarelo (Sem corpo ou bloco LED) | SOLUÇÕES PARA A INDUSTRIA | AUXILIARES DE COMANDO | Série NP8 | 3.9889 | F4P | 6901800040354 | 669671 | 480 | 20
NP8-D/6 | Cabeça Sinalizador azul (Sem corpo ou bloco LED) | SOLUÇÕES PARA A INDUSTRIA | AUXILIARES DE COMANDO | Série NP8 | 3.9889 | F4P | 6901800040361 | 669670 | 480 | 20
NP8-GN/1 | Cabeça de botão de pressão saliente branco (sem corpo nem contactos) | SOLUÇÕES PARA A INDUSTRIA | AUXILIARES DE COMANDO | Série NP8 | 5.6556 | F4P | 6941498915305 | 669781 | 480 | 20
NP8-GN/2 | Cabeça de botão de pressão saliente preto (sem corpo nem contactos) | SOLUÇÕES PARA A INDUSTRIA | AUXILIARES DE COMANDO | Série NP8 | 5.6556 | F4P | 6941498915312 | 669780 | 480 | 20
NP8-GN/3 | Cabeça de botão de pressão saliente verde (sem corpo nem contactos) | SOLUÇÕES PARA A INDUSTRIA | AUXILIARES DE COMANDO | Série NP8 | 5.6556 | F4P | 6901800892656 | 669779 | 480 | 20
NP8-GN/4 | Cabeça de botão de pressão saliente vermelho (sem corpo nem contactos) | SOLUÇÕES PARA A INDUSTRIA | AUXILIARES DE COMANDO | Série NP8 | 5.6556 | F4P | 6901800892663 | 669778 | 480 | 20
NP8-GN/5 | Cabeça de botão de pressão saliente amarelo (sem corpo nem contactos) | SOLUÇÕES PARA A INDUSTRIA | AUXILIARES DE COMANDO | Série NP8 | 5.6556 | F4P | 6941498915329 | 669777 | 480 | 20
NP8-GN/6 | Cabeça de botão de pressão saliente azul (sem corpo nem contactos) | SOLUÇÕES PARA A INDUSTRIA | AUXILIARES DE COMANDO | Série NP8 | 5.6556 | F4P | 6941498915336 | 669776 | 480 | 20
NP8-GND/1 | Cabeça de botão de pressão luminoso saliente branco (Sem corpo, contactos ou bloco LED) | SOLUÇÕES PARA A INDUSTRIA | AUXILIARES DE COMANDO | Série NP8 | 8.7222 | F4P | 6941498915343 | 669775 | 480 | 20
NP8-GND/3 | Cabeça de botão de pressão luminoso saliente verde (Sem corpo, contactos ou bloco LED) | SOLUÇÕES PARA A INDUSTRIA | AUXILIARES DE COMANDO | Série NP8 | 8.7222 | F4P | 6941498915350 | 669774 | 480 | 20
NP8-GND/4 | Cabeça de botão de pressão luminoso saliente vermelho (Sem corpo, contactos ou bloco LED) | SOLUÇÕES PARA A INDUSTRIA | AUXILIARES DE COMANDO | Série NP8 | 8.7222 | F4P | 6941498915367 | 669773 | 480 | 20
NP8-GND/5 | Cabeça de botão de pressão luminoso saliente amarelo (Sem corpo, contactos ou bloco LED) | SOLUÇÕES PARA A INDUSTRIA | AUXILIARES DE COMANDO | Série NP8 | 8.7222 | F4P | 6941498915282 | 669783 | 480 | 20
NP8-GND/6 | Cabeça de botão de pressão luminoso saliente azul (Sem corpo, contactos ou bloco LED) | SOLUÇÕES PARA A INDUSTRIA | AUXILIARES DE COMANDO | Série NP8 | 8.7222 | F4P | 6941498915299 | 669782 | 480 | 20
NP8-L-230B | Bloco Led AZUL para NP8 110 - 230VAC | SOLUÇÕES PARA A INDUSTRIA | AUXILIARES DE COMANDO | Série NP8 | 10.3611 | F4P | 6901800102212 | 667537 | 1440 | 60
NP8-L-230G | Bloco Led VERDE para NP8 110 - 230VAC | SOLUÇÕES PARA A INDUSTRIA | AUXILIARES DE COMANDO | Série NP8 | 10.3611 | F4P | 6901800102182 | 667534 | 1440 | 60
NP8-L-230R | Bloco Led vermelho para NP8 110 - 230VAC | SOLUÇÕES PARA A INDUSTRIA | AUXILIARES DE COMANDO | Série NP8 | 10.3611 | F4P | 6901800102199 | 667535 | 1440 | 60
NP8-L-230W | Bloco Led branco para NP8 110 - 230VAC | SOLUÇÕES PARA A INDUSTRIA | AUXILIARES DE COMANDO | Série NP8 | 10.3611 | F4P | 6901800102229 | 667538 | 1440 | 60
NP8-L-230Y | Bloco Led amarelo para NP8 110 - 230VAC | SOLUÇÕES PARA A INDUSTRIA | AUXILIARES DE COMANDO | Série NP8 | 10.3611 | F4P | 6901800102205 | 667536 | 1440 | 60
NP8-L-24B | Bloco Led AZUL para NP8 24V AC/DC | SOLUÇÕES PARA A INDUSTRIA | AUXILIARES DE COMANDO | Série NP8 | 4.8278 | F4P | 6901800039839 | 578983 | 1440 | 60
NP8-L-24G | Bloco Led VERDE para NP8 24V AC/DC | SOLUÇÕES PARA A INDUSTRIA | AUXILIARES DE COMANDO | Série NP8 | 4.8278 | F4P | 6901800039808 | 578980 | 1440 | 60
NP8-L-24R | Bloco Led vermelho para NP8 24V AC/DC | SOLUÇÕES PARA A INDUSTRIA | AUXILIARES DE COMANDO | Série NP8 | 4.8278 | F4P | 6901800039815 | 578981 | 1440 | 60
NP8-L-24W | Bloco Led branco para NP8 24V AC/DC | SOLUÇÕES PARA A INDUSTRIA | AUXILIARES DE COMANDO | Série NP8 | 4.8278 | F4P | 6901800039846 | 578984 | 1440 | 60
NP8-L-24Y | Bloco Led amarelo para NP8 24V AC/DC | SOLUÇÕES PARA A INDUSTRIA | AUXILIARES DE COMANDO | Série NP8 | 4.8278 | F4P | 6901800039822 | 578982 | 1440 | 60
NP8-M/11 | Cabeça de botão de pressão seta momentâneo d:40mm branco (sem corpo nem contactos) | SOLUÇÕES PARA A INDUSTRIA | AUXILIARES DE COMANDO | Série NP8 | 8.4444 | F4P | 6901800040651 | 669763 | 240 | 10
NP8-M/12 | Cabeça de botão de pressão seta momentâneo d:40mm preto (sem corpo nem contactos) | SOLUÇÕES PARA A INDUSTRIA | AUXILIARES DE COMANDO | Série NP8 | 8.4444 | F4P | 6901800040668 | 669758 | 240 | 10
NP8-M/13 | Cabeça de botão de pressão seta momentâneo d:40mm verde (sem corpo nem contactos) | SOLUÇÕES PARA A INDUSTRIA | AUXILIARES DE COMANDO | Série NP8 | 8.4444 | F4P | 6901800040675 | 669757 | 240 | 10
NP8-M/14 | Cabeça de botão de pressão seta momentâneo d:40mm vermelho (sem corpo nem contactos) | SOLUÇÕES PARA A INDUSTRIA | AUXILIARES DE COMANDO | Série NP8 | 8.4444 | F4P | 6901800040682 | 669756 | 240 | 10
NP8-M/15 | Cabeça de botão de pressão seta momentâneo d:40mm amarelo (sem corpo nem contactos) | SOLUÇÕES PARA A INDUSTRIA | AUXILIARES DE COMANDO | Série NP8 | 8.4444 | F4P | 6901800040699 | 669755 | 240 | 10
NP8-M/16 | Cabeça de botão de pressão seta momentâneo d:40mm azul (sem corpo nem contactos) | SOLUÇÕES PARA A INDUSTRIA | AUXILIARES DE COMANDO | Série NP8 | 8.4444 | F4P | 6901800040705 | 669754 | 240 | 10
NP8-M/21 | Cabeça de botão de pressão seta momentâneo d:60mm branco (sem corpo nem contactos) | SOLUÇÕES PARA A INDUSTRIA | AUXILIARES DE COMANDO | Série NP8 | 11.6222 | F4P | 6901800040712 | 669770 | 144 | 6
NP8-M/22 | Cabeça de botão de pressão seta momentâneo d:60mm preto (sem corpo nem contactos) | SOLUÇÕES PARA A INDUSTRIA | AUXILIARES DE COMANDO | Série NP8 | 11.6222 | F4P | 6901800040729 | 669769 | 144 | 6
NP8-M/23 | Cabeça de botão de pressão seta momentâneo d:60mm verde (sem corpo nem contactos) | SOLUÇÕES PARA A INDUSTRIA | AUXILIARES DE COMANDO | Série NP8 | 11.6222 | F4P | 6901800040736 | 669768 | 144 | 6
NP8-M/24 | Cabeça de botão de pressão seta momentâneo d:60mm vermelho (sem corpo nem contactos) | SOLUÇÕES PARA A INDUSTRIA | AUXILIARES DE COMANDO | Série NP8 | 11.6222 | F4P | 6901800040743 | 669767 | 144 | 6
NP8-M/25 | Cabeça de botão de pressão seta momentâneo d:60mm amarelo (sem corpo nem contactos) | SOLUÇÕES PARA A INDUSTRIA | AUXILIARES DE COMANDO | Série NP8 | 11.6222 | F4P | 6901800040750 | 669766 | 144 | 6
NP8-M/26 | Cabeça de botão de pressão seta momentâneo d:60mm azul (sem corpo nem contactos) | SOLUÇÕES PARA A INDUSTRIA | AUXILIARES DE COMANDO | Série NP8 | 11.6222 | F4P | 6901800040767 | 669765 | 144 | 6
NP8-MD/11 | Cabeça de botão de pressão seta momentâneo luminosa d:40mm branco (Sem corpo, contactos ou bloco LED) | SOLUÇÕES PARA A INDUSTRIA | AUXILIARES DE COMANDO | Série NP8 | 11.6389 | F4P | 6901800040378 | 669753 | 240 | 10
NP8-MD/13 | Cabeça de botão de pressão seta momentâneo luminosa d:40mm verde (Sem corpo, contactos ou bloco LED) | SOLUÇÕES PARA A INDUSTRIA | AUXILIARES DE COMANDO | Série NP8 | 11.6389 | F4P | 6901800040385 | 669752 | 240 | 10
NP8-MD/14 | Cabeça de botão de pressão seta momentâneo luminosa d:40mm vermelho (Sem corpo, contactos ou bloco LED) | SOLUÇÕES PARA A INDUSTRIA | AUXILIARES DE COMANDO | Série NP8 | 11.6389 | F4P | 6901800040392 | 669751 | 240 | 10
NP8-MD/15 | Cabeça de botão de pressão seta momentâneo luminosa d:40mm amarelo (Sem corpo, contactos ou bloco LED) | SOLUÇÕES PARA A INDUSTRIA | AUXILIARES DE COMANDO | Série NP8 | 11.6389 | F4P | 6901800040408 | 669772 | 240 | 10
NP8-MD/16 | Cabeça de botão de pressão seta momentâneo luminosa d:40mm azul (Sem corpo, contactos ou bloco LED) | SOLUÇÕES PARA A INDUSTRIA | AUXILIARES DE COMANDO | Série NP8 | 11.6389 | F4P | 6901800040415 | 669771 | 240 | 10
NP8-MD/21 | Cabeça de botão de pressão seta momentâneo luminosa d:60mm branco (Sem corpo, contactos ou bloco LED) | SOLUÇÕES PARA A INDUSTRIA | AUXILIARES DE COMANDO | Série NP8 | 12.4556 | F4P | 6901800040422 | 669764 | 144 | 6
NP8-MD/23 | Cabeça de botão de pressão seta momentâneo luminosa d:60mm verde (Sem corpo, contactos ou bloco LED) | SOLUÇÕES PARA A INDUSTRIA | AUXILIARES DE COMANDO | Série NP8 | 12.4556 | F4P | 6901800040439 | 669762 | 144 | 6
NP8-MD/24 | Cabeça de botão de pressão seta momentâneo luminosa d:60mm vermelho (Sem corpo, contactos ou bloco LED) | SOLUÇÕES PARA A INDUSTRIA | AUXILIARES DE COMANDO | Série NP8 | 12.4556 | F4P | 6901800040446 | 669761 | 144 | 6
NP8-MD/25 | Cabeça de botão de pressão seta momentâneo luminosa d:60mm amarelo (Sem corpo, contactos ou bloco LED) | SOLUÇÕES PARA A INDUSTRIA | AUXILIARES DE COMANDO | Série NP8 | 12.4556 | F4P | 6901800040453 | 669760 | 144 | 6
NP8-MD/26 | Cabeça de botão de pressão seta momentâneo luminosa d:60mm azul (Sem corpo, contactos ou bloco LED) | SOLUÇÕES PARA A INDUSTRIA | AUXILIARES DE COMANDO | Série NP8 | 12.4556 | F4P | 6901800040460 | 669759 | 144 | 6
NP8-S | Cabeça de botão de pressão duplo raso (verde + vermelho) (sem corpo nem contactos) | SOLUÇÕES PARA A INDUSTRIA | AUXILIARES DE COMANDO | Série NP8 | 13.085 | F4P | 6901800039754 | 669682 | 240 | 10
NP8-SD | Cabeça de botão de pressão luminoso duplo raso (verde + vermelho) (Sem corpo, contactos ou bloco LED) | SOLUÇÕES PARA A INDUSTRIA | AUXILIARES DE COMANDO | Série NP8 | 14.08 | F4P | 6901800040170 | 669681 | 240 | 10
NP8-X/211 | Cabeça de selector 2 posições branco (sem corpo nem contactos) | SOLUÇÕES PARA A INDUSTRIA | AUXILIARES DE COMANDO | Série NP8 | 6.805 | F4P | 6901800040200 | 669741 | 480 | 20
NP8-X/212 | Cabeça de selector 2 posições preto (sem corpo nem contactos) | SOLUÇÕES PARA A INDUSTRIA | AUXILIARES DE COMANDO | Série NP8 | 6.805 | F4P | 6901800040217 | 669736 | 480 | 20
NP8-X/213 | Cabeça de selector 2 posições verde (sem corpo nem contactos) | SOLUÇÕES PARA A INDUSTRIA | AUXILIARES DE COMANDO | Série NP8 | 6.805 | F4P | 6901800040224 | 669735 | 480 | 20
NP8-X/214 | Cabeça de selector 2 posições vermelho (sem corpo nem contactos) | SOLUÇÕES PARA A INDUSTRIA | AUXILIARES DE COMANDO | Série NP8 | 6.805 | F4P | 6901800040231 | 669734 | 480 | 20
NP8-X/215 | Cabeça de selector 2 posições amarelo (sem corpo nem contactos) | SOLUÇÕES PARA A INDUSTRIA | AUXILIARES DE COMANDO | Série NP8 | 6.805 | F4P | 6901800040248 | 669733 | 480 | 20
NP8-X/216 | Cabeça de selector 2 posições azul (sem corpo nem contactos) | SOLUÇÕES PARA A INDUSTRIA | AUXILIARES DE COMANDO | Série NP8 | 6.805 | F4P | 6901800040255 | 669732 | 480 | 20
NP8-X/221 | Cabeça de selector 2 posições + retorno branco (sem corpo nem contactos) | SOLUÇÕES PARA A INDUSTRIA | AUXILIARES DE COMANDO | Série NP8 | 8.685 | F4P | 6941498915619 | 669748 | 480 | 20
NP8-X/222 | Cabeça de selector 2 posições + retorno preto (sem corpo nem contactos) | SOLUÇÕES PARA A INDUSTRIA | AUXILIARES DE COMANDO | Série NP8 | 8.685 | F4P | 6901800892670 | 669747 | 480 | 20
NP8-X/223 | Cabeça de selector 2 posições + retorno verde (sem corpo nem contactos) | SOLUÇÕES PARA A INDUSTRIA | AUXILIARES DE COMANDO | Série NP8 | 8.685 | F4P | 6901800892687 | 669746 | 480 | 20
NP8-X/224 | Cabeça de selector 2 posições + retorno vermelho (sem corpo nem contactos) | SOLUÇÕES PARA A INDUSTRIA | AUXILIARES DE COMANDO | Série NP8 | 8.685 | F4P | 6901800892694 | 669745 | 480 | 20
NP8-X/225 | Cabeça de selector 2 posições + retorno amarelo (sem corpo nem contactos) | SOLUÇÕES PARA A INDUSTRIA | AUXILIARES DE COMANDO | Série NP8 | 8.685 | F4P | 6941498915626 | 669744 | 480 | 20
NP8-X/226 | Cabeça de selector 2 posições + retorno azul (sem corpo nem contactos) | SOLUÇÕES PARA A INDUSTRIA | AUXILIARES DE COMANDO | Série NP8 | 8.685 | F4P | 6941498915633 | 669743 | 480 | 20
NP8-X/311 | Cabeça de selector 3 posições branco (sem corpo nem contactos) | SOLUÇÕES PARA A INDUSTRIA | AUXILIARES DE COMANDO | Série NP8 | 6.965 | F4P | 6901800040262 | 669718 | 480 | 20
NP8-X/312 | Cabeça de selector 3 posições preto (sem corpo nem contactos) | SOLUÇÕES PARA A INDUSTRIA | AUXILIARES DE COMANDO | Série NP8 | 6.965 | F4P | 6901800040279 | 669707 | 480 | 20
NP8-X/313 | Cabeça de selector 3 posições verde (sem corpo nem contactos) | SOLUÇÕES PARA A INDUSTRIA | AUXILIARES DE COMANDO | Série NP8 | 6.965 | F4P | 6901800040286 | 669698 | 480 | 20
NP8-X/314 | Cabeça de selector 3 posições vermelho (sem corpo nem contactos) | SOLUÇÕES PARA A INDUSTRIA | AUXILIARES DE COMANDO | Série NP8 | 6.965 | F4P | 6901800040293 | 669690 | 480 | 20
NP8-X/315 | Cabeça de selector 3 posições amarelo (sem corpo nem contactos) | SOLUÇÕES PARA A INDUSTRIA | AUXILIARES DE COMANDO | Série NP8 | 6.965 | F4P | 6901800040309 | 669689 | 480 | 20
NP8-X/316 | Cabeça de selector 3 posições azul (sem corpo nem contactos) | SOLUÇÕES PARA A INDUSTRIA | AUXILIARES DE COMANDO | Série NP8 | 6.965 | F4P | 6901800040316 | 669688 | 480 | 20
NP8-X/331 | Cabeça de selector 3 posições + retorno de 2 pos. branco (sem corpo nem contactos) | SOLUÇÕES PARA A INDUSTRIA | AUXILIARES DE COMANDO | Série NP8 | 8.945 | F4P | 6941498916142 | 669687 | 480 | 20
NP8-X/332 | Cabeça de selector 3 posições + retorno de 2 pos. preto (sem corpo nem contactos) | SOLUÇÕES PARA A INDUSTRIA | AUXILIARES DE COMANDO | Série NP8 | 8.945 | F4P | 6941498916159 | 669686 | 480 | 20
NP8-X/333 | Cabeça de selector 3 posições + retorno de 2 pos. Verde (sem corpo nem contactos) | SOLUÇÕES PARA A INDUSTRIA | AUXILIARES DE COMANDO | Série NP8 | 8.945 | F4P | 6901800892755 | 669685 | 480 | 20
NP8-X/334 | Cabeça de selector 3 posições + retorno de 2 pos. vermelho (sem corpo nem contactos) | SOLUÇÕES PARA A INDUSTRIA | AUXILIARES DE COMANDO | Série NP8 | 8.945 | F4P | 6901800892724 | 669728 | 480 | 20
NP8-X/335 | Cabeça de selector 3 posições + retorno de 2 pos. amarelo (sem corpo nem contactos) | SOLUÇÕES PARA A INDUSTRIA | AUXILIARES DE COMANDO | Série NP8 | 8.945 | F4P | 6941498915763 | 669727 | 480 | 20
NP8-X/336 | Cabeça de selector 3 posições + retorno de 2 pos. Azul (sem corpo nem contactos) | SOLUÇÕES PARA A INDUSTRIA | AUXILIARES DE COMANDO | Série NP8 | 8.945 | F4P | 6941498915770 | 669726 | 480 | 20
NP8-XD/211 | Cabeça de selector iluminado 2 posições branco (Sem corpo, contactos ou bloco LED) | SOLUÇÕES PARA A INDUSTRIA | AUXILIARES DE COMANDO | Série NP8 | 16.11 | F4P | 6901800040088 | 669731 | 480 | 20
NP8-XD/213 | Cabeça de selector iluminado 2 posições verde (Sem corpo, contactos ou bloco LED) | SOLUÇÕES PARA A INDUSTRIA | AUXILIARES DE COMANDO | Série NP8 | 16.11 | F4P | 6901800040057 | 669730 | 480 | 20
NP8-XD/214 | Cabeça de selector iluminado 2 posições vermelho (Sem corpo, contactos ou bloco LED) | SOLUÇÕES PARA A INDUSTRIA | AUXILIARES DE COMANDO | Série NP8 | 16.11 | F4P | 6901800040095 | 669729 | 480 | 20
NP8-XD/215 | Cabeça de selector iluminado 2 posições amarelo (Sem corpo, contactos ou bloco LED) | SOLUÇÕES PARA A INDUSTRIA | AUXILIARES DE COMANDO | Série NP8 | 16.11 | F4P | 6901800040101 | 669750 | 480 | 20
NP8-XD/216 | Cabeça de selector iluminado 2 posições azul (Sem corpo, contactos ou bloco LED) | SOLUÇÕES PARA A INDUSTRIA | AUXILIARES DE COMANDO | Série NP8 | 16.11 | F4P | 6901800040118 | 669749 | 480 | 20
NP8-XD/221 | Cabeça de selector iluminado 2 posições + retorno branco (Sem corpo, contactos ou bloco LED) | SOLUÇÕES PARA A INDUSTRIA | AUXILIARES DE COMANDO | Série NP8 | 16.11 | F4P | 6941498915640 | 669742 | 480 | 20
NP8-XD/223 | Cabeça de selector iluminado 2 posições + retorno verde (Sem corpo, contactos ou bloco LED) | SOLUÇÕES PARA A INDUSTRIA | AUXILIARES DE COMANDO | Série NP8 | 16.11 | F4P | 6901800892700 | 669740 | 480 | 20
NP8-XD/224 | Cabeça de selector iluminado 2 posições + retorno vermelho (Sem corpo, contactos ou bloco LED) | SOLUÇÕES PARA A INDUSTRIA | AUXILIARES DE COMANDO | Série NP8 | 16.11 | F4P | 6901800892717 | 669739 | 480 | 20
NP8-XD/225 | Cabeça de selector iluminado 2 posições + retorno amarelo (Sem corpo, contactos ou bloco LED) | SOLUÇÕES PARA A INDUSTRIA | AUXILIARES DE COMANDO | Série NP8 | 16.11 | F4P | 6941498915664 | 669738 | 480 | 20
NP8-XD/226 | Cabeça de selector iluminado 2 posições + retorno azul (Sem corpo, contactos ou bloco LED) | SOLUÇÕES PARA A INDUSTRIA | AUXILIARES DE COMANDO | Série NP8 | 16.11 | F4P | 6941498915671 | 669737 | 480 | 20
NP8-XD/311 | Cabeça de selector iluminado 3 posições branco (Sem corpo, contactos ou bloco LED) | SOLUÇÕES PARA A INDUSTRIA | AUXILIARES DE COMANDO | Série NP8 | 16.735 | F4P | 6901800040125 | 669712 | 480 | 20
NP8-XD/313 | Cabeça de selector iluminado 3 posições verde (Sem corpo, contactos ou bloco LED) | SOLUÇÕES PARA A INDUSTRIA | AUXILIARES DE COMANDO | Série NP8 | 16.735 | F4P | 6901800040132 | 669711 | 480 | 20
NP8-XD/314 | Cabeça de selector iluminado 3 posições vermelho (Sem corpo, contactos ou bloco LED) | SOLUÇÕES PARA A INDUSTRIA | AUXILIARES DE COMANDO | Série NP8 | 16.735 | F4P | 6901800040149 | 669710 | 480 | 20
NP8-XD/315 | Cabeça de selector iluminado 3 posições amarelo (Sem corpo, contactos ou bloco LED) | SOLUÇÕES PARA A INDUSTRIA | AUXILIARES DE COMANDO | Série NP8 | 16.735 | F4P | 6901800040156 | 669709 | 480 | 20
NP8-XD/316 | Cabeça de selector iluminado 3 posições azul (Sem corpo, contactos ou bloco LED) | SOLUÇÕES PARA A INDUSTRIA | AUXILIARES DE COMANDO | Série NP8 | 16.735 | F4P | 6901800040163 | 669708 | 480 | 20
NP8-XD/331 | Cabeça de selector iluminado 3 pos. + retorno de 2 pos. branco (Sem corpo, contactos ou bloco LED) | SOLUÇÕES PARA A INDUSTRIA | AUXILIARES DE COMANDO | Série NP8 | 16.735 | F4P | 6941498916135 | 669706 | 480 | 20
NP8-XD/333 | Cabeça de selector iluminado 3 pos. + retorno de 2 pos. Verde (Sem corpo, contactos ou bloco LED) | SOLUÇÕES PARA A INDUSTRIA | AUXILIARES DE COMANDO | Série NP8 | 16.735 | F4P | 6901800892748 | 669705 | 480 | 20
NP8-XD/334 | Cabeça de selector iluminado 3 pos. + retorno de 2 pos. vermelho (Sem corpo, contactos ou bloco LED) | SOLUÇÕES PARA A INDUSTRIA | AUXILIARES DE COMANDO | Série NP8 | 16.735 | F4P | 6941498915978 | 669704 | 480 | 20
NP8-XD/335 | Cabeça de selector iluminado 3 pos. + retorno de 2 pos. amarelo (Sem corpo, contactos ou bloco LED) | SOLUÇÕES PARA A INDUSTRIA | AUXILIARES DE COMANDO | Série NP8 | 16.735 | F4P | 6941498915985 | 669703 | 480 | 20
NP8-XD/336 | Cabeça de selector iluminado 3 pos. + retorno de 2 pos. Azul (Sem corpo, contactos ou bloco LED) | SOLUÇÕES PARA A INDUSTRIA | AUXILIARES DE COMANDO | Série NP8 | 16.735 | F4P | 6941498915992 | 669702 | 480 | 20
NP8-Y/21 | Cabeça selector 2 pos. + chave (extração em 2 pos) (sem corpo nem contactos) | SOLUÇÕES PARA A INDUSTRIA | AUXILIARES DE COMANDO | Série NP8 | 25.97 | F4P | 6901800040071 | 669677 | 240 | 10
NP8-Y/22 | Cabeça selector 2 pos. + retorno + chave (extração em 1 pos) (sem corpo nem contactos) | SOLUÇÕES PARA A INDUSTRIA | AUXILIARES DE COMANDO | Série NP8 | 26.4 | F4P | 6941498916227 | 669676 | 240 | 10
NP8-Y/31 | Cabeça selector 3 pos. + chave (extração em 3 pos) (sem corpo nem contactos) | SOLUÇÕES PARA A INDUSTRIA | AUXILIARES DE COMANDO | Série NP8 | 26.63 | F4P | 6901800040064 | 669675 | 240 | 10
NP8-Y/33 | Cabeça selector 3 pos. + retorno de 2 pos + chave (extração em 1 pos) | SOLUÇÕES PARA A INDUSTRIA | AUXILIARES DE COMANDO | Série NP8 | 27.09 | F4P | 6901800892786 | 669678 | 240 | 10
NP8-ZS/14 | Cabeça pulsador seta con giro d:40mm vermelho (sem corpo nem contactos) | SOLUÇÕES PARA A INDUSTRIA | AUXILIARES DE COMANDO | Série NP8 | 18.445 | F4P | 6901800892762 | 669684 | 240 | 10
NP8-ZS/24 | Cabeça pulsador seta con giro d:60mm vermelho (sem corpo nem contactos) | SOLUÇÕES PARA A INDUSTRIA | AUXILIARES DE COMANDO | Série NP8 | 18.635 | F4P | 6901800892779 | 669683 | 144 | 6
NP9-PPR12-110 | Botão com sinalizador led modular 110Vca 1NA+2NC Vermelho | APARELHAGEM MODULAR | COMPLEMENTOS PARA A INSTALAÇÃO | Série NP9 | 7.5033 | F5M | 6925808346553 | 584083 | 180 | 12
NP9-PPR12-12 | Botão com sinalizador led modular 12Vca 1NA+2NC Vermelho | APARELHAGEM MODULAR | COMPLEMENTOS PARA A INSTALAÇÃO | Série NP9 | 7.7976 | F5M | 6925808346676 | 584095 | 180 | 12
NP9-PPR12-230 | Botão com sinalizador led modular 230Vca 1NA+2NC Vermelho | APARELHAGEM MODULAR | COMPLEMENTOS PARA A INSTALAÇÃO | Série NP9 | 7.5033 | F5M | 6925808309015 | 584047 | 180 | 12
NP9-PPR12-24 | Botão com sinalizador led modular 24Vca 1NA+2NC Vermelho | APARELHAGEM MODULAR | COMPLEMENTOS PARA A INSTALAÇÃO | Série NP9 | 7.7976 | F5M | 6925808346614 | 584089 | 180 | 12
NP9-PPR12-6,3 | Botão com sinalizador led modular 6,3Vca 1NA+2NC Vermelho | APARELHAGEM MODULAR | COMPLEMENTOS PARA A INSTALAÇÃO | Série NP9 | 7.7976 | F5M | 6925808346737 | 584101 | 180 | 12
NP9-PPR21-110 | Botão com sinalizador led modular 110Vca 2NA+1NC Vermelho | APARELHAGEM MODULAR | COMPLEMENTOS PARA A INSTALAÇÃO | Série NP9 | 7.5033 | F5M | 6925808346546 | 584082 | 180 | 12
NP9-PPR21-12 | Botão com sinalizador led modular 12Vca 2NA+1NC Vermelho | APARELHAGEM MODULAR | COMPLEMENTOS PARA A INSTALAÇÃO | Série NP9 | 7.7976 | F5M | 6925808346669 | 584094 | 180 | 12
NP9-PPR21-230 | Botão com sinalizador led modular 230Vca 2NA+1NC Vermelho | APARELHAGEM MODULAR | COMPLEMENTOS PARA A INSTALAÇÃO | Série NP9 | 7.5033 | F5M | 6925808309008 | 584046 | 180 | 12
NP9-PPR21-24 | Botão com sinalizador led modular 24Vca 2NA+1NC Vermelho | APARELHAGEM MODULAR | COMPLEMENTOS PARA A INSTALAÇÃO | Série NP9 | 7.7976 | F5M | 6925808346607 | 584088 | 180 | 12
NP9-PPR21-6,3 | Botão com sinalizador led modular 6,3Vca 2NA+1NC Vermelho | APARELHAGEM MODULAR | COMPLEMENTOS PARA A INSTALAÇÃO | Série NP9 | 7.7976 | F5M | 6925808346720 | 584100 | 180 | 12
NP9-PPR30-110 | Botão com sinalizador led modular 110Vca 3NA Vermelho | APARELHAGEM MODULAR | COMPLEMENTOS PARA A INSTALAÇÃO | Série NP9 | 7.5033 | F5M | 6925808346539 | 584081 | 180 | 12
NP9-PPR30-12 | Botão com sinalizador led modular 12Vca 3NA Vermelho | APARELHAGEM MODULAR | COMPLEMENTOS PARA A INSTALAÇÃO | Série NP9 | 7.7976 | F5M | 6925808346652 | 584093 | 180 | 12
NP9-PPR30-230 | Botão com sinalizador led modular 230Vca 3NA Vermelho | APARELHAGEM MODULAR | COMPLEMENTOS PARA A INSTALAÇÃO | Série NP9 | 7.5033 | F5M | 6925808308995 | 584045 | 180 | 12
NP9-PPR30-24 | Botão com sinalizador led modular 24Vca 3NA Vermelho | APARELHAGEM MODULAR | COMPLEMENTOS PARA A INSTALAÇÃO | Série NP9 | 7.7976 | F5M | 6925808346591 | 584087 | 180 | 12
NP9-PPR30-6,3 | Botão com sinalizador led modular 6,3Vca 3NA Vermelho | APARELHAGEM MODULAR | COMPLEMENTOS PARA A INSTALAÇÃO | Série NP9 | 7.7976 | F5M | 6925808346713 | 584099 | 180 | 12
NP9-PPV12-110 | Botão com sinalizador led modular 110Vca 1NA+2NC Verde | APARELHAGEM MODULAR | COMPLEMENTOS PARA A INSTALAÇÃO | Série NP9 | 7.5033 | F5M | 6925808346584 | 584086 | 180 | 12
NP9-PPV12-12 | Botão com sinalizador led modular 12Vca 1NA+2NC Verde | APARELHAGEM MODULAR | COMPLEMENTOS PARA A INSTALAÇÃO | Série NP9 | 7.7976 | F5M | 6925808346706 | 584098 | 180 | 12
NP9-PPV12-230 | Botão com sinalizador led modular 230Vca 1NA+2NC Verde | APARELHAGEM MODULAR | COMPLEMENTOS PARA A INSTALAÇÃO | Série NP9 | 7.5033 | F5M | 6925808346492 | 584075 | 180 | 12
NP9-PPV12-24 | Botão com sinalizador led modular 24Vca 1NA+2NC Verde | APARELHAGEM MODULAR | COMPLEMENTOS PARA A INSTALAÇÃO | Série NP9 | 7.7976 | F5M | 6925808346645 | 584092 | 180 | 12
NP9-PPV12-6,3 | Botão com sinalizador led modular 6,3Vca 1NA+2NC Verde | APARELHAGEM MODULAR | COMPLEMENTOS PARA A INSTALAÇÃO | Série NP9 | 7.7976 | F5M | 6925808346768 | 584104 | 180 | 12
NP9-PPV21-110 | Botão com sinalizador led modular 110Vca 2NA+1NC Verde | APARELHAGEM MODULAR | COMPLEMENTOS PARA A INSTALAÇÃO | Série NP9 | 7.5033 | F5M | 6925808346577 | 584085 | 180 | 12
NP9-PPV21-12 | Botão com sinalizador led modular 12Vca 2NA+1NC Verde | APARELHAGEM MODULAR | COMPLEMENTOS PARA A INSTALAÇÃO | Série NP9 | 7.7976 | F5M | 6925808346690 | 584097 | 180 | 12
NP9-PPV21-230 | Botão com sinalizador led modular 230Vca 2NA+1NC Verde | APARELHAGEM MODULAR | COMPLEMENTOS PARA A INSTALAÇÃO | Série NP9 | 7.5033 | F5M | 6925808346508 | 584077 | 180 | 12
NP9-PPV21-24 | Botão com sinalizador led modular 24Vca 2NA+1NC Verde | APARELHAGEM MODULAR | COMPLEMENTOS PARA A INSTALAÇÃO | Série NP9 | 7.7976 | F5M | 6925808346638 | 584091 | 180 | 12
NP9-PPV21-6,3 | Botão com sinalizador led modular 6,3Vca 2NA+1NC Verde | APARELHAGEM MODULAR | COMPLEMENTOS PARA A INSTALAÇÃO | Série NP9 | 7.7976 | F5M | 6925808346751 | 584103 | 180 | 12
NP9-PPV30-110 | Botão com sinalizador led modular 110Vca 3NA Verde | APARELHAGEM MODULAR | COMPLEMENTOS PARA A INSTALAÇÃO | Série NP9 | 7.5033 | F5M | 6925808346560 | 584084 | 180 | 12
NP9-PPV30-12 | Botão com sinalizador led modular 12Vca 3NA Verde | APARELHAGEM MODULAR | COMPLEMENTOS PARA A INSTALAÇÃO | Série NP9 | 7.7976 | F5M | 6925808346683 | 584096 | 180 | 12
NP9-PPV30-230 | Botão com sinalizador led modular 230Vca 3NA Verde | APARELHAGEM MODULAR | COMPLEMENTOS PARA A INSTALAÇÃO | Série NP9 | 7.5033 | F5M | 6925808346515 | 584079 | 180 | 12
NP9-PPV30-24 | Botão com sinalizador led modular 24Vca 3NA Verde | APARELHAGEM MODULAR | COMPLEMENTOS PARA A INSTALAÇÃO | Série NP9 | 7.7976 | F5M | 6925808346621 | 584090 | 180 | 12
NP9-PPV30-6,3 | Botão com sinalizador led modular 6,3Vca 3NA Verde | APARELHAGEM MODULAR | COMPLEMENTOS PARA A INSTALAÇÃO | Série NP9 | 7.7976 | F5M | 6925808346744 | 584102 | 180 | 12
NP9-PR12-230 | Botão modular 1NA+2NC Vermelho | APARELHAGEM MODULAR | COMPLEMENTOS PARA A INSTALAÇÃO | Série NP9 | 7.3521 | F5M | 6925808308957 | 584041 | 180 | 12
NP9-PR21-230 | Botão modular 2NA+1NC Vermelho | APARELHAGEM MODULAR | COMPLEMENTOS PARA A INSTALAÇÃO | Série NP9 | 7.3521 | F5M | 6925808308940 | 584040 | 180 | 12
NP9-PR22-230 | Botão modular 2NA+2NC Vermelho | APARELHAGEM MODULAR | COMPLEMENTOS PARA A INSTALAÇÃO | Série NP9 | 7.3521 | F5M | 6925808346775 | 584105 | 180 | 12
NP9-PR30-230 | Botão modular 3NA Vermelho | APARELHAGEM MODULAR | COMPLEMENTOS PARA A INSTALAÇÃO | Série NP9 | 7.3521 | F5M | 6925808308933 | 584039 | 180 | 12
NP9-PV12-230 | Botão modular 1NA+2NC Verde | APARELHAGEM MODULAR | COMPLEMENTOS PARA A INSTALAÇÃO | Série NP9 | 7.3521 | F5M | 6925808308988 | 584044 | 180 | 12
NP9-PV21-230 | Botão modular 2NA+1NC Verde | APARELHAGEM MODULAR | COMPLEMENTOS PARA A INSTALAÇÃO | Série NP9 | 7.3521 | F5M | 6925808308971 | 584043 | 180 | 12
NP9-PV22-230 | Botão modular 2NA+2NC Verde | APARELHAGEM MODULAR | COMPLEMENTOS PARA A INSTALAÇÃO | Série NP9 | 7.3521 | F5M | 6925808345488 | 584074 | 180 | 12
NP9-PV30-230 | Botão modular 3NA Verde | APARELHAGEM MODULAR | COMPLEMENTOS PARA A INSTALAÇÃO | Série NP9 | 7.3521 | F5M | 6925808308964 | 584042 | 180 | 12
NPH1-10 | Caixa 1 elemento vazia Tampa gris (série NP8) IP65 | SOLUÇÕES PARA A INDUSTRIA | AUXILIARES DE COMANDO | Série NP8 | 7.784 | F4P | 6901800047414 | 587055 | 45 | 1
NPH1-10J | Caixa 1 elemento vazia Tampa amarela (série NP8) IP65 | SOLUÇÕES PARA A INDUSTRIA | AUXILIARES DE COMANDO | Série NP8 | 7.784 | F4P | 6901800047438 | 587057 | 45 | 1
NPH1-20 | Caixa 2 elementos vazia Tampa gris (série NP8) IP65 | SOLUÇÕES PARA A INDUSTRIA | AUXILIARES DE COMANDO | Série NP8 | 11.2778 | F4P | 6901800999881 | 587999 | 18 | 1
NPH1-20J | Caixa 2 elementos vazia Tampa amarela (série NP8) IP65 | SOLUÇÕES PARA A INDUSTRIA | AUXILIARES DE COMANDO | Série NP8 | 11.2778 | F4P | 6901800047445 | 587058 | 18 | 1
NPH1-30 | Caja 3 elementos vacia tapa gris (Serie NP8) IP65 | SOLUÇÕES PARA A INDUSTRIA | AUXILIARES DE COMANDO | Série NP8 | 102.875 | F4P | 6901800047421 | 587056 | 45 | 1 | X
NPH1-30J | Caja 3 elementos vacia tapa amarilla (Serie NP8) IP65 | SOLUÇÕES PARA A INDUSTRIA | AUXILIARES DE COMANDO | Série NP8 | 102.875 | F4P | 6901800047452 | 587059 | 30 | 1 | X
NQ2-15P/12-230 | Botoneira metálica IP40 com contactor NC1-12 230Vca | SOLUÇÕES PARA A INDUSTRIA | MANOBRAS MONTADAS | Série NQ2 | 30.7542 | F6M | 6901800008521 | 493533 | 6 | 1
NQ2-15P/12-400 | Botoneira metálica IP40 com contactor NC1-12 400Vca | SOLUÇÕES PARA A INDUSTRIA | MANOBRAS MONTADAS | Série NQ2 | 30.7542 | F6M | 6901800008729 | 493553 | 6 | 1
NQ2-15P/18-230 | Botoneira metálica IP40 com contactor NC1-18 230Vca | SOLUÇÕES PARA A INDUSTRIA | MANOBRAS MONTADAS | Série NQ2 | 39.8014 | F6M | 6901800008958 | 493576 | 6 | 1
NQ2-15P/18-400 | Botoneira metálica IP40 com contactor NC1-18 400Vca | SOLUÇÕES PARA A INDUSTRIA | MANOBRAS MONTADAS | Série NQ2 | 39.8014 | F6M | 6901800008996 | 493580 | 6 | 1
NQ2-15P/25-230 | Botoneira metálica IP40 com contactor NC1-25 230Vca | SOLUÇÕES PARA A INDUSTRIA | MANOBRAS MONTADAS | Série NQ2 | 49.7795 | F6M | 6901800007807 | 493461 | 6 | 1
NQ2-15P/25-400 | Botoneira metálica IP40 com contactor NC1-25 400Vca | SOLUÇÕES PARA A INDUSTRIA | MANOBRAS MONTADAS | Série NQ2 | 49.7795 | F6M | 6901800009078 | 493588 | 6 | 1
NQ2-15P/32-230 | Botoneira metálica IP40 com contactor NC1-32 230Vca | SOLUÇÕES PARA A INDUSTRIA | MANOBRAS MONTADAS | Série NQ2 | 76.9166 | F6M | 6901800008057 | 254822 | 6 | 1
NQ2-15P/32-400 | Botoneira metálica IP40 com contactor NC1-32 400Vca | SOLUÇÕES PARA A INDUSTRIA | MANOBRAS MONTADAS | Série NQ2 | 76.9166 | F6M | 6901800007685 | 493446 | 6 | 1
NQ3-11P 110 | Caixa manobra plástica IP55 com contactor NC1-32-10 Bobina 110V 50Hz | SOLUÇÕES PARA A INDUSTRIA | MANOBRAS MONTADAS | Série NQ3 | 49.5301 | F6M | 6925808331979 | 496313 | 6 | 1
NQ3-11P 230 | Caixa manobra plástica IP55 com contactor NC1-32-10 Bobina 230V 50Hz | SOLUÇÕES PARA A INDUSTRIA | MANOBRAS MONTADAS | Série NQ3 | 49.5301 | F6M | 6925808332235 | 496339 | 6 | 1
NQ3-11P 415 | Caixa manobra plástica IP55 com contactor NC1-32-10 Bobina 415V 50Hz | SOLUÇÕES PARA A INDUSTRIA | MANOBRAS MONTADAS | Série NQ3 | 49.5301 | F6M | 6925808332501 | 496366 | 6 | 1
NQ3-5.5P 110 | Caixa manobra plástica IP55 com contactor NC1-18-10 Bobina 110V 50Hz | SOLUÇÕES PARA A INDUSTRIA | MANOBRAS MONTADAS | Série NQ3 | 33.3601 | F6M | 6925808332594 | 496375 | 12 | 1
NQ3-5.5P 230 | Caixa manobra plástica IP55 com contactor NC1-18-10 Bobina 230V 50Hz | SOLUÇÕES PARA A INDUSTRIA | MANOBRAS MONTADAS | Série NQ3 | 33.3601 | F6M | 6925808332921 | 496408 | 12 | 1
NQ3-5.5P 415 | Caixa manobra plástica IP55 com contactor NC1-18-10 Bobina 415V 50Hz | SOLUÇÕES PARA A INDUSTRIA | MANOBRAS MONTADAS | Série NQ3 | 33.3601 | F6M | 6925808333379 | 496453 | 12 | 1
NR2-11.5-0,16 | Relé térmico 13A para NC6 Reg.0,10/0,16A | SOLUÇÕES PARA A INDUSTRIA | RELÉS TÉRMICOS | Série NR2 | 19.8 | F4I | 6925808319359 | 268165 | 75 | 1
NR2-11.5-0,25 | Relé térmico 13A para NC6 Reg.0,16/0,25A | SOLUÇÕES PARA A INDUSTRIA | RELÉS TÉRMICOS | Série NR2 | 19.8 | F4I | 6925808319366 | 268166 | 75 | 1
NR2-11.5-0,4 | Relé térmico 13A para NC6 Reg.0,25/0,40A | SOLUÇÕES PARA A INDUSTRIA | RELÉS TÉRMICOS | Série NR2 | 19.8 | F4I | 6925808319373 | 268167 | 75 | 1
NR2-11.5-0,63 | Relé térmico 13A para NC6 Reg.0,40/0,63A | SOLUÇÕES PARA A INDUSTRIA | RELÉS TÉRMICOS | Série NR2 | 19.8 | F4I | 6925808319380 | 268168 | 75 | 1
NR2-11.5-1 | Relé térmico 13A para NC6 Reg.0,63/1,00A | SOLUÇÕES PARA A INDUSTRIA | RELÉS TÉRMICOS | Série NR2 | 19.8 | F4I | 6925808319397 | 268169 | 75 | 1
NR2-11.5-1,6 | Relé térmico 13A para NC6 Reg.1,00/1,60A | SOLUÇÕES PARA A INDUSTRIA | RELÉS TÉRMICOS | Série NR2 | 19.8 | F4I | 6925808319403 | 268170 | 75 | 1
NR2-11.5-10 | Relé térmico 13A para NC6 Reg.7,00/10,00A | SOLUÇÕES PARA A INDUSTRIA | RELÉS TÉRMICOS | Série NR2 | 19.8 | F4I | 6925808319465 | 268176 | 75 | 1
NR2-11.5-13 | Relé térmico 13A para NC6 Reg.9,00/13,00A | SOLUÇÕES PARA A INDUSTRIA | RELÉS TÉRMICOS | Série NR2 | 19.8 | F4I | 6925808319472 | 268177 | 75 | 1
NR2-11.5-2 | Relé térmico 13A para NC6 Reg.1,25/2,00A | SOLUÇÕES PARA A INDUSTRIA | RELÉS TÉRMICOS | Série NR2 | 19.8 | F4I | 6925808319410 | 268171 | 75 | 1
NR2-11.5-2,5 | Relé térmico 13A para NC6 Reg.1,60/2,50A | SOLUÇÕES PARA A INDUSTRIA | RELÉS TÉRMICOS | Série NR2 | 19.8 | F4I | 6925808319427 | 268172 | 75 | 1
NR2-11.5-4 | Relé térmico 13A para NC6 Reg.2,50/4,00A | SOLUÇÕES PARA A INDUSTRIA | RELÉS TÉRMICOS | Série NR2 | 19.8 | F4I | 6925808319434 | 268173 | 75 | 1
NR2-11.5-6 | Relé térmico 13A para NC6 Reg.4,00/6,00A | SOLUÇÕES PARA A INDUSTRIA | RELÉS TÉRMICOS | Série NR2 | 19.8 | F4I | 6925808319441 | 268174 | 75 | 1
NR2-11.5-8 | Relé térmico 13A para NC6 Reg.5,50/8,00A | SOLUÇÕES PARA A INDUSTRIA | RELÉS TÉRMICOS | Série NR2 | 19.8 | F4I | 6925808319458 | 268175 | 75 | 1
NR2-150-104 | Relé térmico 150A para NC2-115,150 Reg.80/104A | SOLUÇÕES PARA A INDUSTRIA | RELÉS TÉRMICOS | Série NR2 | 128.71 | F4I | 6925808345365 | 268292 | 12 | 1
NR2-150-120 | Relé térmico 150A para NC2-115,150 Reg.95/120A | SOLUÇÕES PARA A INDUSTRIA | RELÉS TÉRMICOS | Série NR2 | 128.71 | F4I | 6925808345372 | 268293 | 12 | 1
NR2-150-150 | Relé térmico 150A para NC2-115,150 Reg.110/150A | SOLUÇÕES PARA A INDUSTRIA | RELÉS TÉRMICOS | Série NR2 | 128.71 | F4I | 6925808345389 | 268294 | 12 | 1
NR2-200-125 | Relé térmico 200A para NC2-185,225 Reg.80/125A | SOLUÇÕES PARA A INDUSTRIA | RELÉS TÉRMICOS | Série NR2 | 147.3833 | F4I | 6925808345396 | 268295 | 4 | 1
NR2-200-160 | Relé térmico 200A para NC2-185,225 Reg.100/160A | SOLUÇÕES PARA A INDUSTRIA | RELÉS TÉRMICOS | Série NR2 | 147.3833 | F4I | 6925808345402 | 268296 | 4 | 1
NR2-200-200 | Relé térmico 200A para NC2-185,225 Reg.125/200A | SOLUÇÕES PARA A INDUSTRIA | RELÉS TÉRMICOS | Série NR2 | 147.3833 | F4I | 6925808345419 | 268297 | 4 | 1
NR2-25-0,25 | Relé térmico 25A para NC1-12...32 Reg.0,16/0,25A | SOLUÇÕES PARA A INDUSTRIA | RELÉS TÉRMICOS | Série NR2 | 20.43 | F4I | 6925808319168 | 268133 | 90 | 1
NR2-25-0,4 | Relé térmico 25A para NC1-12...32 Reg.0,25/0,40A | SOLUÇÕES PARA A INDUSTRIA | RELÉS TÉRMICOS | Série NR2 | 20.43 | F4I | 6925808319175 | 268134 | 90 | 1
NR2-25-0,63 | Relé térmico 25A para NC1-12...32 Reg.0,40/0,63A | SOLUÇÕES PARA A INDUSTRIA | RELÉS TÉRMICOS | Série NR2 | 20.43 | F4I | 6925808319182 | 268135 | 90 | 1
NR2-25-1 | Relé térmico 25A para NC1-12...32 Reg.0,63/1,00A | SOLUÇÕES PARA A INDUSTRIA | RELÉS TÉRMICOS | Série NR2 | 20.43 | F4I | 6925808319199 | 268136 | 90 | 1
NR2-25-1,6 | Relé térmico 25A para NC1-12...32 Reg.1,00/1,60A | SOLUÇÕES PARA A INDUSTRIA | RELÉS TÉRMICOS | Série NR2 | 20.43 | F4I | 6925808319205 | 268137 | 90 | 1
NR2-25-10 | Relé térmico 25A para NC1-12...32 Reg.7,00/10,00A | SOLUÇÕES PARA A INDUSTRIA | RELÉS TÉRMICOS | Série NR2 | 20.43 | F4I | 6925808318369 | 268096 | 90 | 1
NR2-25-13 | Relé térmico 25A para NC1-12...32 Reg.9,00/13,00A | SOLUÇÕES PARA A INDUSTRIA | RELÉS TÉRMICOS | Série NR2 | 20.43 | F4I | 6925808318352 | 268095 | 90 | 1
NR2-25-18 | Relé térmico 25A para NC1-12...32 Reg.12,00/18,00A | SOLUÇÕES PARA A INDUSTRIA | RELÉS TÉRMICOS | Série NR2 | 20.43 | F4I | 6925808318376 | 268097 | 90 | 1
NR2-25-2 | Relé térmico 25A para NC1-12...32 Reg.1,25/2,00A | SOLUÇÕES PARA A INDUSTRIA | RELÉS TÉRMICOS | Série NR2 | 20.43 | F4I | 6925808319212 | 268138 | 90 | 1
NR2-25-2,5 | Relé térmico 25A para NC1-12...32 Reg.1,60/2,50A | SOLUÇÕES PARA A INDUSTRIA | RELÉS TÉRMICOS | Série NR2 | 20.43 | F4I | 6925808319144 | 268131 | 90 | 1
NR2-25-25 | Relé térmico 25A para NC1-12...32 Reg.17,00/25,00A | SOLUÇÕES PARA A INDUSTRIA | RELÉS TÉRMICOS | Série NR2 | 20.43 | F4I | 6925808319250 | 268142 | 90 | 1
NR2-25-4 | Relé térmico 25A para NC1-12...32 Reg.2,50/4,00A | SOLUÇÕES PARA A INDUSTRIA | RELÉS TÉRMICOS | Série NR2 | 20.43 | F4I | 6925808319229 | 268139 | 90 | 1
NR2-25-6 | Relé térmico 25A para NC1-12...32 Reg.4,00/6,00A | SOLUÇÕES PARA A INDUSTRIA | RELÉS TÉRMICOS | Série NR2 | 20.43 | F4I | 6925808319236 | 268140 | 90 | 1
NR2-25-8 | Relé térmico 25A para NC1-12...32 Reg.5,50/8,00A | SOLUÇÕES PARA A INDUSTRIA | RELÉS TÉRMICOS | Série NR2 | 20.43 | F4I | 6925808319243 | 268141 | 90 | 1
NR2-36-32 | Relé térmico 36A para NC1-32 Reg.23,00/32,00A | SOLUÇÕES PARA A INDUSTRIA | RELÉS TÉRMICOS | Série NR2 | 30.6849 | F4I | 6925808319267 | 268143 | 48 | 1
NR2-36-36 | Relé térmico 36A para NC1-32 Reg.28,00/36,00A | SOLUÇÕES PARA A INDUSTRIA | RELÉS TÉRMICOS | Série NR2 | 33.4444 | F4I | 6925808319274 | 268144 | 48 | 1
NR2-630-250 | Relé térmico 630A para NC2-225...630,225 Reg.160/250A | SOLUÇÕES PARA A INDUSTRIA | RELÉS TÉRMICOS | Série NR2 | 145.8862 | F4I | 6925808345426 | 268298 | 2 | 1
NR2-630-315 | Relé térmico 630A para NC2-225...630,225 Reg.200/315A | SOLUÇÕES PARA A INDUSTRIA | RELÉS TÉRMICOS | Série NR2 | 145.8862 | F4I | 6925808345433 | 268299 | 2 | 1
NR2-630-400 | Relé térmico 630A para NC2-225...630,225 Reg.250/400A | SOLUÇÕES PARA A INDUSTRIA | RELÉS TÉRMICOS | Série NR2 | 145.8862 | F4I | 6925808345440 | 268300 | 2 | 1
NR2-630-500 | Relé térmico 630A para NC2-225...630,225 Reg.315/500A | SOLUÇÕES PARA A INDUSTRIA | RELÉS TÉRMICOS | Série NR2 | 145.8862 | F4I | 6925808345457 | 268301 | 2 | 1
NR2-630-630 | Relé térmico 630A para NC2-225...630,225 Reg.400/630A | SOLUÇÕES PARA A INDUSTRIA | RELÉS TÉRMICOS | Série NR2 | 145.8862 | F4I | 6925808345464 | 268302 | 2 | 1
NR2-93-32 | Relé térmico 93A para NC1-40...95 Reg.23,00/32,00A | SOLUÇÕES PARA A INDUSTRIA | RELÉS TÉRMICOS | Série NR2 | 43.736 | F4I | 6925808319281 | 268145 | 32 | 1
NR2-93-40 | Relé térmico 93A para NC1-40...95 Reg.30,00/40,00A | SOLUÇÕES PARA A INDUSTRIA | RELÉS TÉRMICOS | Série NR2 | 43.736 | F4I | 6925808319298 | 268146 | 32 | 1
NR2-93-50 | Relé térmico 93A para NC1-40...95 Reg.37,00/50,00A | SOLUÇÕES PARA A INDUSTRIA | RELÉS TÉRMICOS | Série NR2 | 43.736 | F4I | 6925808319304 | 268147 | 32 | 1
NR2-93-65 | Relé térmico 93A para NC1-40...95 Reg.48,00/65,00A | SOLUÇÕES PARA A INDUSTRIA | RELÉS TÉRMICOS | Série NR2 | 43.736 | F4I | 6925808319311 | 268148 | 32 | 1
NR2-93-70 | Relé térmico 93A para NC1-40...95 Reg.55,00/70,00A | SOLUÇÕES PARA A INDUSTRIA | RELÉS TÉRMICOS | Série NR2 | 43.736 | F4I | 6925808319328 | 268149 | 32 | 1
NR2-93-80 | Relé térmico 93A para NC1-40...95 Reg.63,00/80,00A | SOLUÇÕES PARA A INDUSTRIA | RELÉS TÉRMICOS | Série NR2 | 43.736 | F4I | 6925808319335 | 268150 | 32 | 1
NR2-93-93 | Relé térmico 93A para NC1-40...95 Reg.80,00/93,00A | SOLUÇÕES PARA A INDUSTRIA | RELÉS TÉRMICOS | Série NR2 | 43.736 | F4I | 6925808319342 | 268151 | 32 | 1
NRE8-100-100 | Relé térmico electrónico 100A para NC1-50...95 Reg.50/100A | SOLUÇÕES PARA A INDUSTRIA | RELÉS TÉRMICOS | Série NRE8 | 65.8498 | F4I | 6901800000907 | 278100 | 32 | 1
NRE8-100-65 | Relé térmico electrónico 100A para NC1-50...95 Reg.30/65A | SOLUÇÕES PARA A INDUSTRIA | RELÉS TÉRMICOS | Série NRE8 | 59.9356 | F4I | 6901800000891 | 278099 | 32 | 1
NRE8-200-120 | Relé térmico electrónico 200A para NC2-115...225 Reg.85/120A | SOLUÇÕES PARA A INDUSTRIA | RELÉS TÉRMICOS | Série NRE8 | 230.5333 | F4I | 6901800000693 | 278079 | 4 | 1
NRE8-200-160 | Relé térmico electrónico 200A para NC2-115...225 Reg.110/160A | SOLUÇÕES PARA A INDUSTRIA | RELÉS TÉRMICOS | Série NRE8 | 232.7018 | F4I | 6901800000709 | 278080 | 4 | 1
NRE8-200-200 | Relé térmico electrónico 200A para NC2-115...225 Reg.140/200A | SOLUÇÕES PARA A INDUSTRIA | RELÉS TÉRMICOS | Série NRE8 | 235.6293 | F4I | 6901800000716 | 278081 | 4 | 1
NRE8-25-1,2 | Relé térmico electrónico 25A para NC1-12 Reg.0,6/1,2A | SOLUÇÕES PARA A INDUSTRIA | RELÉS TÉRMICOS | Série NRE8 | 27.9813 | F4I | 6901800000778 | 278087 | 48 | 1
NRE8-25-10 | Relé térmico electrónico 25A para NC1-12 Reg.5/10A | SOLUÇÕES PARA A INDUSTRIA | RELÉS TÉRMICOS | Série NRE8 | 27.9813 | F4I | 6901800000815 | 278091 | 48 | 1
NRE8-25-12 | Relé térmico electrónico 25A para NC1-12 Reg.7/12A | SOLUÇÕES PARA A INDUSTRIA | RELÉS TÉRMICOS | Série NRE8 | 27.9813 | F4I | 6901800000822 | 278092 | 48 | 1
NRE8-25-2,4 | Relé térmico electrónico 25A para NC1-12 Reg.1,2/2,4A | SOLUÇÕES PARA A INDUSTRIA | RELÉS TÉRMICOS | Série NRE8 | 27.9813 | F4I | 6901800000785 | 278088 | 48 | 1
NRE8-25-20 | Relé térmico electrónico 25A para NC1-18,25 Reg.10/20A | SOLUÇÕES PARA A INDUSTRIA | RELÉS TÉRMICOS | Série NRE8 | 27.9813 | F4I | 6901800000839 | 278093 | 48 | 1
NRE8-25-25 | Relé térmico electrónico 25A para NC1-25 Reg.20/25A | SOLUÇÕES PARA A INDUSTRIA | RELÉS TÉRMICOS | Série NRE8 | 31.7302 | F4I | 6901800000846 | 278094 | 48 | 1
NRE8-25-32 | Relé térmico electrónico 25A para NC1-25 Reg.22/32A | SOLUÇÕES PARA A INDUSTRIA | RELÉS TÉRMICOS | Série NRE8 | 31.7302 | F4I | 6901800000853 | 278095 | 48 | 1
NRE8-25-4 | Relé térmico electrónico 25A para NC1-12 Reg.2/4A | SOLUÇÕES PARA A INDUSTRIA | RELÉS TÉRMICOS | Série NRE8 | 27.9813 | F4I | 6901800000792 | 278089 | 48 | 1
NRE8-25-8 | Relé térmico electrónico 25A para NC1-12 Reg.4/8A | SOLUÇÕES PARA A INDUSTRIA | RELÉS TÉRMICOS | Série NRE8 | 27.9813 | F4I | 6901800000808 | 278090 | 48 | 1
NRE8-40-10 | Relé térmico electrónico 40A para NC1-32...40 Reg.5/10A | SOLUÇÕES PARA A INDUSTRIA | RELÉS TÉRMICOS | Série NRE8 | 33.18 | F4I | 6901800000877 | 278097 | 32 | 1
NRE8-40-20 | Relé térmico electrónico 40A para NC1-32...40 Reg.10/20A | SOLUÇÕES PARA A INDUSTRIA | RELÉS TÉRMICOS | Série NRE8 | 33.18 | F4I | 6901800000686 | 278078 | 32 | 1
NRE8-40-4 | Relé térmico electrónico 40A para NC1-32...40 Reg.2/4A | SOLUÇÕES PARA A INDUSTRIA | RELÉS TÉRMICOS | Série NRE8 | 33.18 | F4I | 6901800000860 | 278096 | 32 | 1
NRE8-40-40 | Relé térmico electrónico 40A para NC1-32...40 Reg.20/40A | SOLUÇÕES PARA A INDUSTRIA | RELÉS TÉRMICOS | Série NRE8 | 33.18 | F4I | 6901800000884 | 278098 | 32 | 1
NRE8-40-8 | Relé térmico electrónico 40A para NC1-32...40 Reg.4/8A | SOLUÇÕES PARA A INDUSTRIA | RELÉS TÉRMICOS | Série NRE8 | 33.18 | F4I | 6901800000679 | 278077 | 32 | 1
NRE8-630-250 | Relé térmico electrónico 630A para NC2-225...630 Reg.170/250A | SOLUÇÕES PARA A INDUSTRIA | RELÉS TÉRMICOS | Série NRE8 | 255.4036 | F4I | 6901800000723 | 278082 | 2 | 1
NRE8-630-315 | Relé térmico electrónico 630A para NC2-225...630 Reg.215/315A | SOLUÇÕES PARA A INDUSTRIA | RELÉS TÉRMICOS | Série NRE8 | 257.7618 | F4I | 6901800000730 | 278083 | 2 | 1
NRE8-630-400 | Relé térmico electrónico 630A para NC2-225...630 Reg.275/400A | SOLUÇÕES PARA A INDUSTRIA | RELÉS TÉRMICOS | Série NRE8 | 262.0987 | F4I | 6901800000747 | 278084 | 2 | 1
NRE8-630-500 | Relé térmico electrónico 630A para NC2-225...630 Reg.340/500A | SOLUÇÕES PARA A INDUSTRIA | RELÉS TÉRMICOS | Série NRE8 | 276.6898 | F4I | 6901800000754 | 278085 | 2 | 1
NRE8-630-630 | Relé térmico electrónico 630A para NC2-225...630 Reg.430/630A | SOLUÇÕES PARA A INDUSTRIA | RELÉS TÉRMICOS | Série NRE8 | 281.0578 | F4I | 6901800000761 | 278086 | 2 | 1
NRT28-125/1P | Base portafusiveis cilíndricos 1P 125A - para RT29-125 | SOLUÇÕES PARA A INDUSTRIA | FUSÍVEIS E FINS DE CURSO | Série NRT28 | 12.756 | F5F | 6901800521723 | 520399 | 72 | 6
NRT28-32/1P | Base portafusiveis cilíndricos 1P 32A - para RT28-32 | SOLUÇÕES PARA A INDUSTRIA | FUSÍVEIS E FINS DE CURSO | Série NRT28 | 2.7984 | F5F | 6901800695271 | 520465 | 240 | 12
NRT28-32/2P | Base portafusiveis cilíndricos 2P 32A - para RT28-32 | SOLUÇÕES PARA A INDUSTRIA | FUSÍVEIS E FINS DE CURSO | Série NRT28 | 6.3699 | F5F | 6901800695288 | 520466 | 120 | 6
NRT28-32/3P | Base portafusiveis cilíndricos 3P 32A - para RT28-32 | SOLUÇÕES PARA A INDUSTRIA | FUSÍVEIS E FINS DE CURSO | Série NRT28 | 9.586 | F5F | 6901800695264 | 520467 | 80 | 4
NRT28-63/1P | Base Portafusíveis cilíndricos 1P 63A - para RT28-63 | SOLUÇÕES PARA A INDUSTRIA | FUSÍVEIS E FINS DE CURSO | Série NRT28 | 14.37 | F5F | 6901800521693 | 520394 | 192 | 6
NRZ28-20/10 | Fusível cilíndrico DC curva gPV para Fotovoltaica 10x38mm 10A | PROTEÇÕES PARA FOTOVOLTAICA | FUSÍVEIS E BASES DC | Série NRZ28 | 5.736 | F5C | 6901800521143 | 676022 | 2400 | 10
NRZ28-20/12 | Fusível cilíndrico DC curva gPV para Fotovoltaica 10x38mm 12A | PROTEÇÕES PARA FOTOVOLTAICA | FUSÍVEIS E BASES DC | Série NRZ28 | 5.736 | F5C | 6901800725657 | 676031 | 2400 | 10
NRZ28-20/15 | Fusível cilíndrico DC curva gPV para Fotovoltaica 10x38mm 15A | PROTEÇÕES PARA FOTOVOLTAICA | FUSÍVEIS E BASES DC | Série NRZ28 | 5.736 | F5C | 6901800521174 | 676025 | 2400 | 10
NRZ28-20/16 | Fusível cilíndrico DC curva gPV para Fotovoltaica 10x38mm 16A | PROTEÇÕES PARA FOTOVOLTAICA | FUSÍVEIS E BASES DC | Série NRZ28 | 5.736 | F5C | 6901800725664 | 676032 | 2400 | 10
NRZ28-20/20 | Fusível cilíndrico DC curva gPV para Fotovoltaica 10x38mm 20A | PROTEÇÕES PARA FOTOVOLTAICA | FUSÍVEIS E BASES DC | Série NRZ28 | 5.736 | F5C | 6901800725671 | 676033 | 2400 | 10
NS2-25-0,16 | Disjuntor motor, Comando botões 3P 25A Reg.0,1/0,16A | SOLUÇÕES PARA A INDUSTRIA | DISJUNTOR MOTOR | Série NS2-25 | 44.04 | F3G | 6925808307806 | 495072 | 60 | 1
NS2-25-0,25 | Disjuntor motor botões, 3P 25A Reg.0,16/0,25A | SOLUÇÕES PARA A INDUSTRIA | DISJUNTOR MOTOR | Série NS2-25 | 44.04 | F3G | 6925808307813 | 495073 | 60 | 1
NS2-25-0,4 | Disjuntor motor botões, 3P 25A Reg.0,25/0,4A | SOLUÇÕES PARA A INDUSTRIA | DISJUNTOR MOTOR | Série NS2-25 | 44.04 | F3G | 6925808307820 | 495074 | 60 | 1
NS2-25-0,63 | Disjuntor motor botões, 3P 25A Reg.0,4/0,63A | SOLUÇÕES PARA A INDUSTRIA | DISJUNTOR MOTOR | Série NS2-25 | 44.04 | F3G | 6925808307837 | 495075 | 60 | 1
NS2-25-1 | Disjuntor motor botões, 3P 25A Reg.0,63/1A | SOLUÇÕES PARA A INDUSTRIA | DISJUNTOR MOTOR | Série NS2-25 | 44.04 | F3G | 6925808307844 | 495076 | 60 | 1
NS2-25-1,6 | Disjuntor motor botões, 3P 25A Reg.1/1,6A | SOLUÇÕES PARA A INDUSTRIA | DISJUNTOR MOTOR | Série NS2-25 | 44.04 | F3G | 6925808307851 | 495077 | 60 | 1
NS2-25-10 | Disjuntor motor botões, 3P 25A Reg.6/10A | SOLUÇÕES PARA A INDUSTRIA | DISJUNTOR MOTOR | Série NS2-25 | 44.04 | F3G | 6925808307899 | 495081 | 60 | 1
NS2-25-14 | Disjuntor motor botões, 3P 25A Reg.9/14A | SOLUÇÕES PARA A INDUSTRIA | DISJUNTOR MOTOR | Série NS2-25 | 44.04 | F3G | 6925808307905 | 495082 | 60 | 1
NS2-25-18 | Disjuntor motor botões, 3P 25A Reg.13/18A | SOLUÇÕES PARA A INDUSTRIA | DISJUNTOR MOTOR | Série NS2-25 | 44.04 | F3G | 6925808307912 | 495083 | 60 | 1
NS2-25-2,5 | Disjuntor motor botões, 3P 25A Reg.1,6/2,5A | SOLUÇÕES PARA A INDUSTRIA | DISJUNTOR MOTOR | Série NS2-25 | 44.04 | F3G | 6925808307868 | 495078 | 60 | 1
NS2-25-23 | Disjuntor motor botões, 3P 25A Reg.17/23A | SOLUÇÕES PARA A INDUSTRIA | DISJUNTOR MOTOR | Série NS2-25 | 48.54 | F3G | 6925808307929 | 495084 | 60 | 1
NS2-25-25 | Disjuntor motor botões, 3P 25A Reg.20/25A | SOLUÇÕES PARA A INDUSTRIA | DISJUNTOR MOTOR | Série NS2-25 | 49.78 | F3G | 6925808307936 | 495085 | 60 | 1
NS2-25-4 | Disjuntor motor botões, 3P 25A Reg.2,5/4A | SOLUÇÕES PARA A INDUSTRIA | DISJUNTOR MOTOR | Série NS2-25 | 44.04 | F3G | 6925808307875 | 495079 | 60 | 1
NS2-25-6,3 | Disjuntor motor botões, 3P 25A Reg.4/6,3A | SOLUÇÕES PARA A INDUSTRIA | DISJUNTOR MOTOR | Série NS2-25 | 44.04 | F3G | 6925808307882 | 495080 | 60 | 1
NS2-25X-0,16 | Disjuntor do motor 3P 25A Reg.0,1/0,16A | SOLUÇÕES PARA A INDUSTRIA | DISJUNTOR MOTOR | Série NS2-25X | 51.755 | F3G | 6925808320102 | 495176 | 60 | 1
NS2-25X-0,25 | Disjuntor do motor 3P 25A Reg.0,16/0,25A | SOLUÇÕES PARA A INDUSTRIA | DISJUNTOR MOTOR | Série NS2-25X | 51.755 | F3G | 6925808320119 | 495177 | 60 | 1
NS2-25X-0,4 | Disjuntor do motor 3P 25A Reg.0,25/0,4A | SOLUÇÕES PARA A INDUSTRIA | DISJUNTOR MOTOR | Série NS2-25X | 51.755 | F3G | 6925808320126 | 495178 | 60 | 1
NS2-25X-0,63 | Disjuntor do motor 3P 25A Reg.0,4/0,63A | SOLUÇÕES PARA A INDUSTRIA | DISJUNTOR MOTOR | Série NS2-25X | 51.755 | F3G | 6925808320133 | 495179 | 60 | 1
NS2-25X-1 | Disjuntor do motor 3P 25A Reg.0,63/0,1A | SOLUÇÕES PARA A INDUSTRIA | DISJUNTOR MOTOR | Série NS2-25X | 51.755 | F3G | 6925808320140 | 495180 | 60 | 1
NS2-25X-1,6 | Disjuntor do motor 3P 25A Reg.1/1,6A | SOLUÇÕES PARA A INDUSTRIA | DISJUNTOR MOTOR | Série NS2-25X | 51.755 | F3G | 6925808320157 | 495181 | 60 | 1
NS2-25X-10 | Disjuntor do motor 3P 25A Reg.6/10A | SOLUÇÕES PARA A INDUSTRIA | DISJUNTOR MOTOR | Série NS2-25X | 51.755 | F3G | 6925808320195 | 495185 | 60 | 1
NS2-25X-14 | Disjuntor do motor 3P 25A Reg,9/14A | SOLUÇÕES PARA A INDUSTRIA | DISJUNTOR MOTOR | Série NS2-25X | 51.755 | F3G | 6925808320201 | 495186 | 60 | 1
NS2-25X-18 | Disjuntor do motor 3P 25A Reg.13/18A | SOLUÇÕES PARA A INDUSTRIA | DISJUNTOR MOTOR | Série NS2-25X | 55.28 | F3G | 6925808320218 | 495187 | 60 | 1
NS2-25X-2,5 | Disjuntor do motor 3P 25A Reg.1,6/2,5A | SOLUÇÕES PARA A INDUSTRIA | DISJUNTOR MOTOR | Série NS2-25X | 51.755 | F3G | 6925808320164 | 495182 | 60 | 1
NS2-25X-23 | Disjuntor do motor 3P 25A Reg.17/23A | SOLUÇÕES PARA A INDUSTRIA | DISJUNTOR MOTOR | Série NS2-25X | 59.99 | F3G | 6925808320225 | 495188 | 60 | 1
NS2-25X-25 | Disjuntor do motor 3P 25A Reg.20/25A | SOLUÇÕES PARA A INDUSTRIA | DISJUNTOR MOTOR | Série NS2-25X | 61.14 | F3G | 6925808320232 | 495189 | 60 | 1
NS2-25X-4 | Disjuntor do motor 3P 25A Reg.2,5/4A | SOLUÇÕES PARA A INDUSTRIA | DISJUNTOR MOTOR | Série NS2-25X | 51.755 | F3G | 6925808320171 | 495183 | 60 | 1
NS2-25X-6,3 | Disjuntor do motor 3P 25A Reg.4/6,3A | SOLUÇÕES PARA A INDUSTRIA | DISJUNTOR MOTOR | Série NS2-25X | 51.755 | F3G | 6925808320188 | 495184 | 60 | 1
NS2-32-32 | Disjuntor motor 3P 32A Reg. 24/32A | SOLUÇÕES PARA A INDUSTRIA | DISJUNTOR MOTOR | Série NS2-32 | 64.9 | F3G | 6941498943148 | 146475 | 60 | 1
NS2-32X-32 | Disjuntor motor, Comando giratorio, 3P 32A Reg. 24/32A | SOLUÇÕES PARA A INDUSTRIA | DISJUNTOR MOTOR | Série NS2-32X | 76.65 | F3G | 6941498943131 | 139373 | 60 | 1
NS2-80B-25 | Disjuntor motor botões, 3P 80A Reg.16/25A | SOLUÇÕES PARA A INDUSTRIA | DISJUNTOR MOTOR | Série NS2-80B | 65.0916 | F3G | 6925808307943 | 495086 | 24 | 1
NS2-80B-40 | Disjuntor motor botões, 3P 80A Reg.25/40A | SOLUÇÕES PARA A INDUSTRIA | DISJUNTOR MOTOR | Série NS2-80B | 88.4205 | F3G | 6925808307950 | 495087 | 24 | 1
NS2-80B-63 | Disjuntor motor botões 3P 80A Reg.40/63A | SOLUÇÕES PARA A INDUSTRIA | DISJUNTOR MOTOR | Série NS2-80B | 98.6685 | F3G | 6925808307967 | 495088 | 24 | 1
NS2-80B-80 | Disjuntor motor botões, 3P 80A Reg.56/80A | SOLUÇÕES PARA A INDUSTRIA | DISJUNTOR MOTOR | Série NS2-80B | 103.908 | F3G | 6925808307974 | 495089 | 24 | 1
NS2-AE11 | Contacto auxiliar central 1NA+1NC para NS2-25 | SOLUÇÕES PARA A INDUSTRIA | DISJUNTOR MOTOR | Acesórios Guardamotores | 6.29 | F3G | 6925808301019 | 495968 | 1200 | 20
NS2-AE20 | Contacto auxiliar central 2NA para NS2-25 | SOLUÇÕES PARA A INDUSTRIA | DISJUNTOR MOTOR | Acesórios Guardamotores | 6.29 | F3G | 6925808300951 | 495948 | 1200 | 20
NS2-AU11 | Contacto auxiliar lateral 1NA+1NC para NS2-25 | SOLUÇÕES PARA A INDUSTRIA | DISJUNTOR MOTOR | Acesórios Guardamotores | 12.18 | F3G | 6925808346782 | 495996 | 240 | 4
NS2-AU11/80 | Contacto auxiliar lateral 1NA+1NC para NS2-80B | SOLUÇÕES PARA A INDUSTRIA | DISJUNTOR MOTOR | Acesórios Guardamotores | 12.12 | F3G | 6925808301033 | 495972 | 120 | 2
NS2-AU20 | Contacto auxiliar lateral 2NA para NS2-25 | SOLUÇÕES PARA A INDUSTRIA | DISJUNTOR MOTOR | Acesórios Guardamotores | 12.18 | F3G | 6925808300968 | 495951 | 240 | 4
NS2-AU20/80 | Contacto auxiliar lateral 2NA para NS2-80B | SOLUÇÕES PARA A INDUSTRIA | DISJUNTOR MOTOR | Acesórios Guardamotores | 12.12 | F3G | 6925808301026 | 495942 | 120 | 2
NS2-BOX-MC | Caixa de superfície IP55 para NS2-25 | SOLUÇÕES PARA A INDUSTRIA | DISJUNTOR MOTOR | Acesórios Guardamotores | 23.57 | F3G | 6925808346799 | 495997 | 16 | 1
NS2-BOX-PE | Caixa de superfície IP55 com botão emergencia para NS2-25 | SOLUÇÕES PARA A INDUSTRIA | DISJUNTOR MOTOR | Acesórios Guardamotores | 31.655 | F3G | 6925808300487 | 495945 | 18 | 1
NS2-FA0101 | Contacto auxiliar+alarme 1NC+1NA para NS2-25 | SOLUÇÕES PARA A INDUSTRIA | DISJUNTOR MOTOR | Acesórios Guardamotores | 11.855 | F3G | 6925808300975 | 495956 | 180 | 3
NS2-FA0110 | Contacto auxiliar+alarme 1NA+1NC para NS2-25 | SOLUÇÕES PARA A INDUSTRIA | DISJUNTOR MOTOR | Acesórios Guardamotores | 11.855 | F3G | 6925808300975 | 495956 | 180 | 3
NS2-FA1001 | Contacto auxiliar+alarme 1NA+1NA para NS2-25 | SOLUÇÕES PARA A INDUSTRIA | DISJUNTOR MOTOR | Acesórios Guardamotores | 11.855 | F3G | 6925808301002 | 495965 | 180 | 3
NS2-FA1010 | Contacto auxiliar+alarme 1NC+1NC para NS2-25 | SOLUÇÕES PARA A INDUSTRIA | DISJUNTOR MOTOR | Acesórios Guardamotores | 11.855 | F3G | 6925808300999 | 495962 | 180 | 3
NS2-SH-110 | Bobina de disparo por emissão de corrente para NS2-25 110Vca | SOLUÇÕES PARA A INDUSTRIA | DISJUNTOR MOTOR | Acesórios Guardamotores | 28.6 | F3G | 6925808301040 | 495974 | 120 | 2
NS2-SH-230 | Bobina de disparo por emissão de corrente para NS2-25 230Vca | SOLUÇÕES PARA A INDUSTRIA | DISJUNTOR MOTOR | Acesórios Guardamotores | 28.6 | F3G | 6925808301057 | 495977 | 120 | 2
NS2-SH-400 | Bobina de disparo por emissão de corrente para NS2-25 400Vca | SOLUÇÕES PARA A INDUSTRIA | DISJUNTOR MOTOR | Acesórios Guardamotores | 28.6 | F3G | 6925808301064 | 495980 | 120 | 2
NS2-UV-110 | Bobina de disparo de mínima tensão 40VA para NS2-25 110Vca | SOLUÇÕES PARA A INDUSTRIA | DISJUNTOR MOTOR | Acesórios Guardamotores | 28.6 | F3G | 6925808301293 | 495908 | 120 | 2
NS2-UV-230 | Bobina de disparo de mínima tensão 40VA para NS2-25 230Vca | SOLUÇÕES PARA A INDUSTRIA | DISJUNTOR MOTOR | Acesórios Guardamotores | 28.6 | F3G | 6925808301309 | 495907 | 120 | 2
NS2-UV-400 | Bobina de disparo de mínima tensão 40VA para NS2-25 400Vca | SOLUÇÕES PARA A INDUSTRIA | DISJUNTOR MOTOR | Acesórios Guardamotores | 28.6 | F3G | 6925808301316 | 495906 | 120 | 2
NTE8-A10/230 | Temporizador impulso atraso à desoperação 230Vca 1NA 0,1...10seg | APARELHAGEM MODULAR | COMPLEMENTOS PARA A INSTALAÇÃO | Série NTE8 | 22.8837 | F5M | 6941339535921 | 258326 | 108 | 12
NTE8-A10/24CA | Temporizador impulso atraso à desoperação 24Vca 1NA 0,1,...10seg | APARELHAGEM MODULAR | COMPLEMENTOS PARA A INSTALAÇÃO | Série NTE8 | 22.8837 | F5M | 6941339538168 | 258323 | 108 | 12
NTE8-A10/24CC | Temporizador impulso atraso à desoperação 24Vcc 1NA 0,1...10seg | APARELHAGEM MODULAR | COMPLEMENTOS PARA A INSTALAÇÃO | Série NTE8 | 22.8837 | F5M | 6941339538229 | 258329 | 108 | 12
NTE8-A120/230 | Temporizador impulso atraso à desoperação 230Vca 1NA 10...120seg | APARELHAGEM MODULAR | COMPLEMENTOS PARA A INSTALAÇÃO | Série NTE8 | 22.8837 | F5M | 6941339538403 | 258347 | 108 | 12
NTE8-A120/24CA | Temporizador impulso atraso à desoperação 24Vca 1NA 10...120seg | APARELHAGEM MODULAR | COMPLEMENTOS PARA A INSTALAÇÃO | Série NTE8 | 22.8837 | F5M | 6941339538373 | 258344 | 108 | 12
NTE8-A120/24CC | Temporizador impulso atraso à desoperação 24Vcc 1NA 10...120seg | APARELHAGEM MODULAR | COMPLEMENTOS PARA A INSTALAÇÃO | Série NTE8 | 22.8837 | F5M | 6941339538434 | 258350 | 108 | 12
NTE8-A480/230 | Temporizador impulso atraso à desoperação 230Vca 1NA 30...480seg | APARELHAGEM MODULAR | COMPLEMENTOS PARA A INSTALAÇÃO | Série NTE8 | 22.8837 | F5M | 6941339538618 | 258368 | 108 | 12
NTE8-A480/24CA | Temporizador impulso atraso à desoperação 24Vcc 1NA 30...480seg | APARELHAGEM MODULAR | COMPLEMENTOS PARA A INSTALAÇÃO | Série NTE8 | 22.8837 | F5M | 6941339538588 | 258365 | 108 | 12
NTE8-A480/24CC | Temporizador impulso atraso à desoperação 24Vca 1NA 30...480seg | APARELHAGEM MODULAR | COMPLEMENTOS PARA A INSTALAÇÃO | Série NTE8 | 22.8837 | F5M | 6941339538649 | 258371 | 108 | 12
NTE8-B10/230 | Temporizador mantida - atraso à ligação 230Vca 1NA 0,1...10seg | APARELHAGEM MODULAR | COMPLEMENTOS PARA A INSTALAÇÃO | Série NTE8 | 22.8837 | F5M | 6941339539318 | 258438 | 108 | 12
NTE8-B10/24CA | Temporizador mantida - atraso à ligação 24Vca 1NA 0,1,...10seg | APARELHAGEM MODULAR | COMPLEMENTOS PARA A INSTALAÇÃO | Série NTE8 | 22.8837 | F5M | 6941339539288 | 258435 | 108 | 12
NTE8-B10/24CC | Temporizador mantida - atraso à ligação 24Vcc 1NA 0,1...10seg | APARELHAGEM MODULAR | COMPLEMENTOS PARA A INSTALAÇÃO | Série NTE8 | 22.8837 | F5M | 6941339539349 | 258441 | 108 | 12
NTE8-B120/230 | Temporizador mantida - atraso à ligação 230Vca 1NA 10...120seg | APARELHAGEM MODULAR | COMPLEMENTOS PARA A INSTALAÇÃO | Série NTE8 | 22.8837 | F5M | 6941339539523 | 258459 | 108 | 12
NTE8-B120/24CA | Temporizador mantida - atraso à ligação 24Vca 1NA 10...120seg | APARELHAGEM MODULAR | COMPLEMENTOS PARA A INSTALAÇÃO | Série NTE8 | 22.8837 | F5M | 6941339539493 | 258456 | 108 | 12
NTE8-B120/24CC | Temporizador mantida - atraso à ligação 24Vcc 1NA 10...120seg | APARELHAGEM MODULAR | COMPLEMENTOS PARA A INSTALAÇÃO | Série NTE8 | 22.8837 | F5M | 6941339539554 | 258462 | 108 | 12
NTE8-B480/230 | Temporizador mantida - atraso à ligação 230Vca 1NA 30...480seg | APARELHAGEM MODULAR | COMPLEMENTOS PARA A INSTALAÇÃO | Série NTE8 | 22.8837 | F5M | 6941339539738 | 258480 | 108 | 12
NTE8-B480/24CA | Temporizador mantida - atraso à ligação 24Vca 1NA 30...480seg | APARELHAGEM MODULAR | COMPLEMENTOS PARA A INSTALAÇÃO | Série NTE8 | 22.8837 | F5M | 6941339539707 | 258477 | 108 | 12
NTE8-B480/24CC | Temporizador mantida - atraso à ligação 24Vcc 1NA 30...480seg | APARELHAGEM MODULAR | COMPLEMENTOS PARA A INSTALAÇÃO | Série NTE8 | 22.8837 | F5M | 6941339539769 | 258483 | 108 | 12
NTE8-C AC110V | Automático escada 110Vca 0.5...20min. | APARELHAGEM MODULAR | COMPLEMENTOS PARA A INSTALAÇÃO | Série NTE8-C | 33.8268 | F5M | 6941339540338 | 258652 | 108 | 12
NTE8-C AC230V | Automático escada 230Vca 0.5...20min. | APARELHAGEM MODULAR | COMPLEMENTOS PARA A INSTALAÇÃO | Série NTE8-C | 26.7162 | F5M | 6941339540352 | 258654 | 108 | 12
NTF1-035.230 | Ventilação e filtro de entrada, 109×109×59mm, 35m³/h | INVÓLUCROS | ACESSÓRIOS PARA INVÓLUCROS | Série NTF1 | 90.18 | F7M | 6901800629832 | 842012 | 40 | 1
NTF1-035.300 | Filtro de saida, 109×109×21mm, 35m³/h | INVÓLUCROS | ACESSÓRIOS PARA INVÓLUCROS | Série NTF1 | 28.1467 | F7M | 6901800629788 | 842007 | 80 | 1
NTF1-045.230 | Ventilação e filtro de entrada, 150×150×59mm, 45m³/h | INVÓLUCROS | ACESSÓRIOS PARA INVÓLUCROS | Série NTF1 | 118.7733 | F7M | 6901800629849 | 842013 | 30 | 1
NTF1-045.300 | Filtro de saida, 150×150×21mm, 45m³/h | INVÓLUCROS | ACESSÓRIOS PARA INVÓLUCROS | Série NTF1 | 32.0133 | F7M | 6901800629795 | 842008 | 60 | 1
NTF1-105.230 | Ventilação e filtro de entrada, 204×204×96mm 105m³/h | INVÓLUCROS | ACESSÓRIOS PARA INVÓLUCROS | Série NTF1 | 153.08 | F7M | 6901800629856 | 842014 | 20 | 1
NTF1-105.300 | Filtro de saida, 204×204×25mm, 105m³/h | INVÓLUCROS | ACESSÓRIOS PARA INVÓLUCROS | Série NTF1 | 37.3933 | F7M | 6901800629801 | 842009 | 40 | 1
NTF1-160.230 | Ventilação e filtro de entrada, 250×250×109mm, 160m³/h | INVÓLUCROS | ACESSÓRIOS PARA INVÓLUCROS | Série NTF1 | 178.5933 | F7M | 6901800629863 | 842015 | 8 | 1
NTF1-160.300 | Filtro de saida, 250×250×25mm, 160m³/h | INVÓLUCROS | ACESSÓRIOS PARA INVÓLUCROS | Série NTF1 | 43.1067 | F7M | 6901800629818 | 842010 | 30 | 1
NTF1-550.230 | Ventilação e filtro de entrada, 325×325×142mm, 550m³/h | INVÓLUCROS | ACESSÓRIOS PARA INVÓLUCROS | Série NTF1 | 269.2067 | F7M | 6901800629870 | 842016 | 6 | 1
NTF1-550.300 | Filtro de saida, 325×325×25mm, 550m³/h | INVÓLUCROS | ACESSÓRIOS PARA INVÓLUCROS | Série NTF1 | 49.9667 | F7M | 6901800629825 | 842011 | 24 | 1
NTJ2-125 207 | Bloco distribuidor 2P, 7 conexões | INVÓLUCROS | ACESSÓRIOS PARA INVÓLUCROS | Série NTJ2 | 21.66 | F7M | 6901800644323 | 810000 | 50 | 1
NTJ2-125 407 | Bloco distribuidor 4P, 7 conexões | INVÓLUCROS | ACESSÓRIOS PARA INVÓLUCROS | Série NTJ2 | 25.0733 | F7M | 6901800644330 | 810001 | 50 | 1
NTJ2-125 411 | Bloco distribuidor 4P, 11 conexões | INVÓLUCROS | ACESSÓRIOS PARA INVÓLUCROS | Série NTJ2 | 32.9933 | F7M | 6901800644347 | 810002 | 40 | 1
NTJ2-125 415 | Bloco distribuidor 4P, 15 conexões | INVÓLUCROS | ACESSÓRIOS PARA INVÓLUCROS | Série NTJ2 | 45.1267 | F7M | 6901800644354 | 810003 | 20 | 1
NTK1-111 | Termostato control de ventilação NO, 0 a 60°C, 10A, 250VAC | INVÓLUCROS | ACESSÓRIOS PARA INVÓLUCROS | Série NTK1 | 23.2267 | F7M | 6901800629443 | 809000 | 300 | 10
NTK1-121 | Termostato control de ventilação NO, -10 a 50°C, 10A, 250VAC | INVÓLUCROS | ACESSÓRIOS PARA INVÓLUCROS | Série NTK1 | 26.0867 | F7M | 6901800629450 | 809001 | 300 | 10
NTK1-131 | Termostato control de ventilação NO, 20 a 80°C, 10A, 250VAC | INVÓLUCROS | ACESSÓRIOS PARA INVÓLUCROS | Série NTK1 | 27 | F7M | 6901800629467 | 809002 | 300 | 10
NTK1-211 | Termostato control de calefacção NC, 0 a 60°C, 10A, 250VAC | INVÓLUCROS | ACESSÓRIOS PARA INVÓLUCROS | Série NTK1 | 23.2267 | F7M | 6901800629504 | 809006 | 300 | 10
NTK1-221 | Termostato control de calefacção NC, -10 a 50°C, 10A, 250VAC | INVÓLUCROS | ACESSÓRIOS PARA INVÓLUCROS | Série NTK1 | 26.0867 | F7M | 6901800629511 | 809007 | 300 | 10
NTK1-231 | Termostato control de calefacção NC, 20 a 80°C, 10A, 250VAC | INVÓLUCROS | ACESSÓRIOS PARA INVÓLUCROS | Série NTK1 | 27 | F7M | 6901800629528 | 809008 | 300 | 10
NTK1-311 | Termostato control calefacção/ventilação NO+NC, 0 a 60°C, 10A, 250VAC | INVÓLUCROS | ACESSÓRIOS PARA INVÓLUCROS | Série NTK1 | 48.74 | F7M | 6901800629474 | 809003 | 300 | 1
NTK1-321 | Termostato control calefacção/ventilação NO+NC, -10 a 50°C, 10A, 250VAC | INVÓLUCROS | ACESSÓRIOS PARA INVÓLUCROS | Série NTK1 | 54.8133 | F7M | 6901800629481 | 809004 | 300 | 1
NTK1-331 | Termostato control calefacção/ventilação NO+NC, 20 a 80°C, 10A, 250VAC | INVÓLUCROS | ACESSÓRIOS PARA INVÓLUCROS | Série NTK1 | 58.72 | F7M | 6901800629498 | 809005 | 300 | 1
NTR1-015 | Aquecedor 15W | INVÓLUCROS | ACESSÓRIOS PARA INVÓLUCROS | Série NTR1 | 60.0067 | F7M | 6901800629719 | 842000 | 72 | 1
NTR1-030 | Aquecedor 30W | INVÓLUCROS | ACESSÓRIOS PARA INVÓLUCROS | Série NTR1 | 67.9267 | F7M | 6901800629726 | 842001 | 72 | 1
NTR1-045 | Aquecedor 45W | INVÓLUCROS | ACESSÓRIOS PARA INVÓLUCROS | Série NTR1 | 78.74 | F7M | 6901800629733 | 842002 | 72 | 1
NTR1-060 | Aquecedor 60W | INVÓLUCROS | ACESSÓRIOS PARA INVÓLUCROS | Série NTR1 | 90.5267 | F7M | 6901800629740 | 842003 | 72 | 1
NTR1-075 | Aquecedor 75W | INVÓLUCROS | ACESSÓRIOS PARA INVÓLUCROS | Série NTR1 | 97.3 | F7M | 6901800629757 | 842004 | 72 | 1
NTR1-100 | Aquecedor 100W | INVÓLUCROS | ACESSÓRIOS PARA INVÓLUCROS | Série NTR1 | 116.1333 | F7M | 6901800629764 | 842005 | 48 | 1
NTR1-150 | Aquecedor 150W | INVÓLUCROS | ACESSÓRIOS PARA INVÓLUCROS | Série NTR1 | 138.1267 | F7M | 6901800629771 | 842006 | 48 | 1
NU6-IIG/F-40/275-1P | Protetor Sobretensãoes Transitorias, 1P, 40/20kA, Uc=275V, (L-N), c-sinalização | APARELHAGEM MODULAR | PROTEÇÃO CONTRA SOBRETENSÃO | Série NU6G | 25.3776 | F7S | 6941498993242 | 252499 | 180 | 12
NU6-IIG/F-40/275-1PN | Protetor Sobretensãoes Transitorias, 2P, 40/20kA, Uc=275V, (TT), c-sinalização | APARELHAGEM MODULAR | PROTEÇÃO CONTRA SOBRETENSÃO | Série NU6G | 49.0896 | F7S | 6941498993402 | 252515 | 90 | 6
NU6-IIG/F-40/275-2P | Protetor Sobretensãoes Transitorias, 2P, 40/20kA, Uc=275V, (TNS), c-sinalização | APARELHAGEM MODULAR | PROTEÇÃO CONTRA SOBRETENSÃO | Série NU6G | 44.5152 | F7S | 6941498993563 | 252531 | 90 | 6
NU6-IIG/F-40/275-3P | Protetor Sobretensãoes Transitorias, 3P, 40/20kA, Uc=275V, (TNC), c-sinalização | APARELHAGEM MODULAR | PROTEÇÃO CONTRA SOBRETENSÃO | Série NU6G | 70.3056 | F7S | 6941498993723 | 252547 | 60 | 4
NU6-IIG/F-40/275-3PN | Protetor Sobretensãoes Transitorias, 4P, 40/20kA, Uc=275V, (3P+N), c-sinalização | APARELHAGEM MODULAR | PROTEÇÃO CONTRA SOBRETENSÃO | Série NU6G | 86.5296 | F7S | 6941498993884 | 252563 | 45 | 3
NU6-IIG/F-40/275-4P | Protetor Sobretensãoes Transitorias, 4P, 40/20kA, Uc=275V, (TNS), c-sinalização | APARELHAGEM MODULAR | PROTEÇÃO CONTRA SOBRETENSÃO | Série NU6G | 81.9552 | F7S | 6941498994041 | 252579 | 45 | 3
NU6-IIG/F-40/320-1P | Protetor Sobretensãoes Transitorias, 1P, 40/20kA, Uc=320V, (L-N), c-sinalização | APARELHAGEM MODULAR | PROTEÇÃO CONTRA SOBRETENSÃO | Série NU6G | 27.5856 | F7S | 6941498993259 | 252500 | 180 | 12
NU6-IIG/F-40/320-1PN | Protetor Sobretensãoes Transitorias, 2P, 40/20kA, Uc=320V, (TT), c-sinalização | APARELHAGEM MODULAR | PROTEÇÃO CONTRA SOBRETENSÃO | Série NU6G | 53.3568 | F7S | 6941498993419 | 252516 | 90 | 6
NU6-IIG/F-40/320-2P | Protetor Sobretensãoes Transitorias, 2P, 40/20kA, Uc=320V, (TNS), c-sinalização | APARELHAGEM MODULAR | PROTEÇÃO CONTRA SOBRETENSÃO | Série NU6G | 48.384 | F7S | 6941498993570 | 252532 | 90 | 6
NU6-IIG/F-40/320-3P | Protetor Sobretensãoes Transitorias, 3P, 40/20kA, Uc=320V, (TNC), c-sinalização | APARELHAGEM MODULAR | PROTEÇÃO CONTRA SOBRETENSÃO | Série NU6G | 76.4208 | F7S | 6941498993730 | 252548 | 60 | 4
NU6-IIG/F-40/320-3PN | Protetor Sobretensãoes Transitorias, 4P, 40/20kA, Uc=320V, (TT), c-sinalização | APARELHAGEM MODULAR | PROTEÇÃO CONTRA SOBRETENSÃO | Série NU6G | 94.056 | F7S | 6941498993891 | 252564 | 45 | 3
NU6-IIG/F-40/320-4P | Protetor Sobretensãoes Transitorias, 4P, 40/20kA, Uc=320V, (TNS), c-sinalização | APARELHAGEM MODULAR | PROTEÇÃO CONTRA SOBRETENSÃO | Série NU6G | 89.0832 | F7S | 6941498994058 | 252580 | 45 | 3
NU6-IIG/F-40/440-1P | Protetor Sobretensãoes Transitorias, 1P, 40/20kA, Uc=440V, (IT), c-sinalização | APARELHAGEM MODULAR | PROTEÇÃO CONTRA SOBRETENSÃO | Série NU6G | 29.0352 | F7S | 6941498993273 | 252502 | 180 | 12
NU6-IIG/F-40/440-2P | Protetor Sobretensãoes Transitorias, 2P, 40/20kA, Uc=440V, (IT), c-sinalização | APARELHAGEM MODULAR | PROTEÇÃO CONTRA SOBRETENSÃO | Série NU6G | 50.928 | F7S | 6941498993594 | 252534 | 90 | 6
NU6-IIG/F-40/440-3P | Protetor Sobretensãoes Transitorias, 3P, 40/20kA, Uc=440V, (IT), c-sinalização | APARELHAGEM MODULAR | PROTEÇÃO CONTRA SOBRETENSÃO | Série NU6G | 80.4384 | F7S | 6941498993754 | 252550 | 60 | 4
NU6-IIG/F-40/440-4P | Protetor Sobretensãoes Transitorias, 4P, 40/20kA, Uc=440V, (IT), c-sinalização | APARELHAGEM MODULAR | PROTEÇÃO CONTRA SOBRETENSÃO | Série NU6G | 93.768 | F7S | 6941498994072 | 252582 | 45 | 3
NU6-IIG-40/275 | Cartucho recambio para Prot. Sobretensiones trans. tipoII, 40kA, 275VAC | APARELHAGEM MODULAR | PROTEÇÃO CONTRA SOBRETENSÃO | Série NU6G | 29.6427 | F7S | 6937025582706 | 368991 | 192 | 1
NU6-IIG-40/275-1P | Protetor Sobretensãoes Transitorias, 1P, 40/20kA, Uc=275V, (L-N) | APARELHAGEM MODULAR | PROTEÇÃO CONTRA SOBRETENSÃO | Série NU6G | 22.9776 | F7S | 6941498993167 | 252491 | 180 | 12
NU6-IIG-40/275-1PN | Protetor Sobretensãoes Transitorias, 2P, 40/20kA, Uc=275V, (TT) | APARELHAGEM MODULAR | PROTEÇÃO CONTRA SOBRETENSÃO | Série NU6G | 46.3104 | F7S | 6941498993327 | 252507 | 90 | 6
NU6-IIG-40/275-2P | Protetor Sobretensãoes Transitorias, 2P, 40/20kA, Uc=275V, (TNS) | APARELHAGEM MODULAR | PROTEÇÃO CONTRA SOBRETENSÃO | Série NU6G | 41.6544 | F7S | 6941498993488 | 252523 | 90 | 6
NU6-IIG-40/275-3P | Protetor Sobretensãoes Transitorias, 3P, 40/20kA, Uc=275V, (TNC) | APARELHAGEM MODULAR | PROTEÇÃO CONTRA SOBRETENSÃO | Série NU6G | 67.2048 | F7S | 6941498993648 | 252539 | 60 | 4
NU6-IIG-40/275-3PN | Protetor Sobretensãoes Transitorias, 4P, 40/20kA, Uc=275V, (3P+N) | APARELHAGEM MODULAR | PROTEÇÃO CONTRA SOBRETENSÃO | Série NU6G | 83.1264 | F7S | 6941498993808 | 252555 | 45 | 3
NU6-IIG-40/275-4P | Protetor Sobretensãoes Transitorias, 4P, 40/20kA, Uc=275V, (TNS) | APARELHAGEM MODULAR | PROTEÇÃO CONTRA SOBRETENSÃO | Série NU6G | 78.3072 | F7S | 6941498993969 | 252571 | 45 | 3
NU6-IIG-40/320 | Cartucho recambio para Prot. Sobretensiones trans. tipoII, 40kA, 320VAC | APARELHAGEM MODULAR | PROTEÇÃO CONTRA SOBRETENSÃO | Série NU6G | 31.0773 | F7S | 6937025582744 | 368995 | 192 | 1
NU6-IIG-40/320-1P | Protetor Sobretensãoes Transitorias, 1P, 40/20kA, Uc=320V, (L-N) | APARELHAGEM MODULAR | PROTEÇÃO CONTRA SOBRETENSÃO | Série NU6G | 24.9744 | F7S | 6941498993174 | 252492 | 180 | 12
NU6-IIG-40/320-1PN | Protetor Sobretensãoes Transitorias, 2P, 40/20kA, Uc=320V, (TT) | APARELHAGEM MODULAR | PROTEÇÃO CONTRA SOBRETENSÃO | Série NU6G | 50.3376 | F7S | 6941498993334 | 252508 | 90 | 6
NU6-IIG-40/320-2P | Protetor Sobretensãoes Transitorias, 2P, 40/20kA, Uc=320V, (TNS) | APARELHAGEM MODULAR | PROTEÇÃO CONTRA SOBRETENSÃO | Série NU6G | 45.2736 | F7S | 6941498993495 | 252524 | 90 | 6
NU6-IIG-40/320-3P | Protetor Sobretensãoes Transitorias, 3P, 40/20kA, Uc=320V, (TNC) | APARELHAGEM MODULAR | PROTEÇÃO CONTRA SOBRETENSÃO | Série NU6G | 73.0512 | F7S | 6941498993655 | 252540 | 60 | 4
NU6-IIG-40/320-3PN | Protetor Sobretensãoes Transitorias, 4P, 40/20kA, Uc=320V, (TT) | APARELHAGEM MODULAR | PROTEÇÃO CONTRA SOBRETENSÃO | Série NU6G | 90.3504 | F7S | 6941498993815 | 252556 | 45 | 3
NU6-IIG-40/320-4P | Protetor Sobretensãoes Transitorias, 4P, 40/20kA, Uc=320V, (TNS) | APARELHAGEM MODULAR | PROTEÇÃO CONTRA SOBRETENSÃO | Série NU6G | 85.1136 | F7S | 6941498993976 | 252572 | 45 | 3
NU6-IIG-40/440 | Cartucho recambio para Prot. Sobretensiones trans. tipoII, 40kA, 440VAC | APARELHAGEM MODULAR | PROTEÇÃO CONTRA SOBRETENSÃO | Série NU6G | 32.56 | F7S | 6937025582683 | 368989 | 192 | 1 | X
NU6-IIG-40/440-1P | Protetor Sobretensãoes Transitorias, 1P, 40/20kA, Uc=440V, (IT) | APARELHAGEM MODULAR | PROTEÇÃO CONTRA SOBRETENSÃO | Série NU6G | 26.2896 | F7S | 6941498993198 | 252494 | 180 | 12
NU6-IIG-40/440-2P | Protetor Sobretensãoes Transitorias, 2P, 40/20kA, Uc=440V, (IT) | APARELHAGEM MODULAR | PROTEÇÃO CONTRA SOBRETENSÃO | Série NU6G | 47.6592 | F7S | 6941498993518 | 252526 | 90 | 6
NU6-IIG-40/440-3P | Protetor Sobretensãoes Transitorias, 3P, 40/20kA, Uc=440V, (IT) | APARELHAGEM MODULAR | PROTEÇÃO CONTRA SOBRETENSÃO | Série NU6G | 76.8912 | F7S | 6941498993679 | 252542 | 60 | 4
NU6-IIG-40/440-4P | Protetor Sobretensãoes Transitorias, 4P, 40/20kA, Uc=440V, (IT) | APARELHAGEM MODULAR | PROTEÇÃO CONTRA SOBRETENSÃO | Série NU6G | 89.5968 | F7S | 6941498993990 | 252574 | 45 | 3
NU6-IIG-65/255-NPE | Cartucho recambio para Prot. Sobretensões trans. tipoII, 65kA, 255VAC NPE | APARELHAGEM MODULAR | PROTEÇÃO CONTRA SOBRETENSÃO | Série NU6G | 68.46 | F7S |  | 353636 | 192 | 24
NU6-III/10/385E | Protetor Sobretensãoes Transitor ias 2P 10kV 385V | APARELHAGEM MODULAR | PROTEÇÃO CONTRA SOBRETENSÃO | Série NU6-III | 39.67 | F7S | 6901800095217 | 213912 | 96 | 12
NU6-III-10-M | Prot. Sobretensões trans. tipoIII, 5kA, 385Vca - cartucho recambio | APARELHAGEM MODULAR | PROTEÇÃO CONTRA SOBRETENSÃO | Série NU6-III | 37.5984 | F7S | 6901800659778 | 213923 | 192 | 24
NVF5-0.4/TD2-B | Variador de frequência NVF5, 0.40 kW, 230 Vca, monofásico | CONTROLE E GESTÃO DE ENERGIA | VARIADOR DE FREQUÊNCIA | Série NVF5 | 164.3155 | F10N | 6941498936041 | 202564 | 1 | 1
NVF5-0.4/TS4-B | Variador de frequência NVF5, 0.40 kW, 400 Vca, trifásico | CONTROLE E GESTÃO DE ENERGIA | VARIADOR DE FREQUÊNCIA | Série NVF5 | 191.7829 | F10N | 6941498935976 | 201994 | 1 | 1
NVF5-0.75/TD2-B | Variador de frequência NVF5, 0.75 kW, 230 Vca, monofásico | CONTROLE E GESTÃO DE ENERGIA | VARIADOR DE FREQUÊNCIA | Série NVF5 | 187.561 | F10N | 6941498936058 | 202565 | 4 | 1
NVF5-0.75/TS4-B | Variador de frequência NVF5, 0.75 kW, 400 Vca, trifásico | CONTROLE E GESTÃO DE ENERGIA | VARIADOR DE FREQUÊNCIA | Série NVF5 | 205.9877 | F10N | 6941498935983 | 201995 | 4 | 1
NVF5-1.5/TD2-B | Variador de frequência NVF5, 1.50 kW, 230 Vca, monofásico | CONTROLE E GESTÃO DE ENERGIA | VARIADOR DE FREQUÊNCIA | Série NVF5 | 216.2566 | F10N | 6941498936065 | 202566 | 4 | 1
NVF5-1.5/TS4-B | Variador de frequência NVF5, 1.50 kW, 400 Vca, trifásico | CONTROLE E GESTÃO DE ENERGIA | VARIADOR DE FREQUÊNCIA | Série NVF5 | 239.8203 | F10N | 6941498935990 | 201996 | 4 | 1
NVF5-2.2/TD2-B | Variador de frequência NVF5, 2.20 kW, 230 Vca, monofásico | CONTROLE E GESTÃO DE ENERGIA | VARIADOR DE FREQUÊNCIA | Série NVF5 | 268.7588 | F10N | 6941498936072 | 202567 | 4 | 1
NVF5-2.2/TS4-B | Variador de frequência NVF5, 2.20 kW, 400 Vca, trifásico | CONTROLE E GESTÃO DE ENERGIA | VARIADOR DE FREQUÊNCIA | Série NVF5 | 308.7852 | F10N | 6941498936003 | 201997 | 1 | 1
NVF5-3.7/TS4-B | Variador de frequência NVF5, 3.70 kW, 400 Vca, trifásico | CONTROLE E GESTÃO DE ENERGIA | VARIADOR DE FREQUÊNCIA | Série NVF5 | 462.0406 | F10N | 6941498936010 | 201998 | 1 | 1
NVF5-5.5/TS4-B | Variador de frequência NVF5, 5.50 kW, 400 Vca, trifásico | CONTROLE E GESTÃO DE ENERGIA | VARIADOR DE FREQUÊNCIA | Série NVF5 | 478.8689 | F10N | 6941498936027 | 201999 | 4 | 1
NVF5-7.5/TS4-B | Variador de frequência NVF5, 7.50 kW, 400 Vca, trifásico | CONTROLE E GESTÃO DE ENERGIA | VARIADOR DE FREQUÊNCIA | Série NVF5 | 550.4942 | F10N | 6941498936034 | 202563 | 1 | 1
NWC5-0.45-10-3 | Condensador paralelo trifásico 450Vca 10Kvar | CONTROLE E GESTÃO DE ENERGIA | CORREÇÃO DO FACTOR DE POTÊNCIA | Série NWC5 | 127.2462 | F9B | 6901800093084 | 519026 | 6 | 1
NWC5-0.45-12-3 | Condensador paralelo trifásico 450Vca 12Kvar | CONTROLE E GESTÃO DE ENERGIA | CORREÇÃO DO FACTOR DE POTÊNCIA | Série NWC5 | 153.0231 | F9B | 6901800093190 | 519037 | 6 | 1
NWC5-0.45-14-3 | Condensador paralelo trifásico 450Vca 14Kvar | CONTROLE E GESTÃO DE ENERGIA | CORREÇÃO DO FACTOR DE POTÊNCIA | Série NWC5 | 166.4077 | F9B | 6901800093206 | 519038 | 6 | 1
NWC5-0.45-15-3 | Condensador paralelo trifásico 450Vca 15Kvar | CONTROLE E GESTÃO DE ENERGIA | CORREÇÃO DO FACTOR DE POTÊNCIA | Série NWC5 | 178.3846 | F9B | 6901800093091 | 519027 | 6 | 1
NWC5-0.45-16-3 | Condensador paralelo trifásico 450Vca 16Kvar | CONTROLE E GESTÃO DE ENERGIA | CORREÇÃO DO FACTOR DE POTÊNCIA | Série NWC5 | 187.3769 | F9B | 6901800093213 | 519039 | 6 | 1
NWC5-0.45-18-3 | Condensador paralelo trifásico 450Vca 18Kvar | CONTROLE E GESTÃO DE ENERGIA | CORREÇÃO DO FACTOR DE POTÊNCIA | Série NWC5 | 192.9154 | F9B | 6901800093220 | 519040 | 6 | 1
NWC5-0.45-20-3 | Condensador paralelo trifásico 450Vca 20Kvar | CONTROLE E GESTÃO DE ENERGIA | CORREÇÃO DO FACTOR DE POTÊNCIA | Série NWC5 | 202.3231 | F9B | 6901800093107 | 519028 | 6 | 1
NWC5-0.45-25-3 | Condensador paralelo trifásico 450Vca 25Kvar | CONTROLE E GESTÃO DE ENERGIA | CORREÇÃO DO FACTOR DE POTÊNCIA | Série NWC5 | 226.2385 | F9B | 6901800093114 | 519029 | 6 | 1
NWC5-0.525-10-3 | Condensador paralelo trifásico 525Vca 10Kvar | CONTROLE E GESTÃO DE ENERGIA | CORREÇÃO DO FACTOR DE POTÊNCIA | Série NWC5 | 131.5692 | F9B | 6901800093237 | 519041 | 6 | 1
NWC5-0.525-12-3 | Condensador paralelo trifásico 525Vca 12Kvar | CONTROLE E GESTÃO DE ENERGIA | CORREÇÃO DO FACTOR DE POTÊNCIA | Série NWC5 | 156.9923 | F9B | 6901800093329 | 519050 | 6 | 1
NWC5-0.525-14-3 | Condensador paralelo trifásico 525Vca 14Kvar | CONTROLE E GESTÃO DE ENERGIA | CORREÇÃO DO FACTOR DE POTÊNCIA | Série NWC5 | 169.7077 | F9B | 6901800093336 | 519051 | 6 | 1
NWC5-0.525-15-3 | Condensador paralelo trifásico 525Vca 15Kvar | CONTROLE E GESTÃO DE ENERGIA | CORREÇÃO DO FACTOR DE POTÊNCIA | Série NWC5 | 184.2154 | F9B | 6901800093343 | 519052 | 6 | 1
NWC5-0.525-16-3 | Condensador paralelo trifásico 525Vca 16Kvar | CONTROLE E GESTÃO DE ENERGIA | CORREÇÃO DO FACTOR DE POTÊNCIA | Série NWC5 | 193.8462 | F9B | 6901800093145 | 519032 | 6 | 1
NWC5-0.525-18-3 | Condensador paralelo trifásico 525Vca 18Kvar | CONTROLE E GESTÃO DE ENERGIA | CORREÇÃO DO FACTOR DE POTÊNCIA | Série NWC5 | 206.5615 | F9B | 6901800093152 | 519033 | 6 | 1
NWC5-0.525-20-3 | Condensador paralelo trifásico 525Vca 20Kvar | CONTROLE E GESTÃO DE ENERGIA | CORREÇÃO DO FACTOR DE POTÊNCIA | Série NWC5 | 228.8538 | F9B | 6901800093138 | 519031 | 6 | 1
NWC5-0.525-25-3 | Condensador paralelo trifásico 525Vca 25Kvar | CONTROLE E GESTÃO DE ENERGIA | CORREÇÃO DO FACTOR DE POTÊNCIA | Série NWC5 | 247.2923 | F9B | 6901800093169 | 519034 | 6 | 1
NX8-12 | Caixa de encastrar em plástico IP30 12 módulos | INVÓLUCROS | CAIXAS DE PLÁSTICO | Série NX8 | 15.6662 | F9P | 6925808383329 | 216033 | 4 | 1
NX8-15 | Caixa de encastrar em plástico IP30 15 módulos | INVÓLUCROS | CAIXAS DE PLÁSTICO | Série NX8 | 21.1977 | F9P | 6925808383343 | 216035 | 3 | 1
NX8-20 | Caixa de encastrar em plástico IP30 20 módulos | INVÓLUCROS | CAIXAS DE PLÁSTICO | Série NX8 | 23.5515 | F9P | 6925808381707 | 216024 | 3 | 1
NX8-24 | Caixa de encastrar em plástico IP30 24 módulos | INVÓLUCROS | CAIXAS DE PLÁSTICO | Série NX8 | 29.0923 | F9P | 6925808383367 | 216037 | 2 | 1
NX8-5 | Caixa de encastrar em plástico IP30 5 módulos | INVÓLUCROS | CAIXAS DE PLÁSTICO | Série NX8 | 9.3046 | F9P | 6925808383374 | 216038 | 8 | 1
NX8-8 | Caixa de encastrar em plástico IP30 8 módulos | INVÓLUCROS | CAIXAS DE PLÁSTICO | Série NX8 | 12.4123 | F9P | 6925808383398 | 216040 | 4 | 1
NXB-63-1-10C | Disjuntor 1P 10A C 6kA | APARELHAGEM MODULAR | INTERRUPTORES AUTOMÁTICOS MAGNETOTÉRMICOS | Série NXB-63 | 4.569 | F3A | 6901800721741 | 814013 | 180 | 12
NXB-63-1-16C | Disjuntor 1P 16A C 6kA | APARELHAGEM MODULAR | INTERRUPTORES AUTOMÁTICOS MAGNETOTÉRMICOS | Série NXB-63 | 4.569 | F3A | 6901800721758 | 814014 | 180 | 12
NXB-63-1-20C | Disjuntor 1P 20A C 6kA | APARELHAGEM MODULAR | INTERRUPTORES AUTOMÁTICOS MAGNETOTÉRMICOS | Série NXB-63 | 4.569 | F3A | 6901800721765 | 814015 | 180 | 12
NXB-63-1-25C | Disjuntor 1P 25A C 6kA | APARELHAGEM MODULAR | INTERRUPTORES AUTOMÁTICOS MAGNETOTÉRMICOS | Série NXB-63 | 4.569 | F3A | 6901800721772 | 814016 | 180 | 12
NXB-63-1-32C | Disjuntor 1P 32A C 6kA | APARELHAGEM MODULAR | INTERRUPTORES AUTOMÁTICOS MAGNETOTÉRMICOS | Série NXB-63 | 4.569 | F3A | 6901800721789 | 814017 | 180 | 12
NXB-63-1-40C | Disjuntor 1P 40A C 6kA | APARELHAGEM MODULAR | INTERRUPTORES AUTOMÁTICOS MAGNETOTÉRMICOS | Série NXB-63 | 5.0385 | F3A | 6901800721796 | 814018 | 180 | 12
NXB-63-1-50C | Disjuntor 1P 50A C 6kA | APARELHAGEM MODULAR | INTERRUPTORES AUTOMÁTICOS MAGNETOTÉRMICOS | Série NXB-63 | 5.0385 | F3A | 6901800721802 | 814019 | 180 | 12
NXB-63-1-63C | Disjuntor 1P 63A C 6kA | APARELHAGEM MODULAR | INTERRUPTORES AUTOMÁTICOS MAGNETOTÉRMICOS | Série NXB-63 | 5.0385 | F3A | 6901800721819 | 814020 | 180 | 12
NXB-63-1-6C | Disjuntor 1P 6A C 6kA | APARELHAGEM MODULAR | INTERRUPTORES AUTOMÁTICOS MAGNETOTÉRMICOS | Série NXB-63 | 4.569 | F3A | 6901800721734 | 814012 | 180 | 12
NXB-63-2-10C | Disjuntor 2P 10A C 6kA | APARELHAGEM MODULAR | INTERRUPTORES AUTOMÁTICOS MAGNETOTÉRMICOS | Série NXB-63 | 11.4225 | F3A | 6901800722526 | 814091 | 90 | 6
NXB-63-2-16C | Disjuntor 2P 16A C 6kA | APARELHAGEM MODULAR | INTERRUPTORES AUTOMÁTICOS MAGNETOTÉRMICOS | Série NXB-63 | 11.4225 | F3A | 6901800722533 | 814092 | 90 | 6
NXB-63-2-20C | Disjuntor 2P 20A C 6kA | APARELHAGEM MODULAR | INTERRUPTORES AUTOMÁTICOS MAGNETOTÉRMICOS | Série NXB-63 | 11.4225 | F3A | 6901800722540 | 814093 | 90 | 6
NXB-63-2-25C | Disjuntor 2P 25A C 6kA | APARELHAGEM MODULAR | INTERRUPTORES AUTOMÁTICOS MAGNETOTÉRMICOS | Série NXB-63 | 11.4225 | F3A | 6901800722557 | 814094 | 90 | 6
NXB-63-2-32C | Disjuntor 2P 32A C 6kA | APARELHAGEM MODULAR | INTERRUPTORES AUTOMÁTICOS MAGNETOTÉRMICOS | Série NXB-63 | 11.4225 | F3A | 6901800722564 | 814095 | 90 | 6
NXB-63-2-40C | Disjuntor 2P 40A C 6kA | APARELHAGEM MODULAR | INTERRUPTORES AUTOMÁTICOS MAGNETOTÉRMICOS | Série NXB-63 | 12.5963 | F3A | 6901800722571 | 814096 | 90 | 6
NXB-63-2-50C | Disjuntor 2P 50A C 6kA | APARELHAGEM MODULAR | INTERRUPTORES AUTOMÁTICOS MAGNETOTÉRMICOS | Série NXB-63 | 12.5963 | F3A | 6901800722588 | 814097 | 90 | 6
NXB-63-2-63C | Disjuntor 2P 63A C 6kA | APARELHAGEM MODULAR | INTERRUPTORES AUTOMÁTICOS MAGNETOTÉRMICOS | Série NXB-63 | 12.5963 | F3A | 6901800722595 | 814098 | 90 | 6
NXB-63-2-6C | Disjuntor 2P 6A C 6kA | APARELHAGEM MODULAR | INTERRUPTORES AUTOMÁTICOS MAGNETOTÉRMICOS | Série NXB-63 | 11.42 | F3A | 6901800722519 | 814090 | 90 | 6
NXB-63-3-10C | Disjuntor 3P 10A C 6kA | APARELHAGEM MODULAR | INTERRUPTORES AUTOMÁTICOS MAGNETOTÉRMICOS | Série NXB-63 | 16.4484 | F3A | 6901800723301 | 814169 | 60 | 4
NXB-63-3-16C | Disjuntor 3P 16A C 6kA | APARELHAGEM MODULAR | INTERRUPTORES AUTOMÁTICOS MAGNETOTÉRMICOS | Série NXB-63 | 16.4484 | F3A | 6901800723318 | 814170 | 60 | 4
NXB-63-3-20C | Disjuntor 3P 20A C 6kA | APARELHAGEM MODULAR | INTERRUPTORES AUTOMÁTICOS MAGNETOTÉRMICOS | Série NXB-63 | 16.4484 | F3A | 6901800723325 | 814171 | 60 | 4
NXB-63-3-25C | Disjuntor 3P 25A C 6kA | APARELHAGEM MODULAR | INTERRUPTORES AUTOMÁTICOS MAGNETOTÉRMICOS | Série NXB-63 | 16.4484 | F3A | 6901800723332 | 814172 | 60 | 4
NXB-63-3-32C | Disjuntor 3P 32A C 6kA | APARELHAGEM MODULAR | INTERRUPTORES AUTOMÁTICOS MAGNETOTÉRMICOS | Série NXB-63 | 16.4484 | F3A | 6901800723349 | 814173 | 60 | 4
NXB-63-3-40C | Disjuntor 3P 40A C 6kA | APARELHAGEM MODULAR | INTERRUPTORES AUTOMÁTICOS MAGNETOTÉRMICOS | Série NXB-63 | 18.1386 | F3A | 6901800723356 | 814174 | 60 | 4
NXB-63-3-50C | Disjuntor 3P 50A C 6kA | APARELHAGEM MODULAR | INTERRUPTORES AUTOMÁTICOS MAGNETOTÉRMICOS | Série NXB-63 | 18.1386 | F3A | 6901800723363 | 814175 | 60 | 4
NXB-63-3-63C | Disjuntor 3P 63A C 6kA | APARELHAGEM MODULAR | INTERRUPTORES AUTOMÁTICOS MAGNETOTÉRMICOS | Série NXB-63 | 18.1386 | F3A | 6901800723370 | 814176 | 60 | 4
NXB-63-3-6C | Disjuntor 3P 6A C 6kA | APARELHAGEM MODULAR | INTERRUPTORES AUTOMÁTICOS MAGNETOTÉRMICOS | Série NXB-63 | 16.4484 | F3A | 6901800723295 | 814168 | 60 | 4
NXB-63-4-10C | Disjuntor 4P 10A C 6kA | APARELHAGEM MODULAR | INTERRUPTORES AUTOMÁTICOS MAGNETOTÉRMICOS | Série NXB-63 | 25.0533 | F3A | 6901800724087 | 814247 | 45 | 3
NXB-63-4-16C | Disjuntor 4P 16A C 6kA | APARELHAGEM MODULAR | INTERRUPTORES AUTOMÁTICOS MAGNETOTÉRMICOS | Série NXB-63 | 25.0533 | F3A | 6901800724094 | 814248 | 45 | 3
NXB-63-4-20C | Disjuntor 4P 20A C 6kA | APARELHAGEM MODULAR | INTERRUPTORES AUTOMÁTICOS MAGNETOTÉRMICOS | Série NXB-63 | 25.0533 | F3A | 6901800724100 | 814249 | 45 | 3
NXB-63-4-25C | Disjuntor 4P 25A C 6kA | APARELHAGEM MODULAR | INTERRUPTORES AUTOMÁTICOS MAGNETOTÉRMICOS | Série NXB-63 | 25.0533 | F3A | 6901800724117 | 814250 | 45 | 3
NXB-63-4-32C | Disjuntor 4P 32A C 6kA | APARELHAGEM MODULAR | INTERRUPTORES AUTOMÁTICOS MAGNETOTÉRMICOS | Série NXB-63 | 25.0533 | F3A | 6901800724124 | 814251 | 45 | 3
NXB-63-4-40C | Disjuntor 4P 40A C 6kA | APARELHAGEM MODULAR | INTERRUPTORES AUTOMÁTICOS MAGNETOTÉRMICOS | Série NXB-63 | 27.6278 | F3A | 6901800724131 | 814252 | 45 | 3
NXB-63-4-50C | Disjuntor 4P 50A C 6kA | APARELHAGEM MODULAR | INTERRUPTORES AUTOMÁTICOS MAGNETOTÉRMICOS | Série NXB-63 | 27.6278 | F3A | 6901800724148 | 814253 | 45 | 3
NXB-63-4-63C | Disjuntor 4P 63A C 6kA | APARELHAGEM MODULAR | INTERRUPTORES AUTOMÁTICOS MAGNETOTÉRMICOS | Série NXB-63 | 27.6278 | F3A | 6901800724155 | 814254 | 45 | 3
NXB-63-4-6C | Disjuntor 4P 6A C 6kA | APARELHAGEM MODULAR | INTERRUPTORES AUTOMÁTICOS MAGNETOTÉRMICOS | Série NXB-63 | 25.0533 | F3A | 6901800724070 | 814246 | 45 | 3
NXB-63S-1-10C | Disjuntor automático 1P 10A C 4,5kA | APARELHAGEM MODULAR | INTERRUPTORES AUTOMÁTICOS MAGNETOTÉRMICOS | Série NXB-63S | 3.8836 | F3A | 6941716447106 | 296709 | 180 | 12 | X
NXB-63S-1-16C | Disjuntor automático 1P 16A C 4,5kA | APARELHAGEM MODULAR | INTERRUPTORES AUTOMÁTICOS MAGNETOTÉRMICOS | Série NXB-63S | 3.8836 | F3A | 6941716447113 | 296710 | 180 | 12 | X
NXB-63S-1-20C | Disjuntor automático 1P 20A C 4,5kA | APARELHAGEM MODULAR | INTERRUPTORES AUTOMÁTICOS MAGNETOTÉRMICOS | Série NXB-63S | 3.8836 | F3A | 6941716447120 | 296711 | 180 | 12 | X
NXB-63S-1-25C | Disjuntor automático 1P 25A C 4,5kA | APARELHAGEM MODULAR | INTERRUPTORES AUTOMÁTICOS MAGNETOTÉRMICOS | Série NXB-63S | 3.8836 | F3A | 6941716447137 | 296712 | 180 | 12 | X
NXB-63S-1-32C | Disjuntor automático 1P 32A C 4,5kA | APARELHAGEM MODULAR | INTERRUPTORES AUTOMÁTICOS MAGNETOTÉRMICOS | Série NXB-63S | 3.8836 | F3A | 6941716447144 | 296713 | 180 | 12 | X
NXB-63S-1-40C | Disjuntor automático 1P 40A C 4,5kA | APARELHAGEM MODULAR | INTERRUPTORES AUTOMÁTICOS MAGNETOTÉRMICOS | Série NXB-63S | 4.2827 | F3A | 6941716447151 | 296714 | 180 | 12 | X
NXB-63S-1-50C | Disjuntor automático 1P 50A C 4,5kA | APARELHAGEM MODULAR | INTERRUPTORES AUTOMÁTICOS MAGNETOTÉRMICOS | Série NXB-63S | 4.2827 | F3A | 6941716447168 | 296715 | 180 | 12 | X
NXB-63S-1-63C | Disjuntor automático 1P 63A C 4,5kA | APARELHAGEM MODULAR | INTERRUPTORES AUTOMÁTICOS MAGNETOTÉRMICOS | Série NXB-63S | 4.2827 | F3A | 6941716447175 | 296716 | 180 | 12 | X
NXB-63S-1-6C | Disjuntor automático 1P 6A C 4,5kA | APARELHAGEM MODULAR | INTERRUPTORES AUTOMÁTICOS MAGNETOTÉRMICOS | Série NXB-63S | 3.8836 | F3A | 6941716447090 | 296708 | 180 | 12 | X
NXB-63S-2-10C | Disjuntor automático 2P 10A C 4,5kA | APARELHAGEM MODULAR | INTERRUPTORES AUTOMÁTICOS MAGNETOTÉRMICOS | Série NXB-63S | 9.7091 | F3A | 6941716447885 | 296787 | 90 | 6 | X
NXB-63S-2-16C | Disjuntor automático 2P 16A C 4,5kA | APARELHAGEM MODULAR | INTERRUPTORES AUTOMÁTICOS MAGNETOTÉRMICOS | Série NXB-63S | 9.7091 | F3A | 6941716447892 | 296788 | 90 | 6 | X
NXB-63S-2-20C | Disjuntor automático 2P 20A C 4,5kA | APARELHAGEM MODULAR | INTERRUPTORES AUTOMÁTICOS MAGNETOTÉRMICOS | Série NXB-63S | 9.7091 | F3A | 6941716447908 | 296789 | 90 | 6 | X
NXB-63S-2-25C | Disjuntor automático 2P 25A C 4,5kA | APARELHAGEM MODULAR | INTERRUPTORES AUTOMÁTICOS MAGNETOTÉRMICOS | Série NXB-63S | 9.7091 | F3A | 6941716447915 | 296790 | 90 | 6 | X
NXB-63S-2-32C | Disjuntor automático 2P 32A C 4,5kA | APARELHAGEM MODULAR | INTERRUPTORES AUTOMÁTICOS MAGNETOTÉRMICOS | Série NXB-63S | 9.7091 | F3A | 6941716447922 | 296791 | 90 | 6 | X
NXB-63S-2-40C | Disjuntor automático 2P 40A C 4,5kA | APARELHAGEM MODULAR | INTERRUPTORES AUTOMÁTICOS MAGNETOTÉRMICOS | Série NXB-63S | 10.7068 | F3A | 6941716447939 | 296792 | 90 | 6 | X
NXB-63S-2-50C | Disjuntor automático 2P 50A C 4,5kA | APARELHAGEM MODULAR | INTERRUPTORES AUTOMÁTICOS MAGNETOTÉRMICOS | Série NXB-63S | 10.7068 | F3A | 6941716447946 | 296793 | 90 | 6 | X
NXB-63S-2-63C | Disjuntor automático 2P 63A C 4,5kA | APARELHAGEM MODULAR | INTERRUPTORES AUTOMÁTICOS MAGNETOTÉRMICOS | Série NXB-63S | 10.7068 | F3A | 6941716447953 | 296794 | 90 | 6 | X
NXB-63S-2-6C | Disjuntor automático 2P 6A C 4,5kA | APARELHAGEM MODULAR | INTERRUPTORES AUTOMÁTICOS MAGNETOTÉRMICOS | Série NXB-63S | 9.71 | F3A | 6941716447878 | 296786 | 90 | 6 | X
NXB-63S-3-10C | Disjuntor automático 3P 10A C 4,5kA | APARELHAGEM MODULAR | INTERRUPTORES AUTOMÁTICOS MAGNETOTÉRMICOS | Série NXB-63S | 13.9811 | F3A | 6941716448271 | 296826 | 60 | 4 | X
NXB-63S-3-16C | Disjuntor automático 3P 16A C 4,5kA | APARELHAGEM MODULAR | INTERRUPTORES AUTOMÁTICOS MAGNETOTÉRMICOS | Série NXB-63S | 13.9811 | F3A | 6941716448288 | 296827 | 60 | 4 | X
NXB-63S-3-20C | Disjuntor automático 3P 20A C 4,5kA | APARELHAGEM MODULAR | INTERRUPTORES AUTOMÁTICOS MAGNETOTÉRMICOS | Série NXB-63S | 13.9811 | F3A | 6941716448295 | 296828 | 60 | 4 | X
NXB-63S-3-25C | Disjuntor automático 3P 25A C 4,5kA | APARELHAGEM MODULAR | INTERRUPTORES AUTOMÁTICOS MAGNETOTÉRMICOS | Série NXB-63S | 13.9811 | F3A | 6941716448301 | 296829 | 60 | 4 | X
NXB-63S-3-32C | Disjuntor automático 3P 32A C 4,5kA | APARELHAGEM MODULAR | INTERRUPTORES AUTOMÁTICOS MAGNETOTÉRMICOS | Série NXB-63S | 13.9811 | F3A | 6941716448318 | 296830 | 60 | 4 | X
NXB-63S-3-40C | Disjuntor automático 3P 40A C 4,5kA | APARELHAGEM MODULAR | INTERRUPTORES AUTOMÁTICOS MAGNETOTÉRMICOS | Série NXB-63S | 15.4178 | F3A | 6941716448325 | 296831 | 60 | 4 | X
NXB-63S-3-50C | Disjuntor automático 3P 50A C 4,5kA | APARELHAGEM MODULAR | INTERRUPTORES AUTOMÁTICOS MAGNETOTÉRMICOS | Série NXB-63S | 15.4178 | F3A | 6941716448332 | 296832 | 60 | 4 | X
NXB-63S-3-63C | Disjuntor automático 3P 63A C 4,5kA | APARELHAGEM MODULAR | INTERRUPTORES AUTOMÁTICOS MAGNETOTÉRMICOS | Série NXB-63S | 15.4178 | F3A | 6941716448349 | 296833 | 60 | 4 | X
NXB-63S-3-6C | Disjuntor automático 3P 6A C 4,5kA | APARELHAGEM MODULAR | INTERRUPTORES AUTOMÁTICOS MAGNETOTÉRMICOS | Série NXB-63S | 13.9811 | F10Z | 6941716448264 | 296825 | 60 | 4 | X
NXB-63S-4-10C | Disjuntor automático 4P 10A C 4,5kA | APARELHAGEM MODULAR | INTERRUPTORES AUTOMÁTICOS MAGNETOTÉRMICOS | Série NXB-63S | 22.548 | F3A | 6941716449056 | 296904 | 45 | 3 | X
NXB-63S-4-16C | Disjuntor automático 4P 16A C 4,5kA | APARELHAGEM MODULAR | INTERRUPTORES AUTOMÁTICOS MAGNETOTÉRMICOS | Série NXB-63S | 22.548 | F3A | 6941716449063 | 296905 | 45 | 3 | X
NXB-63S-4-20C | Disjuntor automático 4P 20A C 4,5kA | APARELHAGEM MODULAR | INTERRUPTORES AUTOMÁTICOS MAGNETOTÉRMICOS | Série NXB-63S | 22.548 | F3A | 6941716449070 | 296906 | 45 | 3 | X
NXB-63S-4-25C | Disjuntor automático 4P 25A C 4,5kA | APARELHAGEM MODULAR | INTERRUPTORES AUTOMÁTICOS MAGNETOTÉRMICOS | Série NXB-63S | 22.548 | F3A | 6941716449087 | 296907 | 45 | 3 | X
NXB-63S-4-32C | Disjuntor automático 4P 32A C 4,5kA | APARELHAGEM MODULAR | INTERRUPTORES AUTOMÁTICOS MAGNETOTÉRMICOS | Série NXB-63S | 22.548 | F3A | 6941716449094 | 296908 | 45 | 3 | X
NXB-63S-4-40C | Disjuntor automático 4P 40A C 4,5kA | APARELHAGEM MODULAR | INTERRUPTORES AUTOMÁTICOS MAGNETOTÉRMICOS | Série NXB-63S | 24.865 | F3A | 6941716449100 | 296909 | 45 | 3 | X
NXB-63S-4-50C | Disjuntor automático 4P 50A C 4,5kA | APARELHAGEM MODULAR | INTERRUPTORES AUTOMÁTICOS MAGNETOTÉRMICOS | Série NXB-63S | 24.865 | F3A | 6941716449117 | 296910 | 45 | 3 | X
NXB-63S-4-63C | Disjuntor automático 4P 63A C 4,5kA | APARELHAGEM MODULAR | INTERRUPTORES AUTOMÁTICOS MAGNETOTÉRMICOS | Série NXB-63S | 24.865 | F3A | 6941716449124 | 296911 | 45 | 3 | X
NXB-63S-4-6C | Disjuntor automático 4P 6A C 4,5kA | APARELHAGEM MODULAR | INTERRUPTORES AUTOMÁTICOS MAGNETOTÉRMICOS | Série NXB-63S | 22.548 | F3A | 6941716449049 | 296903 | 45 | 3 | X
NXBLE-125-2-100C100A | Interruptor combinado NXBLE de 2P 100A Curva C 100mA 10kA Clase A | APARELHAGEM MODULAR | INTERRUPTORES COMBINADOS | Série NXBLE-125 | 170.124 | F5I | 6941930405456 | 390187 | 36 | 1 | X
NXBLE-125-2-100C300A | Interruptor combinado NXBLE de 2P 100A Curva C 300mA 10kA Clase A | APARELHAGEM MODULAR | INTERRUPTORES COMBINADOS | Série NXBLE-125 | 157.8 | F5I | 6941930405463 | 390188 | 36 | 1 | X
NXBLE-125-2-100C30A | Interruptor combinado NXBLE de 2P 100A Curva C 30mA 10kA Clase A | APARELHAGEM MODULAR | INTERRUPTORES COMBINADOS | Série NXBLE-125 | 164.37 | F5I | 6941930405449 | 390186 | 36 | 1 | X
NXBLE-125-2-125C100A | Interruptor combinado NXBLE de 2P 125A Curva C 100mA 10kA Clase A | APARELHAGEM MODULAR | INTERRUPTORES COMBINADOS | Série NXBLE-125 | 175.224 | F5I | 6941930405517 | 390193 | 36 | 1 | X
NXBLE-125-2-125C300A | Interruptor combinado NXBLE de 2P 125A Curva C 300mA 10kA Clase A | APARELHAGEM MODULAR | INTERRUPTORES COMBINADOS | Série NXBLE-125 | 162.528 | F5I | 6941930405524 | 390194 | 36 | 1 | X
NXBLE-125-2-125C30A | Interruptor combinado NXBLE de 2P 125A Curva C 30mA 10kA Clase A | APARELHAGEM MODULAR | INTERRUPTORES COMBINADOS | Série NXBLE-125 | 169.302 | F5I | 6941930405500 | 390192 | 36 | 1 | X
NXBLE-125-2-63C100A | Interruptor combinado NXBLE de 2P 63A Curva C 100mA 10kA Clase A | APARELHAGEM MODULAR | INTERRUPTORES COMBINADOS | Série NXBLE-125 | 160.356 | F5I | 6941930405333 | 390175 | 36 | 1 | X
NXBLE-125-2-63C300A | Interruptor combinado NXBLE de 2P 63A Curva C 300mA 10kA Clase A | APARELHAGEM MODULAR | INTERRUPTORES COMBINADOS | Série NXBLE-125 | 148.734 | F5I | 6941930405340 | 390176 | 36 | 1 | X
NXBLE-125-2-63C30A | Interruptor combinado NXBLE de 2P 63A Curva C 30mA 10kA Clase A | APARELHAGEM MODULAR | INTERRUPTORES COMBINADOS | Série NXBLE-125 | 154.932 | F5I | 6941930405326 | 390174 | 36 | 1 | X
NXBLE-125-2-80C100A | Interruptor combinado NXBLE de 2P 80A Curva C 100mA 10kA Clase A | APARELHAGEM MODULAR | INTERRUPTORES COMBINADOS | Série NXBLE-125 | 165.168 | F5I | 6941930405395 | 390181 | 36 | 1 | X
NXBLE-125-2-80C300A | Interruptor combinado NXBLE de 2P 80A Curva C 300mA 10kA Clase A | APARELHAGEM MODULAR | INTERRUPTORES COMBINADOS | Série NXBLE-125 | 153.198 | F5I | 6941930405401 | 390182 | 36 | 1 | X
NXBLE-125-2-80C30A | Interruptor combinado NXBLE de 2P 80A Curva C 30mA 10kA Clase A | APARELHAGEM MODULAR | INTERRUPTORES COMBINADOS | Série NXBLE-125 | 159.582 | F5I | 6941930405388 | 390180 | 36 | 1 | X
NXBLE-125-3-100C100A | Interruptor combinado NXBLE de 3P 100A Curva C 100mA 10kA Clase A | APARELHAGEM MODULAR | INTERRUPTORES COMBINADOS | Série NXBLE-125 | 235.268 | F5I | 6941930405692 | 390211 | 27 | 1 | X
NXBLE-125-3-100C300A | Interruptor combinado NXBLE de 3P 100A Curva C 300mA 10kA Clase A | APARELHAGEM MODULAR | INTERRUPTORES COMBINADOS | Série NXBLE-125 | 215.008 | F5I | 6941930405708 | 390212 | 27 | 1 | X
NXBLE-125-3-100C30A | Interruptor combinado NXBLE de 3P 100A Curva C 30mA 10kA Clase A | APARELHAGEM MODULAR | INTERRUPTORES COMBINADOS | Série NXBLE-125 | 225.812 | F5I | 6941930405685 | 390210 | 27 | 1 | X
NXBLE-125-3-63C100A | Interruptor combinado NXBLE de 3P 63A Curva C 100mA 10kA Clase A | APARELHAGEM MODULAR | INTERRUPTORES COMBINADOS | Série NXBLE-125 | 219.22 | F5I | 6941930405579 | 390199 | 27 | 1 | X
NXBLE-125-3-63C300A | Interruptor combinado NXBLE de 3P 63A Curva C 300mA 10kA Clase A | APARELHAGEM MODULAR | INTERRUPTORES COMBINADOS | Série NXBLE-125 | 200.12 | F5I | 6941930405586 | 390200 | 27 | 1 | X
NXBLE-125-3-63C30A | Interruptor combinado NXBLE de 3P 63A Curva C 30mA 10kA Clase A | APARELHAGEM MODULAR | INTERRUPTORES COMBINADOS | Série NXBLE-125 | 210.304 | F5I | 6941930405562 | 390198 | 27 | 1 | X
NXBLE-125-3-80C100A | Interruptor combinado NXBLE de 3P 80A Curva C 100mA 10kA Clase A | APARELHAGEM MODULAR | INTERRUPTORES COMBINADOS | Série NXBLE-125 | 227.128 | F5I | 6941930405630 | 390205 | 27 | 1 | X
NXBLE-125-3-80C300A | Interruptor combinado NXBLE de 3P 80A Curva C 300mA 10kA Clase A | APARELHAGEM MODULAR | INTERRUPTORES COMBINADOS | Série NXBLE-125 | 207.456 | F5I | 6941930405647 | 390206 | 27 | 1 | X
NXBLE-125-3-80C30A | Interruptor combinado NXBLE de 3P 80A Curva C 30mA 10kA Clase A | APARELHAGEM MODULAR | INTERRUPTORES COMBINADOS | Série NXBLE-125 | 217.948 | F5I | 6941930405623 | 390204 | 27 | 1 | X
NXBLE-125-4-100C100A | Interruptor combinado NXBLE de 4P 100A Curva C 100mA 10kA Clase A | APARELHAGEM MODULAR | INTERRUPTORES COMBINADOS | Série NXBLE-125 | 279.628 | F5I | 6941930406057 | 390247 | 16 | 1 | X
NXBLE-125-4-100C300A | Interruptor combinado NXBLE de 4P 100A Curva C 300mA 10kA Clase A | APARELHAGEM MODULAR | INTERRUPTORES COMBINADOS | Série NXBLE-125 | 259.364 | F5I | 6941930406064 | 390248 | 16 | 1 | X
NXBLE-125-4-100C30A | Interruptor combinado NXBLE de 4P 100A Curva C 30mA 10kA Clase A | APARELHAGEM MODULAR | INTERRUPTORES COMBINADOS | Série NXBLE-125 | 270.172 | F5I | 6941930406040 | 390246 | 16 | 1 | X
NXBLE-125-4-63C100A | Interruptor combinado NXBLE de 4P 63A Curva C 100mA 10kA Clase A | APARELHAGEM MODULAR | INTERRUPTORES COMBINADOS | Série NXBLE-125 | 263.572 | F5I | 6941930405937 | 390235 | 16 | 1 | X
NXBLE-125-4-63C300A | Interruptor combinado NXBLE de 4P 63A Curva C 300mA 10kA Clase A | APARELHAGEM MODULAR | INTERRUPTORES COMBINADOS | Série NXBLE-125 | 244.476 | F5I | 6941930405944 | 390236 | 16 | 1 | X
NXBLE-125-4-63C30A | Interruptor combinado NXBLE de 4P 63A Curva C 30mA 10kA Clase A | APARELHAGEM MODULAR | INTERRUPTORES COMBINADOS | Série NXBLE-125 | 254.664 | F5I | 6941930405920 | 390234 | 16 | 1 | X
NXBLE-125-4-80C100A | Interruptor combinado NXBLE de 4P 80A Curva C 100mA 10kA Clase A | APARELHAGEM MODULAR | INTERRUPTORES COMBINADOS | Série NXBLE-125 | 271.48 | F5I | 6941930405999 | 390241 | 16 | 1 | X
NXBLE-125-4-80C300A | Interruptor combinado NXBLE de 4P 80A Curva C 300mA 10kA Clase A | APARELHAGEM MODULAR | INTERRUPTORES COMBINADOS | Série NXBLE-125 | 251.808 | F5I | 6941930406002 | 390242 | 16 | 1 | X
NXBLE-125-4-80C30A | Interruptor combinado NXBLE de 4P 80A Curva C 30mA 10kA Clase A | APARELHAGEM MODULAR | INTERRUPTORES COMBINADOS | Série NXBLE-125 | 262.3 | F5I | 6941930405982 | 390240 | 16 | 1 | X
NXL-63-2-25-10AC | Disjuntor diferencial serie NXL, 2P 25A 10mA classe AC | APARELHAGEM MODULAR | INTERRUPTORES DIFERENCIAIS | Série NXL-AC | 57.098 | F3A | 6941930470126 | 399932 | 90 | 1
NXL-63-2-25-300A | Disjuntor diferencial serie NXL, 2P 25A 300mA classe A | APARELHAGEM MODULAR | INTERRUPTORES DIFERENCIAIS | Série NXL-A | 58.3 | F3A | 6941930470546 | 399973 | 90 | 1
NXL-63-2-25-300AC | Disjuntor diferencial serie NXL, 2P 25A 300mA classe AC | APARELHAGEM MODULAR | INTERRUPTORES DIFERENCIAIS | Série NXL-AC | 50.25 | F3A | 6941930470492 | 399968 | 90 | 1
NXL-63-2-25-30A | Disjuntor diferencial serie NXL, 2P 25A 30mA classe A | APARELHAGEM MODULAR | INTERRUPTORES DIFERENCIAIS | Série NXL-A | 56.2 | F3A | 6941930470249 | 399943 | 90 | 1
NXL-63-2-25-30AC | Disjuntor diferencial serie NXL, 2P 25A 30mA classe AC | APARELHAGEM MODULAR | INTERRUPTORES DIFERENCIAIS | Série NXL-AC | 51.55 | F3A | 6941930470195 | 399938 | 90 | 1
NXL-63-2-25-30AC-110 | Disjuntor diferencial serie NXL, 4P 25A 30mA classe AC, tensión 100V | APARELHAGEM MODULAR | INTERRUPTORES DIFERENCIAIS | Série NXL-AC | 64.588 | F3A | 6941930470751 | 400069 | 90 | 1
NXL-63-2-40-300A | Disjuntor diferencial serie NXL, 2P 40A 300mA classe A | APARELHAGEM MODULAR | INTERRUPTORES DIFERENCIAIS | Série NXL-A | 58.3 | F3A | 6941930470560 | 399975 | 90 | 1
NXL-63-2-40-300AC | Disjuntor diferencial serie NXL, 2P 40A 300mA classe AC | APARELHAGEM MODULAR | INTERRUPTORES DIFERENCIAIS | Série NXL-AC | 50.25 | F3A | 6941930470515 | 399970 | 90 | 1
NXL-63-2-40-30A | Disjuntor diferencial serie NXL, 2P 40A 30mA classe A | APARELHAGEM MODULAR | INTERRUPTORES DIFERENCIAIS | Série NXL-A | 56.2 | F3A | 6941930470263 | 399945 | 90 | 1
NXL-63-2-40-30AC | Disjuntor diferencial serie NXL, 2P 40A 30mA classe AC | APARELHAGEM MODULAR | INTERRUPTORES DIFERENCIAIS | Série NXL-AC | 51.55 | F3A | 6941930470218 | 399940 | 90 | 1
NXL-63-2-40-30AC-110 | Disjuntor diferencial serie NXL, 2P 40A 30mA classe AC, tensión 110V | APARELHAGEM MODULAR | INTERRUPTORES DIFERENCIAIS | Série NXL-AC | 65.59 | F3A | 6941930470775 | 400071 | 90 | 1
NXL-63-2-63-300A | Disjuntor diferencial serie NXL, 2P 63A 300mA classe A | APARELHAGEM MODULAR | INTERRUPTORES DIFERENCIAIS | Série NXL-A | 69.96 | F3A | 6941930470577 | 399976 | 90 | 1
NXL-63-2-63-300AC | Disjuntor diferencial serie NXL, 2P 63A 300mA classe AC | APARELHAGEM MODULAR | INTERRUPTORES DIFERENCIAIS | Série NXL-AC | 60.3 | F3A | 6941930470522 | 399971 | 90 | 1
NXL-63-2-63-30A | Disjuntor diferencial serie NXL, 2P 63A 30mA classe A | APARELHAGEM MODULAR | INTERRUPTORES DIFERENCIAIS | Série NXL-A | 67.44 | F3A | 6941930470270 | 399946 | 90 | 1
NXL-63-2-63-30AC | Disjuntor diferencial serie NXL, 2P 63A 30mA classe AC | APARELHAGEM MODULAR | INTERRUPTORES DIFERENCIAIS | Série NXL-AC | 61.86 | F3A | 6941930470225 | 399941 | 90 | 1
NXL-63-4-25-300A | Disjuntor diferencial serie NXL, 4P 25A 300mA classe A | APARELHAGEM MODULAR | INTERRUPTORES DIFERENCIAIS | Série NXL-A | 68.38 | F3A | 6941930472779 | 400271 | 36 | 1
NXL-63-4-25-300AC | Disjuntor diferencial serie NXL, 4P 25A 300mA classe AC | APARELHAGEM MODULAR | INTERRUPTORES DIFERENCIAIS | Série NXL-AC | 61.1851 | F3A | 6941930472724 | 400266 | 36 | 1
NXL-63-4-25-30A | Disjuntor diferencial serie NXL, 4P 25A 30mA classe A | APARELHAGEM MODULAR | INTERRUPTORES DIFERENCIAIS | Série NXL-A | 70.11 | F3A | 6941930472472 | 400241 | 36 | 1
NXL-63-4-25-30AC | Disjuntor diferencial serie NXL, 4P 25A 30mA classe AC | APARELHAGEM MODULAR | INTERRUPTORES DIFERENCIAIS | Série NXL-AC | 63.1166 | F3A | 6941930472427 | 400236 | 36 | 1
NXL-63-4-40-300A | Disjuntor diferencial serie NXL, 4P 40A 300mA classe A | APARELHAGEM MODULAR | INTERRUPTORES DIFERENCIAIS | Série NXL-A | 68.38 | F3A | 6941930472793 | 400273 | 36 | 1
NXL-63-4-40-300AC | Disjuntor diferencial serie NXL, 4P 40A 300mA classe AC | APARELHAGEM MODULAR | INTERRUPTORES DIFERENCIAIS | Série NXL-AC | 61.1851 | F3A | 6941930472748 | 400268 | 36 | 1
NXL-63-4-40-30A | Disjuntor diferencial serie NXL, 4P 40A 30mA classe A | APARELHAGEM MODULAR | INTERRUPTORES DIFERENCIAIS | Série NXL-A | 70.11 | F3A | 6941930472496 | 400243 | 36 | 1
NXL-63-4-40-30AC | Disjuntor diferencial serie NXL, 4P 40A 30mA classe AC | APARELHAGEM MODULAR | INTERRUPTORES DIFERENCIAIS | Série NXL-AC | 63.1166 | F3A | 6941930472441 | 400238 | 36 | 1
NXL-63-4-63-300A | Disjuntor diferencial serie NXL, 4P 63A 300mA classe A | APARELHAGEM MODULAR | INTERRUPTORES DIFERENCIAIS | Série NXL-A | 80.928 | F3A | 6941930472809 | 400274 | 36 | 1
NXL-63-4-63-300AC | Disjuntor diferencial serie NXL, 4P 63A 300mA classe AC | APARELHAGEM MODULAR | INTERRUPTORES DIFERENCIAIS | Série NXL-AC | 74.232 | F3A | 6941930472755 | 400269 | 36 | 1
NXL-63-4-63-30A | Disjuntor diferencial serie NXL, 4P 63A 30mA classe A | APARELHAGEM MODULAR | INTERRUPTORES DIFERENCIAIS | Série NXL-A | 82.056 | F3A | 6941930472502 | 400244 | 36 | 1
NXL-63-4-63-30AC | Disjuntor diferencial serie NXL, 4P 63A 30mA classe AC | APARELHAGEM MODULAR | INTERRUPTORES DIFERENCIAIS | Série NXL-AC | 73.4221 | F3A | 6941930472458 | 400239 | 36 | 1
NXU-II-20/275-1PN | Protector Sobretensiones Transitorias, 2P, 20/10kA, Uc=275V, (TT), 1 módulo | APARELHAGEM MODULAR | PROTEÇÃO CONTRA SOBRETENSÃO | Série NXU-II | 34.8933 | F7S | 6942117435082 | 409762 | 180 | 1 | X
NXU-II-20/275-3PN | Protector Sobretensiones Transitorias, 4P, 20/10kA, Uc=275V, (TT), 2 módulos | APARELHAGEM MODULAR | PROTEÇÃO CONTRA SOBRETENSÃO | Série NXU-II | 74.8133 | F7S | 6942117435242 | 409778 | 90 | 1 | X
NXU-II-40/275-1PN | Protector Sobretensiones Transitorias, 2P, 40/20kA, Uc=275V, (TT), 1 módulo | APARELHAGEM MODULAR | PROTEÇÃO CONTRA SOBRETENSÃO | Série NXU-II | 68.45 | F7S | 6942117435129 | 409766 | 180 | 1 | X
NXU-II-40/275-3PN | Protector Sobretensiones Transitorias, 4P, 40/20kA, Uc=275V, (TT), 2 módulos | APARELHAGEM MODULAR | PROTEÇÃO CONTRA SOBRETENSÃO | Série NXU-II | 100.3 | F7S | 6942117435280 | 409782 | 90 | 1 | X
NXW1-3 | Caixa de superfície de plástico IP65 3 módulos | INVÓLUCROS | CAIXAS DE PLÁSTICO | Série NXW1 | 16.1785 | F9P | 6925808383787 | 217016 | 6 | 1
NXW1-5 | Caixa de superfície de plástico IP65 5 módulos | INVÓLUCROS | CAIXAS DE PLÁSTICO | Série NXW1 | 17.5485 | F9P | 6925808383756 | 217009 | 6 | 1
NXW5-100100/30 | Quadro metálico com platina de montagem 1000x1000x300mm - IP65 | INVÓLUCROS | INVÓLUCROS INDUSTRIAIS | Série NXW5 | 546.5133 | F7M | 6925808384302 | 640110 | 1 | 1
NXW5-10060/25 | Quadro metálico com platina de montagem 1000x600x250mm - IP65 | INVÓLUCROS | INVÓLUCROS INDUSTRIAIS | Série NXW5 | 326.84 | F7M | 6925808384210 | 640002 | 1 | 1
NXW5-10060/30 | Quadro metálico com platina de montagem 1000x600x300mm - IP65 | INVÓLUCROS | INVÓLUCROS INDUSTRIAIS | Série NXW5 | 342.8867 | F7M | 6925808384227 | 640003 | 1 | 1
NXW5-10060/38 | Quadro metálico con placa de montagem 1000x600x380mm - IP54 | INVÓLUCROS | INVÓLUCROS INDUSTRIAIS | Série NXW5 | 366.18 | F7M | 6925808384234 | 640004 | 1 | 1
NXW5-10060/45 | Quadro metálico com platina de montagem 1000x600x450mm - IP65 | INVÓLUCROS | INVÓLUCROS INDUSTRIAIS | Série NXW5 | 407.2467 | F7M | 6925808384241 | 640005 | 1 | 1
NXW5-10080/25 | Quadro metálico com platina de montagem 1000x800x250mm - IP65 | INVÓLUCROS | INVÓLUCROS INDUSTRIAIS | Série NXW5 | 362.8467 | F7M | 6925808384258 | 640006 | 1 | 1
NXW5-10080/30 | Quadro metálico com platina de montagem 1000x800x300mm - IP65 | INVÓLUCROS | INVÓLUCROS INDUSTRIAIS | Série NXW5 | 401.2133 | F7M | 6925808384265 | 640007 | 1 | 1
NXW5-10080/45 | Quadro metálico com platina de montagem 1000x800x450mm - IP65 | INVÓLUCROS | INVÓLUCROS INDUSTRIAIS | Série NXW5 | 517.9533 | F7M | 6925808384289 | 640009 | 1 | 1
NXW5-120100/30 | Quadro metálico com platina de montagem 1200x1000x300mm - IP65 | INVÓLUCROS | INVÓLUCROS INDUSTRIAIS | Série NXW5 | 617.72 | F7M | 6925808384364 | 640011 | 1 | 1
NXW5-12080/25 | Quadro metálico com platina de montagem 1200x800x250mm - IP65 | INVÓLUCROS | INVÓLUCROS INDUSTRIAIS | Série NXW5 | 385.48 | F7M | 6925808384319 | 640012 | 1 | 1
NXW5-12080/30 | Quadro metálico com platina de montagem 1200x800x300mm - IP65 | INVÓLUCROS | INVÓLUCROS INDUSTRIAIS | Série NXW5 | 438.28 | F7M | 6925808384326 | 640013 | 1 | 1
NXW5-12080/40 | Quadro metálico com platina de montagem 1200x800x400mm - IP65 | INVÓLUCROS | INVÓLUCROS INDUSTRIAIS | Série NXW5 | 489.6467 | F7M | 6925808384630 | 640082 | 1 | 1
NXW5-12080/45 | Quadro metálico com platina de montagem 1200x800x450mm - IP65 | INVÓLUCROS | INVÓLUCROS INDUSTRIAIS | Série NXW5 | 508.4667 | F7M | 6925808384340 | 640015 | 1 | 1
NXW5-2520/15 | Quadro metálico com platina de montagem 250x200x150mm - IP65 | INVÓLUCROS | INVÓLUCROS INDUSTRIAIS | Série NXW5 | 59.84 | F7M | 6925808383817 | 640016 | 1 | 1
NXW5-3025/15 | Quadro metálico com platina de montagem 300x250x150mm - IP65 | INVÓLUCROS | INVÓLUCROS INDUSTRIAIS | Série NXW5 | 62.5533 | F7M | 6925808383824 | 640017 | 1 | 1
NXW5-3025/20 | Quadro metálico com platina de montagem 300x250x200mm - IP65 | INVÓLUCROS | INVÓLUCROS INDUSTRIAIS | Série NXW5 | 66.58 | F7M | 6925808383831 | 640018 | 1 | 1
NXW5-3030/15 | Quadro metálico com platina de montagem 300x300x150mm - IP65 | INVÓLUCROS | INVÓLUCROS INDUSTRIAIS | Série NXW5 | 65.6667 | F7M | 6925808383848 | 640019 | 1 | 1
NXW5-3030/20 | Quadro metálico com platina de montagem 300x300x200mm - IP65 | INVÓLUCROS | INVÓLUCROS INDUSTRIAIS | Série NXW5 | 73.0467 | F7M | 6925808383855 | 640020 | 1 | 1
NXW5-3040/15 | Quadro metálico com platina de montagem 300x400x150mm - IP65 | INVÓLUCROS | INVÓLUCROS INDUSTRIAIS | Série NXW5 | 73.0467 | F7M | 6925808383862 | 640021 | 1 | 1
NXW5-3040/20 | Quadro metálico com platina de montagem 300x400x200mm - IP65 | INVÓLUCROS | INVÓLUCROS INDUSTRIAIS | Série NXW5 | 80.7333 | F7M | 6925808383879 | 640022 | 1 | 1
NXW5-4030/15 | Quadro metálico com platina de montagem 400x300x150mm - IP65 | INVÓLUCROS | INVÓLUCROS INDUSTRIAIS | Série NXW5 | 72.7667 | F7M | 6925808383886 | 640023 | 1 | 1
NXW5-4030/20 | Quadro metálico com platina de montagem 400x300x200mm - IP65 | INVÓLUCROS | INVÓLUCROS INDUSTRIAIS | Série NXW5 | 81.7533 | F7M | 6925808383893 | 640024 | 1 | 1
NXW5-4040/20 | Quadro metálico com platina de montagem 400x400x200mm - IP65 | INVÓLUCROS | INVÓLUCROS INDUSTRIAIS | Série NXW5 | 101.28 | F7M | 6925808383916 | 640026 | 1 | 1
NXW5-4050/15 | Quadro metálico com platina de montagem 400x500x150mm - IP65 | INVÓLUCROS | INVÓLUCROS INDUSTRIAIS | Série NXW5 | 124.0333 | F7M | 6925808383909 | 152751 | 1 | 1
NXW5-4050/20 | Quadro metálico com platina de montagem 400x500x200mm - IP65 | INVÓLUCROS | INVÓLUCROS INDUSTRIAIS | Série NXW5 | 131.6867 | F7M | 6925808384432 | 640062 | 1 | 1
NXW5-4060/25 | Quadro metálico com platina de montagem 400x600x250mm - IP65 | INVÓLUCROS | INVÓLUCROS INDUSTRIAIS | Série NXW5 | 160.9267 | F7M | 6925808383947 | 640029 | 1 | 1
NXW5-5040/15 | Quadro metálico com platina de montagem 500x400x150mm - IP65 | INVÓLUCROS | INVÓLUCROS INDUSTRIAIS | Série NXW5 | 115.9467 | F7M | 6925808383954 | 640030 | 1 | 1
NXW5-5040/20 | Quadro metálico com platina de montagem 500x400x200mm - IP65 | INVÓLUCROS | INVÓLUCROS INDUSTRIAIS | Série NXW5 | 128.3533 | F7M | 6925808383961 | 640031 | 1 | 1
NXW5-5040/25 | Quadro metálico com platina de montagem 500x400x250mm - IP65 | INVÓLUCROS | INVÓLUCROS INDUSTRIAIS | Série NXW5 | 136.74 | F7M | 6925808383978 | 640032 | 1 | 1
NXW5-5050/25 | Quadro metálico com platina de montagem 500x500x250mm - IP65 | INVÓLUCROS | INVÓLUCROS INDUSTRIAIS | Série NXW5 | 164.78 | F7M | 6925808384005 | 640035 | 1 | 1
NXW5-6040/15 | Quadro metálico com platina de montagem 600x400x150mm - IP65 | INVÓLUCROS | INVÓLUCROS INDUSTRIAIS | Série NXW5 | 128.68 | F7M | 6925808384012 | 640036 | 1 | 1
NXW5-6040/20 | Quadro metálico com platina de montagem 600x400x200mm - IP65 | INVÓLUCROS | INVÓLUCROS INDUSTRIAIS | Série NXW5 | 142.0933 | F7M | 6925808384029 | 640037 | 1 | 1
NXW5-6040/25 | Quadro metálico com platina de montagem 600x400x250mm - IP65 | INVÓLUCROS | INVÓLUCROS INDUSTRIAIS | Série NXW5 | 160.1533 | F7M | 6925808384036 | 640038 | 1 | 1
NXW5-6050/15 | Quadro metálico com platina de montagem 600x500x150mm - IP65 | INVÓLUCROS | INVÓLUCROS INDUSTRIAIS | Série NXW5 | 143.0867 | F7M | 6925808384043 | 640039 | 1 | 1
NXW5-6050/20 | Quadro metálico com platina de montagem 600x500x200mm - IP65 | INVÓLUCROS | INVÓLUCROS INDUSTRIAIS | Série NXW5 | 157.6 | F7M | 6925808384050 | 640040 | 1 | 1
NXW5-6050/25 | Quadro metálico com platina de montagem 600x500x250mm - IP65 | INVÓLUCROS | INVÓLUCROS INDUSTRIAIS | Série NXW5 | 162.6133 | F7M | 6925808384067 | 640041 | 1 | 1
NXW5-6060/25 | Quadro metálico com platina de montagem 600x600x250mm - IP65 | INVÓLUCROS | INVÓLUCROS INDUSTRIAIS | Série NXW5 | 202.2 | F7M | 6925808384081 | 640043 | 1 | 1
NXW5-6060/30 | Quadro metálico com platina de montagem 600x600x300mm - IP65 | INVÓLUCROS | INVÓLUCROS INDUSTRIAIS | Série NXW5 | 218.7933 | F7M | 6925808384098 | 640044 | 1 | 1
NXW5-7050/15 | Quadro metálico com platina de montagem 700x500x150mm - IP65 | INVÓLUCROS | INVÓLUCROS INDUSTRIAIS | Série NXW5 | 181.06 | F7M | 6925808384104 | 640045 | 1 | 1
NXW5-7050/20 | Quadro metálico com platina de montagem 700x500x200mm - IP65 | INVÓLUCROS | INVÓLUCROS INDUSTRIAIS | Série NXW5 | 190.3733 | F7M | 6925808384111 | 640046 | 1 | 1
NXW5-7050/25 | Quadro metálico com platina de montagem 700x500x250mm - IP65 | INVÓLUCROS | INVÓLUCROS INDUSTRIAIS | Série NXW5 | 201.68 | F7M | 6925808384128 | 640047 | 1 | 1
NXW5-7050/30 | Quadro metálico com platina de montagem 700x500x300mm - IP65 | INVÓLUCROS | INVÓLUCROS INDUSTRIAIS | Série NXW5 | 207.7133 | F7M | 6925808384135 | 640048 | 1 | 1
NXW5-8060/20 | Quadro metálico com platina de montagem 800x600x200mm - IP65 | INVÓLUCROS | INVÓLUCROS INDUSTRIAIS | Série NXW5 | 241.0867 | F7M | 6925808384142 | 640049 | 1 | 1
NXW5-8060/25 | Quadro metálico com platina de montagem 800x600x250mm - IP65 | INVÓLUCROS | INVÓLUCROS INDUSTRIAIS | Série NXW5 | 262.04 | F7M | 6925808384159 | 640050 | 1 | 1
NXW5-8060/30 | Quadro metálico com platina de montagem 800x600x300mm - IP65 | INVÓLUCROS | INVÓLUCROS INDUSTRIAIS | Série NXW5 | 281.1667 | F7M | 6925808384166 | 640051 | 1 | 1
NXW5-8060/40 | Quadro metálico com platina de montagem 800x600x400mm - IP65 | INVÓLUCROS | INVÓLUCROS INDUSTRIAIS | Série NXW5 | 305.6267 | F7M | 6925808384760 | 640095 | 1 | 1
NXW5-8080/20 | Quadro metálico com platina de montagem 800x800x200mm - IP65 | INVÓLUCROS | INVÓLUCROS INDUSTRIAIS | Série NXW5 | 340.1333 | F7M | 6925808384180 | 640053 | 1 | 1
NXW5-8080/30 | Quadro metálico com platina de montagem 800x800x300mm - IP65 | INVÓLUCROS | INVÓLUCROS INDUSTRIAIS | Série NXW5 | 354.2667 | F7M | 6925808384203 | 640055 | 1 | 1
NXZB-63H/4C 20A D20 | Inversor Automático com PROTEÇÃO Magnetotérmica Modular 4P, 20A, Curva D, 10kA. Control tipo C | SOLUÇÕES PARA A INDUSTRIA | INVERSOR AUTOMÁTICO | Série NXZB | 144.6442 | F6S | 6901800585176 | 171628 | 6 | 1
NXZB-63H/4C 25A D25 | Inversor Automático com PROTEÇÃO Magnetotérmica Modular 4P, 25A, Curva D, 10kA. Control tipo C | SOLUÇÕES PARA A INDUSTRIA | INVERSOR AUTOMÁTICO | Série NXZB | 158.2025 | F6S | 6901800585190 | 171629 | 6 | 1
NXZB-63H/4C 32A D32 | Inversor Automático com PROTEÇÃO Magnetotérmica Modular 4P, 32A, Curva D, 10kA. Control tipo C | SOLUÇÕES PARA A INDUSTRIA | INVERSOR AUTOMÁTICO | Série NXZB | 168.7503 | F6S | 6901800585206 | 171630 | 6 | 1
NXZB-63H/4C 40A D40 | Inversor Automático com PROTEÇÃO Magnetotérmica Modular 4P, 40A, Curva D, 10kA. Control tipo C | SOLUÇÕES PARA A INDUSTRIA | INVERSOR AUTOMÁTICO | Série NXZB | 180.8024 | F6S | 6901800585237 | 171631 | 6 | 1
NXZB-63H/4C 50A D50 | Inversor Automático com PROTEÇÃO Magnetotérmica Modular 4P, 50A, Curva D, 10kA. Control tipo C | SOLUÇÕES PARA A INDUSTRIA | INVERSOR AUTOMÁTICO | Série NXZB | 202.4992 | F6S | 6901800585244 | 171632 | 6 | 1
NXZB-63H/4C 63A D63 | Inversor Automático com PROTEÇÃO Magnetotérmica Modular 4P, 63A, Curva D, 10kA. Control tipo C | SOLUÇÕES PARA A INDUSTRIA | INVERSOR AUTOMÁTICO | Série NXZB | 220.1105 | F6S | 6901800585251 | 171633 | 6 | 1
NXZM-125S/4B 100A | Inversor Automático com PROTEÇÃO Magnetotérmica CAIXA MOLDADA 4P, 100A, 25kA. Control tipo B | SOLUÇÕES PARA A INDUSTRIA | INVERSOR AUTOMÁTICO | Série NXZM | 385.0045 | F6S | 6941339517743 | 256789 | 1 | 1
NXZM-125S/4B 125A | Inversor Automático com PROTEÇÃO Magnetotérmica CAIXA MOLDADA 4P, 125A, 25kA. Control tipo B | SOLUÇÕES PARA A INDUSTRIA | INVERSOR AUTOMÁTICO | Série NXZM | 507.654 | F6S | 6941339517736 | 256788 | 1 | 1
NXZM-125S/4B 80A | Inversor Automático com PROTEÇÃO Magnetotérmica CAIXA MOLDADA 4P, 80A, 25kA. Control tipo B | SOLUÇÕES PARA A INDUSTRIA | INVERSOR AUTOMÁTICO | Série NXZM | 371.3984 | F6S | 6941339517712 | 256786 | 1 | 1
NXZM-160S/4B 160A | Inversor Automático com PROTEÇÃO Magnetotérmica CAIXA MOLDADA 4P, 160A, 35kA. Control tipo B | SOLUÇÕES PARA A INDUSTRIA | INVERSOR AUTOMÁTICO | Série NXZM | 626.3842 | F6S | 6941339517798 | 256794 | 1 | 1
NXZM-250S/4B 200A | Inversor Automático com PROTEÇÃO Magnetotérmica CAIXA MOLDADA 4P, 200A, 35kA. Control tipo B | SOLUÇÕES PARA A INDUSTRIA | INVERSOR AUTOMÁTICO | Série NXZM | 716.1916 | F6S | 6941339517934 | 256808 | 1 | 1
NXZM-250S/4B 250A | Inversor Automático com PROTEÇÃO Magnetotérmica CAIXA MOLDADA 4P, 250A, 35kA. Control tipo B | SOLUÇÕES PARA A INDUSTRIA | INVERSOR AUTOMÁTICO | Série NXZM | 820.6094 | F6S | 6941339517910 | 256806 | 1 | 1
NXZM-400S/4B 400A | Inversor Automático com PROTEÇÃO Magnetotérmica CAIXA MOLDADA 4P, 400A, 50kA. Control tipo B | SOLUÇÕES PARA A INDUSTRIA | INVERSOR AUTOMÁTICO | Série NXZM | 998.6206 | F6S | 6941339518047 | 256819 | 1 | 1
NXZM-630S/4B 630A | Inversor Automático com PROTEÇÃO Magnetotérmica CAIXA MOLDADA 4P, 630A, 50kA. Control tipo B | SOLUÇÕES PARA A INDUSTRIA | INVERSOR AUTOMÁTICO | Série NXZM | 1152.0925 | F6S | 6941339518146 | 256829 | 1 | 1
NXZM-63S/4B 16A | Inversor Automático com PROTEÇÃO Magnetotérmica CAIXA MOLDADA 4P, 16A, 25kA. Control tipo B | SOLUÇÕES PARA A INDUSTRIA | INVERSOR AUTOMÁTICO | Série NXZM | 297.5261 | F6S | 6941339517613 | 256776 | 1 | 1
NXZM-63S/4B 25A | Inversor Automático com PROTEÇÃO Magnetotérmica CAIXA MOLDADA 4P, 25A, 25kA. Control tipo B | SOLUÇÕES PARA A INDUSTRIA | INVERSOR AUTOMÁTICO | Série NXZM | 313.3353 | F6S | 6941339517606 | 256775 | 1 | 1
NXZM-63S/4B 32A | Inversor Automático com PROTEÇÃO Magnetotérmica CAIXA MOLDADA 4P, 32A, 25kA. Control tipo B | SOLUÇÕES PARA A INDUSTRIA | INVERSOR AUTOMÁTICO | Série NXZM | 323.3084 | F6S | 6941339517590 | 256774 | 1 | 1
NXZM-63S/4B 40A | Inversor Automático com PROTEÇÃO Magnetotérmica CAIXA MOLDADA 4P, 40A, 25kA. Control tipo B | SOLUÇÕES PARA A INDUSTRIA | INVERSOR AUTOMÁTICO | Série NXZM | 332.6381 | F6S | 6941339517583 | 256773 | 1 | 1
NXZM-63S/4B 50A | Inversor Automático com PROTEÇÃO Magnetotérmica CAIXA MOLDADA 4P, 50A, 25kA. Control tipo B | SOLUÇÕES PARA A INDUSTRIA | INVERSOR AUTOMÁTICO | Série NXZM | 347.3725 | F6S | 6941339517576 | 256772 | 1 | 1
NXZM-63S/4B 63A | Inversor Automático com PROTEÇÃO Magnetotérmica CAIXA MOLDADA 4P, 63A, 25kA. Control tipo B | SOLUÇÕES PARA A INDUSTRIA | INVERSOR AUTOMÁTICO | Série NXZM | 358.113 | F6S | 6941339517569 | 256771 | 1 | 1
NXZM-800S/4B 800A | Inversor Automático com PROTEÇÃO Magnetotérmica CAIXA MOLDADA 4P, 800A, 50kA. Control tipo B | SOLUÇÕES PARA A INDUSTRIA | INVERSOR AUTOMÁTICO | Série NXZM | 1714.0009 | F6S | 6941339518238 | 256838 | 1 | 1
NZK1-1-32 | Comutador modular 3 posições (I-0-II) 1P 32A | APARELHAGEM MODULAR | COMPLEMENTOS PARA A INSTALAÇÃO | Série NZK | 13.43 | F3H | 6925808333522 | 643000 | 180 | 12
NZK1-2-32 | Comutador modular 3 posições (I-0-II) 2P 32A | APARELHAGEM MODULAR | COMPLEMENTOS PARA A INSTALAÇÃO | Série NZK | 18.6528 | F3H | 6925808333539 | 643001 | 90 | 6
NZK2-1-32 | Comutador modular 2 posições (0-I) 1P 32A | APARELHAGEM MODULAR | COMPLEMENTOS PARA A INSTALAÇÃO | Série NZK | 12.12 | F3H | 6925808333546 | 643002 | 180 | 12
NZK2-2-32 | Comutador modular 2 posições (0-I) 2P 32A | APARELHAGEM MODULAR | COMPLEMENTOS PARA A INSTALAÇÃO | Série NZK | 15.5104 | F3H | 6925808333553 | 643003 | 90 | 6
OK-2044 | Armário componivel 2000x400x400 (HxLxP) | INVÓLUCROS | ARMÁRIOS COMPONÍVIES | Série OK | 812.6208 | F10E |  |  | 1 | 1
OK-2046 | Armário componivel 2000x400x600 (HxLxP) | INVÓLUCROS | ARMÁRIOS COMPONÍVIES | Série OK | 843.4208 | F10E |  |  | 1 | 1
OK-2048 | Armário componivel 2000x400x800 (HxLxP) | INVÓLUCROS | ARMÁRIOS COMPONÍVIES | Série OK | 941.9131 | F10E |  |  | 1 | 1
OK-2064 | Armário componivel 2000x600x400 (HxLxP) | INVÓLUCROS | ARMÁRIOS COMPONÍVIES | Série OK | 862.0615 | F10E |  |  | 1 | 1
OK-2066 | Armário componivel 2000x600x600 (HxLxP) | INVÓLUCROS | ARMÁRIOS COMPONÍVIES | Série OK | 912.7546 | F10E |  |  | 1 | 1
OK-2068 | Armário componivel 2000x600x800 (HxLxP) | INVÓLUCROS | ARMÁRIOS COMPONÍVIES | Série OK | 1008.0231 | F10E |  |  | 1 | 1
OK-2084 | Armário componivel 2000x800x400 (HxLxP) | INVÓLUCROS | ARMÁRIOS COMPONÍVIES | Série OK | 948.7669 | F10E |  |  | 1 | 1
OK-2086 | Armário componivel 2000x800x600 (HxLxP) | INVÓLUCROS | ARMÁRIOS COMPONÍVIES | Série OK | 1010.7815 | F10E |  |  | 1 | 1
OK-2088 | Armário componivel 2000x800x800 (HxLxP) | INVÓLUCROS | ARMÁRIOS COMPONÍVIES | Série OK | 1106.6931 | F10E |  |  | 1 | 1
OK-20A4 | Armário componivel 2000x1000x400 (HxLxP) | INVÓLUCROS | ARMÁRIOS COMPONÍVIES | Série OK | 1050.5338 | F10E |  |  | 1 | 1
OK-20A6 | Armário componivel 2000x1000x600 (HxLxP) | INVÓLUCROS | ARMÁRIOS COMPONÍVIES | Série OK | 1117.3631 | F10E |  |  | 1 | 1
OK-20A8 | Armário componivel 2000x1000x800 (HxLxP) | INVÓLUCROS | ARMÁRIOS COMPONÍVIES | Série OK | 1204.6185 | F10E |  |  | 1 | 1
OK-CPP644 | Carril DIN 24M | INVÓLUCROS | ARMÁRIOS COMPONÍVIES | Série OK | 18.9792 | F10E |  |  | 1 | 1
OK-CPP844 | Carril DIN 36M | INVÓLUCROS | ARMÁRIOS COMPONÍVIES | Série OK | 23.7769 | F10E |  |  | 1 | 1
OK-CPPA44 | Carril DIN 46M | INVÓLUCROS | ARMÁRIOS COMPONÍVIES | Série OK | 31.1131 | F10E |  |  | 1 | 1
OK-DBE204 | Porta opaca H=2000 L=400 | INVÓLUCROS | ARMÁRIOS COMPONÍVIES | Série OK | 387.0646 | F10E |  |  | 1 | 1
OK-DBE206 | Porta opaca H=2000 L=600 | INVÓLUCROS | ARMÁRIOS COMPONÍVIES | Série OK | 403.4208 | F10E |  |  | 1 | 1
OK-DBE208 | Porta opaca H=2000 L=800 | INVÓLUCROS | ARMÁRIOS COMPONÍVIES | Série OK | 434.1192 | F10E |  |  | 1 | 1
OK-DBE20A | Porta opaca H=2000 L=1000 | INVÓLUCROS | ARMÁRIOS COMPONÍVIES | Série OK | 474.8531 | F10E |  |  | 1 | 1
OK-DLK204 | Laterais H=2000 P=400 (2UDS) | INVÓLUCROS | ARMÁRIOS COMPONÍVIES | Série OK | 268.5269 | F10E |  |  | 1 | 1
OK-DLK206 | Laterais H=2000 P=600 (2UDS) | INVÓLUCROS | ARMÁRIOS COMPONÍVIES | Série OK | 342.4554 | F10E |  |  | 1 | 1
OK-DLK208 | Laterais H=2000 P=800 (2UDS) | INVÓLUCROS | ARMÁRIOS COMPONÍVIES | Série OK | 416.7054 | F10E |  |  | 1 | 1
OK-DTE206 | Porta transparente H=2000 L=600 | INVÓLUCROS | ARMÁRIOS COMPONÍVIES | Série OK | 762.9769 | F10E |  |  | 1 | 1
OK-DTE208 | Porta transparente H=2000 L=800 | INVÓLUCROS | ARMÁRIOS COMPONÍVIES | Série OK | 822.3431 | F10E |  |  | 1 | 1
OK-DTE20A | Porta transparente H=2000 L=1000 | INVÓLUCROS | ARMÁRIOS COMPONÍVIES | Série OK | 938.2915 | F10E |  |  | 1 | 1
OK-FLK14 | Zócalo - Laterais P=400 H=100 | INVÓLUCROS | ARMÁRIOS COMPONÍVIES | Série OK | 33.88 | F10E |  |  | 1 | 1
OK-FLK16 | Zócalo - Laterais P=600 H=100 | INVÓLUCROS | ARMÁRIOS COMPONÍVIES | Série OK | 43.4923 | F10E |  |  | 1 | 1
OK-FLK18 | Zócalo - Laterais P=800 H=100 | INVÓLUCROS | ARMÁRIOS COMPONÍVIES | Série OK | 56.87 | F10E |  |  | 1 | 1
OK-GLF812 | Argolas de elevação M12 | INVÓLUCROS | ARMÁRIOS COMPONÍVIES | Série OK | 11.99 | F10E |  |  | 1 | 1
OK-GMH45-1000 | Perfil de montagem horizontal para Armário OK, L=1000mm, H=45mm | INVÓLUCROS | ARMÁRIOS COMPONÍVIES | Série OK | 28.9638 | F10E |  |  | 1 | 1
OK-GMH45-400 | Perfil de montagem horizontal para Armário OK, L=400mm, H=45mm | INVÓLUCROS | ARMÁRIOS COMPONÍVIES | Série OK | 18.1246 | F10E |  |  | 1 | 1
OK-GMH45-600 | Perfil de montagem horizontal para Armário OK, L=600mm, H=45mm | INVÓLUCROS | ARMÁRIOS COMPONÍVIES | Série OK | 21.7631 | F10E |  |  | 1 | 1
OK-GMH45-800 | Perfil de montagem horizontal para Armário OK, L=800mm, H=45mm | INVÓLUCROS | ARMÁRIOS COMPONÍVIES | Série OK | 23.5231 | F10E |  |  | 1 | 1
OK-GMP45-1000 | Perfil de montagem lateral para Armário OK, P=1000mm, H=45mm | INVÓLUCROS | ARMÁRIOS COMPONÍVIES | Série OK | 29.9877 | F10E |  |  | 1 | 1
OK-GMP45-400 | Perfil de montagem lateral para Armário OK, P=400mm, H=45mm | INVÓLUCROS | ARMÁRIOS COMPONÍVIES | Série OK | 17.4054 | F10E |  |  | 1 | 1
OK-GMP45-600 | Perfil de montagem lateral para Armário OK, P=600mm, H=45mm | INVÓLUCROS | ARMÁRIOS COMPONÍVIES | Série OK | 20.8746 | F10E |  |  | 1 | 1
OK-GMP45-800 | Perfil de montagem lateral para Armário OK, P=800mm, H=45mm | INVÓLUCROS | ARMÁRIOS COMPONÍVIES | Série OK | 24.2846 | F10E |  |  | 1 | 1
OK-MTK600 | Suporte carril DIN 24M | INVÓLUCROS | ARMÁRIOS COMPONÍVIES | Série OK | 27.2715 | F10E |  |  | 1 | 1
OK-MTK800 | Suporte carril DIN 36M | INVÓLUCROS | ARMÁRIOS COMPONÍVIES | Série OK | 30.4277 | F10E |  |  | 1 | 1
OK-MTKA00 | Suporte carril DIN 46M | INVÓLUCROS | ARMÁRIOS COMPONÍVIES | Série OK | 52.0046 | F10E |  |  | 1 | 1
OK-PIMC-T1V-1000 | Placa de montagem OK para NM8, L=1000, T125, 6V | INVÓLUCROS | ARMÁRIOS COMPONÍVIES | Série OK | 120.4754 | F10E |  |  | 1 | 1
OK-PIMC-T1V-600 | Placa de montagem OK para NM8, L=600, T125, 3V | INVÓLUCROS | ARMÁRIOS COMPONÍVIES | Série OK | 64.57 | F10E |  |  | 1 | 1
OK-PIMC-T1V-800 | Placa de montagem OK para NM8, L=800, T125, 5V | INVÓLUCROS | ARMÁRIOS COMPONÍVIES | Série OK | 80.7485 | F10E |  |  | 1 | 1
OK-PIMC-T2V-1000 | Placa de montagem OK para NM8, L=1000, T250, 5V | INVÓLUCROS | ARMÁRIOS COMPONÍVIES | Série OK | 121.2454 | F10E |  |  | 1 | 1
OK-PIMC-T2V-600 | Placa de montagem OK para NM8, L=600, T250, 2V | INVÓLUCROS | ARMÁRIOS COMPONÍVIES | Série OK | 66.7023 | F10E |  |  | 1 | 1
OK-PIMC-T2V-800 | Placa de montagem OK para NM8, L=800, T250, 4V | INVÓLUCROS | ARMÁRIOS COMPONÍVIES | Série OK | 81.51 | F10E |  |  | 1 | 1
OK-PIMC-T3V-1000 | Placa de montagem OK para NM8, L=1000, T400/630, 4V | INVÓLUCROS | ARMÁRIOS COMPONÍVIES | Série OK | 124.6385 | F10E |  |  | 1 | 1
OK-PIMC-T3V-400 | Placa de montagem OK para NM8, L=400, T400/630, 1V | INVÓLUCROS | ARMÁRIOS COMPONÍVIES | Série OK | 63.7915 | F10E |  |  | 1 | 1
OK-PIMC-T3V-600 | Placa de montagem OK para NM8, L=600, T400/630, 2V | INVÓLUCROS | ARMÁRIOS COMPONÍVIES | Série OK | 67.6923 | F10E |  |  | 1 | 1
OK-PIMC-T3V-800 | Placa de montagem OK para NM8, L=800, T400/630, 3V | INVÓLUCROS | ARMÁRIOS COMPONÍVIES | Série OK | 84.3277 | F10E |  |  | 1 | 1
OK-PIMC-T4V-600 | Placa de montagem OK para NM8, L=600, T800/1250, 1V | INVÓLUCROS | ARMÁRIOS COMPONÍVIES | Série OK | 69.1477 | F10E |  |  | 1 | 1
OK-PIMC-T4V-800 | Placa de montagem OK para NM8, L=800, T800/1250, 2V | INVÓLUCROS | ARMÁRIOS COMPONÍVIES | Série OK | 85.8508 | F10E |  |  | 1 | 1
OK-PL21 | Placa de montagem íntegra 1880x890 (Alto x largura) | INVÓLUCROS | ARMÁRIOS COMPONÍVIES | Série OK | 293.7085 | F10E |  |  | 1 | 1
OK-PL26 | Placa de montagem íntegra 1880x490 (Alto x largura) | INVÓLUCROS | ARMÁRIOS COMPONÍVIES | Série OK | 200.1915 | F10E |  |  | 1 | 1
OK-PL28 | Placa de montagem íntegra 1880x690 (Alto x largura) | INVÓLUCROS | ARMÁRIOS COMPONÍVIES | Série OK | 247.8723 | F10E |  |  | 1 | 1
OK-PMP10-12 | Placa de montagem parcial 594X825 (Alto x largura) | INVÓLUCROS | ARMÁRIOS COMPONÍVIES | Série OK | 133.4469 | F10E |  |  | 1 | 1
OK-PMP10-4 | Placa de montagem parcial 194X825 (Alto x largura) | INVÓLUCROS | ARMÁRIOS COMPONÍVIES | Série OK | 93.7623 | F10E |  |  | 1 | 1
OK-PMP10-6 | Placa de montagem parcial 294X825 (Alto x largura) | INVÓLUCROS | ARMÁRIOS COMPONÍVIES | Série OK | 109.5262 | F10E |  |  | 1 | 1
OK-PMP10-8 | Placa de montagem parcial 394X825 (Alto x largura) | INVÓLUCROS | ARMÁRIOS COMPONÍVIES | Série OK | 121.9392 | F10E |  |  | 1 | 1
OK-PMP4-12 | Placa de montagem parcial 594X225 (Alto x largura) | INVÓLUCROS | ARMÁRIOS COMPONÍVIES | Série OK | 79.0985 | F10E |  |  | 1 | 1
OK-PMP4-6 | Placa de montagem parcial 294X225 (Alto x largura) | INVÓLUCROS | ARMÁRIOS COMPONÍVIES | Série OK | 55.1523 | F10E |  |  | 1 | 1
OK-PMP4-8 | Placa de montagem parcial 394X225 (Alto x largura) | INVÓLUCROS | ARMÁRIOS COMPONÍVIES | Série OK | 67.3792 | F10E |  |  | 1 | 1
OK-PMP6-10 | Placa de montagem parcial 494X425 (Alto x largura) | INVÓLUCROS | ARMÁRIOS COMPONÍVIES | Série OK | 94.8623 | F10E |  |  | 1 | 1
OK-PMP6-12 | Placa de montagem parcial 594X425 (Alto x largura) | INVÓLUCROS | ARMÁRIOS COMPONÍVIES | Série OK | 104.6185 | F10E |  |  | 1 | 1
OK-PMP6-4 | Placa de montagem parcial 194X425 (Alto x largura) | INVÓLUCROS | ARMÁRIOS COMPONÍVIES | Série OK | 58.3762 | F10E |  |  | 1 | 1
OK-PMP6-6 | Placa de montagem parcial 294X425 (Alto x largura) | INVÓLUCROS | ARMÁRIOS COMPONÍVIES | Série OK | 71.1785 | F10E |  |  | 1 | 1
OK-PMP6-8 | Placa de montagem parcial 394X425 (Alto x largura) | INVÓLUCROS | ARMÁRIOS COMPONÍVIES | Série OK | 81.3577 | F10E |  |  | 1 | 1
OK-PMP8-10 | Placa de montagem parcial 494X625 (Alto x largura) | INVÓLUCROS | ARMÁRIOS COMPONÍVIES | Série OK | 113.6723 | F10E |  |  | 1 | 1
OK-PMP8-12 | Placa de montagem parcial 594X625 (Alto x largura) | INVÓLUCROS | ARMÁRIOS COMPONÍVIES | Série OK | 125.0446 | F10E |  |  | 1 | 1
OK-PMP8-4 | Placa de montagem parcial 194X625 (Alto x largura) | INVÓLUCROS | ARMÁRIOS COMPONÍVIES | Série OK | 71.6608 | F10E |  |  | 1 | 1
OK-PMP8-6 | Placa de montagem parcial 294X625 (Alto x largura) | INVÓLUCROS | ARMÁRIOS COMPONÍVIES | Série OK | 88.7192 | F10E |  |  | 1 | 1
OK-PMP8-8 | Placa de montagem parcial 394X625 (Alto x largura) | INVÓLUCROS | ARMÁRIOS COMPONÍVIES | Série OK | 99.7531 | F10E |  |  | 1 | 1
OK-RPE204 | Painel traseiro 2000X400 (HXL) | INVÓLUCROS | ARMÁRIOS COMPONÍVIES | Série OK | 146.2408 | F10E |  |  | 1 | 1
OK-RPE206 | Painel traseiro 2000X600 (HXL) | INVÓLUCROS | ARMÁRIOS COMPONÍVIES | Série OK | 176.4569 | F10E |  |  | 1 | 1
OK-RPE208 | Painel traseiro 2000X800 (HXL) | INVÓLUCROS | ARMÁRIOS COMPONÍVIES | Série OK | 208.4838 | F10E |  |  | 1 | 1
OK-RPE20A | Painel traseiro 2000X1000 (HXL) | INVÓLUCROS | ARMÁRIOS COMPONÍVIES | Série OK | 239.7831 | F10E |  |  | 1 | 1
OK-TIMC-T1V-1000 | Tampa frontal OK para NM8, L=1000, T125, 6V | INVÓLUCROS | ARMÁRIOS COMPONÍVIES | Série OK | 121.9308 | F10E |  |  | 1 | 1
OK-TIMC-T1V-600 | Tampa frontal OK para NM8, L=600, T125, 3V | INVÓLUCROS | ARMÁRIOS COMPONÍVIES | Série OK | 74.5038 | F10E |  |  | 1 | 1
OK-TIMC-T1V-800 | Tampa frontal OK para NM8, L=800, T125, 5V | INVÓLUCROS | ARMÁRIOS COMPONÍVIES | Série OK | 95.3277 | F10E |  |  | 1 | 1
OK-TIMC-T2V-1000 | Tampa frontal OK para NM8, L=1000, T250, 5V | INVÓLUCROS | ARMÁRIOS COMPONÍVIES | Série OK | 123.0731 | F10E |  |  | 1 | 1
OK-TIMC-T2V-600 | Tampa frontal OK para NM8, L=600, T250, 2V | INVÓLUCROS | ARMÁRIOS COMPONÍVIES | Série OK | 75.6715 | F10E |  |  | 1 | 1
OK-TIMC-T2V-800 | Tampa frontal OK para NM8, L=800, T250, 4V | INVÓLUCROS | ARMÁRIOS COMPONÍVIES | Série OK | 97.4685 | F10E |  |  | 1 | 1
OK-TIMC-T3V-1000 | Tampa frontal OK para NM8, L=1000, T400/630, 4V | INVÓLUCROS | ARMÁRIOS COMPONÍVIES | Série OK | 127.6677 | F10E |  |  | 1 | 1
OK-TIMC-T3V-400 | Tampa frontal OK para NM8, L=400, T400/630, 1V | INVÓLUCROS | ARMÁRIOS COMPONÍVIES | Série OK | 69.5115 | F10E |  |  | 1 | 1
OK-TIMC-T3V-600 | Tampa frontal OK para NM8, L=600, T400/630, 2V | INVÓLUCROS | ARMÁRIOS COMPONÍVIES | Série OK | 78.5231 | F10E |  |  | 1 | 1
OK-TIMC-T3V-800 | Tampa frontal OK para NM8, L=800, T400/630, 3V | INVÓLUCROS | ARMÁRIOS COMPONÍVIES | Série OK | 99.1862 | F10E |  |  | 1 | 1
OK-TIMC-T4V-600 | Tampa frontal OK para NM8, L=600, T800/1250, 1V | INVÓLUCROS | ARMÁRIOS COMPONÍVIES | Série OK | 79.6823 | F10E |  |  | 1 | 1
OK-TIMC-T4V-800 | Tampa frontal OK para NM8, L=800, T800/1250, 2V | INVÓLUCROS | ARMÁRIOS COMPONÍVIES | Série OK | 100.3369 | F10E |  |  | 1 | 1
OK-TMK204 | Chassis modular para Armário H=2000 L=400 | INVÓLUCROS | ARMÁRIOS COMPONÍVIES | Série OK | 233.3269 | F10E |  |  | 1 | 1
OK-TMK206 | Chassis modular para Armário H=2000 L=600 | INVÓLUCROS | ARMÁRIOS COMPONÍVIES | Série OK | 240.5531 | F10E |  |  | 1 | 1
OK-TMK208 | Chassis modular para Armário H=2000 L=800 | INVÓLUCROS | ARMÁRIOS COMPONÍVIES | Série OK | 265.6754 | F10E |  |  | 1 | 1
OK-TMK20A | Chassis modular para Armário H=2000 L=1000 | INVÓLUCROS | ARMÁRIOS COMPONÍVIES | Série OK | 314.7015 | F10E |  |  | 1 | 1
OK-TP10-1 | Tampa lisa H=50 L=1000 | INVÓLUCROS | ARMÁRIOS COMPONÍVIES | Série OK | 43.34 | F10E |  |  | 1 | 1
OK-TP10-12 | Tampa lisa H=600 L=1000 | INVÓLUCROS | ARMÁRIOS COMPONÍVIES | Série OK | 90.2846 | F10E |  |  | 1 | 1
OK-TP10-4 | Tampa lisa H=200 L=1000 | INVÓLUCROS | ARMÁRIOS COMPONÍVIES | Série OK | 53.1892 | F10E |  |  | 1 | 1
OK-TP10-6 | Tampa lisa H=300 L=1000 | INVÓLUCROS | ARMÁRIOS COMPONÍVIES | Série OK | 64.9846 | F10E |  |  | 1 | 1
OK-TP10-8 | Tampa lisa H=400 L=1000 | INVÓLUCROS | ARMÁRIOS COMPONÍVIES | Série OK | 74.2415 | F10E |  |  | 1 | 1
OK-TP4-1 | Tampa lisa H=50 L=400 | INVÓLUCROS | ARMÁRIOS COMPONÍVIES | Série OK | 25.3677 | F10E |  |  | 1 | 1
OK-TP4-12 | Tampa lisa H=600 L=400 | INVÓLUCROS | ARMÁRIOS COMPONÍVIES | Série OK | 63.6392 | F10E |  |  | 1 | 1
OK-TP4-4 | Tampa lisa H=200 L=400 | INVÓLUCROS | ARMÁRIOS COMPONÍVIES | Série OK | 34.43 | F10E |  |  | 1 | 1
OK-TP4-6 | Tampa lisa H=300 L=400 | INVÓLUCROS | ARMÁRIOS COMPONÍVIES | Série OK | 45.2523 | F10E |  |  | 1 | 1
OK-TP4-8 | Tampa lisa H=400 L=400 | INVÓLUCROS | ARMÁRIOS COMPONÍVIES | Série OK | 53.1892 | F10E |  |  | 1 | 1
OK-TP6-1 | Tampa lisa H=50 L=600 (pack de 2 Tampas) | INVÓLUCROS | ARMÁRIOS COMPONÍVIES | Série OK | 30.58 | F10E |  |  | 1 | 1
OK-TP6-12 | Tampa lisa H=600 L=600 | INVÓLUCROS | ARMÁRIOS COMPONÍVIES | Série OK | 71.0431 | F10E |  |  | 1 | 1
OK-TP6-4 | Tampa lisa H=200 L=600 | INVÓLUCROS | ARMÁRIOS COMPONÍVIES | Série OK | 40.5138 | F10E |  |  | 1 | 1
OK-TP6-6 | Tampa lisa H=300 L=600 | INVÓLUCROS | ARMÁRIOS COMPONÍVIES | Série OK | 54.8731 | F10E |  |  | 1 | 1
OK-TP6-8 | Tampa lisa H=400 L=600 | INVÓLUCROS | ARMÁRIOS COMPONÍVIES | Série OK | 62.81 | F10E |  |  | 1 | 1
OK-TP8-1 | Tampa lisa H=50 L=800 | INVÓLUCROS | ARMÁRIOS COMPONÍVIES | Série OK | 39.0415 | F10E |  |  | 1 | 1
OK-TP8-12 | Tampa lisa H=600 L=800 | INVÓLUCROS | ARMÁRIOS COMPONÍVIES | Série OK | 80.2323 | F10E |  |  | 1 | 1
OK-TP8-4 | Tampa lisa H=200 L=800 | INVÓLUCROS | ARMÁRIOS COMPONÍVIES | Série OK | 48.8146 | F10E |  |  | 1 | 1
OK-TP8-6 | Tampa lisa H=300 L=800 | INVÓLUCROS | ARMÁRIOS COMPONÍVIES | Série OK | 61.3292 | F10E |  |  | 1 | 1
OK-TP8-8 | Tampa lisa H=400 L=800 | INVÓLUCROS | ARMÁRIOS COMPONÍVIES | Série OK | 68.5554 | F10E |  |  | 1 | 1
OK-TR10-4 | Tampa modular H=200 L=1000 | INVÓLUCROS | ARMÁRIOS COMPONÍVIES | Série OK | 69.0123 | F10E |  |  | 1 | 1
OK-TR6-4 | Tampa modular H=200 L=600 | INVÓLUCROS | ARMÁRIOS COMPONÍVIES | Série OK | 43.3146 | F10E |  |  | 1 | 1
OK-TR8-4 | Tampa modular H=200 L=800 | INVÓLUCROS | ARMÁRIOS COMPONÍVIES | Série OK | 55.6685 | F10E |  |  | 1 | 1
OK-UTK700 | Kit de união | INVÓLUCROS | ARMÁRIOS COMPONÍVIES | Série OK | 43.8138 | F10E |  |  | 1 | 1
OK-ZAK041 | Rodapé -frontal, traseiro e esquinas L=400 H=100 | INVÓLUCROS | ARMÁRIOS COMPONÍVIES | Série OK | 108.2062 | F10E |  |  | 1 | 1
OK-ZAK061 | Rodapé -frontal, traseiro e esquinas L=600 H=100 | INVÓLUCROS | ARMÁRIOS COMPONÍVIES | Série OK | 116.4392 | F10E |  |  | 1 | 1
OK-ZAK081 | Rodapé -frontal, traseiro e esquinas L=800 H=100 | INVÓLUCROS | ARMÁRIOS COMPONÍVIES | Série OK | 135.8838 | F10E |  |  | 1 | 1
OK-ZAK0A1 | Rodapé -frontal, traseiro e esquinas L=1000 H=100 | INVÓLUCROS | ARMÁRIOS COMPONÍVIES | Série OK | 152.4854 | F10E |  |  | 1 | 1
PDB-1CU-125A | Distribuidor PDB 1P, Cu, 1+1x6, 125A | INVÓLUCROS | ACESSÓRIOS PARA INVÓLUCROS | Série PDB | 21.14 | F7M | 8592765037817 | 103780 | 25 | 1
PDB-1CU-160A | Distribuidor PDB 1P, Cu, 1x6, 160A | INVÓLUCROS | ACESSÓRIOS PARA INVÓLUCROS | Série PDB | 34.9467 | F7M | 8592765037831 | 103782 | 20 | 1
PDB-1CU-1x2+5+4-400A | Distribuidor PDB 1P, Cu, 1x2+5+4, 400A | INVÓLUCROS | ACESSÓRIOS PARA INVÓLUCROS | Série PDB | 49.56 | F7M | 8592765037879 | 103786 | 20 | 1
PDB-1CU-1x2-400A | Distribuidor PDB 1P, Cu, 1x2, 400A | INVÓLUCROS | ACESSÓRIOS PARA INVÓLUCROS | Série PDB | 53.1533 | F7M | 8592765055118 | 105510 | 10 | 1
PDB-1CU-1x6-400A | Distribuidor PDB 1P, Cu, 1x6, 400A | INVÓLUCROS | ACESSÓRIOS PARA INVÓLUCROS | Série PDB | 50.1133 | F7M | 8592765055101 | 105509 | 10 | 1
PDB-1CU-250A | Distribuidor PDB 1P, Cu, 1x2+5+4, 250A | INVÓLUCROS | ACESSÓRIOS PARA INVÓLUCROS | Série PDB | 46.6867 | F7M | 8592765037855 | 103784 | 20 | 1
PDB-1CU-80A | Distribuidor PDB 1P, Cu, 1x4+2, 80A | INVÓLUCROS | ACESSÓRIOS PARA INVÓLUCROS | Série PDB | 9.7267 | F7M | 8592765037794 | 103778 | 25 | 1
PDB-3CU-175A | Distribuidor PDB 3P, Cu, 1x6, 175A | INVÓLUCROS | ACESSÓRIOS PARA INVÓLUCROS | Série PDB | 62.8333 | F7M | 8592765037893 | 103788 | 10 | 1
PHS 12T | Caixa dist sup série PHS, pta transp, IP65, 12M | INVÓLUCROS | CAIXAS DE PLÁSTICO | Série PHS | 39.977 | F9P | 8592765014955 | 101494 | 68 | 1
PHS 24T | Caixa dist sup série PHS, pta transp, IP65, 24M (2x12) | INVÓLUCROS | CAIXAS DE PLÁSTICO | Série PHS | 62.2566 | F9P | 8592765014962 | 101495 | 45 | 1
PHS 36T | Caixa dist sup série PHS, pta transp, IP65, 36M (3x12) | INVÓLUCROS | CAIXAS DE PLÁSTICO | Série PHS | 81.3022 | F9P | 8592765014979 | 101496 | 30 | 1
PHS 48T | Caixa dist sup série PHS, pta transp, IP65, 48M (4x12) | INVÓLUCROS | CAIXAS DE PLÁSTICO | Série PHS | 110.0166 | F9P | 8592765108142 | 110814 | 26 | 1
PHS 4T | Caixa dist sup série PHS, pta transp, IP65, 4M | INVÓLUCROS | CAIXAS DE PLÁSTICO | Série PHS | 21.12 | F9P | 8592765014931 | 101492 | 224 | 1
PHS 8T | Caixa dist sup série PHS, pta transp, IP65, 8M | INVÓLUCROS | CAIXAS DE PLÁSTICO | Série PHS | 25.44 | F9P | 8592765014948 | 101493 | 150 | 1
PMF-12 | Quadro dist encastrar série PMF, pta metálica, IP40, 12M | INVÓLUCROS | CAIXAS DE PLÁSTICO | Série PMF | 38.544 | F7M | 8592765071026 | 107101 | 60 | 1
PMF-24 | Quadro dist encastra série PMF, pta metálica, IP40, 24M (2x12) | INVÓLUCROS | CAIXAS DE PLÁSTICO | Série PMF | 56.2293 | F7M | 8592765071033 | 107102 | 47 | 1
PMF-36 | Quadro dist encastra série PMF, pta metálica, IP40, 36M (3x12) | INVÓLUCROS | CAIXAS DE PLÁSTICO | Série PMF | 84.1067 | F7M | 8592765071040 | 107103 | 32 | 1
PMF-48 | Quadro dist encastra série PMF, pta metálica, IP40, 48M (4x12) | INVÓLUCROS | CAIXAS DE PLÁSTICO | Série PMF | 111.472 | F7M | 8592765071057 | 107104 | 24 | 1
PMF-60 | Cuadro dist encastrar série PMF, pta metálica, IP40, 60M (5x12) | INVÓLUCROS | CAIXAS DE PLÁSTICO | Série PMF | 147.2267 | F7M | 8592765072627 | 107262 | 14 | 1
PNF 12T | Caixa dist emp série PNF, pta transp, IP40, 12M | INVÓLUCROS | CAIXAS DE PLÁSTICO | Série PNF | 21.33 | F9P | 8592765015136 | 101512 | 117 | 1
PNF 12W | Caixa dist emp série PNF, pta cega, IP40, 12M | INVÓLUCROS | CAIXAS DE PLÁSTICO | Série PNF | 20.19 | F9P | 8592765015198 | 101518 | 117 | 1
PNF 18T | Caixa dist emp série PNF, pta transp, IP40, 18M | INVÓLUCROS | CAIXAS DE PLÁSTICO | Série PNF | 30.54 | F9P | 8592765015143 | 101513 | 120 | 1
PNF 18W | Caixa dist emp série PNF, pta cega, IP40, 18M | INVÓLUCROS | CAIXAS DE PLÁSTICO | Série PNF | 29.24 | F9P | 8592765015204 | 101519 | 120 | 1
PNF 24T | Caixa dist emp série PNF, pta transp, IP40, 24M (2x12) | INVÓLUCROS | CAIXAS DE PLÁSTICO | Série PNF | 37.05 | F9P | 8592765015150 | 101514 | 72 | 1
PNF 24W | Caixa dist emp série PNF, pta cega, IP40, 24M (2x12) | INVÓLUCROS | CAIXAS DE PLÁSTICO | Série PNF | 35.98 | F9P | 8592765015211 | 101520 | 72 | 1
PNF 2x18T | Caixa dist emp série PNF, pta transp, IP40, 36M (2x18) | INVÓLUCROS | CAIXAS DE PLÁSTICO | Série PNF | 42.592 | F9P | 8592765015167 | 101515 | 54 | 1
PNF 2x18W | Caixa dist emp série PNF, pta cega, IP40, 36M (2x18) | INVÓLUCROS | CAIXAS DE PLÁSTICO | Série PNF | 40.9538 | F9P | 8592765015228 | 101521 | 54 | 1
PNF 36T | Caixa dist emp série PNF, pta transp, IP40, 36M (3x12) | INVÓLUCROS | CAIXAS DE PLÁSTICO | Série PNF | 49.6 | F9P | 8592765015174 | 101516 | 54 | 1
PNF 36W | Caixa dist emp série PNF, pta cega, IP40, 36M (3x12) | INVÓLUCROS | CAIXAS DE PLÁSTICO | Série PNF | 47.6923 | F9P | 8592765015235 | 101522 | 54 | 1
PNF 3x18T | Caixa dist emp série PNF, pta cega, IP40, 54M (3x18) | INVÓLUCROS | CAIXAS DE PLÁSTICO | Série PNF | 77.9392 | F9P | 8592765061997 | 106198 | 36 | 1
PNF 3x18W | Caixa dist emp série PNF, pta cega, IP40, 54M (3x18) | INVÓLUCROS | CAIXAS DE PLÁSTICO | Série PNF | 74.9415 | F9P | 8592765062000 | 106199 | 36 | 1
PNF 8T | Caixa dist emp série PNF, pta transp, IP40, 8M | INVÓLUCROS | CAIXAS DE PLÁSTICO | Série PNF | 20.01 | F9P | 8592765015129 | 101511 | 152 | 1
PNF 8W | Caixa dist emp série PNF, pta cega, IP40, 8M | INVÓLUCROS | CAIXAS DE PLÁSTICO | Série PNF | 18.34 | F9P | 8592765015181 | 101517 | 152 | 1
PNF-HW 12T | Caixa dist emp série PNF-HW, para parede oca, pta trans, IP40, 12M | INVÓLUCROS | CAIXAS DE PLÁSTICO | Série PNF-HW | 21.4272 | F9P | 8592765061676 | 106166 | 117 | 1
PNF-HW 12W | Caixa dist emp série PNF-HW, para parede oca, pta cega, IP40, 12M | INVÓLUCROS | CAIXAS DE PLÁSTICO | Série PNF-HW | 20.6031 | F9P | 8592765061737 | 106172 | 117 | 1
PNF-HW 18T | Caixa dist emp série PNF-HW, para parede oca, pta trans, IP40, 18M | INVÓLUCROS | CAIXAS DE PLÁSTICO | Série PNF-HW | 32.1536 | F9P | 8592765061683 | 106167 | 120 | 1
PNF-HW 18W | Caixa dist emp série PNF-HW, para parede oca, pta cega, IP40, 18M | INVÓLUCROS | CAIXAS DE PLÁSTICO | Série PNF-HW | 30.9169 | F9P | 8592765061744 | 106173 | 120 | 1
PNF-HW 24T | Caixa dist emp série PNF-HW, para parede oca, pta trans, IP40, 24M | INVÓLUCROS | CAIXAS DE PLÁSTICO | Série PNF-HW | 39.6576 | F9P | 8592765061690 | 106168 | 72 | 1
PNF-HW 24W | Caixa dist emp série PNF-HW, para parede oca, pta cega, IP40, 24M | INVÓLUCROS | CAIXAS DE PLÁSTICO | Série PNF-HW | 38.1323 | F9P | 8592765061751 | 106174 | 72 | 1
PNF-HW 2x18T | Caixa dist emp série PNF-HW, para parede oca, pta trans, IP40, 2x18M | INVÓLUCROS | CAIXAS DE PLÁSTICO | Série PNF-HW | 61.9987 | F9P | 8592765061706 | 106169 | 54 | 1
PNF-HW 2x18W | Caixa dist emp série PNF-HW, para parede oca, pta cega, IP40, 2x18M | INVÓLUCROS | CAIXAS DE PLÁSTICO | Série PNF-HW | 59.6142 | F9P | 8592765061768 | 106175 | 54 | 1
PNF-HW 36T | Caixa dist emp série PNF-HW, para parede oca, pta trans, IP40, 36M | INVÓLUCROS | CAIXAS DE PLÁSTICO | Série PNF-HW | 58.8096 | F9P | 8592765061713 | 106170 | 54 | 1
PNF-HW 36W | Caixa dist emp série PNF-HW, para parede oca, pta cega, IP40, 36M | INVÓLUCROS | CAIXAS DE PLÁSTICO | Série PNF-HW | 56.5477 | F9P | 8592765061775 | 106176 | 54 | 1
PNF-HW 3x18T | Caixa dist emp série PNF-HW, para parede oca, pta trans, IP40, 3x18M | INVÓLUCROS | CAIXAS DE PLÁSTICO | Série PNF-HW | 89.6832 | F9P | 8592765062031 | 106202 | 36 | 1
PNF-HW 3x18W | Caixa dist emp série PNF-HW, para parede oca, pta cega, IP40, 3x18M | INVÓLUCROS | CAIXAS DE PLÁSTICO | Série PNF-HW | 86.2338 | F9P | 8592765062048 | 106203 | 36 | 1
PNF-HW 8T | Caixa dist emp série PNF-HW, para parede oca, pta trans, IP40, 8M | INVÓLUCROS | CAIXAS DE PLÁSTICO | Série PNF-HW | 17.8992 | F9P | 8592765061669 | 106165 | 152 | 1
PNF-HW 8W | Caixa dist emp série PNF-HW, para parede oca, pta cega, IP40, 8M | INVÓLUCROS | CAIXAS DE PLÁSTICO | Série PNF-HW | 17.2108 | F9P | 8592765061720 | 106171 | 152 | 1
PNS 12T | Caixa dist sup IP40 série PNS, pta transp, 12M | INVÓLUCROS | CAIXAS DE PLÁSTICO | Série PNS | 26.09 | F9P | 8592765014993 | 101498 | 117 | 1
PNS 12W | Caixa dist sup IP40 série PNS, pta cega,12M | INVÓLUCROS | CAIXAS DE PLÁSTICO | Série PNS | 25.12 | F9P | 8592765015068 | 101505 | 117 | 1
PNS 18T | Caixa dist sup IP40 série PNS, pta transp, 18M | INVÓLUCROS | CAIXAS DE PLÁSTICO | Série PNS | 34.96 | F9P | 8592765015006 | 101499 | 120 | 1
PNS 18W | Caixa dist sup IP40 série PNS, pta cega, 18M | INVÓLUCROS | CAIXAS DE PLÁSTICO | Série PNS | 33.12 | F9P | 8592765015075 | 101506 | 120 | 1
PNS 24T | Caixa dist sup IP40 série PNS, pta transp, 24M (2x12) | INVÓLUCROS | CAIXAS DE PLÁSTICO | Série PNS | 39.65 | F9P | 8592765015013 | 101500 | 72 | 1
PNS 24W | Caixa dist sup IP40 série PNS, pta cega, 24M (2x12) | INVÓLUCROS | CAIXAS DE PLÁSTICO | Série PNS | 38.22 | F9P | 8592765015082 | 101507 | 72 | 1
PNS 2x18T | Caixa dist sup IP40 série PNS, pta transp, 36M (2x18) | INVÓLUCROS | CAIXAS DE PLÁSTICO | Série PNS | 47.4768 | F9P | 8592765015020 | 101501 | 54 | 1
PNS 2x18W | Caixa dist sup IP40 série PNS, pta cega, 36M (2x18) | INVÓLUCROS | CAIXAS DE PLÁSTICO | Série PNS | 45.6508 | F9P | 8592765015099 | 101508 | 36 | 1
PNS 36T | Caixa dist sup IP40 série PNS, pta transp, 36M (3x12) | INVÓLUCROS | CAIXAS DE PLÁSTICO | Série PNS | 56.5184 | F9P | 8592765015037 | 101502 | 54 | 1
PNS 36W | Caixa dist sup IP40 série PNS, pta cega, 36M (3x12) | INVÓLUCROS | CAIXAS DE PLÁSTICO | Série PNS | 54.3446 | F9P | 8592765015105 | 101509 | 54 | 1
PNS 3x18T | Caixa dist sup IP40 série PNS, pta transp, 54M (3x18) | INVÓLUCROS | CAIXAS DE PLÁSTICO | Série PNS | 88.5056 | F9P | 8592765061973 | 106196 | 36 | 1
PNS 3x18W | Caixa dist sup IP40 série PNS, pta cega, 54M (3x18) | INVÓLUCROS | CAIXAS DE PLÁSTICO | Série PNS | 85.1015 | F9P | 8592765061980 | 106197 | 54 | 1
PNS 48T | Caixa dist sup IP40 série PNS, pta transp, 48M(4x12) | INVÓLUCROS | CAIXAS DE PLÁSTICO | Série PNS | 71.1446 | F9P | 8592765015044 | 101503 | 39 | 1
PNS 48W | Caixa dist sup IP40 série PNS, pta cega, 48M (4x12) | INVÓLUCROS | CAIXAS DE PLÁSTICO | Série PNS | 70.8369 | F9P | 8592765015112 | 101510 | 39 | 1
PNS 4x18T | Caja dist sup IP40 serie PNS, pta transp, 72M (4x18) | APP Envolventes | CAIXAS DE PLÁSTICO | Série PNS | 110.5538 | F9P | 8592765108166 | 110816 | 1 | 1 | X
PNS 4x18W | Caja dist sup IP40 serie PNS, pta ciega, 72M (4x18) | APP Envolventes | CAIXAS DE PLÁSTICO | Série PNS | 122.941 | F9P | 8592765132727 | 113272 | 90 | 1 | X
PNS 8T | Caixa dist sup IP40 série PNS, pta transp, 8M | INVÓLUCROS | CAIXAS DE PLÁSTICO | Série PNS | 21.88 | F9P | 8592765014986 | 101497 | 152 | 1
PNS 8W | Caixa dist sup IP40 série PNS, pta cega, 8M | INVÓLUCROS | CAIXAS DE PLÁSTICO | Série PNS | 20.68 | F9P | 8592765015051 | 101504 | 152 | 1
PXF 12T | Caixa dist emp série PXF, p lis trans, IP40, 12M | INVÓLUCROS | CAIXAS DE PLÁSTICO | Série PXF | 21.6846 | F9P | 8592765015303 | 101529 | 105 | 1
PXF 12W | Caixa dist emp série PXF, p lis cega, IP40, 12M | INVÓLUCROS | CAIXAS DE PLÁSTICO | Série PXF | 18.9231 | F9P | 8592765015334 | 101532 | 105 | 1
PXF 24T | Caixa dist emp série PXF, p lis trans, IP40, 24M(2x12) | INVÓLUCROS | CAIXAS DE PLÁSTICO | Série PXF | 44.5308 | F9P | 8592765015310 | 101530 | 75 | 1
PXF 24W | Caixa dist emp série PXF, p lis cega, IP40, 24M(2x12) | INVÓLUCROS | CAIXAS DE PLÁSTICO | Série PXF | 30.6769 | F9P | 8592765015242 | 101523 | 75 | 1
PXS 12 | Caixa dist sup série PXS, sem porta, IP30, 1 fila, 12M | INVÓLUCROS | CAIXAS DE PLÁSTICO | Série PXS | 16.0077 | F9P | 8592765015273 | 101526 | 200 | 1
PXS 24 | Caixa dist sup série PXS, sem porta, IP30, 24M (2x12) | INVÓLUCROS | CAIXAS DE PLÁSTICO | Série PXS | 25.3308 | F9P | 8592765015280 | 101527 | 132 | 1
PXS 3 | Caixa dist sup série PXS, sem porta, IP30, 1 fila, 3M | INVÓLUCROS | CAIXAS DE PLÁSTICO | Série PXS | 7.2385 | F9P | 8592765015266 | 101525 | 804 | 1
PXS 36 | Caixa dist sup série PXS, sem porta, IP30, 36M (3x12) | INVÓLUCROS | CAIXAS DE PLÁSTICO | Série PXS | 33.7154 | F9P | 8592765015297 | 101528 | 100 | 1
QJX2-10/14-110 | Arranque estrela-triángulo 10KW/14CV montado 110Vca | SOLUÇÕES PARA A INDUSTRIA | MANOBRAS MONTADAS | Série QJX2 | 200.0918 | F6M | 6901800012085 | 491437 | 16 | 1
QJX2-10/14-230 | Arranque estrela-triángulo 10KW/14CV montado 230Vca | SOLUÇÕES PARA A INDUSTRIA | MANOBRAS MONTADAS | Série QJX2 | 200.0918 | F6M | 6901800012177 | 491446 | 16 | 1
QJX2-10/14-400 | Arranque estrela-triángulo 10KW/14CV montado 400Vca | SOLUÇÕES PARA A INDUSTRIA | MANOBRAS MONTADAS | Série QJX2 | 200.0918 | F6M | 6901800012320 | 491461 | 16 | 1
QJX2-110/150-110 | Arranque estrela-triángulo 110KW/150CV montado 110Vca | SOLUÇÕES PARA A INDUSTRIA | MANOBRAS MONTADAS | Série QJX2 | 975.6473 | F6M |  |  | 1 | 1
QJX2-110/150-230 | Arranque estrela-triángulo 110KW/150CV montado 230Vca | SOLUÇÕES PARA A INDUSTRIA | MANOBRAS MONTADAS | Série QJX2 | 975.6473 | F6M |  |  | 1 | 1
QJX2-110/150-400 | Arranque estrela-triángulo 110KW/150CV montado 400Vca | SOLUÇÕES PARA A INDUSTRIA | MANOBRAS MONTADAS | Série QJX2 | 975.6473 | F6M |  |  | 1 | 1
QJX2-132/180-110 | Arranque estrela-triángulo 132KW/180CV montado 110Vca | SOLUÇÕES PARA A INDUSTRIA | MANOBRAS MONTADAS | Série QJX2 | 1127.1082 | F6M |  |  | 1 | 1
QJX2-132/180-230 | Arranque estrela-triángulo 132KW/180CV montado 230Vca | SOLUÇÕES PARA A INDUSTRIA | MANOBRAS MONTADAS | Série QJX2 | 1127.1082 | F6M |  |  | 1 | 1
QJX2-132/180-400 | Arranque estrela-triángulo 132KW/180CV montado 400Vca | SOLUÇÕES PARA A INDUSTRIA | MANOBRAS MONTADAS | Série QJX2 | 1127.1082 | F6M |  |  | 1 | 1
QJX2-15/20-110 | Arranque estrela-triángulo 15KW/20CV montado 110Vca | SOLUÇÕES PARA A INDUSTRIA | MANOBRAS MONTADAS | Série QJX2 | 240.8127 | F6M | 6901800012504 | 491479 | 16 | 1
QJX2-15/20-230 | Arranque estrela-triángulo 15KW/20CV montado 230Vca | SOLUÇÕES PARA A INDUSTRIA | MANOBRAS MONTADAS | Série QJX2 | 240.8127 | F6M | 6901800012597 | 491488 | 16 | 1
QJX2-15/20-400 | Arranque estrela-triángulo 15KW/20CV montado 400Vca | SOLUÇÕES PARA A INDUSTRIA | MANOBRAS MONTADAS | Série QJX2 | 240.8127 | F6M | 6901800012740 | 491503 | 16 | 1
QJX2-160/217-110 | Arranque estrela-triángulo 160KW/217CV montado 110Vca | SOLUÇÕES PARA A INDUSTRIA | MANOBRAS MONTADAS | Série QJX2 | 1453.3336 | F6M |  |  | 1 | 1
QJX2-160/217-230 | Arranque estrela-triángulo 160KW/217CV montado 230Vca | SOLUÇÕES PARA A INDUSTRIA | MANOBRAS MONTADAS | Série QJX2 | 1453.3336 | F6M |  |  | 1 | 1
QJX2-160/217-400 | Arranque estrela-triángulo 160KW/217CV montado 400Vca | SOLUÇÕES PARA A INDUSTRIA | MANOBRAS MONTADAS | Série QJX2 | 1453.3336 | F6M |  |  | 1 | 1
QJX2-18,5/25-110 | Arranque estrela-triángulo 18,5KW/25CV montado 110Vca | SOLUÇÕES PARA A INDUSTRIA | MANOBRAS MONTADAS | Série QJX2 | 243.7527 | F6M | 6901800013013 | 491521 | 4 | 1
QJX2-18,5/25-230 | Arranque estrela-triángulo 18,5KW/25CV montado 230Vca | SOLUÇÕES PARA A INDUSTRIA | MANOBRAS MONTADAS | Série QJX2 | 243.7527 | F6M | 6901800013013 | 491530 | 4 | 1
QJX2-18,5/25-400 | Arranque estrela-triángulo 18,5KW/25CV montado 400Vca | SOLUÇÕES PARA A INDUSTRIA | MANOBRAS MONTADAS | Série QJX2 | 243.7527 | F6M | 6901800013167 | 491545 | 4 | 1
QJX2-185/251-110 | Arranque estrela-triángulo 185KW/251CV montado 110Vca | SOLUÇÕES PARA A INDUSTRIA | MANOBRAS MONTADAS | Série QJX2 | 1686.3509 | F6M |  |  | 1 | 1
QJX2-185/251-230 | Arranque estrela-triángulo 185KW/251CV montado 230Vca | SOLUÇÕES PARA A INDUSTRIA | MANOBRAS MONTADAS | Série QJX2 | 1686.3509 | F6M |  |  | 1 | 1
QJX2-185/251-400 | Arranque estrela-triángulo 185KW/251CV montado 400Vca | SOLUÇÕES PARA A INDUSTRIA | MANOBRAS MONTADAS | Série QJX2 | 1686.3509 | F6M |  |  | 1 | 1
QJX2-220/299-110 | Arranque estrela-triángulo 220KW/299CV montado 110Vca | SOLUÇÕES PARA A INDUSTRIA | MANOBRAS MONTADAS | Série QJX2 | 1765.6036 | F6M |  |  | 1 | 1
QJX2-220/299-230 | Arranque estrela-triángulo 220KW/299CV montado 230Vca | SOLUÇÕES PARA A INDUSTRIA | MANOBRAS MONTADAS | Série QJX2 | 1765.6036 | F6M |  |  | 1 | 1
QJX2-220/299-400 | Arranque estrela-triángulo 220KW/299CV montado 400Vca | SOLUÇÕES PARA A INDUSTRIA | MANOBRAS MONTADAS | Série QJX2 | 1765.6036 | F6M |  |  | 1 | 1
QJX2-25/34-110 | Arranque estrela-triángulo 25KW/34CV montado 110Vca | SOLUÇÕES PARA A INDUSTRIA | MANOBRAS MONTADAS | Série QJX2 | 328.8982 | F6M | 6901800013341 | 491563 | 4 | 1
QJX2-25/34-230 | Arranque estrela-triángulo 25KW/34CV montado 230Vca | SOLUÇÕES PARA A INDUSTRIA | MANOBRAS MONTADAS | Série QJX2 | 328.8982 | F6M | 6901800013433 | 491572 | 4 | 1
QJX2-25/34-400 | Arranque estrela-triángulo 25KW/34CV montado 400Vca | SOLUÇÕES PARA A INDUSTRIA | MANOBRAS MONTADAS | Série QJX2 | 328.8982 | F6M | 6901800013587 | 491587 | 4 | 1
QJX2-280/380-110 | Arranque estrela-triángulo 280KW/380CV montado 110Vca | SOLUÇÕES PARA A INDUSTRIA | MANOBRAS MONTADAS | Série QJX2 | 2338.8082 | F6M |  |  | 1 | 1
QJX2-280/380-230 | Arranque estrela-triángulo 280KW/380CV montado 230Vca | SOLUÇÕES PARA A INDUSTRIA | MANOBRAS MONTADAS | Série QJX2 | 2338.8082 | F6M |  |  | 1 | 1
QJX2-280/380-400 | Arranque estrela-triángulo 280KW/380CV montado 400Vca | SOLUÇÕES PARA A INDUSTRIA | MANOBRAS MONTADAS | Série QJX2 | 2338.8082 | F6M |  |  | 1 | 1
QJX2-33/45-110 | Arranque estrela-triángulo 33KW/45CV montado 110Vca | SOLUÇÕES PARA A INDUSTRIA | MANOBRAS MONTADAS | Série QJX2 | 332.1245 | F6M | 6901800013761 | 491605 | 3 | 1
QJX2-33/45-230 | Arranque estrela-triángulo 33KW/45CV montado 230Vca | SOLUÇÕES PARA A INDUSTRIA | MANOBRAS MONTADAS | Série QJX2 | 332.1245 | F6M | 6901800013853 | 491614 | 3 | 1
QJX2-33/45-400 | Arranque estrela-triángulo 33KW/45CV montado 400Vca | SOLUÇÕES PARA A INDUSTRIA | MANOBRAS MONTADAS | Série QJX2 | 332.1245 | F6M | 6901800014003 | 491629 | 3 | 1
QJX2-45/60-110 | Arranque estrela-triángulo 45KW/60CV montado 110Vca | SOLUÇÕES PARA A INDUSTRIA | MANOBRAS MONTADAS | Série QJX2 | 445.7791 | F6M | 6901800014188 | 491647 | 3 | 1
QJX2-45/60-230 | Arranque estrela-triángulo 45KW/60CV montado 230Vca | SOLUÇÕES PARA A INDUSTRIA | MANOBRAS MONTADAS | Série QJX2 | 445.7791 | F6M | 6901800014270 | 491656 | 3 | 1
QJX2-45/60-400 | Arranque estrela-triángulo 45KW/60CV montado 400Vca | SOLUÇÕES PARA A INDUSTRIA | MANOBRAS MONTADAS | Série QJX2 | 445.7791 | F6M | 6901800014423 | 491671 | 3 | 1
QJX2-55/75-110 | Arranque estrela-triángulo 55KW/75CV montado 110Vca | SOLUÇÕES PARA A INDUSTRIA | MANOBRAS MONTADAS | Série QJX2 | 579.4218 | F6M | 6901800014607 | 491689 | 3 | 1
QJX2-55/75-230 | Arranque estrela-triángulo 55KW/75CV montado 230Vca | SOLUÇÕES PARA A INDUSTRIA | MANOBRAS MONTADAS | Série QJX2 | 579.4218 | F6M | 6901800014690 | 491698 | 3 | 1
QJX2-55/75-400 | Arranque estrela-triángulo 55KW/75CV montado 400Vca | SOLUÇÕES PARA A INDUSTRIA | MANOBRAS MONTADAS | Série QJX2 | 579.4218 | F6M | 6901800014843 | 491713 | 3 | 1
QJX2-63/85-110 | Arranque estrela-triángulo 63KW/85CV montado 110Vca | SOLUÇÕES PARA A INDUSTRIA | MANOBRAS MONTADAS | Série QJX2 | 592.4927 | F6M | 6901800015024 | 491731 | 3 | 1
QJX2-63/85-230 | Arranque estrela-triángulo 63KW/85CV montado 230Vca | SOLUÇÕES PARA A INDUSTRIA | MANOBRAS MONTADAS | Série QJX2 | 592.4927 | F6M | 6901800015116 | 491740 | 3 | 1
QJX2-63/85-400 | Arranque estrela-triángulo 63KW/85CV montado 400Vca | SOLUÇÕES PARA A INDUSTRIA | MANOBRAS MONTADAS | Série QJX2 | 592.4927 | F6M | 6901800015260 | 491755 | 3 | 1
QJX2-7,5/10-110 | Arranque estrela-triángulo 7,5KW/10CV montado 110Vca | SOLUÇÕES PARA A INDUSTRIA | MANOBRAS MONTADAS | Série QJX2 | 184.2973 | F6M | 6901800011668 | 491395 | 16 | 1
QJX2-7,5/10-230 | Arranque estrela-triángulo 7,5KW/10CV montado 230Vca | SOLUÇÕES PARA A INDUSTRIA | MANOBRAS MONTADAS | Série QJX2 | 184.2973 | F6M | 6901800011750 | 491404 | 16 | 1
QJX2-7,5/10-400 | Arranque estrela-triángulo 7,5KW/10CV montado 400Vca | SOLUÇÕES PARA A INDUSTRIA | MANOBRAS MONTADAS | Série QJX2 | 184.2973 | F6M | 6901800011903 | 491419 | 16 | 1
QJX2-80/110-110 | Arranque estrela-triángulo 80KW/110CV montado 110Vca | SOLUÇÕES PARA A INDUSTRIA | MANOBRAS MONTADAS | Série QJX2 | 824.4155 | F6M | 6901800015024 | 491731 | 3 | 1
QJX2-80/110-230 | Arranque estrela-triángulo 80KW/110CV montado 230Vca | SOLUÇÕES PARA A INDUSTRIA | MANOBRAS MONTADAS | Série QJX2 | 824.4155 | F6M | 6901800015536 | 491782 | 3 | 1
QJX2-80/110-400 | Arranque estrela-triángulo 80KW/110CV montado 400Vca | SOLUÇÕES PARA A INDUSTRIA | MANOBRAS MONTADAS | Série QJX2 | 824.4155 | F6M | 6901800015680 | 491797 | 3 | 1
RDC-01/230 | Relé diferencial electrónico 0,3A y 0,5A - 110Vca/Vcc 230/400Vca | SOLUÇÕES PARA A INDUSTRIA | PROTEÇÃO DIFERENCIAL INDUSTRIAL | Série RDC | 215.2154 | F9E | 8435494701775 |  | 1 | 1
RDC-01/24 | Relé diferencial electrónico 0,3A y 0,5A - 24-48 Vca/Vcc | SOLUÇÕES PARA A INDUSTRIA | PROTEÇÃO DIFERENCIAL INDUSTRIAL | Série RDC | 215.2154 | F9E | 8435494701782 |  | 1 | 1
RDC-02/230 | Relé diferencial ajustável 0,025A a 25A - 110Vca/Vcc 230/400Vca | SOLUÇÕES PARA A INDUSTRIA | PROTEÇÃO DIFERENCIAL INDUSTRIAL | Série RDC | 233.1538 | F9E | 8435494700846 |  | 1 | 1
RDC-02/230-F | Relé diferencial regulável 0,025A a 25A 110/230/400Vca, filtro harmônico | SOLUÇÕES PARA A INDUSTRIA | PROTEÇÃO DIFERENCIAL INDUSTRIAL | Série RDC | 283.1538 | F9E | 8435494703908 |  | 1 | 1
RDC-02/24 | Relé diferencial ajustável 0,025A a 25A - 24-48 Vca/Vcc | SOLUÇÕES PARA A INDUSTRIA | PROTEÇÃO DIFERENCIAL INDUSTRIAL | Série RDC | 233.1538 | F9E | 8435494701799 |  | 1 | 1
RDC-02/24-F | Relé diferencial regulável 0,025A a 25A 24-48 Vca/Vcc, filtro harmônico | SOLUÇÕES PARA A INDUSTRIA | PROTEÇÃO DIFERENCIAL INDUSTRIAL | Série RDC | 283.1538 | F9E | 8435494703908 |  | 1 | 1
RDC-03/230 | Relé diferencial com rearme automático 0,025A a 25A - trafo 28mm incorporado - 230 Vca | SOLUÇÕES PARA A INDUSTRIA | PROTEÇÃO DIFERENCIAL INDUSTRIAL | Série RDC | 302.7923 | F9E | 8435494701805 |  | 1 | 1
RDC-04/230 | Relé diferencial com rearme automático 0,025A a 25A - 230 Vca | SOLUÇÕES PARA A INDUSTRIA | PROTEÇÃO DIFERENCIAL INDUSTRIAL | Série RDC | 298.2538 | F9E | 8435494701812 |  | 1 | 1
RDC-21/110-230 | Relé diferencial ajustável com trafo.110mm incorporado - 110Vca/Vcc 230/400Vca | SOLUÇÕES PARA A INDUSTRIA | PROTEÇÃO DIFERENCIAL INDUSTRIAL | Série RDC | 287.9308 | F9E | 8435494701829 |  | 1 | 1
RDC-21/110-230-F | Relé diferencial ajust. con trafo.110mm incorp. con filtro de armónicos-110Vca/Vcc 230/400Vca | SOLUÇÕES PARA A INDUSTRIA | PROTEÇÃO DIFERENCIAL INDUSTRIAL | Série RDC | 331.1154 | F9E | 8435494701836 |  | 1 | 1
RDC-21/110-24 | Relé diferencial ajustável com trafo.110mm incorporado - 24-48 Vca/Vcc | SOLUÇÕES PARA A INDUSTRIA | PROTEÇÃO DIFERENCIAL INDUSTRIAL | Série RDC | 287.9308 | F9E | 8435494701843 |  | 1 | 1
RDC-21/35-230 | Relé diferencial ajustável com trafo.35mm incorporado - 110Vca/Vcc 230/400Vca | SOLUÇÕES PARA A INDUSTRIA | PROTEÇÃO DIFERENCIAL INDUSTRIAL | Série RDC | 211.6846 | F9E | 8435494701850 |  | 1 | 1
RDC-21/35-230-F | Relé diferencial ajust. con trafo.35mm incorp. con filtro de armónicos-110Vca/Vcc 230/400Vca | SOLUÇÕES PARA A INDUSTRIA | PROTEÇÃO DIFERENCIAL INDUSTRIAL | Série RDC | 243.4462 | F9E | 8435494701867 |  | 1 | 1
RDC-21/35-24 | Relé diferencial ajustável com trafo.35mm incorporado - 24-48 Vca/Vcc | SOLUÇÕES PARA A INDUSTRIA | PROTEÇÃO DIFERENCIAL INDUSTRIAL | Série RDC | 211.6846 | F9E | 8435494701874 |  | 1 | 1
RDC-21/60-230 | Relé diferencial ajustável com trafo.60mm incorporado - 110Vca/Vcc 230/400Vca | SOLUÇÕES PARA A INDUSTRIA | PROTEÇÃO DIFERENCIAL INDUSTRIAL | Série RDC | 227.6846 | F9E | 8435494701881 |  | 1 | 1
RDC-21/60-230-F | Relé diferencia ajustable con trafo.60mm incorporado con filtro de armónicos 110/230/400Vca | SOLUÇÕES PARA A INDUSTRIA | PROTEÇÃO DIFERENCIAL INDUSTRIAL | Série RDC | 261.8462 | F9E | 8435494701898 |  | 1 | 1
RDC-21/60-24 | Relé diferencial ajustável com trafo.60mm incorporado - 24-48 Vca/Vcc | SOLUÇÕES PARA A INDUSTRIA | PROTEÇÃO DIFERENCIAL INDUSTRIAL | Série RDC | 227.6846 | F9E | 8435494701904 |  | 1 | 1
RDC-31/230 | Multímetro digital multifunção Panel 96x96mm - 230Vca | CONTROLE E GESTÃO DE ENERGIA | INSTRUMENTOS DE MEDIDA | Série RDC/RMC | 260.8154 | F9E |  |  | 1 | 1
RDC-31/400 | Multímetro digital multifunção Painel 96x96mm - 400Vca | CONTROLE E GESTÃO DE ENERGIA | INSTRUMENTOS DE MEDIDA | Série RDC/RMC | 260.8154 | F9E | 8435494701942 |  | 1 | 1
RDC-38/230 | Analisador de redes Panel 230V entre fases - 96x96mm | CONTROLE E GESTÃO DE ENERGIA | INSTRUMENTOS DE MEDIDA | Série RDC/RMC | 322.9154 | F9E | 8435494701966 |  | 1 | 1
RDC-38/230+RS485 | Analizador de redes 230V entre fases + RS485 - 96x96mm | CONTROLE E GESTÃO DE ENERGIA | INSTRUMENTOS DE MEDIDA | Série RDC/RMC | 397.5769 | F9E | 8435494702390 |  | 1 | 1
RDC-38/400 | Analisador de redes Painel 96x96mm - 400Vca | CONTROLE E GESTÃO DE ENERGIA | INSTRUMENTOS DE MEDIDA | Série RDC/RMC | 322.9154 | F9E | 8435494701973 |  | 1 | 1
RDC-38/400+RS485 | Analizador de redes Panel 96x96mm +Comunicação RS485 - 400Vca | CONTROLE E GESTÃO DE ENERGIA | INSTRUMENTOS DE MEDIDA | Série RDC/RMC | 397.5769 | F9E | 8435494701997 |  | 1 | 1
RDC-38+RS485 | Analizador de redes Panel 96x96mm + Comunicacion RS485 - 400Vca | APP Control y gestion de la energia | INSTRUMENTOS DE MEDIDA | Série RDC/RMC | 376.264 | F9E | 8435494701997 | EMM-R4h-485 | 1 | 1
RDC-3B/230 | Relé diferencial Classe B, 230Vca | SOLUÇÕES PARA A INDUSTRIA | PROTEÇÃO DIFERENCIAL INDUSTRIAL | Série RDC | 526.9308 | F9E |  |  | 1 | 1
RDC-3B/24 | Relé diferencial Classe B, 24Vca | SOLUÇÕES PARA A INDUSTRIA | PROTEÇÃO DIFERENCIAL INDUSTRIAL | Série RDC | 594.8231 | F9E |  |  | 1 | 1
RELC-NL1-2-25-300A | Interruptor Diferencial rearmável 2P 25A 300mA Classe A 6kA | APARELHAGEM MODULAR | INTERRUPTORES DIFERENCIAIS | Série RELC - Tipo A | 118.8456 | F9E | 6934917076428 |  | 1 | 1
RELC-NL1-2-25-30A | Interruptor Diferencial rearmável 2P 25A 30mA Classe A 6kA | APARELHAGEM MODULAR | INTERRUPTORES DIFERENCIAIS | Série RELC - Tipo A | 118.8456 | F9E | 6934917076435 |  | 1 | 1
RELC-NL1-2-40-300A | Interruptor Diferencial rearmável 2P 40A 300mA Classe A 6kA | APARELHAGEM MODULAR | INTERRUPTORES DIFERENCIAIS | Série RELC - Tipo A | 118.8456 | F9E | 6934917076442 |  | 1 | 1
RELC-NL1-2-40-30A | Interruptor Diferencial rearmável 2P 40A 30mA Classe A 6kA | APARELHAGEM MODULAR | INTERRUPTORES DIFERENCIAIS | Série RELC - Tipo A | 118.8456 | F9E | 6934917076459 |  | 1 | 1
RELC-NL1-2-63-300A | Interruptor Diferencial rearmável 2P 63A 300mA Classe A 6kA | APARELHAGEM MODULAR | INTERRUPTORES DIFERENCIAIS | Série RELC - Tipo A | 140.714 | F9E | 6934917076466 |  | 1 | 1
RELC-NL1-2-63-30A | Interruptor Diferencial rearmável 2P 63A 30mA Classe A 6kA | APARELHAGEM MODULAR | INTERRUPTORES DIFERENCIAIS | Série RELC - Tipo A | 140.714 | F9E | 6934917076473 |  | 1 | 1
RELC-NL1-4-25-300A | Interruptor Diferencial rearmável 4P 25A 300mA Classe A 6kA | APARELHAGEM MODULAR | INTERRUPTORES DIFERENCIAIS | Série RELC - Tipo A | 190.065 | F9E | 6934917076480 |  | 1 | 1
RELC-NL1-4-25-30A | Interruptor Diferencial rearmável 4P 25A 30mA Classe A 6kA | APARELHAGEM MODULAR | INTERRUPTORES DIFERENCIAIS | Série RELC - Tipo A | 190.065 | F9E | 6934917076497 |  | 1 | 1
RELC-NL1-4-40-300A | Interruptor Diferencial rearmável 4P 40A 300mA Classe A 6kA | APARELHAGEM MODULAR | INTERRUPTORES DIFERENCIAIS | Série RELC - Tipo A | 190.065 | F9E | 6934917076503 |  | 1 | 1
RELC-NL1-4-40-30A | Interruptor Diferencial rearmável 4P 40A 30mA Classe A 6kA | APARELHAGEM MODULAR | INTERRUPTORES DIFERENCIAIS | Série RELC - Tipo A | 190.065 | F9E | 6934917076510 |  | 1 | 1
RELC-NL1-4-63-300A | Interruptor Diferencial rearmável 4P 63A 300mA Classe A 6kA | APARELHAGEM MODULAR | INTERRUPTORES DIFERENCIAIS | Série RELC - Tipo A | 212.34 | F9E | 6934917076527 |  | 1 | 1
RELC-NL1-4-63-30A | Interruptor Diferencial rearmável 4P 63A 30mA Classe A 6kA | APARELHAGEM MODULAR | INTERRUPTORES DIFERENCIAIS | Série RELC - Tipo A | 212.34 | F9E | 6934917076534 |  | 1 | 1
RE-NL1-2-25-300A | Interruptor diferencial rearmável 2P 25A 300mA classe A 10kA | APARELHAGEM MODULAR | INTERRUPTORES DIFERENCIAIS | Série RE-NL1 - Tipo A | 201.5225 | F9E |  |  | 1 | 1
RE-NL1-2-25-30A | Interruptor diferencial rearmável 2P 25A 30mA classe A 10kA | APARELHAGEM MODULAR | INTERRUPTORES DIFERENCIAIS | Série RE-NL1 - Tipo A | 201.5225 | F9E |  |  | 1 | 1
RE-NL1-2-40-300A | Interruptor diferencial rearmável 2P 40A 300mA classe A 10kA | APARELHAGEM MODULAR | INTERRUPTORES DIFERENCIAIS | Série RE-NL1 - Tipo A | 201.5225 | F9E |  |  | 1 | 1
RE-NL1-2-40-30A | Interruptor diferencial rearmável 2P 40A 30mA classe A 10kA | APARELHAGEM MODULAR | INTERRUPTORES DIFERENCIAIS | Série RE-NL1 - Tipo A | 201.5225 | F9E |  |  | 1 | 1
RE-NL1-2-63-300A | Interruptor diferencial rearmável 2P 63A 300mA classe A 10kA | APARELHAGEM MODULAR | INTERRUPTORES DIFERENCIAIS | Série RE-NL1 - Tipo A | 222.56 | F9E |  |  | 1 | 1
RE-NL1-2-63-30A | Interruptor diferencial rearmável 2P 63A 30mA classe A 10kA | APARELHAGEM MODULAR | INTERRUPTORES DIFERENCIAIS | Série RE-NL1 - Tipo A | 222.56 | F9E |  |  | 1 | 1
RE-NL1-4-25-300A | Interruptor diferencial rearmável 4P 25A 300mA classe A 10kA | APARELHAGEM MODULAR | INTERRUPTORES DIFERENCIAIS | Série RE-NL1 - Tipo A | 368.1346 | F9E |  |  | 1 | 1
RE-NL1-4-25-30A | Interruptor diferencial rearmável 4P 25A 30mA classe A 10kA | APARELHAGEM MODULAR | INTERRUPTORES DIFERENCIAIS | Série RE-NL1 - Tipo A | 368.1346 | F9E |  |  | 1 | 1
RE-NL1-4-40-300A | Interruptor diferencial rearmável 4P 40A 300mA classe A 10kA | APARELHAGEM MODULAR | INTERRUPTORES DIFERENCIAIS | Série RE-NL1 - Tipo A | 368.1346 | F9E |  |  | 1 | 1
RE-NL1-4-40-30A | Interruptor diferencial rearmável 4P 40A 30mA classe A 10kA | APARELHAGEM MODULAR | INTERRUPTORES DIFERENCIAIS | Série RE-NL1 - Tipo A | 368.1346 | F9E |  |  | 1 | 1
RE-NL1-4-63-300A | Interruptor diferencial rearmável 4P 63A 300mA classe A 10kA | APARELHAGEM MODULAR | INTERRUPTORES DIFERENCIAIS | Série RE-NL1 - Tipo A | 388.12 | F9E |  |  | 1 | 1
RE-NL1-4-63-30A | Interruptor diferencial rearmável 4P 63A 30mA classe A 10kA | APARELHAGEM MODULAR | INTERRUPTORES DIFERENCIAIS | Série RE-NL1 - Tipo A | 388.12 | F9E |  |  | 1 | 1
RMC-31/230 | Multímetro digital multifunção para calha Din - 230Vca | CONTROLE E GESTÃO DE ENERGIA | INSTRUMENTOS DE MEDIDA | Série RDC/RMC | 266.8231 | F9E | 8435494702024 |  | 1 | 1
RMC-31/400 | Multímetro digital multifunção para calha Din - 400Vca | CONTROLE E GESTÃO DE ENERGIA | INSTRUMENTOS DE MEDIDA | Série RDC/RMC | 266.8231 | F9E | 8435494702031 |  | 1 | 1
RMC-32/230 | Analisador de redes para calha Din - 230Vca | CONTROLE E GESTÃO DE ENERGIA | INSTRUMENTOS DE MEDIDA | Série RDC/RMC | 334.4077 | F9E | 8435494702048 |  | 1 | 1
RMC-32/230+RS485 | Analisador de redes para calha Din + Comunicação RS485 - 230 Vca | CONTROLE E GESTÃO DE ENERGIA | INSTRUMENTOS DE MEDIDA | Série RDC/RMC | 380.4615 | F9E | 8435494702055 |  | 1 | 1
RMC-32/400 | Analisador de redes para calha Din - 400Vca | CONTROLE E GESTÃO DE ENERGIA | INSTRUMENTOS DE MEDIDA | Série RDC/RMC | 334.4077 | F9E | 8435494702062 |  | 1 | 1
RMC-32/400+RS485 | Analizador de redes para carril Din +Comunicação RS485 - 400 Vca | CONTROLE E GESTÃO DE ENERGIA | INSTRUMENTOS DE MEDIDA | Série RDC/RMC | 380.4615 | F9E |  |  | 1 | 1
RMC-36/230+ETH | Analizador de redes - Carril DIN 6 módulos Puerto Ethernet - Servidor Web integrado - 110/230 Vca | CONTROLE E GESTÃO DE ENERGIA | INSTRUMENTOS DE MEDIDA | Série RDC/RMC | 1020.5 | F9E |  |  | 1 | 1
RT28-32/gG/10 | Fusivel cilíndrico curva gG 10x38mm 10A | SOLUÇÕES PARA A INDUSTRIA | FUSÍVEIS E FINS DE CURSO | Série RT | 0.6 | F5F | 6901800726586 | 520478 | 2400 | 10
RT28-32/gG/16 | Fusivel cilíndrico curva gG 10x38mm 16A | SOLUÇÕES PARA A INDUSTRIA | FUSÍVEIS E FINS DE CURSO | Série RT | 0.6 | F5F | 6901800726609 | 520480 | 2400 | 10
RT28-32/gG/2 | Fusivel cilíndrico curva gG 10x38mm 2A | SOLUÇÕES PARA A INDUSTRIA | FUSÍVEIS E FINS DE CURSO | Série RT | 0.6 | F5F | 6901800725695 | 520474 | 2400 | 10
RT28-32/gG/20 | Fusivel cilíndrico curva gG 10x38mm 20A | SOLUÇÕES PARA A INDUSTRIA | FUSÍVEIS E FINS DE CURSO | Série RT | 0.612 | F5F | 6901800726616 | 520481 | 2400 | 10
RT28-32/gG/25 | Fusivel cilíndrico curva gG 10x38mm 25A | SOLUÇÕES PARA A INDUSTRIA | FUSÍVEIS E FINS DE CURSO | Série RT | 0.612 | F5F | 6901800726623 | 520482 | 2400 | 10
RT28-32/gG/32 | Fusivel cilíndrico curva gG 10x38mm 32A | SOLUÇÕES PARA A INDUSTRIA | FUSÍVEIS E FINS DE CURSO | Série RT | 0.612 | F5F | 6901800725701 | 520483 | 2400 | 10
RT28-32/gG/4 | Fusivel cilíndrico curva gG 10x38mm 4A | SOLUÇÕES PARA A INDUSTRIA | FUSÍVEIS E FINS DE CURSO | Série RT | 0.6 | F5F | 6901800726555 | 520475 | 2400 | 10
RT28-32/gG/6 | Fusivel cilíndrico curva gG 10x38mm 6A | SOLUÇÕES PARA A INDUSTRIA | FUSÍVEIS E FINS DE CURSO | Série RT | 0.6 | F5F | 6901800726562 | 520476 | 2400 | 10
RT28-32/gG/8 | Fusivel cilíndrico curva gG 10x38mm 8A | SOLUÇÕES PARA A INDUSTRIA | FUSÍVEIS E FINS DE CURSO | Série RT | 0.6 | F5F |  | 520253 | 2000 | 1
RT28-63/gG/10 | Fusivel cilíndrico curva gG 14x51mm 10A | SOLUÇÕES PARA A INDUSTRIA | FUSÍVEIS E FINS DE CURSO | Série RT | 0.876 | F5F | 6901800726685 | 520489 | 1000 | 10
RT28-63/gG/16 | Fusivel cilíndrico curva gG 14x51mm 16A | SOLUÇÕES PARA A INDUSTRIA | FUSÍVEIS E FINS DE CURSO | Série RT | 0.876 | F5F | 6901800726692 | 520490 | 1000 | 10
RT28-63/gG/20 | Fusivel cilíndrico curva gG 14x51mm 20A | SOLUÇÕES PARA A INDUSTRIA | FUSÍVEIS E FINS DE CURSO | Série RT | 0.876 | F5F | 6901800726708 | 520491 | 1000 | 10
RT28-63/gG/25 | Fusivel cilíndrico curva gG 14x51mm 25A | SOLUÇÕES PARA A INDUSTRIA | FUSÍVEIS E FINS DE CURSO | Série RT | 0.876 | F5F | 6901800726715 | 520492 | 1000 | 10
RT28-63/gG/32 | Fusivel cilíndrico curva gG 14x51mm 32A | SOLUÇÕES PARA A INDUSTRIA | FUSÍVEIS E FINS DE CURSO | Série RT | 0.954 | F5F | 6901800726722 | 520493 | 1000 | 10
RT28-63/gG/40 | Fusivel cilíndrico curva gG 14x51mm 40A | SOLUÇÕES PARA A INDUSTRIA | FUSÍVEIS E FINS DE CURSO | Série RT | 0.954 | F5F | 6901800726739 | 520494 | 1000 | 10
RT28-63/gG/50 | Fusivel cilíndrico curva gG 14x51mm 50A | SOLUÇÕES PARA A INDUSTRIA | FUSÍVEIS E FINS DE CURSO | Série RT | 0.972 | F5F | 6901800726746 | 520495 | 1000 | 10
RT28-63/gG/63 | Fusivel cilíndrico curva gG 14x51mm 63A | SOLUÇÕES PARA A INDUSTRIA | FUSÍVEIS E FINS DE CURSO | Série RT | 1.038 | F5F | 6901800726753 | 520496 | 1000 | 10
RT29-125/gG/100 | Fusivel cilíndrico curva gG 22x58mm 100A | SOLUÇÕES PARA A INDUSTRIA | FUSÍVEIS E FINS DE CURSO | Série RT | 2.076 | F5F | 6901800792062 | 520510 | 240 | 10
RT29-125/gG/125 | Fusivel cilíndrico curva gG 22x58mm 125A | SOLUÇÕES PARA A INDUSTRIA | FUSÍVEIS E FINS DE CURSO | Série RT | 2.184 | F5F | 6901800726852 | 520511 | 240 | 10
RT29-125/gG/25 | Fusivel cilíndrico curva gG 22x58mm 25A | SOLUÇÕES PARA A INDUSTRIA | FUSÍVEIS E FINS DE CURSO | Série RT | 1.752 | F5F | 6901800726845 | 520504 | 240 | 10
RT29-125/gG/32 | Fusivel cilíndrico curva gG 22x58mm 32A | SOLUÇÕES PARA A INDUSTRIA | FUSÍVEIS E FINS DE CURSO | Série RT | 1.752 | F5F | 6901800726845 | 520505 | 240 | 10
RT29-125/gG/40 | Fusivel cilíndrico curva gG 22x58mm 40A | SOLUÇÕES PARA A INDUSTRIA | FUSÍVEIS E FINS DE CURSO | Série RT | 1.752 | F5F | 6901800725718 | 520506 | 240 | 10
RT29-125/gG/50 | Fusivel cilíndrico curva gG 22x58mm 50A | SOLUÇÕES PARA A INDUSTRIA | FUSÍVEIS E FINS DE CURSO | Série RT | 1.752 | F5F | 6901800725725 | 520507 | 240 | 10
RT29-125/gG/63 | Fusivel cilíndrico curva gG 22x58mm 63A | SOLUÇÕES PARA A INDUSTRIA | FUSÍVEIS E FINS DE CURSO | Série RT | 1.752 | F5F | 6901800725732 | 520508 | 240 | 10
RT29-125/gG/80 | Fusivel cilíndrico curva gG 22x58mm 80A | SOLUÇÕES PARA A INDUSTRIA | FUSÍVEIS E FINS DE CURSO | Série RT | 1.83 | F5F | 6901800725749 | 520509 | 240 | 10
RT29-16/gG/10 | Fusivel cilíndrico curva gG 8,5x31,5mm 10A | SOLUÇÕES PARA A INDUSTRIA | FUSÍVEIS E FINS DE CURSO | Série RT | 0.516 | F5F | 6901800726807 | 520501 | 3850 | 10
RT29-16/gG/16 | Fusivel cilíndrico curva gG 8,5x31,5mm 16A | SOLUÇÕES PARA A INDUSTRIA | FUSÍVEIS E FINS DE CURSO | Série RT | 0.516 | F5F | 6901800726814 | 520502 | 3850 | 10
RT29-16/gG/2 | Fusivel cilíndrico curva gG 8,5x31,5mm 2A | SOLUÇÕES PARA A INDUSTRIA | FUSÍVEIS E FINS DE CURSO | Série RT | 0.54 | F5F | 6901800726760 | 520497 | 3850 | 10
RT29-16/gG/4 | Fusivel cilíndrico curva gG 8,5x31,5mm 4A | SOLUÇÕES PARA A INDUSTRIA | FUSÍVEIS E FINS DE CURSO | Série RT | 0.516 | F5F | 6901800726777 | 520498 | 3850 | 10
RT29-16/gG/6 | Fusivel cilíndrico curva gG 8,5x31,5mm 6A | SOLUÇÕES PARA A INDUSTRIA | FUSÍVEIS E FINS DE CURSO | Série RT | 0.516 | F5F | 6901800726784 | 520499 | 3850 | 10
RT29-16/gG/8 | Fusivel cilíndrico curva gG 8,5x31,5mm 8A | SOLUÇÕES PARA A INDUSTRIA | FUSÍVEIS E FINS DE CURSO | Série RT | 0.516 | F5F | 6901800726791 | 520500 | 3850 | 10
RT36-00/gG/10 | Fusivel tipo NH tamanho 00 curva gG 10A | SOLUÇÕES PARA A INDUSTRIA | FUSÍVEIS E FINS DE CURSO | Série RT | 4.776 | F5F | 6901800726944 | 521506 | 120 | 3
RT36-00/gG/100 | Fusivel tipo NH tamanho 00 curva gG 100A | SOLUÇÕES PARA A INDUSTRIA | FUSÍVEIS E FINS DE CURSO | Série RT | 4.776 | F5F | 6901800727033 | 521516 | 120 | 3
RT36-00/gG/125 | Fusivel tipo NH tamanho 00 curva gG 125A | SOLUÇÕES PARA A INDUSTRIA | FUSÍVEIS E FINS DE CURSO | Série RT | 5.058 | F5F | 6901800727040 | 521517 | 120 | 3
RT36-00/gG/16 | Fusivel tipo NH tamanho 00 curva gG 16A | SOLUÇÕES PARA A INDUSTRIA | FUSÍVEIS E FINS DE CURSO | Série RT | 4.776 | F5F | 6901800726951 | 521507 | 120 | 3
RT36-00/gG/160 | Fusivel tipo NH tamanho 00 curva gG 160A | SOLUÇÕES PARA A INDUSTRIA | FUSÍVEIS E FINS DE CURSO | Série RT | 5.058 | F5F | 6901800727057 | 521518 | 120 | 3
RT36-00/gG/20 | Fusivel tipo NH tamanho 00 curva gG 20A | SOLUÇÕES PARA A INDUSTRIA | FUSÍVEIS E FINS DE CURSO | Série RT | 4.776 | F5F | 6901800520207 | 521339 | 120 | 3
RT36-00/gG/25 | Fusivel tipo NH tamanho 00 curva gG 25A | SOLUÇÕES PARA A INDUSTRIA | FUSÍVEIS E FINS DE CURSO | Série RT | 4.776 | F5F | 6901800726968 | 521508 | 120 | 3
RT36-00/gG/32 | Fusivel tipo NH tamanho 00 curva gG 32A | SOLUÇÕES PARA A INDUSTRIA | FUSÍVEIS E FINS DE CURSO | Série RT | 4.776 | F5F | 6901800726975 | 521509 | 120 | 3
RT36-00/gG/4 | Fusivel tipo NH tamanho 00 curva gG 4A | SOLUÇÕES PARA A INDUSTRIA | FUSÍVEIS E FINS DE CURSO | Série RT | 4.776 | F5F | 6901800726920 | 521504 | 120 | 3
RT36-00/gG/40 | Fusivel tipo NH tamanho 00 curva gG 40A | SOLUÇÕES PARA A INDUSTRIA | FUSÍVEIS E FINS DE CURSO | Série RT | 4.776 | F5F | 6901800726999 | 521511 | 120 | 3
RT36-00/gG/50 | Fusivel tipo NH tamanho 00 curva gG 50A | SOLUÇÕES PARA A INDUSTRIA | FUSÍVEIS E FINS DE CURSO | Série RT | 4.776 | F5F | 6901800727002 | 521512 | 120 | 3
RT36-00/gG/6 | Fusivel tipo NH tamanho 00 curva gG 6A | SOLUÇÕES PARA A INDUSTRIA | FUSÍVEIS E FINS DE CURSO | Série RT | 4.776 | F5F | 6901800726937 | 521505 | 120 | 3
RT36-00/gG/63 | Fusivel tipo NH tamanho 00 curva gG 63A | SOLUÇÕES PARA A INDUSTRIA | FUSÍVEIS E FINS DE CURSO | Série RT | 4.776 | F5F | 6901800727026 | 521514 | 120 | 3
RT36-00/gG/80 | Fusivel tipo NH tamanho 00 curva gG 80A | SOLUÇÕES PARA A INDUSTRIA | FUSÍVEIS E FINS DE CURSO | Série RT | 4.776 | F5F | 6901800725756 | 521515 | 120 | 3
RT36-1/gG/100 | Fusivel tipo NH tamaho 1 curva gG 100A | SOLUÇÕES PARA A INDUSTRIA | FUSÍVEIS E FINS DE CURSO | Série RT | 7.974 | F5F | 6901800725763 | 521520 | 36 | 3
RT36-1/gG/125 | Fusivel tipo NH tamaho 1 curva gG 125A | SOLUÇÕES PARA A INDUSTRIA | FUSÍVEIS E FINS DE CURSO | Série RT | 7.974 | F5F | 6901800727071 | 521521 | 36 | 3
RT36-1/gG/160 | Fusivel tipo NH tamaho 1 curva gG 160A | SOLUÇÕES PARA A INDUSTRIA | FUSÍVEIS E FINS DE CURSO | Série RT | 7.974 | F5F | 6901800727088 | 521522 | 36 | 3
RT36-1/gG/200 | Fusivel tipo NH tamaho 1 curva gG 200A | SOLUÇÕES PARA A INDUSTRIA | FUSÍVEIS E FINS DE CURSO | Série RT | 9.972 | F5F | 6901800727064 | 521523 | 36 | 3
RT36-1/gG/250 | Fusivel tipo NH tamaho 1 curva gG 250A | SOLUÇÕES PARA A INDUSTRIA | FUSÍVEIS E FINS DE CURSO | Série RT | 10.2 | F5F | 6901800727118 | 521525 | 36 | 3
RT36-1/gG/80 | Fusivel tipo NH tamaho 1 curva gG 80A | SOLUÇÕES PARA A INDUSTRIA | FUSÍVEIS E FINS DE CURSO | Série RT | 8.772 | F5F | 6901800518778 | 521519 | 36 | 3
RT36-2/gG/125 | Fusivel tipo NH tamaho 2 curva gG 125A | SOLUÇÕES PARA A INDUSTRIA | FUSÍVEIS E FINS DE CURSO | Série RT | 11.958 | F5F | 6901800727125 | 521526 | 30 | 1
RT36-2/gG/160 | Fusivel tipo NH tamaho 2 curva gG 160A | SOLUÇÕES PARA A INDUSTRIA | FUSÍVEIS E FINS DE CURSO | Série RT | 11.958 | F5F | 6901800727132 | 521527 | 30 | 1
RT36-2/gG/200 | Fusivel tipo NH tamaho 2 curva gG 200A | SOLUÇÕES PARA A INDUSTRIA | FUSÍVEIS E FINS DE CURSO | Série RT | 12.162 | F5F | 6901800727149 | 521528 | 30 | 1
RT36-2/gG/250 | Fusivel tipo NH tamaho 2 curva gG 250A | SOLUÇÕES PARA A INDUSTRIA | FUSÍVEIS E FINS DE CURSO | Série RT | 12.564 | F5F | 6901800727163 | 521530 | 30 | 1
RT36-2/gG/300 | Fusivel tipo NH tamaho 2 curva gG 300A | SOLUÇÕES PARA A INDUSTRIA | FUSÍVEIS E FINS DE CURSO | Série RT | 13.872 | F5F | 6901800727170 | 521531 | 30 | 1
RT36-2/gG/315 | Fusivel tipo NH tamaho 2 curva gG 315A | SOLUÇÕES PARA A INDUSTRIA | FUSÍVEIS E FINS DE CURSO | Série RT | 13.872 | F5F | 6901800727187 | 521532 | 30 | 1
RT36-2/gG/355 | Fusivel tipo NH tamaho 2 curva gG 355A | SOLUÇÕES PARA A INDUSTRIA | FUSÍVEIS E FINS DE CURSO | Série RT | 14.148 | F5F | 6901800727194 | 521533 | 30 | 1
RT36-2/gG/400 | Fusivel tipo NH tamaho 2 curva gG 400A | SOLUÇÕES PARA A INDUSTRIA | FUSÍVEIS E FINS DE CURSO | Série RT | 14.274 | F5F | 6901800727200 | 521534 | 30 | 1
RT36-3/gG/315 | Fusivel tipo NH tamaho 3 curva gG 315A | SOLUÇÕES PARA A INDUSTRIA | FUSÍVEIS E FINS DE CURSO | Série RT | 15.588 | F5F | 6901800727217 | 521535 | 24 | 1
RT36-3/gG/355 | Fusivel tipo NH tamaho 3 curva gG 355A | SOLUÇÕES PARA A INDUSTRIA | FUSÍVEIS E FINS DE CURSO | Série RT | 15.588 | F5F | 6901800727224 | 521536 | 24 | 1
RT36-3/gG/400 | Fusível tipo NH Tamanho 3 curva gG 400A | SOLUÇÕES PARA A INDUSTRIA | FUSÍVEIS E FINS DE CURSO | Série RT | 15.48 | F5F |  |  | 24 | 1
RT36-3/gG/500 | Fusivel tipo NH tamaho 3 curva gG 500A | SOLUÇÕES PARA A INDUSTRIA | FUSÍVEIS E FINS DE CURSO | Série RT | 29.094 | F5F | 6901800802129 | 521539 | 24 | 1
RT36-3/gG/630 | Fusivel tipo NH tamaho 3 curva gG 630A | SOLUÇÕES PARA A INDUSTRIA | FUSÍVEIS E FINS DE CURSO | Série RT | 29.298 | F5F | 6901800802136 | 521540 | 24 | 1
RT36-4/gG/1000 | Fusivel tipo NH tamaho 4 curva gG 1000A | SOLUÇÕES PARA A INDUSTRIA | FUSÍVEIS E FINS DE CURSO | Série RT | 119.568 | F5F | 6901800519829 | 521440 | 12 | 1
RT36-4/gG/800 | Fusivel tipo NH tamaho 4 curva gG 800A | SOLUÇÕES PARA A INDUSTRIA | FUSÍVEIS E FINS DE CURSO | Série RT | 117.618 | F5F | 6901800802143 | 521541 | 12 | 1
S9-230VCA | Bobina de emissão de corrente NB1+NBH8+NB1L 230Vca | APARELHAGEM MODULAR | ACESSÓRIOS MODULARES | Acesórios Int. Modulares | 48.7134 | F5C | 6925808301217 | 184986 | 135 | 9
S9-24VCC | Bobina de emissão de corrente NB1+NBH8+NB1L 24Vcc | APARELHAGEM MODULAR | ACESSÓRIOS MODULARES | Acesórios Int. Modulares | 48.7134 | F5C | 6925808301200 | 184985 | 135 | 9
S9-48VCC | Bobina de emissão de corrente NB1+NBH8+NB1L 48Vcc | APARELHAGEM MODULAR | ACESSÓRIOS MODULARES | Acesórios Int. Modulares | 48.7134 | F5C | 6925808301194 | 184984 | 135 | 9
SHT-1 | Bobina de emissão de corrente DZ158 230Vca | APARELHAGEM MODULAR | ACESSÓRIOS MODULARES | Acesórios Int. Modulares | 49.0698 | F5C | 6934917033926 |  | 120 | 1
SHT31 12-24V AC/DC | Bobina emissão Corrente para Ex9B125 12-24Vca/cc | APARELHAGEM MODULAR | ACESSÓRIOS MODULARES | Acesórios Int. Modulares | 51.705 | F5C | 8592765005472 | 100546 | 96 | 1
SHT31 48V AC/DC | Bobina emissão Corrente para Ex9B125 48Vca/cc | APARELHAGEM MODULAR | ACESSÓRIOS MODULARES | Acesórios Int. Modulares | 51.705 | F5C | 8592765005465 | 100545 | 96 | 1
SHT3111 12-24V AC/DC | Bobina emissão Corrente 1NA/NC para Ex9B125 12-24Vca/cc | APARELHAGEM MODULAR | ACESSÓRIOS MODULARES | Acesórios Int. Modulares | 52.7796 | F5C | 8592765005502 | 100549 | 96 | 1
SHT3111 48V AC/DC | Bobina emissão Corrente 1NA/1NC para Ex9B125 48Vca/cc | APARELHAGEM MODULAR | ACESSÓRIOS MODULARES | Acesórios Int. Modulares | 52.7796 | F5C | 8592765005496 | 100548 | 96 | 1
SHT31-110-415AC | Bobina emissão Corrente para Ex9B125 110-415Vca/110V-130Vcc | APARELHAGEM MODULAR | ACESSÓRIOS MODULARES | Acesórios Int. Modulares | 51.705 | F5C | 8592765005458 | 100544 | 96 | 1
SHT3111-110-415AC | Bobina emissão Corrente 1NA/NC para Ex9B125 110-415Vca/110V-130Vcc | APARELHAGEM MODULAR | ACESSÓRIOS MODULARES | Acesórios Int. Modulares | 52.7796 | F5C | 8592765005489 | 100547 | 96 | 1
SOSTCN416 | IGA+PROT SOBRET PERM+TRANS 4P 16A COMPACT | APARELHAGEM MODULAR | PROTEÇÃO CONTRA SOBRETENSÃO | Série SOSTN | 284.4867 | F7S | 8435494704158 |  | 1 | 1
SOSTCN420 | IGA+PROT SOBRET PERM+TRANS 4P 20A COMPACT | APARELHAGEM MODULAR | PROTEÇÃO CONTRA SOBRETENSÃO | Série SOSTN | 284.4867 | F7S | 8435494704165 |  | 1 | 1
SOSTCN425 | IGA+PROT SOBRET PERM+TRANS 4P 25A COMPACT | APARELHAGEM MODULAR | PROTEÇÃO CONTRA SOBRETENSÃO | Série SOSTN | 284.4867 | F7S | 8435494704172 |  | 1 | 1
SOSTCN432 | IGA+PROT SOBRET PERM+TRANS 4P 32A COMPACT | APARELHAGEM MODULAR | PROTEÇÃO CONTRA SOBRETENSÃO | Série SOSTN | 286.6867 | F7S | 8435494704189 |  | 1 | 1
SOSTCN440 | IGA+PROT SOBRET PERM+TRANS 4P 40A COMPACT | APARELHAGEM MODULAR | PROTEÇÃO CONTRA SOBRETENSÃO | Série SOSTN | 320.5 | F7S | 8435494704196 |  | 1 | 1
SOSTCN450 | IGA+PROT SOBRET PERM+TRANS 4P 50A COMPACT | APARELHAGEM MODULAR | PROTEÇÃO CONTRA SOBRETENSÃO | Série SOSTN | 327.4733 | F7S | 8435494704202 |  | 1 | 1
SOSTCN463 | IGA+PROT SOBRET PERM+TRANS 4P 63A COMPACT | APARELHAGEM MODULAR | PROTEÇÃO CONTRA SOBRETENSÃO | Série SOSTN | 330.52 | F7S | 8435494704219 |  | 1 | 1
SOSTH210 | Proteção combinada contra sobretensões (DG + perm + trans), Tipo 1+2, 2P, 10A | APARELHAGEM MODULAR | PROTEÇÃO CONTRA SOBRETENSÃO | Série SOSTH | 207.9133 | F7S | 8435494702314 |  | 1 | 1
SOSTH216 | Proteção combinada contra sobretensões (DG + perm + trans), Tipo 1+2, 2P, 16A | APARELHAGEM MODULAR | PROTEÇÃO CONTRA SOBRETENSÃO | Série SOSTH | 207.9133 | F7S | 8435494702321 |  | 1 | 1
SOSTH220 | Proteção combinada contra sobretensões (DG + perm + trans), Tipo 1+2, 2P, 20A | APARELHAGEM MODULAR | PROTEÇÃO CONTRA SOBRETENSÃO | Série SOSTH | 207.9133 | F7S | 8435494702338 |  | 1 | 1
SOSTH225 | Proteção combinada contra sobretensões (DG + perm + trans), Tipo 1+2, 2P, 25A | APARELHAGEM MODULAR | PROTEÇÃO CONTRA SOBRETENSÃO | Série SOSTH | 207.9133 | F7S | 8435494702345 |  | 1 | 1
SOSTH232 | Proteção combinada contra sobretensões (DG + perm + trans), Tipo 1+2, 2P, 32A | APARELHAGEM MODULAR | PROTEÇÃO CONTRA SOBRETENSÃO | Série SOSTH | 209.52 | F7S | 8435494702352 |  | 1 | 1
SOSTH240 | Proteção combinada contra sobretensões (DG + perm + trans), Tipo 1+2, 2P, 40A | APARELHAGEM MODULAR | PROTEÇÃO CONTRA SOBRETENSÃO | Série SOSTH | 209.9 | F7S | 8435494702369 |  | 1 | 1
SOSTH250 | Proteção combinada contra sobretensões (DG + perm + trans), Tipo 1+2, 2P, 50A | APARELHAGEM MODULAR | PROTEÇÃO CONTRA SOBRETENSÃO | Série SOSTH | 211.12 | F7S | 8435494702376 |  | 1 | 1
SOSTH263 | Proteção combinada contra sobretensões (DG + perm + trans), Tipo 1+2, 2P, 63A | APARELHAGEM MODULAR | PROTEÇÃO CONTRA SOBRETENSÃO | Série SOSTH | 212.5333 | F7S | 8435494702383 |  | 1 | 1
SOSTN220 | IGA+PROT SOBRETENS PERM+TRANS 2P 20A | APARELHAGEM MODULAR | PROTEÇÃO CONTRA SOBRETENSÃO | Série SOSTN | 115.9067 | F7S | 8435494704226 |  | 36 | 1
SOSTN225 | IGA+PROT SOBRETENS PERM+TRANS 2P 25A | APARELHAGEM MODULAR | PROTEÇÃO CONTRA SOBRETENSÃO | Série SOSTN | 115.9067 | F7S | 8435494704103 |  | 36 | 1
SOSTN232 | IGA+PROT SOBRETENS PERM+TRANS 2P 32A | APARELHAGEM MODULAR | PROTEÇÃO CONTRA SOBRETENSÃO | Série SOSTN | 116.9733 | F7S | 8435494704110 |  | 36 | 1
SOSTN240 | IGA+PROT SOBRETENS PERM+TRANS 2P 40A | APARELHAGEM MODULAR | PROTEÇÃO CONTRA SOBRETENSÃO | Série SOSTN | 117.8733 | F7S | 8435494704127 |  | 36 | 1
SOSTN250 | IGA+PROT SOBRETENS PERM+TRANS 2P 50A | APARELHAGEM MODULAR | PROTEÇÃO CONTRA SOBRETENSÃO | Série SOSTN | 120.18 | F7S | 8435494704134 |  | 36 | 1
SOSTN263 | IGA+PROT SOBRETENS PERM+TRANS 2P 63A | APARELHAGEM MODULAR | PROTEÇÃO CONTRA SOBRETENSÃO | Série SOSTN | 129.16 | F7S | 8435494704141 |  | 36 | 1
SR2-A-230 | Filtro antiparasitario 100/230Vca para NC1-12...32 | SOLUÇÕES PARA A INDUSTRIA | CONTACTORES INDUSTRIAIS | Acesórios Contactores | 10.87 | F4I | 6940092400040 | 228520 | 480 | 10
SR2-A-24 | Filtro antiparasitario 24/48Vca para NC1-12...32 | SOLUÇÕES PARA A INDUSTRIA | CONTACTORES INDUSTRIAIS | Acesórios Contactores | 10.87 | F4I | 6940092400057 | 228521 | 480 | 10
SR2-A-400 | Filtro antiparasitario 380/440Vca para NC1-12...32 | SOLUÇÕES PARA A INDUSTRIA | CONTACTORES INDUSTRIAIS | Acesórios Contactores | 10.87 | F4I | 6940092400064 | 228522 | 480 | 10
SR2-C 100-250 | Filtro antiparasitario 110/250Vca-cc para NC1-40...95 | SOLUÇÕES PARA A INDUSTRIA | CONTACTORES INDUSTRIAIS | Acesórios Contactores | 14.385 | F4I | 6941498979918 | 233663 | 480 | 10
SR2-C 24-48 | Filtro antiparasitario 24/48Vca-cc para NC1-40...95 | SOLUÇÕES PARA A INDUSTRIA | CONTACTORES INDUSTRIAIS | Acesórios Contactores | 14.385 | F4I | 6941498983946 | 233662 | 480 | 10
SR2-C 380-440 | Filtro antiparasitario 380/440Vca-cc para NC1-40...95 | SOLUÇÕES PARA A INDUSTRIA | CONTACTORES INDUSTRIAIS | Acesórios Contactores | 14.385 | F4I | 6941498983953 | 233664 | 480 | 10
SR8-A/RV250 | Filtro antiparasitario 110V-250Vac/dc para NC8 | SOLUÇÕES PARA A INDUSTRIA | CONTACTORES INDUSTRIAIS | Acesórios Contactores | 10.61 | F4I | 6940092481360 | 241946 | 1152 | 24
SR8-A/RV440 | Filtro antiparasitario 380V-440Vac para NC8 | SOLUÇÕES PARA A INDUSTRIA | CONTACTORES INDUSTRIAIS | Acesórios Contactores | 10.61 | F4I | 6940092481377 | 241947 | 1152 | 24
SR8-A/RV48 | Filtro antiparasitario 24V-48Vac/dc para NC8 | SOLUÇÕES PARA A INDUSTRIA | CONTACTORES INDUSTRIAIS | Acesórios Contactores | 10.61 | F4I | 6940092487492 | 146691 | 1152 | 24
TAPABB101 | Tampa lateral para pentes de ligação de 4P (PACKS 10 UDS) | APARELHAGEM MODULAR | ACESSÓRIOS MODULARES | Série BB | 7.578 | F5C |  |  | 10 | 1
TAPABB201 | Tampa lateral para pentes de ligação (PACKS DE 10 UDS) | APARELHAGEM MODULAR | ACESSÓRIOS MODULARES | Série BB | 7.578 | F5C |  |  | 10 | 1
TAPABB301 | Tampa lateral para pentes de ligação (PACKS 10 UDS) | APARELHAGEM MODULAR | ACESSÓRIOS MODULARES | Série BB | 8.04 | F5C |  |  | 10 | 1
TAPABB401 | Tampa lateral para pentes de ligação de 4P (PACKS DE 10 UDS) | APARELHAGEM MODULAR | ACESSÓRIOS MODULARES | Série BB | 8.04 | F5C |  |  | 10 | 1
TBB 12X10 | Terminal neutro desnudo, clip plástico | INVÓLUCROS | INVÓLUCROS METÁLICOS DISTRIBUIÇÃO | Série EMF | 9.3067 | F7M | 8592765038579 | 103856 | 10 | 1
TBB 15x16 | Terminal neutro plástico | INVÓLUCROS | INVÓLUCROS METÁLICOS DISTRIBUIÇÃO | Série EMF | 9.8 | F7M | 8592765038531 | 103852 | 10 | 1
TBG 12x10 | Terminal terra desnudo, clip plástico | INVÓLUCROS | INVÓLUCROS METÁLICOS DISTRIBUIÇÃO | Série EMF | 9.3067 | F7M | 8592765038586 | 103857 | 10 | 1
TBG 15x16 | Terminal terra plástico | INVÓLUCROS | INVÓLUCROS METÁLICOS DISTRIBUIÇÃO | Série EMF | 9.8 | F7M | 8592765038548 | 103853 | 10 | 1
TC-S | Toma de corrente modular 10/16A 250Vca | APARELHAGEM MODULAR | COMPLEMENTOS PARA A INSTALAÇÃO | Série TC-S | 5.5 | F5M | 6901800654797 | 775001 | 75 | 1
TH CUB P | Ponteira simples 2x15 | INVÓLUCROS | CAIXAS DE PLÁSTICO | Acesórios Cajas Plástico | 3.5615 | F9P | 8592765015785 | 101577 | 1 | 1
TOPN116 | Int. combinado (Clase A) + prot. transitoria y permanente, 1P+N, 16A, 4 mod | APARELHAGEM MODULAR | PROTEÇÃO CONTRA SOBRETENSÃO | Série TOPN | 138.7 | F7S | 8435494704325 | KE000013 | 1 | 1
TOPN120 | Int. combinado (Clase A) + prot. transitoria y permanente, 1P+N, 20A, 4 mod | APARELHAGEM MODULAR | PROTEÇÃO CONTRA SOBRETENSÃO | Série TOPN | 148.4067 | F7S | 8435494704332 | KE000014 | 1 | 1
TOPN125 | Int. combinado (Clase A) + prot. transitoria y permanente, 1P+N, 25A, 4 mod | APARELHAGEM MODULAR | PROTEÇÃO CONTRA SOBRETENSÃO | Série TOPN | 148.4067 | F7S | 8435494704349 | KE000015 | 1 | 1
TOPN132 | Int. combinado (Clase A) + prot. transitoria y permanente, 1P+N, 32A, 4 mod | APARELHAGEM MODULAR | PROTEÇÃO CONTRA SOBRETENSÃO | Série TOPN | 151.2867 | F7S | 8435494704356 | KE000016 | 1 | 1
TOPN140 | Int. combinado (Clase A) + prot. transitoria y permanente, 1P+N, 40A, 4 mod | APARELHAGEM MODULAR | PROTEÇÃO CONTRA SOBRETENSÃO | Série TOPN | 156.3533 | F7S | 8435494704363 | KE000017 | 1 | 1
TOPN220 | Int. combinado (Clase A) + prot. transitoria y permanente, 2P, 20A, 4 mod | APARELHAGEM MODULAR | PROTEÇÃO CONTRA SOBRETENSÃO | Série TOPN | 221.24 | F7S | 8435494704370 | KE000018 | 1 | 1
TOPN225 | Int. combinado (Clase A) + prot. transitoria y permanente, 2P, 25A, 4 mod | APARELHAGEM MODULAR | PROTEÇÃO CONTRA SOBRETENSÃO | Série TOPN | 221.24 | F7S | 8435494704387 | KE000019 | 1 | 1
TOPN232 | Int. combinado (Clase A) + prot. transitoria y permanente, 2P, 32A, 4 mod | APARELHAGEM MODULAR | PROTEÇÃO CONTRA SOBRETENSÃO | Série TOPN | 233.36 | F7S | 8435494704394 | KE000020 | 1 | 1
TOPN240 | Int. combinado (Clase A) + prot. transitoria y permanente, 2P, 40A, 4 mod | APARELHAGEM MODULAR | PROTEÇÃO CONTRA SOBRETENSÃO | Série TOPN | 157.518 | F7S | 8435494704707 | KE000021 | 1 | 1
TOPN416 | Int. combinado (Clase A) + prot. transitoria y permanente, 3P+N, 16A, 7 mod | APARELHAGEM MODULAR | PROTEÇÃO CONTRA SOBRETENSÃO | Série TOPN | 270.8955 | F7S | 8435494704714 | KE000023 | 1 | 1
TOPN420 | Int. combinado (Clase A) + prot. transitoria y permanente, 3P+N, 20A, 7 mod | APARELHAGEM MODULAR | PROTEÇÃO CONTRA SOBRETENSÃO | Série TOPN | 270.8955 | F7S | 8435494704745 | KE000024 | 1 | 1
TOPN425 | Int. combinado (Clase A) + prot. transitoria y permanente, 3P+N, 25A, 7 mod | APARELHAGEM MODULAR | PROTEÇÃO CONTRA SOBRETENSÃO | Série TOPN | 270.8955 | F7S | 8435494704752 | KE000025 | 1 | 1
TOPN432 | Int. combinado (Clase A) + prot. transitoria y permanente, 3P+N, 32A, 7 mod | APARELHAGEM MODULAR | PROTEÇÃO CONTRA SOBRETENSÃO | Série TOPN | 281.052 | F7S | 8435494704769 | KE000026 | 1 | 1
TOPN440 | Int. combinado (Clase A) + prot. transitoria y permanente, 3P+N, 40A, 7 mod | APARELHAGEM MODULAR | PROTEÇÃO CONTRA SOBRETENSÃO | Série TOPN | 301.977 | F7S | 8435494704776 | KE000027 | 1 | 1
TTC-028D | Transformador fechado diam.28mm Carril DIN | SOLUÇÕES PARA A INDUSTRIA | PROTEÇÃO DIFERENCIAL INDUSTRIAL | Série TTC | 55.2231 | F9E | 8435494702222 |  | 1 | 1
TTC-035C | Transformador toroidal fechado diam.35mm | SOLUÇÕES PARA A INDUSTRIA | PROTEÇÃO DIFERENCIAL INDUSTRIAL | Série TTC | 72.1462 | F9E | 8435494700853 |  | 1 | 1
TTC-060C | Transformador toroidal fechado diam.60mm | SOLUÇÕES PARA A INDUSTRIA | PROTEÇÃO DIFERENCIAL INDUSTRIAL | Série TTC | 83.3 | F9E | 8435494700860 |  | 1 | 1
TTC-080C | Transformador toroidal fechado diam.80mm | SOLUÇÕES PARA A INDUSTRIA | PROTEÇÃO DIFERENCIAL INDUSTRIAL | Série TTC | 116.9462 | F9E | 8435494700877 |  | 1 | 1
TTC-110A | Transformador toroidal aberto diam.110mm | SOLUÇÕES PARA A INDUSTRIA | PROTEÇÃO DIFERENCIAL INDUSTRIAL | Série TTC | 364.0231 | F9E | 8435494702215 |  | 1 | 1
TTC-110C | Transformador toroidal fechado diam.110mm | SOLUÇÕES PARA A INDUSTRIA | PROTEÇÃO DIFERENCIAL INDUSTRIAL | Série TTC | 175.6692 | F9E | 8435494700884 |  | 1 | 1
TTC-160A | Transformador toroidal aberto diam.160mm | SOLUÇÕES PARA A INDUSTRIA | PROTEÇÃO DIFERENCIAL INDUSTRIAL | Série TTC | 486.6846 | F9E | 8435494702239 |  | 1 | 1
TTC-160C | Transformador toroidal fechado diam.160mm | SOLUÇÕES PARA A INDUSTRIA | PROTEÇÃO DIFERENCIAL INDUSTRIAL | Série TTC | 396.4538 | F9E | 8435494700891 |  | 1 | 1
TTC-210A | Transformador toroidal aberto diam.210mm | SOLUÇÕES PARA A INDUSTRIA | PROTEÇÃO DIFERENCIAL INDUSTRIAL | Série TTC | 735.4 | F9E | 8435494702246 |  | 1 | 1
TTC-210C | Transformador toroidal fechado diam.210mm | SOLUÇÕES PARA A INDUSTRIA | PROTEÇÃO DIFERENCIAL INDUSTRIAL | Série TTC | 502.8692 | F9E | 8435494700907 |  | 1 | 1
TTC-B-1/110 | Transformador toroidal Classe B, 110mm | SOLUÇÕES PARA A INDUSTRIA | PROTEÇÃO DIFERENCIAL INDUSTRIAL | Série TTC | 669.8154 | F9E |  |  | 1 | 1
TTC-B-1/160 | Transformador toroidal Classe B, 160mm | SOLUÇÕES PARA A INDUSTRIA | PROTEÇÃO DIFERENCIAL INDUSTRIAL | Série TTC | 1132.4 | F9E |  |  | 1 | 1
TTC-B-1/210 | Transformador toroidal Classe B, 210mm | SOLUÇÕES PARA A INDUSTRIA | PROTEÇÃO DIFERENCIAL INDUSTRIAL | Série TTC | 1894.9308 | F9E |  |  | 1 | 1
TTC-B-1/35 | Transformador toroidal Classe B, 35mm | SOLUÇÕES PARA A INDUSTRIA | PROTEÇÃO DIFERENCIAL INDUSTRIAL | Série TTC | 287.7923 | F9E |  |  | 1 | 1
TTC-B-1/60 | Transformador toroidal Classe B, 60mm | SOLUÇÕES PARA A INDUSTRIA | PROTEÇÃO DIFERENCIAL INDUSTRIAL | Série TTC | 433.2 | F9E |  |  | 1 | 1
TTC-B-1/80 | Transformador toroidal Classe B, 80mm | SOLUÇÕES PARA A INDUSTRIA | PROTEÇÃO DIFERENCIAL INDUSTRIAL | Série TTC | 514.2692 | F9E |  |  | 1 | 1
UV-1 | Bobina mínima tensão DZ158 230Vca | APARELHAGEM MODULAR | ACESSÓRIOS MODULARES | Acesórios Int. Modulares | 45.6864 | F5C |  |  | 1 | 1
UVT31 220-240V AC | Bobina mínima tensão para Ex9B125 220-240Vca | APARELHAGEM MODULAR | ACESSÓRIOS MODULARES | Acesórios Int. Modulares | 49.7952 | F5C | 8592765005519 | 100550 | 96 | 1
UVT31 48V AC/DC | Bobina mínima tensão para Ex9B125 48Vca-cc | APARELHAGEM MODULAR | ACESSÓRIOS MODULARES | Acesórios Int. Modulares | 49.7952 | F5C | 8592765005526 | 100551 | 96 | 1
UVT3101 220-240V AC | Bobina mínima tensão 1NC para Ex9B125 220-240Vca | APARELHAGEM MODULAR | ACESSÓRIOS MODULARES | Acesórios Int. Modulares | 55.8864 | F5C | 8592765005533 | 100552 | 96 | 1
UVT3101 48V AC/DC | Bobina mínima tensão 1NC para Ex9B125 48Vca-cc | APARELHAGEM MODULAR | ACESSÓRIOS MODULARES | Acesórios Int. Modulares | 55.8864 | F5C | 8592765005540 | 100553 | 96 | 1
UVT3110 220-240V AC | Bobina mínima tensão 1NA para Ex9B125 220-240Vca | APARELHAGEM MODULAR | ACESSÓRIOS MODULARES | Acesórios Int. Modulares | 55.8864 | F5C | 8592765005557 | 100554 | 96 | 1
UVT3110 48V AC/DC | Bobina mínima tensão 1NA para Ex9B125 48Vca-cc | APARELHAGEM MODULAR | ACESSÓRIOS MODULARES | Acesórios Int. Modulares | 55.8864 | F5C | 8592765005564 | 100555 | 96 | 1
V9-230VCA | Bobina mínima tensão 40VA NB1+NBH8+NB1L 230Vca | APARELHAGEM MODULAR | ACESSÓRIOS MODULARES | Acesórios Int. Modulares | 46.848 | F5C | 6925808301231 | 184974 | 135 | 9
XF9 | Contacto de sinalização de posição NB1+NBH8+NB1L | APARELHAGEM MODULAR | ACESSÓRIOS MODULARES | Acesórios Int. Modulares | 29.7168 | F5C | 6925808301330 | 184994 | 210 | 14
XF9J | Contacto de alarme NB1+NBH8+NBL1 | APARELHAGEM MODULAR | ACESSÓRIOS MODULARES | Acesórios Int. Modulares | 29.6016 | F5C | 6925808301347 | 184996 | 210 | 14
YBLX-ME/8101 | Fim de curso com cabeça de haste flexivel metalica | SOLUÇÕES PARA A INDUSTRIA | FUSÍVEIS E FINS DE CURSO | Série YBLX | 13.9433 | F7F | 6901800813743 | 443025 | 96 | 8
YBLX-ME/8104 | Fim de curso com cabeça de alavança com roldana | SOLUÇÕES PARA A INDUSTRIA | FUSÍVEIS E FINS DE CURSO | Série YBLX | 13.89 | F7F | 6901800813460 | 443024 | 144 | 6
YBLX-ME/8107 | Fim de curso com cabeça de haste metálica ajustavel | SOLUÇÕES PARA A INDUSTRIA | FUSÍVEIS E FINS DE CURSO | Série YBLX | 14.4033 | F7F | 6901800838227 | 443026 | 120 | 5
YBLX-ME/8108 | Fim de curso com cabeça de alavança ajustavel com roldana | SOLUÇÕES PARA A INDUSTRIA | FUSÍVEIS E FINS DE CURSO | Série YBLX | 14.4033 | F7F | 6901800567011 | 443022 | 120 | 6
YBLX-ME/8111 | Fim de curso com cabeça de émbolo de empuxo vertical | SOLUÇÕES PARA A INDUSTRIA | FUSÍVEIS E FINS DE CURSO | Série YBLX | 13.9433 | F7F | 6901800838210 | 443023 | 216 | 6
YBLX-ME/8112 | Fim de curso com cabeça de émbolo de empuxo vertical com roldana | SOLUÇÕES PARA A INDUSTRIA | FUSÍVEIS E FINS DE CURSO | Série YBLX | 15.85 | F7F | 6901800567035 | 443027 | 216 | 6
YBLX-ME/8166 | Fim de curso com cabeça de haste flexivel de plástico | SOLUÇÕES PARA A INDUSTRIA | FUSÍVEIS E FINS DE CURSO | Série YBLX | 13.9433 | F7F | 6901800838197 | 443030 | 96 | 8
YBLX-ME/8169 | Fim de curso com cabeça de haste flexivel metálica | SOLUÇÕES PARA A INDUSTRIA | FUSÍVEIS E FINS DE CURSO | Série YBLX | 13.8367 | F7F | 6901800816850 | 443028 | 96 | 8
YBLX-P1/100/1C | Fim de curso 3P 56mm cabeça de émbolo com amortecedor | SOLUÇÕES PARA A INDUSTRIA | FUSÍVEIS E FINS DE CURSO | Série YBLX | 13.6833 | F7F | 6901800805274 | 437092 | 90 | 5
YBLX-P1/100/1F | Fim de curso 3P 56mm cabeça de alavança com roda | SOLUÇÕES PARA A INDUSTRIA | FUSÍVEIS E FINS DE CURSO | Série YBLX | 13.6833 | F7F | 6901800805311 | 437096 | 120 | 6
YBLX-P1/100/1G | Fim de curso 3P 56mm cabeça de alavança ajustavél com roda | SOLUÇÕES PARA A INDUSTRIA | FUSÍVEIS E FINS DE CURSO | Série YBLX | 13.6833 | F7F | 6901800567370 | 437091 | 100 | 5
YBLX-P1/120/1C | Fim de curso 3P 40mm cabeça de émbolo com amortecedor | SOLUÇÕES PARA A INDUSTRIA | FUSÍVEIS E FINS DE CURSO | Série YBLX | 13.6833 | F7F | 6901800805205 | 437085 | 84 | 5
YBLX-P1/120/1D | Fim de curso 3P 40mm cabeça de émbolo con rueda | SOLUÇÕES PARA A INDUSTRIA | FUSÍVEIS E FINS DE CURSO | Série YBLX | 13.6833 | F7F | 6901800805212 | 437086 | 120 | 6
YBLX-P1/120/1F | Fim de curso 3P 40mm cabeça de alavança com roda | SOLUÇÕES PARA A INDUSTRIA | FUSÍVEIS E FINS DE CURSO | Série YBLX | 13.6833 | F7F | 6901800805298 | 437094 | 120 | 6
YBLX-P1/120/1G | Fim de curso 3P 40mm cabeça de alavança com roda ajustavel | SOLUÇÕES PARA A INDUSTRIA | FUSÍVEIS E FINS DE CURSO | Série YBLX | 13.6833 | F7F | 6901800805250 | 437090 | 100 | 5
YBLX-P1/120/1U | Fim de curso 3P 40mm cabeça de alavança com roda ajustavel | SOLUÇÕES PARA A INDUSTRIA | FUSÍVEIS E FINS DE CURSO | Série YBLX | 13.6833 | F7F | 6901800805229 | 437087 | 60 | 5
EPS-C1-36/3-PO | Quadro 36M (12x3) Classe I IP54 EXT, 310x500x130 | INVÓLUCROS | CAIXAS METÁLICAS | Série EPS-EPF | 114.8888 | F7M |  | QV000031 | 1 | 1 | X
EPS-C1-48/4-PO | Quadro 48M (12x4) Classe I IP54 EXT, 310x620x130 | INVÓLUCROS | CAIXAS METÁLICAS | Série EPS-EPF | 135.4704 | F7M |  | QV000032 | 1 | 1 | X
EPS-C1-54/3-PO | Quadro 54M (18x3) Classe I IP54 EXT, 460x520x130 | INVÓLUCROS | CAIXAS METÁLICAS | Série EPS-EPF | 147.3606 | F7M |  | QV000033 | 1 | 1 | X
EPS-C1-72/4-PO | Quadro 72M (18x4) Classe I IP54 EXT, 460x620x130 | INVÓLUCROS | CAIXAS METÁLICAS | Série EPS-EPF | 165.7392 | F7M |  | QV000034 | 1 | 1 | X
EPS-C1-108/5-PO | Quadro 108M (18x6) Classe I IP54 EXT, 460x856x150 | INVÓLUCROS | CAIXAS METÁLICAS | Série EPS-EPF | 219.0642 | F7M |  | QV000035 | 1 | 1 | X
EPS-C1-126/6-PO | Quadro 126M (18x7) Classe I IP54 EXT, 460x973x150 | INVÓLUCROS | CAIXAS METÁLICAS | Série EPS-EPF | 260.1067 | F7M |  | QV000036 | 1 | 1 | X
EPS-C1-144/7-PO | Quadro 144M (18x8) Classe I IP54 EXT, 460x1092x150 | INVÓLUCROS | CAIXAS METÁLICAS | Série EPS-EPF | 289.5305 | F7M |  | QV000037 | 1 | 1 | X
EPF-C2-16/2-PO | Quadro 16M (8x2) Classe II IP54 INT, 250x380x130 (270x400) | INVÓLUCROS | CAIXAS DE PLÁSTICO | Série EPS-EPF | 59.9341 | F7M |  | QV000038 | 1 | 1 | X
EPF-C2-24/3-PO | Quadro 24M (8x3) Classe II IP54 INT, base 250x500x130 (270x520) | INVÓLUCROS | CAIXAS DE PLÁSTICO | Série EPS-EPF | 73.7256 | F7M |  | QV000039 | 1 | 1 | X
EPF-C2-32/2-PO | Quadro 32M (16x2) Classe II IP54 INT, base 400x380x130 (420x400) | INVÓLUCROS | CAIXAS DE PLÁSTICO | Série EPS-EPF | 79.1878 | F7M |  | QV000040 | 1 | 1 | X
EPF-C2-48/3-PO | Quadro 48M (16x3) Classe II IP54 INT, base 400x500x130 (420x520) | INVÓLUCROS | CAIXAS DE PLÁSTICO | Série EPS-EPF | 106.0163 | F7M |  | QV000042 | 1 | 1 | X
EPF-C2-64/4-PO | Quadro 64M (16x4) Classe II IP54 INT, base 400x620x130 (420x640) | INVÓLUCROS | CAIXAS DE PLÁSTICO | Série EPS-EPF | 117.6652 | F7M |  | QV000043 | 1 | 1 | X
EPF-C2-88/4-PO | Quadro 88M (22x4) Classe II IP54 INT, base 500x620x130 (520x640) | INVÓLUCROS | CAIXAS DE PLÁSTICO | Série EPS-EPF | 144.041 | F7M |  | QV000045 | 1 | 1 | X
EPF-C2-96/6-PO | Quadro 96M (16x6) Classe II IP54 INT, base 400x1000x130 (420x1020) | INVÓLUCROS | CAIXAS DE PLÁSTICO | Série EPS-EPF | 239.842 | F7M |  | QV000046 | 1 | 1 | X
EPF-C2-132/6-PO | Quadro 132M (22x6) Classe II IP54 INT, base 500x1000x130 (520x1020) | INVÓLUCROS | CAIXAS DE PLÁSTICO | Série EPS-EPF | 266.9186 | F7M |  | QV000047 | 1 | 1 | X
EPF-C2-154/7-PO | Quadro 154M (22x7) Classe II IP54 INT, base 500x1120x130 (520x1140) | INVÓLUCROS | CAIXAS DE PLÁSTICO | Série EPS-EPF | 331.0559 | F7M |  | QV000048 | 1 | 1 | X
EPS-C2-16/2-PO | Quadro 16M (8x2) Classe II IP54 INT, 250x380x130 | INVÓLUCROS | CAIXAS DE PLÁSTICO | Série EPS-EPF | 59.9341 | F7M |  | QV000049 | 1 | 1 | X
EPS-C2-24/3-PO | Quadro 24M (8x3) Classe II IP54 INT, 250x500x130 | INVÓLUCROS | CAIXAS DE PLÁSTICO | Série EPS-EPF | 73.7256 | F7M |  | QV000050 | 1 | 1 | X
EPS-C2-32/2-PO | Quadro 32M (16x2) Classe II IP54 INT, 400x380x130 | INVÓLUCROS | CAIXAS DE PLÁSTICO | Série EPS-EPF | 79.1878 | F7M |  | QV000051 | 1 | 1 | X
EPS-C2-48/3-PO | Quadro 48M (16x3) Classe II IP54 INT, 400x500x130 | INVÓLUCROS | CAIXAS DE PLÁSTICO | Série EPS-EPF | 106.0163 | F7M |  | QV000053 | 1 | 1 | X
EPS-C2-64/4-PO | Quadro 64M (16x4) Classe II IP54 INT, 400x620x130 | INVÓLUCROS | CAIXAS DE PLÁSTICO | Série EPS-EPF | 117.6652 | F7M |  | QV000054 | 1 | 1 | X
EPS-C2-88/4-PO | Quadro 88M (22x4) Classe II IP54 INT, 500x620x130 | INVÓLUCROS | CAIXAS DE PLÁSTICO | Série EPS-EPF | 144.041 | F7M |  | QV000056 | 1 | 1 | X
EPS-C2-96/6-PO | Quadro 96M (16x6) Classe II IP54 INT, 400x1000x130 | INVÓLUCROS | CAIXAS DE PLÁSTICO | Série EPS-EPF | 239.842 | F7M |  | QV000057 | 1 | 1 | X
EPS-C2-132/6-PO | Quadro 132M (22x6) Classe II IP54 INT, 500x1000x130 | INVÓLUCROS | CAIXAS DE PLÁSTICO | Série EPS-EPF | 266.9186 | F7M |  | QV000058 | 1 | 1 | X
EPS-C2-154/7-PO | Quadro 154M (22x7) Classe II IP54 INT, 500x1120x130 | INVÓLUCROS | CAIXAS DE PLÁSTICO | Série EPS-EPF | 331.0559 | F7M |  | QV000059 | 1 | 1 | X
EPS-C2-264/12-PO | Quadro 154M (22x12) Classe II IP54 INT, 1000x1000x200 | INVÓLUCROS | CAIXAS DE PLÁSTICO | Série EPS-EPF | 659.2448 | F7M |  | QV000075 | 1 | 1 | X
EPS-C2-308/14-PO | Quadro 154M (22x14) Classe II IP54 INT, 1000x1200x200 | INVÓLUCROS | CAIXAS DE PLÁSTICO | Série EPS-EPF | 733.6343 | F7M |  | QV000076 | 1 | 1 | X
EP-JNT-INT | Conj. acess. para unir caixas Série EPF-C2 INT | INVÓLUCROS | CAIXAS DE PLÁSTICO | Série EPS-EPF | 8.3111 | F7M |  | QV000077 | 1 | 1 | X
EP-JNT-EXT | Conj. acess. para unir caixas Série EPS EXT | INVÓLUCROS | CAIXAS DE PLÁSTICO | Série EPS-EPF | 4.4463 | F7M |  | QV000078 | 1 | 1 | X
EP-LO-KEY | Fechadura metálica marc 2 chaves Série EPF-EPS | INVÓLUCROS | CAIXAS DE PLÁSTICO | Série EPS-EPF | 11.268 | F7M |  | QV000085 | 1 | 1 | X
EP-WI-EARTH | cabo de terra Série EPF-EPS | INVÓLUCROS | CAIXAS DE PLÁSTICO | Série EPS-EPF | 4.6515 | F7M |  | QV000086 | 1 | 1 | X
EP-TE-EARTH/NEUTRAL | Barramento terra/neutro Série EPF-EPS | INVÓLUCROS | CAIXAS DE PLÁSTICO | Série EPS-EPF | 16.0066 | F7M |  | QV000088 | 1 | 1 | X
ADM-KU | Kit union ALBA | INVÓLUCROS | ARMÁRIOS COMPONÍVIES | Série ALBA | 10.1877 | F10E |  |  | 1 | 1
COMT220 | IGA+PROT SOBRETENS PERM+PIA F+N 20A Curva C | APARAMENTA MODULAR | PROTECCIÓN CONTRA SOBRETENSIÓN | Série COMT | 102.5733 | F7S | 8435494700235 |  | 1 | 1
COMT225 | IGA+PROT SOBRETENS PERM+PIA F+N 25A Curva C | APARAMENTA MODULAR | PROTECCIÓN CONTRA SOBRETENSIÓN | Série COMT | 102.5733 | F7S | 8435494700242 |  | 1 | 1
COMT232 | IGA+PROT SOBRETENS PERM+PIA F+N 32A Curva C | APARAMENTA MODULAR | PROTECCIÓN CONTRA SOBRETENSIÓN | Série COMT | 103.64 | F7S | 8435494700259 |  | 1 | 1
COMT240 | IGA+PROT SOBRETENS PERM+PIA F+N 40A Curva C | APARAMENTA MODULAR | PROTECCIÓN CONTRA SOBRETENSIÓN | Série COMT | 104.54 | F7S | 8435494700266 |  | 1 | 1
BAST1AX | Sobretensiones permanentes 3+N para disparo aparato externo, contacto NA/NC | APARAMENTA MODULAR | PROTECCIÓN CONTRA SOBRETENSIÓN | Série BAST | 193.6667 | F7S | 8435494704691 | KE000022 | 1 | 1
C3-T2-B1-32R | Cargador VE con lector de tarjeta RFID, 2P, 32A - cable 5m | SOLUÇÕES PARA VEÍCULOS ELÉCTRICOS | CARREGADORES | Série C3 | 749.8586 | F12C | 8435494704028 |  | 1 | 1
C3-T2-B2-32R | Cargador VE con lector de tarjeta RFID, 2P, 32A - sin cable | SOLUÇÕES PARA VEÍCULOS ELÉCTRICOS | CARREGADORES | Série C3 | 691.5629 | F12C | 8435494704035 |  | 1 | 1
C3-T2-B3-32R | Cargador VE con lector de tarjeta RFID, 4P, 32A - cable 5m | SOLUÇÕES PARA VEÍCULOS ELÉCTRICOS | CARREGADORES | Série C3 | 859.3929 | F12C | 8435494704042 |  | 1 | 1
C3-T2-B4-32R | Cargador VE con lector de tarjeta RFID, 4P, 32A - sin cable | SOLUÇÕES PARA VEÍCULOS ELÉCTRICOS | CARREGADORES | Série C3 | 797.355 | F12C | 8435494704059 |  | 1 | 1
COVER MCB 1POLO | Cubierta protectora MCB para 1 polo | APARAMENTA MODULAR |  |  | 11.23 | F3A | 6938092853942 |  | 1 | 1 | X
COVER MCB 2POLO | Cubierta protectora MCB para 2 polos | APARAMENTA MODULAR |  |  | 13.23 | F3A | 6938092853959 |  | 1 | 1 | X
EMF DR2 48W | Puerta opaca para EMF, 2 filas, 48 mod | INVÓLUCROS | CAIXAS DE PLÁSTICO | Série EMF | 92.84 | F7M | 8592765099396 | 109939 | 1 | 1
EMF DR3 72W | Puerta opaca para EMF, 3 filas, 72 mod | INVÓLUCROS | CAIXAS DE PLÁSTICO | Série EMF | 117.12 | F7M | 8592765099402 | 109940 | 1 | 1
EMF DR4 96W | Puerta opaca para EMF, 4 filas, 96 mod | INVÓLUCROS | CAIXAS DE PLÁSTICO | Série EMF | 135.0867 | F7M | 8592765099419 | 109941 | 1 | 1
EMF DR5 120W | Puerta opaca para EMF, 5 filas, 120 mod | INVÓLUCROS | CAIXAS DE PLÁSTICO | Série EMF | 140.2667 | F7M | 8592765099426 | 109942 | 1 | 1
EMF DR5 165W | Puerta opaca para EMF, 5 filas, 165 mod | INVÓLUCROS | CAIXAS DE PLÁSTICO | Série EMF | 168.52 | F7M | 8592765099471 | 109947 | 1 | 1
EMF DR6 144W | Puerta opaca para EMF, 6 filas, 144 mod | INVÓLUCROS | CAIXAS DE PLÁSTICO | Série EMF | 152.5867 | F7M | 8592765099433 | 109943 | 1 | 1
EMF DR6 198W | Puerta opaca para EMF, 6 filas, 198 mod | INVÓLUCROS | CAIXAS DE PLÁSTICO | Série EMF | 180.6333 | F7M | 8592765099488 | 109948 | 1 | 1
EMF FP 1 24 | Tapa modular para EMF, H=141mm, 24 mod | INVÓLUCROS | CAIXAS DE PLÁSTICO | Série EMF | 28.0933 | F7M | 8592765099358 | 109935 | 1 | 1
EMF FP 1 33 | Tapa modular para EMF, H=141mm, 33 mod | INVÓLUCROS | CAIXAS DE PLÁSTICO | Série EMF | 29.0133 | F7M | 8592765099365 | 109936 | 1 | 1
EMF FP 1+ 24 | Tapa modular para EMF, H=212mm, 24 mod | INVÓLUCROS | CAIXAS DE PLÁSTICO | Série EMF | 30.1267 | F7M | 8592765099372 | 109937 | 1 | 1
EMF FP 1+ 33 | Tapa modular para EMF, H=212mm, 33 mod | INVÓLUCROS | CAIXAS DE PLÁSTICO | Série EMF | 34.4 | F7M | 8592765099389 | 109938 | 1 | 1
EMF FPB 0+ 24 | Tapa frontal lisa para EMF, H=71mm, 24 mod | INVÓLUCROS | CAIXAS DE PLÁSTICO | Série EMF | 18.84 | F7M | 8592765098351 | 109835 | 1 | 1
EMF FPB 0+ 33 | Tapa frontal lisa para EMF, H=71mm, 33 mod | INVÓLUCROS | CAIXAS DE PLÁSTICO | Série EMF | 24.74 | F7M | 8592765099334 | 109933 | 1 | 1
EMF KIT 250 24 | EMF-Kit de montaje NM8 tamaño 250A, ancho 24 módulos | INVÓLUCROS | CAIXAS DE PLÁSTICO | Série EMF | 211.04 | F7M |  |  | 1 | 1
EMF KIT 250 33 | EMF-Kit de montaje NM8 tamaño 250A, ancho 33 módulos | INVÓLUCROS | CAIXAS DE PLÁSTICO | Série EMF | 235.1933 | F7M |  |  | 1 | 1
EMF LMS | Marco de montaje para cerradura, serie EMF | INVÓLUCROS | CAIXAS DE PLÁSTICO | Série EMF | 15.2733 | F7M | 8592765098344 | 109834 | 1 | 1
EMF SDH | Bisagra para puerta metálica EMF | INVÓLUCROS | CAIXAS DE PLÁSTICO | Série EMF | 14.96 | F7M | 8592765098313 | 109831 | 1 | 1
EMF TB45+2 | Barra de terminales N/PE, 2x25 + 45x16 | INVÓLUCROS | CAIXAS DE PLÁSTICO | Série EMF | 26.06 | F7M | 8592765098290 | 109829 | 1 | 1
EMF TBH | Soporte de barra de terminales TB45 | INVÓLUCROS | CAIXAS DE PLÁSTICO | Série EMF | 15.4733 | F7M | 8592765098306 | 109830 | 1 | 1
EMF UMP 160 24 | Placa de montaje universal para EMF, H=160mm, 24 mod | INVÓLUCROS | CAIXAS DE PLÁSTICO | Série EMF | 23.4067 | F7M | 8592765098382 | 109838 | 1 | 1
EMF UMP 160 33 | Placa de montaje universal para EMF, H=160mm, 33 mod | INVÓLUCROS | CAIXAS DE PLÁSTICO | Série EMF | 26.3667 | F7M | 8592765099341 | 109934 | 1 | 1
EMF UMP 80 24 | Placa de montaje universal para EMF, H=80mm, 24 mod | INVÓLUCROS | CAIXAS DE PLÁSTICO | Série EMF | 22.3933 | F7M | 8592765098368 | 109836 | 1 | 1
EMF UMP 80 33 | Placa de montaje universal para EMF, H=80mm, 33 mod | INVÓLUCROS | CAIXAS DE PLÁSTICO | Série EMF | 24.22 | F7M | 8592765099327 | 109932 | 1 | 1
EMFF MH | Soporte mural para EMF de empotrar (4uds.) | INVÓLUCROS | CAIXAS DE PLÁSTICO | Série EMF | 15.78 | F7M | 8592765099310 | 109931 | 1 | 1
EMFF SMM | Cable de tierra de repuesto para EMF de empotrar | INVÓLUCROS | CAIXAS DE PLÁSTICO | Série EMF | 7.6333 | F7M | 8592765098320 | 109832 | 1 | 1
EMFF2 48W | Env met empotrar, 2 filas, 48 mod, pta opaca, inc terminales NPE | INVÓLUCROS | CAIXAS DE PLÁSTICO | Série EMF | 307.8733 | F7M | 8592765098092 | 109809 | 1 | 1
EMFF3 72W | Env met empotrar, 3 filas, 72 mod, pta opaca, inc terminales NPE | INVÓLUCROS | CAIXAS DE PLÁSTICO | Série EMF | 370.4867 | F7M | 8592765098108 | 109810 | 1 | 1
EMFF4 96W | Env met empotrar, 4 filas, 96 mod, pta opaca, inc terminales NPE | INVÓLUCROS | CAIXAS DE PLÁSTICO | Série EMF | 429.2 | F7M | 8592765098115 | 109811 | 1 | 1
EMFF5 120W | Env met empotrar, 5 filas, 120 mod, pta opaca, inc terminales NPE | INVÓLUCROS | CAIXAS DE PLÁSTICO | Série EMF | 468.2867 | F7M | 8592765098122 | 109812 | 1 | 1
EMFF5 165W | Env met empotrar, 5 filas, 165 mod, pta opaca, inc terminales NPE | INVÓLUCROS | CAIXAS DE PLÁSTICO | Série EMF | 631.32 | F7M | 8592765098221 | 109822 | 1 | 1
EMFF6 144W | Env met empotrar, 6 filas, 144 mod, pta opaca, inc terminales NPE | INVÓLUCROS | CAIXAS DE PLÁSTICO | Série EMF | 544.2467 | F7M | 8592765098139 | 109813 | 1 | 1
EMFF6 198W | Env met empotrar, 6 filas, 198 mod, pta opaca, inc terminales NPE | INVÓLUCROS | CAIXAS DE PLÁSTICO | Série EMF | 716.4867 | F7M | 8592765098238 | 109823 | 1 | 1
EMFS SMM | Cable de tierra de repuesto para EMF de superficie | INVÓLUCROS | CAIXAS DE PLÁSTICO | Série EMF | 7.6333 | F7M | 8592765098337 | 109833 | 1 | 1
EMFS2 48W | Env met superficie, 2 filas, 48 mod, pta opaca, inc terminales NPE | INVÓLUCROS | CAIXAS DE PLÁSTICO | Série EMF | 321.6267 | F7M | 8592765098146 | 109814 | 1 | 1
EMFS3 72W | Env met superficie, 3 filas, 72 mod, pta opaca, inc terminales NPE | INVÓLUCROS | CAIXAS DE PLÁSTICO | Série EMF | 363.6133 | F7M | 8592765098153 | 109815 | 1 | 1
EMFS4 96W | Env met superficie, 4 filas, 96 mod, pta opaca, inc terminales NPE | INVÓLUCROS | CAIXAS DE PLÁSTICO | Série EMF | 440.9667 | F7M | 8592765098160 | 109816 | 1 | 1
EMFS5 120W | Env met superficie, 5 filas, 120 mod, pta opaca, inc terminales NPE | INVÓLUCROS | CAIXAS DE PLÁSTICO | Série EMF | 490.0133 | F7M | 8592765098177 | 109817 | 1 | 1
EMFS5 165W | Env met superficie, 5 filas, 165 mod, pta opaca, inc terminales NPE | INVÓLUCROS | CAIXAS DE PLÁSTICO | Série EMF | 708.6467 | F7M | 8592765098276 | 109827 | 1 | 1
EMFS6 144W | Env met superficie, 6 filas, 144 mod, pta opaca, inc terminales NPE | INVÓLUCROS | CAIXAS DE PLÁSTICO | Série EMF | 539.3067 | F7M | 8592765098184 | 109818 | 1 | 1
EMFS6 198W | Env met superficie, 6 filas, 198 mod, pta opaca, inc terminales NPE | INVÓLUCROS | CAIXAS DE PLÁSTICO | Série EMF | 814.5 | F7M | 8592765098283 | 109828 | 1 | 1
EVBOX-A-216 | Cuadro para recarga VE, serie A, 2P, 16A | SOLUÇÕES PARA VEÍCULOS ELÉCTRICOS | CARREGADORES | Série EVBOX | 233.8886 | F12C | 8435494703786 |  | 1 | 1
EVBOX-B-216 | Cuadro para recarga VE, serie B, 2P, 16A | SOLUÇÕES PARA VEÍCULOS ELÉCTRICOS | CARREGADORES | Série EVBOX | 308.3043 | F12C | 8435494703793 |  | 1 | 1
EVBOX-C-216 | Cuadro para recarga VE, serie C, 2P, 16A | SOLUÇÕES PARA VEÍCULOS ELÉCTRICOS | CARREGADORES | Série EVBOX | 330.6271 | F12C | 8435494703809 |  | 1 | 1
EVBOX-D-216 | Cuadro para recarga VE, serie D, 2P, 16A | SOLUÇÕES PARA VEÍCULOS ELÉCTRICOS | CARREGADORES | Série EVBOX | 424.19 | F12C | 8435494703816 |  | 1 | 1
EVPROT-A-216 | Cuadro protección para recarga VE, serie A, 2P, 16A | SOLUÇÕES PARA VEÍCULOS ELÉCTRICOS | CARREGADORES | Série EVBOX | 225.9214 | F12C | 8435494703823 |  | 1 | 1
EVPROT-A-232 | Cuadro protección para recarga VE, serie A, 2P, 32A | SOLUÇÕES PARA VEÍCULOS ELÉCTRICOS | CARREGADORES | Série EVBOX | 231.7621 | F12C | 8435494703830 |  | 1 | 1
EVPROT-B-216 | Cuadro protección para recarga VE, serie B, 2P, 16A | SOLUÇÕES PARA VEÍCULOS ELÉCTRICOS | CARREGADORES | Série EVBOX | 324.2479 | F12C | 8435494703861 |  | 1 | 1
EVPROT-B-232 | Cuadro protección para recarga VE, serie B, 2P, 32A | SOLUÇÕES PARA VEÍCULOS ELÉCTRICOS | CARREGADORES | Série EVBOX | 331.695 | F12C | 8435494703878 |  | 1 | 1
Ex9FP30 10H | Fusible cilíndrico para base Ex9FP30H 1500Vdc 10A 10x85mm | PROTECCIONES PARA FOTOVOLTAICA | FUSIBLES Y BASES DC | Série Ex9FP | 10.44 | F5C | 8592765132550 | 113255 | 500 | 10 | X
Ex9FP30 12H | Fusible cilíndrico para base Ex9FP30H 1500Vdc 12A 10x85mm | PROTECCIONES PARA FOTOVOLTAICA | FUSIBLES Y BASES DC | Série Ex9FP | 10.44 | F5C | 8592765132567 | 113256 | 500 | 10 | X
Ex9FP30 15H | Fusible cilíndrico para base Ex9FP30H 1500Vdc 15A 10x85mm | PROTECCIONES PARA FOTOVOLTAICA | FUSIBLES Y BASES DC | Série Ex9FP | 10.44 | F5C | 8592765132574 | 113257 | 500 | 10 | X
Ex9FP30 16H | Fusible cilíndrico para base Ex9FP30H 1500Vdc 16A 10x85mm | PROTECCIONES PARA FOTOVOLTAICA | FUSIBLES Y BASES DC | Série Ex9FP | 10.55 | F5C | 8592765132581 | 113258 | 500 | 10 | X
Ex9FP30 20H | Fusible cilíndrico para base Ex9FP30H 1500Vdc 20A 10x85mm | PROTECCIONES PARA FOTOVOLTAICA | FUSIBLES Y BASES DC | Série Ex9FP | 10.55 | F5C | 8592765132598 | 113259 | 500 | 10 | X
Ex9FP30 25H | Fusible cilíndrico para base Ex9FP30H 1500Vdc 25A 10x85mm | PROTECCIONES PARA FOTOVOLTAICA | FUSIBLES Y BASES DC | Série Ex9FP | 10.55 | F5C | 8592765132604 | 113260 | 500 | 10 | X
Ex9FP30 2H | Fusible cilíndrico para base Ex9FP30H 1500Vdc 2A 10x85mm | PROTECCIONES PARA FOTOVOLTAICA | FUSIBLES Y BASES DC | Série Ex9FP | 10.22 | F5C | 8592765132512 | 113251 | 500 | 10 | X
Ex9FP30 30H | Fusible cilíndrico para base Ex9FP30H 1500Vdc 30A 10x85mm | PROTECCIONES PARA FOTOVOLTAICA | FUSIBLES Y BASES DC | Série Ex9FP | 10.85 | F5C | 8592765132611 | 113261 | 500 | 10 | X
Ex9FP30 4H | Fusible cilíndrico para base Ex9FP30H 1500Vdc 4A 10x85mm | PROTECCIONES PARA FOTOVOLTAICA | FUSIBLES Y BASES DC | Série Ex9FP | 10.44 | F5C | 8592765132529 | 113252 | 500 | 10 | X
Ex9FP30 6H | Fusible cilíndrico para base Ex9FP30H 1500Vdc 6A 10x85mm | PROTECCIONES PARA FOTOVOLTAICA | FUSIBLES Y BASES DC | Série Ex9FP | 10.44 | F5C | 8592765132536 | 113253 | 500 | 10 | X
Ex9FP30 8H | Fusible cilíndrico para base Ex9FP30H 1500Vdc 8A 10x85mm | PROTECCIONES PARA FOTOVOLTAICA | FUSIBLES Y BASES DC | Série Ex9FP | 10.44 | F5C | 8592765132543 | 113254 | 500 | 10 | X
Ex9FP30H | Base portafusible unipolar de 1500V dc para cadenas fotovoltaicas hasta 30A | PROTECCIONES PARA FOTOVOLTAICA | FUSIBLES Y BASES DC | Série Ex9FP | 9.22 | F5C | 8592765132505 | 113250 | 96 | 6 | X
LK-I | Bloqueo con candado para seccionadores Ex9I125 | APARAMENTA MODULAR | ACCESORIOS MODULARES | Serie Ex9I125 | 6.51 | F5C | 8592765101938 | 110193 | 240 | 10
NA8-HU-AX-2500/4000 | Bloque de contatos auxiliares NA8-2500/4000, 4NA+4NC | CONTROLE E GESTÃO DE ENERGIA | INTERRUPTOR DE CORTE NO AR | Acesórios Int. Corte al Aire | 152.42 | F5A | 6942337669649 | 397388 | 1 | 1
NBH8-1N-2C | Disjuntor 1P+N/1Mod. 2A C 6kA | APARAMENTA MODULAR | INTERRUPTORES AUTOMÁTICOS MAGNETOTÉRMICOS | Serie NBH8 | 15.98 | F3A | 6925808308681 | 190253 | 180 | 12 | X
NBH8-1N-3C | Disjuntor 1P+N/1Mod. 3A C 6kA | APARAMENTA MODULAR | INTERRUPTORES AUTOMÁTICOS MAGNETOTÉRMICOS | Serie NBH8 | 15.98 | F3A | 6925808308698 | 190254 | 180 | 12 | X
NBH8-1N-4C | Disjuntor 1P+N/1Mod. 4A C 6kA | APARAMENTA MODULAR | INTERRUPTORES AUTOMÁTICOS MAGNETOTÉRMICOS | Serie NBH8 | 15.98 | F3A | 6925808308704 | 190255 | 180 | 12 | X
NTE8-M2 AC230V | Temporizador multifunção 230Vca, 1NA/NC, 0,1s…100h | APARAMENTA MODULAR | COMPLEMENTOS PARA A INSTALAÇÃO | Série NTE8 | 65.67 | F5M | 6932103889463 | 258701 | 108 | 1 | X
NTE8-M2 AC400V | Temporizador multifunção 400Vca, 1NA/NC, 0,1s…100h | APARAMENTA MODULAR | COMPLEMENTOS PARA A INSTALAÇÃO | Série NTE8 | 67.3 | F5M | 6932103892876 | 331115 | 108 | 1 | X
NTE8-M2 DC24V | Temporizador multifunção 24Vdc, 1NA/NC, 0,1s…100h | APARAMENTA MODULAR | COMPLEMENTOS PARA A INSTALAÇÃO | Série NTE8 | 67.3 | F5M | 6932103889487 | 258704 | 108 | 1 | X
B CC45 G | Tampas cobremódulos recorte 45mm (cor cinza) | INVÓLUCROS | CAIXAS DE PLÁSTICO | Acesórios Cajas Plástico | 2.9 | F9P | 8435494704646 | 113277 | 1 | 1
E3-T2-B2-32D | Cargador VE con balance de cargas (DLB), 2P, 32A - sin cable | SOLUÇÕES PARA VEÍCULOS ELÉCTRICOS | CARREGADORES | Série E3 | 537.3457 | F12C | 8435494703977 |  | 1 | 1
E3-T2-B4-32D | Cargador VE con balance de cargas (DLB), 4P, 32A - sin cable | SOLUÇÕES PARA VEÍCULOS ELÉCTRICOS | CARREGADORES | Série E3 | 566.9393 | F12C | 8435494703991 |  | 1 | 1
EMF DLK DB5 | Cerradura metálica para llave tubular de doble bit, 5mm | INVÓLUCROS | CAIXAS DE PLÁSTICO | Série EMF | 37.86 | F7M | 8592765068293 | 106828 | 1 | 1
EMF DLK SP6 | Cerradura metálica de tipo pin cuadrado, 6mm | INVÓLUCROS | CAIXAS DE PLÁSTICO | Série EMF | 38.48 | F7M | 8592765068644 | 106863 | 1 | 1
EV-CABLE-1-32 | Cable VE para cargador E3 macho-hembra, 5 pines (monofásico) | SOLUÇÕES PARA VEÍCULOS ELÉCTRICOS |  | Série E3 | 340.4019 | F12C | 8435494704004 |  | 1 | 1
EV-CABLE-3-32 | Cable VE para cargador E3 macho-hembra, 7 pines (trifásico) | SOLUÇÕES PARA VEÍCULOS ELÉCTRICOS | CARREGADORES | Série E3 | 363.4 | F12C | 8435494704011 |  | 1 | 1
NBH8-1N-16B | Disjuntor 1P+N/1Mod. 16A B 6kA | APARAMENTA MODULAR | INTERRUPTORES AUTOMÁTICOS MAGNETOTÉRMICOS | Serie NBH8 | 15.64 | F3A | 6925808308629 | 190247 | 180 | 12 | X
NBH8-1N-20B | Disjuntor 1P+N/1Mod. 20A B 6kA | APARAMENTA MODULAR | INTERRUPTORES AUTOMÁTICOS MAGNETOTÉRMICOS | Serie NBH8 | 15.64 | F3A | 6925808308636 | 190248 | 180 | 12 | X
NBH8-1N-25B | Disjuntor 1P+N/1Mod. 25A B 6kA | APARAMENTA MODULAR | INTERRUPTORES AUTOMÁTICOS MAGNETOTÉRMICOS | Serie NBH8 | 15.64 | F3A | 6925808308643 | 190249 | 180 | 12 | X
NBH8-1N-32B | Disjuntor 1P+N/1Mod. 32A B 6kA | APARAMENTA MODULAR | INTERRUPTORES AUTOMÁTICOS MAGNETOTÉRMICOS | Serie NBH8 | 15.64 | F3A | 6925808308650 | 190250 | 180 | 12 | X
NBH8-1N-40B | Disjuntor 1P+N/1Mod. 40A B 6kA | APARAMENTA MODULAR | INTERRUPTORES AUTOMÁTICOS MAGNETOTÉRMICOS | Serie NBH8 | 17.12 | F3A | 6925808308667 | 190251 | 180 | 12 | X
NBH8-1N-4B | Disjuntor 1P+N/1Mod. 4A B 6kA | APARAMENTA MODULAR | INTERRUPTORES AUTOMÁTICOS MAGNETOTÉRMICOS | Serie NBH8 | 19.02 | F3A | 6925808308599 | 190244 | 180 | 12 | X
NBH8-1N-6B | Disjuntor 1P+N/1Mod. 6A B 6kA | APARAMENTA MODULAR | INTERRUPTORES AUTOMÁTICOS MAGNETOTÉRMICOS | Serie NBH8 | 19.02 | F3A | 6925808308605 | 190245 | 180 | 12 | X
NCH8-25M/22-220/240V | Contactor modular con Selector de Función y Accesoriable - 2NA+2NC -25A - 220-240V - 50/60Hz | INVÓLUCROS | CAIXAS DE PLÁSTICO | Serie NCH8-M | 102.4 | F5M | 6941339520644 | 257481 | 60 | 6
NM8N-MO-T5-U1 | Mando motorizado NM8N-1600, 220-240 Vac, 220 Vdc | CONTROLE E GESTÃO DE ENERGIA | DISJUNTORES DE CAIXA MOLDADA | Acesórios NM8N | 1275.34 | F3C | 6941930493620 | 396284 | 1 | 1
NM8N-TM-250S-4P-125 | Interruptor caja moldeada relé termomagnético 4P 250A/125A S 50kA | CONTROLE E GESTÃO DE ENERGIA | DISJUNTORES DE CAIXA MOLDADA | Acesórios NM8N | 970.33 | F3C | 6941716420970 | 271183 | 1 | 1
NVF5-KP01 | Teclado extendido variador NVF5 | CONTROLE E GESTÃO DE ENERGIA | VARIADOR DE FREQUÊNCIA | Série NVF5 | 75.2231 | F10N |  | 219844 | 1 | 1
NVF5-TB | Marco para teclado extendido NVF5 | CONTROLE E GESTÃO DE ENERGIA | VARIADOR DE FREQUÊNCIA | Série NVF5 | 10.9915 | F10N |  | 219843 | 1 | 1
OK-NPIMC-T1-3V-600 | Placa de montaje OK para NM8N, T1 (125A), L=600, 3 interruptores | INVÓLUCROS | ARMÁRIOS COMPONÍVIES | Série OK | 76.31 | F10E |  |  | 1 | 1
OK-NPIMC-T1-5V-800 | Placa de montaje OK para NM8N, T1 (125A), L=800, 5 interruptores | INVÓLUCROS | ARMÁRIOS COMPONÍVIES | Série OK | 95.43 | F10E |  |  | 1 | 1
OK-NPIMC-T1-6V-1000 | Placa de montaje OK para NM8N, T1 (125A), L=1000, 6 interruptores | INVÓLUCROS | ARMÁRIOS COMPONÍVIES | Série OK | 142.38 | F10E |  |  | 1 | 1
OK-NPIMC-T2-2V-600 | Placa de montaje OK para NM8N, T2 (250A), L=600, 2 interruptores | INVÓLUCROS | ARMÁRIOS COMPONÍVIES | Série OK | 78.83 | F10E |  |  | 1 | 1
OK-NPIMC-T2-4V-800 | Placa de montaje OK para NM8N, T2 (250A), L=800, 4 interruptores | INVÓLUCROS | ARMÁRIOS COMPONÍVIES | Série OK | 96.33 | F10E |  |  | 1 | 1
OK-NPIMC-T2-5V-1000 | Placa de montaje OK para NM8N, T2 (250A), L=1000, 5 interruptores | INVÓLUCROS | ARMÁRIOS COMPONÍVIES | Série OK | 143.29 | F10E |  |  | 1 | 1
OK-NPIMC-T3-1V-400 | Placa de montaje OK para NM8N, T3 (400/630A), L=400, 1 interruptor | INVÓLUCROS | ARMÁRIOS COMPONÍVIES | Série OK | 75.39 | F10E |  |  | 1 | 1
OK-NPIMC-T3-2V-600 | Placa de montaje OK para NM8N, T3 (400/630A), L=600, 2 interruptores | INVÓLUCROS | ARMÁRIOS COMPONÍVIES | Série OK | 80 | F10E |  |  | 1 | 1
OK-NPIMC-T3-3V-800 | Placa de montaje OK para NM8N, T3 (400/630A), L=800, 3 interruptores | INVÓLUCROS | ARMÁRIOS COMPONÍVIES | Série OK | 99.66 | F10E |  |  | 1 | 1
OK-NPIMC-T3-4V-1000 | Placa de montaje OK para NM8N, T3 (400/630A), L=1000, 4 interruptores | INVÓLUCROS | ARMÁRIOS COMPONÍVIES | Série OK | 147.3 | F10E |  |  | 1 | 1
OK-NTIMC-T1-3V-600 | Tapa frontal OK para NM8N, T1 (125A), L=600, 3 interruptores, H=200mm | INVÓLUCROS | ARMÁRIOS COMPONÍVIES | Série OK | 88.05 | F10E |  |  | 1 | 1
OK-NTIMC-T1-5V-800 | Tapa frontal OK para NM8N, T1 (125A), L=800, 5 interruptores, H=200mm | INVÓLUCROS | ARMÁRIOS COMPONÍVIES | Série OK | 112.66 | F10E |  |  | 1 | 1
OK-NTIMC-T1-6V-1000 | Tapa frontal OK para NM8N, T1 (125A), L=1000, 6 interruptores, H=200mm | INVÓLUCROS | ARMÁRIOS COMPONÍVIES | Série OK | 144.1 | F10E |  |  | 1 | 1
OK-NTIMC-T2-2V-600 | Tapa frontal OK para NM8N, T2 (250A), L=600, 2 interruptores, H=200mm | INVÓLUCROS | ARMÁRIOS COMPONÍVIES | Série OK | 89.43 | F10E |  |  | 1 | 1
OK-NTIMC-T2-4V-800 | Tapa frontal OK para NM8N, T2 (250A), L=800, 4 interruptores, H=200mm | INVÓLUCROS | ARMÁRIOS COMPONÍVIES | Série OK | 115.19 | F10E |  |  | 1 | 1
OK-NTIMC-T2-5V-1000 | Tapa frontal OK para NM8N, T2 (250A), L=1000, 5 interruptores, H=200mm | INVÓLUCROS | ARMÁRIOS COMPONÍVIES | Série OK | 145.45 | F10E |  |  | 1 | 1
OK-NTIMC-T3-1V-400 | Tapa frontal OK para NM8N, T3 (400/630A), L=400, 1 interruptor, H=300mm | INVÓLUCROS | ARMÁRIOS COMPONÍVIES | Série OK | 82.15 | F10E |  |  | 1 | 1
OK-NTIMC-T3-2V-600 | Tapa frontal OK para NM8N, T3 (400/630A), L=600, 2 interruptores, H=300mm | INVÓLUCROS | ARMÁRIOS COMPONÍVIES | Série OK | 92.8 | F10E |  |  | 1 | 1
OK-NTIMC-T3-3V-800 | Tapa frontal OK para NM8N, T3 (400/630A), L=800, 3 interruptores, H=300mm | INVÓLUCROS | ARMÁRIOS COMPONÍVIES | Série OK | 117.22 | F10E |  |  | 1 | 1
OK-NTIMC-T3-4V-1000 | Tapa frontal OK para NM8N, T3 (400/630A), L=1000, 4 interruptores, H=300mm | INVÓLUCROS | ARMÁRIOS COMPONÍVIES | Série OK | 150.88 | F10E |  |  | 1 | 1
OK-NTIMC-T4-1V-600 | Tapa frontal OK para NM8N, T4 (800A), L=600, 1 interruptor, H=400mm | INVÓLUCROS | ARMÁRIOS COMPONÍVIES | Série OK | 94.17 | F10E |  |  | 1 | 1
OK-NTIMC-T4-2V-800 | Tapa frontal OK para NM8N, T4 (800A), L=800, 2 interruptores, H=400mm | INVÓLUCROS | ARMÁRIOS COMPONÍVIES | Série OK | 118.58 | F10E |  |  | 1 | 1
OK-NTIMC-T5-1V-600 | Tapa frontal OK para NM8N, T5 (1600A), L=600, 1 interruptor, H=400mm | INVÓLUCROS | ARMÁRIOS COMPONÍVIES | Série OK | 96.52 | F10E |  |  | 1 | 1
OK-NTIMC-T5-2V-800 | Tapa frontal OK para NM8N, T5 (1600A), L=800, 2 interruptores, H=400mm | INVÓLUCROS | ARMÁRIOS COMPONÍVIES | Série OK | 121.54 | F10E |  |  | 1 | 1
NM8N-HV-CRH-T2-3P | Mando rotativo metálico NM8N-HV, 250, 3P | CONTROLE E GESTÃO DE ENERGIA | DISJUNTORES DE CAIXA MOLDADA | Accesorios NM8N | 232.27 | F3C |  | 406594 | 1 | 1 | X
NM8N-HV-CRH-T3-3P | Mando rotativo metálico NM8N-HV, 400/630, 3P | CONTROLE E GESTÃO DE ENERGIA | DISJUNTORES DE CAIXA MOLDADA | Accesorios NM8N | 317.26 | F3C |  | 406595 | 1 | 1 | X

## Hoja4 (hidden)
# | Activo | Inactivo | Comentarios para inactivacio | Referencia en SAP | Descripcion | Referencia Tarifa/Repcon | CHECK TARIFA | Grupo de Articulos | Codigo de barras/EAN | Indicacion de artículo de compra | Indicacion de artículo de venta | Indicacion de artículo de inventario | Codigo de Proveedor | Codigo de producto de fabrica | Cantidad por embalaje de ventas | Cantidad por embalaje | Longitud en pestaña de compras | Ancho en pestaña de compras | Altura en pestaña de compras | Peso en pestaña de compras | Gestion de stocks por almacen | Seleccion de sincronizacion | Articulo incluido en DTA REPCON | Articulo incluido en TARIFA | Clasificacion de articulo | Descuento de articulo en valor no porcentual | Codigo estadistico | Peso | Ruta Imagen APP | Familia de producto F10E | Familia de producto F10F | Familia de producto F10J | Familia de producto F10N | Familia de producto F10Z | Familia de producto F3A | Familia de producto F3C | Familia de producto F3G | Familia de producto F3H | Familia de producto F4I | Familia de producto F4P | Familia de producto F5A | Familia de producto F5C | Familia de producto F5F | Familia de producto F5I | Familia de producto F5M | Familia de producto F5T | Familia de producto F6M | Familia de producto F6S | Familia de producto F7F | Familia de producto F7M | Familia de producto F7S | Familia de producto F8T | Familia de producto F9B | Familia de producto F9E | Familia de producto F9P | Familia de producto F9R | Familia de producto F13S | Familia de producto F4C | Familia de producto F7C | APP Soluciones para la industria | APP Envolventes | APP Aparamenta Modular | APP Control y gestion de la energía | APP Soluciones para Fotovoltaica | Accesorios para interruptores y automaticos Diferenciales | Auxiliares de mando | Complementos para la instalacion | Control de potencia industrial | Correccion del factor de potencia | Envolvente gama industrial | Envolvente gama Terciaria e industrial | Envolvente gamas Domestica y Terciaria | Fusibles y finales de carrera | Instrumentos de medida | Interruptores automaticos de potencia | Interruptores automaticos magnetotermicos | Interruptores diferenciales | Maniobras montadas | Programacion y gestion energetica | Proteccion contra sobretensiones | Reles de Control | Transformadores gama industrial | Protecciones DC para Fotovoltaica | Inversores para Fotovoltaica | Paneles Solares | KITS Fotovoltaicos | Gama domestica | Gama terciaria | Gama insdustrial | DESCR.PORTUGUES | DESC.FRANCES | DESC.INGLES | Fecha Produccion | B2B_Activo | B2B_Exportar
8 | tYES | tNO |  | AL-1 | Contacto de alarma para DZ158 | AL-1 | #REF! | 149 | 8435494702680 | tYES | tYES | tYES | P000617 | AL-1 | 1 | 1 | 0 | 0 | 0 | 0 | tYES | N | tYES | tYES | 155 | 70 | 8536303090 | 3 |  | tNO | tNO | tNO | tNO | tNO | tNO | tNO | tNO | tNO | tNO | tNO | tNO | tYES | tNO | tNO | tNO | tNO | tNO | tNO | tNO | tNO | tNO | tNO | tNO | tNO | tNO | tNO | tNO | tNO | tYES | tNO | tNO | tYES | tNO | tNO | tYES | tNO | tNO | tNO | tNO | tNO | tNO | tNO | tNO | tNO | tNO | tNO | tNO | tNO | tNO | tNO | tNO | tNO | tNO | tNO | tNO | tNO | tNO | tNO | tYES | Contacto de alarme DZ158 | Contact alarme pour DZ158 | Alarm Contact, for: DZ158 | 09/12/11 | Y | N
9 | tYES | tNO |  | AL3111 | Contacto de señalización 1NA/NC para Ex9B125 | AL3111 | #REF! | 149 | 8592765005427 | tYES | tYES | tYES | P000236 | 100541 | 1 | 1 | 0 | 0 | 0 | 0.02 | tYES | N | tYES | tYES | 155 | 70 | 8536309090 | 5 |  | tNO | tNO | tNO | tNO | tNO | tNO | tNO | tNO | tNO | tNO | tNO | tNO | tNO | tNO | tNO | tNO | tNO | tNO | tNO | tNO | tNO | tNO | tNO | tNO | tNO | tNO | tNO | tNO | tNO | tNO | tNO | tNO | tYES | tNO | tNO | tNO | tNO | tNO | tNO | tNO | tNO | tNO | tNO | tNO | tNO | tNO | tNO | tNO | tNO | tNO | tNO | tNO | tNO | tNO | tNO | tNO | tNO | tNO | tNO | tNO |  |  |  | 24/06/14 | Y | N
11 | tYES | tNO |  | ALBA/100PN | Armario superficie puerta opaca 1050x1000x250mm | ALBA/100PN | #REF! | 151 | 8435494702697 | tYES | tYES | tYES | P000077 |  | 1 | 1 | 0 | 0 | 0 | 60.44 | tYES | N | tYES | tYES | 84 | 45 | 8538100090 | 2 | ALBA.png | tYES | tNO | tNO | tNO | tNO | tNO | tNO | tNO | tNO | tNO | tNO | tNO | tNO | tNO | tNO | tNO | tNO | tNO | tNO | tNO | tNO | tNO | tNO | tNO | tNO | tNO | tNO | tNO | tNO | tNO | tNO | tYES | tNO | tNO | tNO | tNO | tNO | tNO | tNO | tNO | tYES | tNO | tNO | tNO | tNO | tNO | tNO | tNO | tNO | tNO | tNO | tNO | tNO | tNO | tNO | tNO | tNO | tNO | tNO | tYES | Armario superficie porta opaca 1050x950x250mm | Armoire murale porte pleine 1050x1000x250mm | Floor-standing enclosure ALBA 1050x1000x250, metal door | 05/10/10 | Y | N
12 | tYES | tNO |  | ALBA/100PT | Armario superficie puerta transp. 1050x1000x250mm | ALBA/100PT | #REF! | 151 | 8435494702703 | tYES | tYES | tYES | P000077 |  | 1 | 1 | 0 | 0 | 0 | 62.44 | tYES | N | tYES | tYES | 84 | 45 | 8538100090 | 2 | ALBA.png | tYES | tNO | tNO | tNO | tNO | tNO | tNO | tNO | tNO | tNO | tNO | tNO | tNO | tNO | tNO | tNO | tNO | tNO | tNO | tNO | tNO | tNO | tNO | tNO | tNO | tNO | tNO | tNO | tNO | tNO | tNO | tYES | tNO | tNO | tNO | tNO | tNO | tNO | tNO | tNO | tYES | tNO | tNO | tNO | tNO | tNO | tNO | tNO | tNO | tNO | tNO | tNO | tNO | tNO | tNO | tNO | tNO | tNO | tNO | tYES | Armario superficie porta transp. 1050x950x250mm | Armoire murale porte vitrée 1050x1000x250mm | Floor-standing enclosure ALBA 1050x1000x250, glazed door | 05/10/10 | Y | N
13 | tYES | tNO |  | ALBA/101PN | Armario superficie puerta opaca 1050x1000x250mmcon pasillo lat. | ALBA/101PN | #REF! | 151 | 8435494702710 | tYES | tYES | tYES | P000077 | B15917 | 1 | 1 | 0 | 0 | 0 | 62.44 | tYES | N | tYES | tYES | 84 | 45 | 8538100090 | 2 | ALBA.png | tYES | tNO | tNO | tNO | tNO | tNO | tNO | tNO | tNO | tNO | tNO | tNO | tNO | tNO | tNO | tNO | tNO | tNO | tNO | tNO | tNO | tNO | tNO | tNO | tNO | tNO | tNO | tNO | tNO | tNO | tNO | tYES | tNO | tNO | tNO | tNO | tNO | tNO | tNO | tNO | tYES | tNO | tNO | tNO | tNO | tNO | tNO | tNO | tNO | tNO | tNO | tNO | tNO | tNO | tNO | tNO | tNO | tNO | tNO | tYES | Armario superficie porta opaca 1050x950x250mm com acesso lat. | Armoire murale porte pleine 1050x1000x250mm avec couloir lat. | Floor-standing enclosure ALBA 1050x1000x250 with side compartment, metal door | 05/10/10 | Y | N
14 | tYES | tNO |  | ALBA/101PT | Armario superficie puerta transp. 1050x1000x250mmcon pasillo lat. | ALBA/101PT | #REF! | 151 | 8435494702727 | tYES | tYES | tYES | P000077 | B17392 | 1 | 1 | 0 | 0 | 0 | 64.44 | tYES | N | tYES | tYES | 84 | 45 | 8538100090 | 2 | ALBA.png | tYES | tNO | tNO | tNO | tNO | tNO | tNO | tNO | tNO | tNO | tNO | tNO | tNO | tNO | tNO | tNO | tNO | tNO | tNO | tNO | tNO | tNO | tNO | tNO | tNO | tNO | tNO | tNO | tNO | tNO | tNO | tYES | tNO | tNO | tNO | tNO | tNO | tNO | tNO | tNO | tYES | tNO | tNO | tNO | tNO | tNO | tNO | tNO | tNO | tNO | tNO | tNO | tNO | tNO | tNO | tNO | tNO | tNO | tNO | tYES | Armario superficie porta transp. 1050x950x250mmcom acesso lat. | Armoire murale porte vitrée 1050x1000x250mm avec couloir lat. | Floor-standing enclosure ALBA 1050x1000x250 with side compartment, glazed door | 05/10/10 | Y | N
15 | tYES | tNO |  | ALBA/106PN | Armario superficie puerta opaca 1050x650x250mm. | ALBA/106PN | #REF! | 151 | 8435494702734 | tYES | tYES | tYES | P000077 | B15909 | 1 | 1 | 1000 | 650 | 250 | 35 | tYES | N | tYES | tYES | 84 | 45 | 8538100090 | 2 | ALBA.png | tYES | tNO | tNO | tNO | tNO | tNO | tNO | tNO | tNO | tNO | tNO | tNO | tNO | tNO | tNO | tNO | tNO | tNO | tNO | tNO | tNO | tNO | tNO | tNO | tNO | tNO | tNO | tNO | tNO | tNO | tNO | tYES | tNO | tNO | tNO | tNO | tNO | tNO | tNO | tNO | tYES | tNO | tNO | tNO | tNO | tNO | tNO | tNO | tNO | tNO | tNO | tNO | tNO | tNO | tNO | tNO | tNO | tNO | tNO | tYES | Armario superficie porta opaca 1050x650x250mm | Armoire murale porte pleine 1050x650x250mm. | Floor-standing enclosure ALBA 1050x650x250, metal door | 05/10/10 | Y | N
16 | tYES | tNO |  | ALBA/106PT | Armario superficie puerta transp. 1050x650x250mm | ALBA/106PT | #REF! | 151 | 8435494702741 | tYES | tYES | tYES | P000077 |  | 1 | 1 | 1000 | 650 | 250 | 37 | tYES | N | tYES | tYES | 84 | 45 | 8538100090 | 2 | ALBA.png | tYES | tNO | tNO | tNO | tNO | tNO | tNO | tNO | tNO | tNO | tNO | tNO | tNO | tNO | tNO | tNO | tNO | tNO | tNO | tNO | tNO | tNO | tNO | tNO | tNO | tNO | tNO | tNO | tNO | tNO | tNO | tYES | tNO | tNO | tNO | tNO | tNO | tNO | tNO | tNO | tYES | tNO | tNO | tNO | tNO | tNO | tNO | tNO | tNO | tNO | tNO | tNO | tNO | tNO | tNO | tNO | tNO | tNO | tNO | tYES | Armario superficie porta transp. 1050x650x250mm | Armoire murale porte vitrée 1050x650x250mm | Floor-standing enclosure ALBA 1050x650x250, glazed door | 05/10/10 | Y | N
17 | tYES | tNO |  | ALBA/130PN | Armario superficie puerta opaca 1350x1000x250mm | ALBA/130PN | #REF! | 151 | 8435494702758 | tYES | tYES | tYES | P000077 |  | 1 | 1 | 1350 | 1000 | 250 | 73 | tYES | N | tYES | tYES | 84 | 45 | 8538100090 | 2 | ALBA.png | tYES | tNO | tNO | tNO | tNO | tNO | tNO | tNO | tNO | tNO | tNO | tNO | tNO | tNO | tNO | tNO | tNO | tNO | tNO | tNO | tNO | tNO | tNO | tNO | tNO | tNO | tNO | tNO | tNO | tNO | tNO | tYES | tNO | tNO | tNO | tNO | tNO | tNO | tNO | tNO | tYES | tNO | tNO | tNO | tNO | tNO | tNO | tNO | tNO | tNO | tNO | tNO | tNO | tNO | tNO | tNO | tNO | tNO | tNO | tYES | Armario superficie porta opaca 1350x950x250mm | Armoire murale porte pleine 1350x1000x250mm | Floor-standing enclosure ALBA 1350x1000x250, metal door | 05/10/10 | Y | N
18 | tYES | tNO |  | ALBA/130PT | Armario superficie puerta transp. 1350x1000x250mm | ALBA/130PT | #REF! | 151 | 8435494702765 | tYES | tYES | tYES | P000077 |  | 1 | 1 | 1350 | 1000 | 250 | 75 | tYES | N | tYES | tYES | 84 | 45 | 8538100090 | 2 | ALBA.png | tYES | tNO | tNO | tNO | tNO | tNO | tNO | tNO | tNO | tNO | tNO | tNO | tNO | tNO | tNO | tNO | tNO | tNO | tNO | tNO | tNO | tNO | tNO | tNO | tNO | tNO | tNO | tNO | tNO | tNO | tNO | tYES | tNO | tNO | tNO | tNO | tNO | tNO | tNO | tNO | tYES | tNO | tNO | tNO | tNO | tNO | tNO | tNO | tNO | tNO | tNO | tNO | tNO | tNO | tNO | tNO | tNO | tNO | tNO | tYES | Armario superficie porta transp. 1350x950x250mm | Armoire murale porte vitrée 1350x1000x250mm | Floor-standing enclosure ALBA 1350x1000x250, glazed door | 05/10/10 | Y | N
19 | tYES | tNO |  | ALBA/131PN | Armario superficie puerta opaca 1350x1000x250mmcon pasillo lat. | ALBA/131PN | #REF! | 151 | 8435494702772 | tYES | tYES | tYES | P000077 | B15918 | 1 | 1 | 1350 | 1000 | 250 | 77 | tYES | N | tYES | tYES | 84 | 45 | 8538100090 | 2 | ALBA.png | tYES | tNO | tNO | tNO | tNO | tNO | tNO | tNO | tNO | tNO | tNO | tNO | tNO | tNO | tNO | tNO | tNO | tNO | tNO | tNO | tNO | tNO | tNO | tNO | tNO | tNO | tNO | tNO | tNO | tNO | tNO | tYES | tNO | tNO | tNO | tNO | tNO | tNO | tNO | tNO | tYES | tNO | tNO | tNO | tNO | tNO | tNO | tNO | tNO | tNO | tNO | tNO | tNO | tNO | tNO | tNO | tNO | tNO | tNO | tYES | Armario superficie porta opaca 1350x950x250mm com acesso lat. | Armoire murale porte pleine 1350x1000x250mm avec couloir lat. | Floor-standing enclosure ALBA 1350x1000x250 with side compartment, metal door | 05/10/10 | Y | N
20 | tYES | tNO |  | ALBA/131PT | Armario superficie puerta transp. 1350x1000x250mmcon pasillo lat. | ALBA/131PT | #REF! | 151 | 8435494702789 | tYES | tYES | tYES | P000077 |  | 1 | 1 | 1350 | 1000 | 250 | 79 | tYES | N | tYES | tYES | 84 | 45 | 8538100090 | 2 | ALBA.png | tYES | tNO | tNO | tNO | tNO | tNO | tNO | tNO | tNO | tNO | tNO | tNO | tNO | tNO | tNO | tNO | tNO | tNO | tNO | tNO | tNO | tNO | tNO | tNO | tNO | tNO | tNO | tNO | tNO | tNO | tNO | tYES | tNO | tNO | tNO | tNO | tNO | tNO | tNO | tNO | tYES | tNO | tNO | tNO | tNO | tNO | tNO | tNO | tNO | tNO | tNO | tNO | tNO | tNO | tNO | tNO | tNO | tNO | tNO | tYES | Armario superficie porta transp. 1350x950x250mm com acesso lat. | Armoire murale porte vitrée 1350x1000x250mm avec couloir lat. | Floor-standing enclosure ALBA 1350x1000x250 with side compartment, glazed door | 05/10/10 | Y | N
21 | tYES | tNO |  | ALBA/136PN | Armario superficie puerta opaca 1350x650x250mm | ALBA/136PN | #REF! | 151 | 8435494702796 | tYES | tYES | tYES | P000077 | B15910 | 1 | 1 | 1350 | 650 | 250 | 43.16 | tYES | N | tYES | tYES | 84 | 45 | 8538100090 | 2 | ALBA.png | tYES | tNO | tNO | tNO | tNO | tNO | tNO | tNO | tNO | tNO | tNO | tNO | tNO | tNO | tNO | tNO | tNO | tNO | tNO | tNO | tNO | tNO | tNO | tNO | tNO | tNO | tNO | tNO | tNO | tNO | tNO | tYES | tNO | tNO | tNO | tNO | tNO | tNO | tNO | tNO | tYES | tNO | tNO | tNO | tNO | tNO | tNO | tNO | tNO | tNO | tNO | tNO | tNO | tNO | tNO | tNO | tNO | tNO | tNO | tYES | Armario superficie porta opaca 1350x650x250mm | Armoire murale porte pleine 1350x650x250mm | Floor-standing enclosure ALBA 1350x650x250, metal door | 05/10/10 | Y | N
22 | tYES | tNO |  | ALBA/136PT | Armario superficie puerta transp. 1350x650x250mm | ALBA/136PT | #REF! | 151 | 8435494702802 | tYES | tYES | tYES | P000077 |  | 1 | 1 | 1350 | 650 | 250 | 45.16 | tYES | N | tYES | tYES | 84 | 45 | 8538100090 | 2 | ALBA.png | tYES | tNO | tNO | tNO | tNO | tNO | tNO | tNO | tNO | tNO | tNO | tNO | tNO | tNO | tNO | tNO | tNO | tNO | tNO | tNO | tNO | tNO | tNO | tNO | tNO | tNO | tNO | tNO | tNO | tNO | tNO | tYES | tNO | tNO | tNO | tNO | tNO | tNO | tNO | tNO | tYES | tNO | tNO | tNO | tNO | tNO | tNO | tNO | tNO | tNO | tNO | tNO | tNO | tNO | tNO | tNO | tNO | tNO | tNO | tYES | Armario superficie porta transp. 1350x650x250mm | Armoire murale porte vitrée 1350x650x250mm | Floor-standing enclosure ALBA 1350x650x250, glazed door | 05/10/10 | Y | N
23 | tYES | tNO |  | ALBA/160PN | Armario superficie puerta opaca 1650x1000x250mm | ALBA/160PN | #REF! | 151 | 8435494702819 | tYES | tYES | tYES | P000077 | B15915 | 1 | 1 | 1650 | 1000 | 250 | 87.87 | tYES | N | tYES | tYES | 84 | 45 | 8538100090 | 2 | ALBA.png | tYES | tNO | tNO | tNO | tNO | tNO | tNO | tNO | tNO | tNO | tNO | tNO | tNO | tNO | tNO | tNO | tNO | tNO | tNO | tNO | tNO | tNO | tNO | tNO | tNO | tNO | tNO | tNO | tNO | tNO | tNO | tYES | tNO | tNO | tNO | tNO | tNO | tNO | tNO | tNO | tYES | tNO | tNO | tNO | tNO | tNO | tNO | tNO | tNO | tNO | tNO | tNO | tNO | tNO | tNO | tNO | tNO | tNO | tNO | tYES | Armario superficie porta opaca 1650x950x250mm | Armoire murale porte pleine 1650x1000x250mm | Floor-standing enclosure ALBA 1650x1000x250, metal door | 05/10/10 | Y | N
24 | tYES | tNO |  | ALBA/160PT | Armario superficie puerta transp. 1650x1000x250mm | ALBA/160PT | #REF! | 151 | 8435494702826 | tYES | tYES | tYES | P000077 |  | 1 | 1 | 1650 | 1000 | 250 | 89.57 | tYES | N | tYES | tYES | 84 | 45 | 8538100090 | 2 | ALBA.png | tYES | tNO | tNO | tNO | tNO | tNO | tNO | tNO | tNO | tNO | tNO | tNO | tNO | tNO | tNO | tNO | tNO | tNO | tNO | tNO | tNO | tNO | tNO | tNO | tNO | tNO | tNO | tNO | tNO | tNO | tNO | tYES | tNO | tNO | tNO | tNO | tNO | tNO | tNO | tNO | tYES | tNO | tNO | tNO | tNO | tNO | tNO | tNO | tNO | tNO | tNO | tNO | tNO | tNO | tNO | tNO | tNO | tNO | tNO | tYES | Armario superficie porta transp. 1650x950x250mm | Armoire murale porte vitrée 1650x1000x250mm | Floor-standing enclosure ALBA 1650x1000x250, glazed door | 05/10/10 | Y | N
25 | tYES | tNO |  | ALBA/161PN | Armario superficie puerta opaca 1650x1000x250mm con pasillo lat. | ALBA/161PN | #REF! | 151 | 8435494702833 | tYES | tYES | tYES | P000077 | B15919 | 1 | 1 | 1650 | 1000 | 250 | 91.57 | tYES | N | tYES | tYES | 84 | 45 | 8538100090 | 2 | ALBA.png | tYES | tNO | tNO | tNO | tNO | tNO | tNO | tNO | tNO | tNO | tNO | tNO | tNO | tNO | tNO | tNO | tNO | tNO | tNO | tNO | tNO | tNO | tNO | tNO | tNO | tNO | tNO | tNO | tNO | tNO | tNO | tYES | tNO | tNO | tNO | tNO | tNO | tNO | tNO | tNO | tYES | tNO | tNO | tNO | tNO | tNO | tNO | tNO | tNO | tNO | tNO | tNO | tNO | tNO | tNO | tNO | tNO | tNO | tNO | tYES | Armario superficie porta opaca 1650x950x250mm com acesso lat. | Armoire murale porte pleine 1650x1000x250mm avec couloir lat. | Floor-standing enclosure ALBA 1650x1000x250 with side compartment, metal door | 05/10/10 | Y | N
26 | tYES | tNO |  | ALBA/161PT | Armario superficie puerta transp. 1650x1000x250mm con pasillo lat. | ALBA/161PT | #REF! | 151 | 8435494702840 | tYES | tYES | tYES | P000077 |  | 1 | 1 | 1650 | 1000 | 250 | 93.57 | tYES | N | tYES | tYES | 84 | 45 | 8538100090 | 2 | ALBA.png | tYES | tNO | tNO | tNO | tNO | tNO | tNO | tNO | tNO | tNO | tNO | tNO | tNO | tNO | tNO | tNO | tNO | tNO | tNO | tNO | tNO | tNO | tNO | tNO | tNO | tNO | tNO | tNO | tNO | tNO | tNO | tYES | tNO | tNO | tNO | tNO | tNO | tNO | tNO | tNO | tYES | tNO | tNO | tNO | tNO | tNO | tNO | tNO | tNO | tNO | tNO | tNO | tNO | tNO | tNO | tNO | tNO | tNO | tNO | tYES | Armario superficie porta transp. 1650x950x250mm com acesso lat. | Armoire murale porte vitrée 1650x1000x250mm avec couloir lat. | Floor-standing enclosure ALBA 1650x1000x250 with side compartment, glazed door | 05/10/10 | Y | N
27 | tYES | tNO |  | ALBA/166PN | Armario superficie puerta opaca 1650x650x250mm. | ALBA/166PN | #REF! | 151 | 8435494702857 | tYES | tYES | tYES | P000077 | B15911 | 1 | 1 | 1650 | 650 | 250 | 51.33 | tYES | N | tYES | tYES | 84 | 45 | 8538100090 | 2 | ALBA.png | tYES | tNO | tNO | tNO | tNO | tNO | tNO | tNO | tNO | tNO | tNO | tNO | tNO | tNO | tNO | tNO | tNO | tNO | tNO | tNO | tNO | tNO | tNO | tNO | tNO | tNO | tNO | tNO | tNO | tNO | tNO | tYES | tNO | tNO | tNO | tNO | tNO | tNO | tNO | tNO | tYES | tNO | tNO | tNO | tNO | tNO | tNO | tNO | tNO | tNO | tNO | tNO | tNO | tNO | tNO | tNO | tNO | tNO | tNO | tYES | Armario superficie porta opaca 1650x650x250mm | Armoire murale porte pleine 1650x650x250mm. | Floor-standing enclosure ALBA 1650x650x250, metal door | 05/10/10 | Y | N
28 | tYES | tNO |  | ALBA/166PT | Armario superficie puerta transp. 1650x650x250mm | ALBA/166PT | #REF! | 151 | 8435494702864 | tYES | tYES | tYES | P000077 |  | 1 | 1 | 1650 | 650 | 250 | 53.33 | tYES | N | tYES | tYES | 84 | 45 | 8538100090 | 2 | ALBA.png | tYES | tNO | tNO | tNO | tNO | tNO | tNO | tNO | tNO | tNO | tNO | tNO | tNO | tNO | tNO | tNO | tNO | tNO | tNO | tNO | tNO | tNO | tNO | tNO | tNO | tNO | tNO | tNO | tNO | tNO | tNO | tYES | tNO | tNO | tNO | tNO | tNO | tNO | tNO | tNO | tYES | tNO | tNO | tNO | tNO | tNO | tNO | tNO | tNO | tNO | tNO | tNO | tNO | tNO | tNO | tNO | tNO | tNO | tNO | tYES | Armario superficie porta transp. 1650x650x250mm | Armoire murale porte vitrée 1650x650x250mm | Floor-standing enclosure ALBA 1650x650x250, glazed door | 05/10/10 | Y | N
29 | tYES | tNO |  | ALBA/190PN | Armario superficie puerta opaca 1950x1000x250mm | ALBA/190PN | #REF! | 151 | 8435494702871 | tYES | tYES | tYES | P000077 | B15916 | 1 | 1 | 1950 | 1000 | 250 | 101.15 | tYES | N | tYES | tYES | 84 | 45 | 8538100090 | 2 | ALBA.png | tYES | tNO | tNO | tNO | tNO | tNO | tNO | tNO | tNO | tNO | tNO | tNO | tNO | tNO | tNO | tNO | tNO | tNO | tNO | tNO | tNO | tNO | tNO | tNO | tNO | tNO | tNO | tNO | tNO | tNO | tNO | tYES | tNO | tNO | tNO | tNO | tNO | tNO | tNO | tNO | tYES | tNO | tNO | tNO | tNO | tNO | tNO | tNO | tNO | tNO | tNO | tNO | tNO | tNO | tNO | tNO | tNO | tNO | tNO | tYES | Armario superficie porta opaca 1950x950x250mm | Armoire murale porte pleine 1950x1000x250mm | Floor-standing enclosure ALBA 1950x1000x250, metal door | 05/10/10 | Y | N
30 | tYES | tNO |  | ALBA/190PT | Armario superficie puerta transp. 1950x1000x250mm | ALBA/190PT | #REF! | 151 | 8435494702888 | tYES | tYES | tYES | P000077 |  | 1 | 1 | 1950 | 1000 | 250 | 103.15 | tYES | N | tYES | tYES | 84 | 45 | 8538100090 | 2 | ALBA.png | tYES | tNO | tNO | tNO | tNO | tNO | tNO | tNO | tNO | tNO | tNO | tNO | tNO | tNO | tNO | tNO | tNO | tNO | tNO | tNO | tNO | tNO | tNO | tNO | tNO | tNO | tNO | tNO | tNO | tNO | tNO | tYES | tNO | tNO | tNO | tNO | tNO | tNO | tNO | tNO | tYES | tNO | tNO | tNO | tNO | tNO | tNO | tNO | tNO | tNO | tNO | tNO | tNO | tNO | tNO | tNO | tNO | tNO | tNO | tYES | Armario superficie porta transp. 1950x950x250mm | Armoire murale porte vitrée 1950x1000x250mm | Floor-standing enclosure ALBA 1950x1000x250, glazed door | 05/10/10 | Y | N
31 | tYES | tNO |  | ALBA/191PN | Armario superficie puerta opaca 1950x1000x250mm con pasillo lat. | ALBA/191PN | #REF! | 151 | 8435494702895 | tYES | tYES | tYES | P000077 | B15920 | 1 | 1 | 1950 | 1000 | 250 | 106.15 | tYES | N | tYES | tYES | 84 | 45 | 8538100090 | 2 | ALBA.png | tYES | tNO | tNO | tNO | tNO | tNO | tNO | tNO | tNO | tNO | tNO | tNO | tNO | tNO | tNO | tNO | tNO | tNO | tNO | tNO | tNO | tNO | tNO | tNO | tNO | tNO | tNO | tNO | tNO | tNO | tNO | tYES | tNO | tNO | tNO | tNO | tNO | tNO | tNO | tNO | tYES | tNO | tNO | tNO | tNO | tNO | tNO | tNO | tNO | tNO | tNO | tNO | tNO | tNO | tNO | tNO | tNO | tNO | tNO | tYES | Armario superficie porta opaca 1950x950x250mm com acesso lat. | Armoire murale porte pleine 1950x1000x250mm avec couloir lat. | Floor-standing enclosure ALBA 1950x1000x250 with side compartment, metal door | 05/10/10 | Y | N
32 | tYES | tNO |  | ALBA/191PT | Armario superficie puerta transp. 1950x1000x250mm con pasillo lat. | ALBA/191PT | #REF! | 151 | 8435494702901 | tYES | tYES | tYES | P000077 |  | 1 | 1 | 1950 | 1000 | 250 | 108.15 | tYES | N | tYES | tYES | 84 | 45 | 8538100090 | 2 | ALBA.png | tYES | tNO | tNO | tNO | tNO | tNO | tNO | tNO | tNO | tNO | tNO | tNO | tNO | tNO | tNO | tNO | tNO | tNO | tNO | tNO | tNO | tNO | tNO | tNO | tNO | tNO | tNO | tNO | tNO | tNO | tNO | tYES | tNO | tNO | tNO | tNO | tNO | tNO | tNO | tNO | tYES | tNO | tNO | tNO | tNO | tNO | tNO | tNO | tNO | tNO | tNO | tNO | tNO | tNO | tNO | tNO | tNO | tNO | tNO | tYES | Armario superficie porta transp. 1950x950x250mm com acesso lat. | Armoire murale porte vitrée 1950x1000x250mm avec couloir lat. | Floor-standing enclosure ALBA 1950x1000x250 with side compartment, glazed door | 05/10/10 | Y | N
33 | tYES | tNO |  | ALBA/196PN | Armario superficie puerta opaca 1950x650x250mm | ALBA/196PN | #REF! | 151 | 8435494702918 | tYES | tYES | tYES | P000077 | B15912 | 1 | 1 | 1950 | 650 | 250 | 59.5 | tYES | N | tYES | tYES | 84 | 45 | 8538100090 | 2 | ALBA.png | tYES | tNO | tNO | tNO | tNO | tNO | tNO | tNO | tNO | tNO | tNO | tNO | tNO | tNO | tNO | tNO | tNO | tNO | tNO | tNO | tNO | tNO | tNO | tNO | tNO | tNO | tNO | tNO | tNO | tNO | tNO | tYES | tNO | tNO | tNO | tNO | tNO | tNO | tNO | tNO | tYES | tNO | tNO | tNO | tNO | tNO | tNO | tNO | tNO | tNO | tNO | tNO | tNO | tNO | tNO | tNO | tNO | tNO | tNO | tYES | Armario superficie porta opaca 1950x650x250mm | Armoire murale porte pleine 1950x650x250mm | Floor-standing enclosure ALBA 1950x650x250, metal door | 05/10/10 | Y | N
34 | tYES | tNO |  | ALBA/196PT | Armario superficie puerta transp. 1950x650x250mm | ALBA/196PT | #REF! | 151 | 8435494702925 | tYES | tYES | tYES | P000077 |  | 1 | 1 | 1950 | 650 | 250 | 61.5 | tYES | N | tYES | tYES | 84 | 45 | 8538100090 | 2 | ALBA.png | tYES | tNO | tNO | tNO | tNO | tNO | tNO | tNO | tNO | tNO | tNO | tNO | tNO | tNO | tNO | tNO | tNO | tNO | tNO | tNO | tNO | tNO | tNO | tNO | tNO | tNO | tNO | tNO | tNO | tNO | tNO | tYES | tNO | tNO | tNO | tNO | tNO | tNO | tNO | tNO | tYES | tNO | tNO | tNO | tNO | tNO | tNO | tNO | tNO | tNO | tNO | tNO | tNO | tNO | tNO | tNO | tNO | tNO | tNO | tYES | Armario superficie porta transp. 1950x650x250mm | Armoire murale porte vitrée 1950x650x250mm | Floor-standing enclosure ALBA 1950x650x250, glazed door | 05/10/10 | Y | N
35 | tYES | tNO |  | ALBA/PS10/200 | Placa de montaje interior 1000x200mm | ALBA/PS10/200 | #REF! | 151 | 8435494702932 | tYES | tYES | tYES | P000077 |  | 1 | 1 | 199.5 | 748 | 28.5 | 2.42 | tYES | N | tYES | tYES | 84 | 45 | 8538100090 | 2 | ALBA_PS.png | tYES | tNO | tNO | tNO | tNO | tNO | tNO | tNO | tNO | tNO | tNO | tNO | tNO | tNO | tNO | tNO | tNO | tNO | tNO | tNO | tNO | tNO | tNO | tNO | tNO | tNO | tNO | tNO | tNO | tNO | tNO | tYES | tNO | tNO | tNO | tNO | tNO | tNO | tNO | tNO | tYES | tNO | tNO | tNO | tNO | tNO | tNO | tNO | tNO | tNO | tNO | tNO | tNO | tNO | tNO | tNO | tNO | tNO | tNO | tYES | Platina de montagem interior 950x200mm | plaque de montage intérieure 1000x200mm | Partial Mounting plate ALBA 1000x200 | 10/11/11 | Y | N
36 | tYES | tNO |  | ALBA/PS10/300 | Placa de montaje interior 1000x300mm | ALBA/PS10/300 | #REF! | 151 | 8435494702949 | tYES | tYES | tYES | P000077 | B16042 | 1 | 1 | 299.5 | 748 | 28.5 | 3.34 | tYES | N | tYES | tYES | 84 | 45 | 8538100090 | 2 | ALBA_PS.png | tYES | tNO | tNO | tNO | tNO | tNO | tNO | tNO | tNO | tNO | tNO | tNO | tNO | tNO | tNO | tNO | tNO | tNO | tNO | tNO | tNO | tNO | tNO | tNO | tNO | tNO | tNO | tNO | tNO | tNO | tNO | tYES | tNO | tNO | tNO | tNO | tNO | tNO | tNO | tNO | tYES | tNO | tNO | tNO | tNO | tNO | tNO | tNO | tNO | tNO | tNO | tNO | tNO | tNO | tNO | tNO | tNO | tNO | tNO | tYES | Platina de montagem interior 950x300mm | plaque de montage intérieure 1000x300mm | Partial mounting plate ALBA 1000x300 | 07/08/15 | Y | N
37 | tYES | tNO |  | ALBA/PS10/450 | Placa de montaje interior 1000x450mm | ALBA/PS10/450 | #REF! | 151 | 8435494702956 | tYES | tYES | tYES | P000077 |  | 1 | 1 | 449.5 | 748 | 28.5 | 4.69 | tYES | N | tYES | tYES | 84 | 45 | 8538100090 | 2 | ALBA_PS.png | tYES | tNO | tNO | tNO | tNO | tNO | tNO | tNO | tNO | tNO | tNO | tNO | tNO | tNO | tNO | tNO | tNO | tNO | tNO | tNO | tNO | tNO | tNO | tNO | tNO | tNO | tNO | tNO | tNO | tNO | tNO | tYES | tNO | tNO | tNO | tNO | tNO | tNO | tNO | tNO | tYES | tNO | tNO | tNO | tNO | tNO | tNO | tNO | tNO | tNO | tNO | tNO | tNO | tNO | tNO | tNO | tNO | tNO | tNO | tYES | Platina de montagem interior 950x450mm | plaque de montage intérieure 1000x450mm | Partial mounting plate ALBA 1000x450 | 07/08/15 | Y | N
38 | tYES | tNO |  | ALBA/PS10/550 | Placa de montaje interior 1000x550mm | ALBA/PS10/550 | #REF! | 151 | 8435494702963 | tYES | tYES | tYES | P000077 |  | 1 | 1 | 549.5 | 748 | 28.5 | 6.04 | tYES | N | tYES | tYES | 84 | 45 | 8538100090 | 2 | ALBA_PS.png | tYES | tNO | tNO | tNO | tNO | tNO | tNO | tNO | tNO | tNO | tNO | tNO | tNO | tNO | tNO | tNO | tNO | tNO | tNO | tNO | tNO | tNO | tNO | tNO | tNO | tNO | tNO | tNO | tNO | tNO | tNO | tYES | tNO | tNO | tNO | tNO | tNO | tNO | tNO | tNO | tYES | tNO | tNO | tNO | tNO | tNO | tNO | tNO | tNO | tNO | tNO | tNO | tNO | tNO | tNO | tNO | tNO | tNO | tNO | tYES | Platina de montagem interior 950x550mm | plaque de montage intérieure 1000x550mm | Partial mounting plate ALBA 1000x550 | 07/08/15 | Y | N
39 | tYES | tNO |  | ALBA/PS3/200 | Placa de montaje interior 350x200mm | ALBA/PS3/200 | #REF! | 151 | 8435494702970 | tYES | tYES | tYES | P000077 | B16035 | 1 | 1 | 199.5 | 167.4 | 28.5 | 0.87 | tYES | N | tYES | tYES | 84 | 45 | 8538100090 | 2 | ALBA_PS.png | tYES | tNO | tNO | tNO | tNO | tNO | tNO | tNO | tNO | tNO | tNO | tNO | tNO | tNO | tNO | tNO | tNO | tNO | tNO | tNO | tNO | tNO | tNO | tNO | tNO | tNO | tNO | tNO | tNO | tNO | tNO | tYES | tNO | tNO | tNO | tNO | tNO | tNO | tNO | tNO | tYES | tNO | tNO | tNO | tNO | tNO | tNO | tNO | tNO | tNO | tNO | tNO | tNO | tNO | tNO | tNO | tNO | tNO | tNO | tYES | Platina de montagem interior 350x200mm | plaque de montage intérieure 350x200mm | Partial mounting plate ALBA 300x200 | 05/10/10 | Y | N
40 | tYES | tNO |  | ALBA/PS3/300 | Placa de montaje interior 350x300mm | ALBA/PS3/300 | #REF! | 151 | 8435494702987 | tYES | tYES | tYES | P000077 | B16036 | 1 | 1 | 299.5 | 167.4 | 28.5 | 1.09 | tYES | N | tYES | tYES | 84 | 45 | 8538100090 | 2 | ALBA_PS.png | tYES | tNO | tNO | tNO | tNO | tNO | tNO | tNO | tNO | tNO | tNO | tNO | tNO | tNO | tNO | tNO | tNO | tNO | tNO | tNO | tNO | tNO | tNO | tNO | tNO | tNO | tNO | tNO | tNO | tNO | tNO | tYES | tNO | tNO | tNO | tNO | tNO | tNO | tNO | tNO | tYES | tNO | tNO | tNO | tNO | tNO | tNO | tNO | tNO | tNO | tNO | tNO | tNO | tNO | tNO | tNO | tNO | tNO | tNO | tYES | Platina de montagem interior 350x300mm | plaque de montage intérieure 350x300mm | Partial mounting plate ALBA 300x300 | 05/10/10 | Y | N
41 | tYES | tNO |  | ALBA/PS6/200 | Placa de montaje interior 650x200mm | ALBA/PS6/200 | #REF! | 151 | 8435494702994 | tYES | tYES | tYES | P000077 | B16037 | 1 | 1 | 199.5 | 398.2 | 28.5 | 1.49 | tYES | N | tYES | tYES | 84 | 45 | 8538100090 | 2 | ALBA_PS.png | tYES | tNO | tNO | tNO | tNO | tNO | tNO | tNO | tNO | tNO | tNO | tNO | tNO | tNO | tNO | tNO | tNO | tNO | tNO | tNO | tNO | tNO | tNO | tNO | tNO | tNO | tNO | tNO | tNO | tNO | tNO | tYES | tNO | tNO | tNO | tNO | tNO | tNO | tNO | tNO | tYES | tNO | tNO | tNO | tNO | tNO | tNO | tNO | tNO | tNO | tNO | tNO | tNO | tNO | tNO | tNO | tNO | tNO | tNO | tYES | Platina de montagem interior 650x200mm | plaque de montage intérieure 450x200mm | Partial mounting plate ALBA 650x200 | 05/10/10 | Y | N
42 | tYES | tNO |  | ALBA/PS6/300 | Placa de montaje interior 650x300mm | ALBA/PS6/300 | #REF! | 151 | 8435494703007 | tYES | tYES | tYES | P000077 | B16038 | 1 | 1 | 299.5 | 398.2 | 28.5 | 1.99 | tYES | N | tYES | tYES | 84 | 45 | 8538100090 | 2 | ALBA_PS.png | tYES | tNO | tNO | tNO | tNO | tNO | tNO | tNO | tNO | tNO | tNO | tNO | tNO | tNO | tNO | tNO | tNO | tNO | tNO | tNO | tNO | tNO | tNO | tNO | tNO | tNO | tNO | tNO | tNO | tNO | tNO | tYES | tNO | tNO | tNO | tNO | tNO | tNO | tNO | tNO | tYES | tNO | tNO | tNO | tNO | tNO | tNO | tNO | tNO | tNO | tNO | tNO | tNO | tNO | tNO | tNO | tNO | tNO | tNO | tYES | Platina de montagem interior 650x300mm | plaque de montage intérieure 450x300mm | Partial mounting plate ALBA 650x300 | 05/10/10 | Y | N
43 | tYES | tNO |  | ALBA/PS6/450 | Placa de montaje interior 650x450mm | ALBA/PS6/450 | #REF! | 151 | 8435494703021 | tYES | tYES | tYES | P000077 |  | 1 | 1 | 449.5 | 398.2 | 28.5 | 2.74 | tYES | N | tYES | tYES | 84 | 45 | 8538100090 | 2 | ALBA_PS.png | tYES | tNO | tNO | tNO | tNO | tNO | tNO | tNO | tNO | tNO | tNO | tNO | tNO | tNO | tNO | tNO | tNO | tNO | tNO | tNO | tNO | tNO | tNO | tNO | tNO | tNO | tNO | tNO | tNO | tNO | tNO | tYES | tNO | tNO | tNO | tNO | tNO | tNO | tNO | tNO | tYES | tNO | tNO | tNO | tNO | tNO | tNO | tNO | tNO | tNO | tNO | tNO | tNO | tNO | tNO | tNO | tNO | tNO | tNO | tYES | Platina de montagem interior 650x450mm | plaque de montage intérieure 450x450mm | Partial mounting plate ALBA 650x450 | 05/10/10 | Y | N
44 | tYES | tNO |  | ALBA/PS6/550 | Placa de montaje interior 650x550mm | ALBA/PS6/550 | #REF! | 151 | 8435494703038 | tYES | tYES | tYES | P000077 |  | 1 | 1 | 549.5 | 398.2 | 28.5 | 3.19 | tYES | N | tYES | tYES | 84 | 45 | 8538100090 | 2 | ALBA_PS.png | tYES | tNO | tNO | tNO | tNO | tNO | tNO | tNO | tNO | tNO | tNO | tNO | tNO | tNO | tNO | tNO | tNO | tNO | tNO | tNO | tNO | tNO | tNO | tNO | tNO | tNO | tNO | tNO | tNO | tNO | tNO | tYES | tNO | tNO | tNO | tNO | tNO | tNO | tNO | tNO | tYES | tNO | tNO | tNO | tNO | tNO | tNO | tNO | tNO | tNO | tNO | tNO | tNO | tNO | tNO | tNO | tNO | tNO | tNO | tYES | Platina de montagem interior 650x550mm | plaque de montage intérieure 650x550mm | Partial mounting plate ALBA 650x550 | 05/10/10 | Y | N
45 | tYES | tNO |  | ALBA/SA10 | Guia Din fija l:1000mm | ALBA/SA10 | #REF! | 151 | 8435494703045 | tYES | tYES | tYES | P000077 | B15980 | 1 | 1 | 781.9 | 49 | 40 | 0.8 | tYES | N | tYES | tYES | 84 | 45 | 8538100090 | 2 |  | tYES | tNO | tNO | tNO | tNO | tNO | tNO | tNO | tNO | tNO | tNO | tNO | tNO | tNO | tNO | tNO | tNO | tNO | tNO | tNO | tNO | tNO | tNO | tNO | tNO | tNO | tNO | tNO | tNO | tNO | tNO | tYES | tNO | tNO | tNO | tNO | tNO | tNO | tNO | tNO | tYES | tNO | tNO | tNO | tNO | tNO | tNO | tNO | tNO | tNO | tNO | tNO | tNO | tNO | tNO | tNO | tNO | tNO | tNO | tYES | Calha Din fixa l:1000mm | Rail Din fixe l:1000mm | Din rail ALBA W:1000mm | 24/02/11 | Y | N
46 | tYES | tNO |  | ALBA/SA10R | Guia Din regulable l:1000mm | ALBA/SA10R | #REF! | 151 | 8435494703052 | tYES | tYES | tYES | P000077 |  | 1 | 1 | 781.9 | 49 | 40 | 1.8 | tYES | N | tYES | tYES | 84 | 45 | 8538100090 | 2 |  | tYES | tNO | tNO | tNO | tNO | tNO | tNO | tNO | tNO | tNO | tNO | tNO | tNO | tNO | tNO | tNO | tNO | tNO | tNO | tNO | tNO | tNO | tNO | tNO | tNO | tNO | tNO | tNO | tNO | tNO | tNO | tYES | tNO | tNO | tNO | tNO | tNO | tNO | tNO | tNO | tYES | tNO | tNO | tNO | tNO | tNO | tNO | tNO | tNO | tNO | tNO | tNO | tNO | tNO | tNO | tNO | tNO | tNO | tNO | tYES | Calha Din regulavel l:1000mm | Rail Din réglable l:1000mm | Din rail ALBA W:1000mm, depth-adjustable | 27/06/14 | Y | N
47 | tYES | tNO |  | ALBA/SA3 | Guia Din fija l:350mm | ALBA/SA3 | #REF! | 151 | 8435494703069 | tYES | tYES | tYES | P000077 |  | 1 | 1 | 201 | 49 | 40 | 0.49 | tYES | N | tYES | tYES | 84 | 45 | 8538100090 | 2 |  | tYES | tNO | tNO | tNO | tNO | tNO | tNO | tNO | tNO | tNO | tNO | tNO | tNO | tNO | tNO | tNO | tNO | tNO | tNO | tNO | tNO | tNO | tNO | tNO | tNO | tNO | tNO | tNO | tNO | tNO | tNO | tYES | tNO | tNO | tNO | tNO | tNO | tNO | tNO | tNO | tYES | tNO | tNO | tNO | tNO | tNO | tNO | tNO | tNO | tNO | tNO | tNO | tNO | tNO | tNO | tNO | tNO | tNO | tNO | tYES | Calha Din fixa l:350mm | Rail Din fixe l:350mm | Din rail ALBA compartment W:350mm | 05/10/10 | Y | N
48 | tYES | tNO |  | ALBA/SA3R | Guia Din regulable l:350mm | ALBA/SA3R | #REF! | 151 | 8435494703076 | tYES | tYES | tYES | P000077 |  | 1 | 1 | 201 | 49 | 40 | 0.49 | tYES | N | tYES | tYES | 84 | 45 | 8538100090 | 2 |  | tYES | tNO | tNO | tNO | tNO | tNO | tNO | tNO | tNO | tNO | tNO | tNO | tNO | tNO | tNO | tNO | tNO | tNO | tNO | tNO | tNO | tNO | tNO | tNO | tNO | tNO | tNO | tNO | tNO | tNO | tNO | tYES | tNO | tNO | tNO | tNO | tNO | tNO | tNO | tNO | tYES | tNO | tNO | tNO | tNO | tNO | tNO | tNO | tNO | tNO | tNO | tNO | tNO | tNO | tNO | tNO | tNO | tNO | tNO | tYES | Calha Din regulave l:350mm | Rail Din réglable l:350mm | Din rail ALBA compartment W:350mm, depth-adjustable | 05/10/10 | Y | N
49 | tYES | tNO |  | ALBA/SA6 | Guia Din fija l:650mm | ALBA/SA6 | #REF! | 151 | 8435494703083 | tYES | tYES | tYES | P000077 | B15979 | 1 | 1 | 432 | 49 | 40 | 0.62 | tYES | N | tYES | tYES | 84 | 45 | 8538100090 | 2 |  | tYES | tNO | tNO | tNO | tNO | tNO | tNO | tNO | tNO | tNO | tNO | tNO | tNO | tNO | tNO | tNO | tNO | tNO | tNO | tNO | tNO | tNO | tNO | tNO | tNO | tNO | tNO | tNO | tNO | tNO | tNO | tYES | tNO | tNO | tNO | tNO | tNO | tNO | tNO | tNO | tYES | tNO | tNO | tNO | tNO | tNO | tNO | tNO | tNO | tNO | tNO | tNO | tNO | tNO | tNO | tNO | tNO | tNO | tNO | tYES | Calha Din fixa l:650mm | Rail Din fixe l:650mm | Din rail ALBA W:650mm | 05/10/10 | Y | N
50 | tYES | tNO |  | ALBA/SA6R | Guia Din regulable l:650mm | ALBA/SA6R | #REF! | 151 | 8435494703090 | tYES | tYES | tYES | P000077 | B15982 | 1 | 1 | 432 | 49 | 40 | 0.62 | tYES | N | tYES | tYES | 84 | 45 | 8538100090 | 2 |  | tYES | tNO | tNO | tNO | tNO | tNO | tNO | tNO | tNO | tNO | tNO | tNO | tNO | tNO | tNO | tNO | tNO | tNO | tNO | tNO | tNO | tNO | tNO | tNO | tNO | tNO | tNO | tNO | tNO | tNO | tNO | tYES | tNO | tNO | tNO | tNO | tNO | tNO | tNO | tNO | tYES | tNO | tNO | tNO | tNO | tNO | tNO | tNO | tNO | tNO | tNO | tNO | tNO | tNO | tNO | tNO | tNO | tNO | tNO | tYES | Calha Din regulave l:650mm | Rail Din réglable l:650mm | Din rail ALBA W:650mm, depth-adjustable | 05/10/10 | Y | N
51 | tYES | tNO |  | ALBA/SEC10 | Guia "U" fija l:1000mm | ALBA/SEC10 | #REF! | 151 | 8435494703106 | tYES | tYES | tYES | P000077 | B15986 | 1 | 1 | 787 | 40 | 18 | 0.43 | tYES | N | tYES | tYES | 84 | 45 | 8538100090 | 2 |  | tYES | tNO | tNO | tNO | tNO | tNO | tNO | tNO | tNO | tNO | tNO | tNO | tNO | tNO | tNO | tNO | tNO | tNO | tNO | tNO | tNO | tNO | tNO | tNO | tNO | tNO | tNO | tNO | tNO | tNO | tNO | tYES | tNO | tNO | tNO | tNO | tNO | tNO | tNO | tNO | tYES | tNO | tNO | tNO | tNO | tNO | tNO | tNO | tNO | tNO | tNO | tNO | tNO | tNO | tNO | tNO | tNO | tNO | tNO | tYES | ""Calha ""U"" fixa l:1000mm" | ""Rail ""U"" fixe l:1000mm" | ""Profile type ""U"" ALBA W:1000mm" | 27/06/14 | N | N
52 | tYES | tNO |  | ALBA/SEC10R | Guia "U" regulable l:1000mm | ALBA/SEC10R | #REF! | 151 | 8435494703113 | tYES | tYES | tYES | P000077 |  | 1 | 1 | 748.5 | 49 | 38 | 0.63 | tYES | N | tYES | tYES | 84 | 45 | 8538100090 | 2 |  | tYES | tNO | tNO | tNO | tNO | tNO | tNO | tNO | tNO | tNO | tNO | tNO | tNO | tNO | tNO | tNO | tNO | tNO | tNO | tNO | tNO | tNO | tNO | tNO | tNO | tNO | tNO | tNO | tNO | tNO | tNO | tYES | tNO | tNO | tNO | tNO | tNO | tNO | tNO | tNO | tYES | tNO | tNO | tNO | tNO | tNO | tNO | tNO | tNO | tNO | tNO | tNO | tNO | tNO | tNO | tNO | tNO | tNO | tNO | tYES | ""Calha ""U"" regulavel l:1000mm" | ""Rail ""U"" réglable l:1000mm" | ""Profile type ""U"" ALBA W:1000mm, depth-adjustable" | 12/04/16 | N | N
53 | tYES | tNO |  | ALBA/SEC3 | Guia "U" fija l:350mm | ALBA/SEC3 | #REF! | 151 | 8435494703120 | tYES | tYES | tYES | P000077 | B15984 | 1 | 1 | 206.4 | 40 | 18 | 0.1 | tYES | N | tYES | tYES | 84 | 45 | 8538100090 | 2 |  | tYES | tNO | tNO | tNO | tNO | tNO | tNO | tNO | tNO | tNO | tNO | tNO | tNO | tNO | tNO | tNO | tNO | tNO | tNO | tNO | tNO | tNO | tNO | tNO | tNO | tNO | tNO | tNO | tNO | tNO | tNO | tYES | tNO | tNO | tNO | tNO | tNO | tNO | tNO | tNO | tYES | tNO | tNO | tNO | tNO | tNO | tNO | tNO | tNO | tNO | tNO | tNO | tNO | tNO | tNO | tNO | tNO | tNO | tNO | tYES | ""Calha ""U"" fixa l:350mm" | ""Rail ""U"" fixe l:350mm" | ""Profile type ""U"" ALBA W:350mm" | 05/10/10 | N | N
54 | tYES | tNO |  | ALBA/SEC3R | Guia "U" regulable l:350mm | ALBA/SEC3R | #REF! | 151 | 8435494703137 | tYES | tYES | tYES | P000077 |  | 1 | 1 | 167.9 | 49 | 38 | 0.3 | tYES | N | tYES | tYES | 84 | 45 | 8538100090 | 2 |  | tYES | tNO | tNO | tNO | tNO | tNO | tNO | tNO | tNO | tNO | tNO | tNO | tNO | tNO | tNO | tNO | tNO | tNO | tNO | tNO | tNO | tNO | tNO | tNO | tNO | tNO | tNO | tNO | tNO | tNO | tNO | tYES | tNO | tNO | tNO | tNO | tNO | tNO | tNO | tNO | tYES | tNO | tNO | tNO | tNO | tNO | tNO | tNO | tNO | tNO | tNO | tNO | tNO | tNO | tNO | tNO | tNO | tNO | tNO | tYES | ""Calha ""U"" regulavel l:350mm" | ""Rail ""U"" réglable l:350mm" | ""Profile type ""U"" ALBA W:350mm, depth-adjustable" | 05/10/10 | N | N
55 | tYES | tNO |  | ALBA/SEC6 | Guia "U" fija l:650mm | ALBA/SEC6 | #REF! | 151 | 8435494703144 | tYES | tYES | tYES | P000077 | B15985 | 1 | 1 | 437 | 40 | 18 | 0.23 | tYES | N | tYES | tYES | 84 | 45 | 8538100090 | 2 |  | tYES | tNO | tNO | tNO | tNO | tNO | tNO | tNO | tNO | tNO | tNO | tNO | tNO | tNO | tNO | tNO | tNO | tNO | tNO | tNO | tNO | tNO | tNO | tNO | tNO | tNO | tNO | tNO | tNO | tNO | tNO | tYES | tNO | tNO | tNO | tNO | tNO | tNO | tNO | tNO | tYES | tNO | tNO | tNO | tNO | tNO | tNO | tNO | tNO | tNO | tNO | tNO | tNO | tNO | tNO | tNO | tNO | tNO | tNO | tYES | ""Calha ""U"" fixa l:650mm" | ""Rail ""U"" fixe l:650mm" | ""Profile type ""U"" ALBA W:650mm" | 05/10/10 | N | N
56 | tYES | tNO |  | ALBA/SEC6R | Guia "U" regulable l:650mm | ALBA/SEC6R | #REF! | 151 | 8435494703151 | tYES | tYES | tYES | P000077 | B15988 | 1 | 1 | 398.6 | 49 | 38 | 0.4 | tYES | N | tYES | tYES | 84 | 45 | 8538100090 | 2 |  | tYES | tNO | tNO | tNO | tNO | tNO | tNO | tNO | tNO | tNO | tNO | tNO | tNO | tNO | tNO | tNO | tNO | tNO | tNO | tNO | tNO | tNO | tNO | tNO | tNO | tNO | tNO | tNO | tNO | tNO | tNO | tYES | tNO | tNO | tNO | tNO | tNO | tNO | tNO | tNO | tYES | tNO | tNO | tNO | tNO | tNO | tNO | tNO | tNO | tNO | tNO | tNO | tNO | tNO | tNO | tNO | tNO | tNO | tNO | tYES | ""Calha ""U"" regulavel l:650mm" | ""Rail ""U"" réglable l:650mm" | ""Profile type ""U"" ALBA W:650mm, depth-adjustable" | 05/10/10 | N | N
58 | tYES | tNO |  | ALBA/TP3-11 | Placa frontal lisa 350x550mm | ALBA/TP3-11 | #REF! | 151 | 8435494703168 | tYES | tYES | tYES | P000077 | B15997 | 1 | 1 | 269.5 | 549 | 15 | 1.25 | tYES | N | tYES | tYES | 84 | 45 | 8538100090 | 2 | ALBA_placa.png | tYES | tNO | tNO | tNO | tNO | tNO | tNO | tNO | tNO | tNO | tNO | tNO | tNO | tNO | tNO | tNO | tNO | tNO | tNO | tNO | tNO | tNO | tNO | tNO | tNO | tNO | tNO | tNO | tNO | tNO | tNO | tYES | tNO | tNO | tNO | tNO | tNO | tNO | tNO | tNO | tYES | tNO | tNO | tNO | tNO | tNO | tNO | tNO | tNO | tNO | tNO | tNO | tNO | tNO | tNO | tNO | tNO | tNO | tNO | tYES | Platina frontal lisa 350x550mm | Plaque frontale lisse 350x550mm | Blind front plate ALBA 350x550 | 05/10/10 | Y | N
59 | tYES | tNO |  | ALBA/TP3-2 | Placa frontal lisa 350x100mm | ALBA/TP3-2 | #REF! | 151 | 8435494703175 | tYES | tYES | tYES | P000077 | B15991 | 1 | 1 | 269.5 | 99 | 15 | 0.26 | tYES | N | tYES | tYES | 84 | 45 | 8538100090 | 2 | ALBA_placa.png | tYES | tNO | tNO | tNO | tNO | tNO | tNO | tNO | tNO | tNO | tNO | tNO | tNO | tNO | tNO | tNO | tNO | tNO | tNO | tNO | tNO | tNO | tNO | tNO | tNO | tNO | tNO | tNO | tNO | tNO | tNO | tYES | tNO | tNO | tNO | tNO | tNO | tNO | tNO | tNO | tYES | tNO | tNO | tNO | tNO | tNO | tNO | tNO | tNO | tNO | tNO | tNO | tNO | tNO | tNO | tNO | tNO | tNO | tNO | tYES | Platina frontal lisa 350x100mm | Plaque frontale lisse 350x100mm | Blind front plate ALBA 350x100 | 05/10/10 | Y | N
60 | tYES | tNO |  | ALBA/TP3-3 | Placa frontal lisa 350x150mm | ALBA/TP3-3 | #REF! | 151 | 8435494703182 | tYES | tYES | tYES | P000077 | B15992 | 1 | 1 | 269.5 | 149 | 15 | 0.37 | tYES | N | tYES | tYES | 84 | 45 | 8538100090 | 2 | ALBA_placa.png | tYES | tNO | tNO | tNO | tNO | tNO | tNO | tNO | tNO | tNO | tNO | tNO | tNO | tNO | tNO | tNO | tNO | tNO | tNO | tNO | tNO | tNO | tNO | tNO | tNO | tNO | tNO | tNO | tNO | tNO | tNO | tYES | tNO | tNO | tNO | tNO | tNO | tNO | tNO | tNO | tYES | tNO | tNO | tNO | tNO | tNO | tNO | tNO | tNO | tNO | tNO | tNO | tNO | tNO | tNO | tNO | tNO | tNO | tNO | tYES | Platina frontal lisa 350x150mm | Plaque frontale lisse 350x150mm | Blind front plate ALBA 350x150 | 05/10/10 | Y | N
61 | tYES | tNO |  | ALBA/TP3-4 | Placa frontal lisa 350x200mm | ALBA/TP3-4 | #REF! | 151 | 8435494703199 | tYES | tYES | tYES | P000077 | B15993 | 1 | 1 | 269.5 | 199 | 15 | 0.48 | tYES | N | tYES | tYES | 84 | 45 | 8538100090 | 2 | ALBA_placa.png | tYES | tNO | tNO | tNO | tNO | tNO | tNO | tNO | tNO | tNO | tNO | tNO | tNO | tNO | tNO | tNO | tNO | tNO | tNO | tNO | tNO | tNO | tNO | tNO | tNO | tNO | tNO | tNO | tNO | tNO | tNO | tYES | tNO | tNO | tNO | tNO | tNO | tNO | tNO | tNO | tYES | tNO | tNO | tNO | tNO | tNO | tNO | tNO | tNO | tNO | tNO | tNO | tNO | tNO | tNO | tNO | tNO | tNO | tNO | tYES | Platina frontal lisa 350x200mm | Plaque frontale lisse 350x200mm | Blind front plate ALBA 350x200 | 05/10/10 | Y | N
62 | tYES | tNO |  | ALBA/TP3-5 | Placa frontal lisa 350x250mm | ALBA/TP3-5 | #REF! | 151 | 8435494703205 | tYES | tYES | tYES | P000077 | B15994 | 1 | 1 | 269.5 | 249 | 15 | 0.59 | tYES | N | tYES | tYES | 84 | 45 | 8538100090 | 2 | ALBA_placa.png | tYES | tNO | tNO | tNO | tNO | tNO | tNO | tNO | tNO | tNO | tNO | tNO | tNO | tNO | tNO | tNO | tNO | tNO | tNO | tNO | tNO | tNO | tNO | tNO | tNO | tNO | tNO | tNO | tNO | tNO | tNO | tYES | tNO | tNO | tNO | tNO | tNO | tNO | tNO | tNO | tYES | tNO | tNO | tNO | tNO | tNO | tNO | tNO | tNO | tNO | tNO | tNO | tNO | tNO | tNO | tNO | tNO | tNO | tNO | tYES | Platina frontal lisa 350x250mm | Plaque frontale lisse 350x250mm | Blind front plate ALBA 350x250 | 05/10/10 | Y | N
63 | tYES | tNO |  | ALBA/TP3-6 | Placa frontal lisa 350x300mm | ALBA/TP3-6 | #REF! | 151 | 8435494703212 | tYES | tYES | tYES | P000077 | B15995 | 1 | 1 | 269.5 | 299 | 15 | 0.7 | tYES | N | tYES | tYES | 84 | 45 | 8538100090 | 2 | ALBA_placa.png | tYES | tNO | tNO | tNO | tNO | tNO | tNO | tNO | tNO | tNO | tNO | tNO | tNO | tNO | tNO | tNO | tNO | tNO | tNO | tNO | tNO | tNO | tNO | tNO | tNO | tNO | tNO | tNO | tNO | tNO | tNO | tYES | tNO | tNO | tNO | tNO | tNO | tNO | tNO | tNO | tYES | tNO | tNO | tNO | tNO | tNO | tNO | tNO | tNO | tNO | tNO | tNO | tNO | tNO | tNO | tNO | tNO | tNO | tNO | tYES | Platina frontal lisa 350x300mm | Plaque frontale lisse 350x300mm | Blind front plate ALBA 350x300 | 05/10/10 | Y | N
64 | tYES | tNO |  | ALBA/TP3-8 | Placa frontal lisa 350x400mm | ALBA/TP3-8 | #REF! | 151 | 8435494703229 | tYES | tYES | tYES | P000077 | B15996 | 1 | 1 | 269.5 | 399 | 15 | 0.91 | tYES | N | tYES | tYES | 84 | 45 | 8538100090 | 2 | ALBA_placa.png | tYES | tNO | tNO | tNO | tNO | tNO | tNO | tNO | tNO | tNO | tNO | tNO | tNO | tNO | tNO | tNO | tNO | tNO | tNO | tNO | tNO | tNO | tNO | tNO | tNO | tNO | tNO | tNO | tNO | tNO | tNO | tYES | tNO | tNO | tNO | tNO | tNO | tNO | tNO | tNO | tYES | tNO | tNO | tNO | tNO | tNO | tNO | tNO | tNO | tNO | tNO | tNO | tNO | tNO | tNO | tNO | tNO | tNO | tNO | tYES | Platina frontal lisa 350x400mm | Plaque frontale lisse 350x400mm | Blind front plate ALBA 350x400 | 05/10/10 | Y | N
66 | tYES | tNO |  | ALBA/TP6-11 | Placa frontal lisa 650x550mm | ALBA/TP6-11 | #REF! | 151 | 8435494703236 | tYES | tYES | tYES | P000077 |  | 1 | 1 | 505 | 549 | 15 | 2.3 | tYES | N | tYES | tYES | 84 | 45 | 8538100090 | 2 | ALBA_placa.png | tYES | tNO | tNO | tNO | tNO | tNO | tNO | tNO | tNO | tNO | tNO | tNO | tNO | tNO | tNO | tNO | tNO | tNO | tNO | tNO | tNO | tNO | tNO | tNO | tNO | tNO | tNO | tNO | tNO | tNO | tNO | tYES | tNO | tNO | tNO | tNO | tNO | tNO | tNO | tNO | tYES | tNO | tNO | tNO | tNO | tNO | tNO | tNO | tNO | tNO | tNO | tNO | tNO | tNO | tNO | tNO | tNO | tNO | tNO | tYES | Platina frontal lisa 650x550mm | Plaque frontale lisse 650x550mm | Blind front plate ALBA 650x550 | 05/10/10 | Y | N
67 | tYES | tNO |  | ALBA/TP6-2 | Placa frontal lisa 650x100mm | ALBA/TP6-2 | #REF! | 151 | 8435494703243 | tYES | tYES | tYES | P000077 | B15999 | 1 | 1 | 505 | 99 | 15 | 0.5 | tYES | N | tYES | tYES | 84 | 45 | 8538100090 | 2 | ALBA_placa.png | tYES | tNO | tNO | tNO | tNO | tNO | tNO | tNO | tNO | tNO | tNO | tNO | tNO | tNO | tNO | tNO | tNO | tNO | tNO | tNO | tNO | tNO | tNO | tNO | tNO | tNO | tNO | tNO | tNO | tNO | tNO | tYES | tNO | tNO | tNO | tNO | tNO | tNO | tNO | tNO | tYES | tNO | tNO | tNO | tNO | tNO | tNO | tNO | tNO | tNO | tNO | tNO | tNO | tNO | tNO | tNO | tNO | tNO | tNO | tYES | Platina frontal lisa 650x100mm | Plaque frontale lisse 650x100mm | Blind front plate ALBA 650x100 | 05/10/10 | Y | N
68 | tYES | tNO |  | ALBA/TP6-3 | Placa frontal lisa 650x150mm | ALBA/TP6-3 | #REF! | 151 | 8435494703250 | tYES | tYES | tYES | P000077 | B16000 | 1 | 1 | 505 | 149 | 15 | 0.7 | tYES | N | tYES | tYES | 84 | 45 | 8538100090 | 2 |  | tNO | tNO | tNO | tNO | tNO | tNO | tNO | tNO | tNO | tNO | tNO | tNO | tNO | tYES | tNO | tNO | tNO | tNO | tNO | tNO | tNO | tNO | tNO | tNO | tNO | tNO | tNO | tNO | tNO | tNO | tNO | tNO | tNO | tNO | tNO | tNO | tNO | tNO | tNO | tNO | tNO | tNO | tNO | tNO | tNO | tNO | tNO | tNO | tNO | tNO | tNO | tNO | tNO | tNO | tNO | tNO | tNO | tNO | tNO | tNO | Platina frontal lisa 650x150mm |  |  | 05/10/10 | N | N
69 | tYES | tNO |  | ALBA/TP6-4 | Placa frontal lisa 650x200mm | ALBA/TP6-4 | #REF! | 151 | 8435494703267 | tYES | tYES | tYES | P000077 | B16001 | 1 | 1 | 505 | 199 | 15 | 0.9 | tYES | N | tYES | tYES | 84 | 45 | 8538100090 | 2 | ALBA_placa.png | tYES | tNO | tNO | tNO | tNO | tNO | tNO | tNO | tNO | tNO | tNO | tNO | tNO | tNO | tNO | tNO | tNO | tNO | tNO | tNO | tNO | tNO | tNO | tNO | tNO | tNO | tNO | tNO | tNO | tNO | tNO | tYES | tNO | tNO | tNO | tNO | tNO | tNO | tNO | tNO | tYES | tNO | tNO | tNO | tNO | tNO | tNO | tNO | tNO | tNO | tNO | tNO | tNO | tNO | tNO | tNO | tNO | tNO | tNO | tYES | Platina frontal lisa 650x200mm | Plaque frontale lisse 650x200mm | Blind front plate ALBA 650x200 | 05/10/10 | Y | N
70 | tYES | tNO |  | ALBA/TP6-5 | Placa frontal lisa 650x250mm | ALBA/TP6-5 | #REF! | 151 | 8435494703274 | tYES | tYES | tYES | P000077 | B16002 | 1 | 1 | 505 | 249 | 15 | 1.1 | tYES | N | tYES | tYES | 84 | 45 | 8538100090 | 2 | ALBA_placa.png | tYES | tNO | tNO | tNO | tNO | tNO | tNO | tNO | tNO | tNO | tNO | tNO | tNO | tNO | tNO | tNO | tNO | tNO | tNO | tNO | tNO | tNO | tNO | tNO | tNO | tNO | tNO | tNO | tNO | tNO | tNO | tYES | tNO | tNO | tNO | tNO | tNO | tNO | tNO | tNO | tYES | tNO | tNO | tNO | tNO | tNO | tNO | tNO | tNO | tNO | tNO | tNO | tNO | tNO | tNO | tNO | tNO | tNO | tNO | tYES | Platina frontal lisa 650x250mm | Plaque frontale lisse 650x250mm | Blind front plate ALBA 650x250 | 05/10/10 | Y | N
71 | tYES | tNO |  | ALBA/TP6-6 | Placa frontal lisa 650x300mm | ALBA/TP6-6 | #REF! | 151 | 8435494703281 | tYES | tYES | tYES | P000077 | B16003 | 1 | 1 | 505 | 349 | 15 | 1.3 | tYES | N | tYES | tYES | 84 | 45 | 8538100090 | 2 | ALBA_placa.png | tYES | tNO | tNO | tNO | tNO | tNO | tNO | tNO | tNO | tNO | tNO | tNO | tNO | tNO | tNO | tNO | tNO | tNO | tNO | tNO | tNO | tNO | tNO | tNO | tNO | tNO | tNO | tNO | tNO | tNO | tNO | tYES | tNO | tNO | tNO | tNO | tNO | tNO | tNO | tNO | tYES | tNO | tNO | tNO | tNO | tNO | tNO | tNO | tNO | tNO | tNO | tNO | tNO | tNO | tNO | tNO | tNO | tNO | tNO | tYES | Platina frontal lisa 650x300mm | Plaque frontale lisse 650x350mm | Blind front plate ALBA 650x300 | 05/10/10 | Y | N
72 | tYES | tNO |  | ALBA/TP6-8 | Placa frontal lisa 650x400mm | ALBA/TP6-8 | #REF! | 151 | 8435494703298 | tYES | tYES | tYES | P000077 |  | 1 | 1 | 505 | 399 | 15 | 1.7 | tYES | N | tYES | tYES | 84 | 45 | 8538100090 | 2 | ALBA_placa.png | tYES | tNO | tNO | tNO | tNO | tNO | tNO | tNO | tNO | tNO | tNO | tNO | tNO | tNO | tNO | tNO | tNO | tNO | tNO | tNO | tNO | tNO | tNO | tNO | tNO | tNO | tNO | tNO | tNO | tNO | tNO | tYES | tNO | tNO | tNO | tNO | tNO | tNO | tNO | tNO | tYES | tNO | tNO | tNO | tNO | tNO | tNO | tNO | tNO | tNO | tNO | tNO | tNO | tNO | tNO | tNO | tNO | tNO | tNO | tYES | Platina frontal lisa 650x400mm | Plaque frontale lisse 650x400mm | Blind front plate ALBA 650x400 | 05/10/10 | Y | N
73 | tYES | tNO |  | ALBA/TP9-11 | Placa frontal lisa 1000x550mm | ALBA/TP9-11 | #REF! | 151 | 8435494703304 | tYES | tYES | tYES | P000077 |  | 1 | 1 | 853.5 | 549 | 15 | 3.95 | tYES | N | tYES | tYES | 84 | 45 | 8538100090 | 2 | ALBA_placa.png | tYES | tNO | tNO | tNO | tNO | tNO | tNO | tNO | tNO | tNO | tNO | tNO | tNO | tNO | tNO | tNO | tNO | tNO | tNO | tNO | tNO | tNO | tNO | tNO | tNO | tNO | tNO | tNO | tNO | tNO | tNO | tYES | tNO | tNO | tNO | tNO | tNO | tNO | tNO | tNO | tYES | tNO | tNO | tNO | tNO | tNO | tNO | tNO | tNO | tNO | tNO | tNO | tNO | tNO | tNO | tNO | tNO | tNO | tNO | tYES | Platina frontal lisa 950x550mm | Plaque frontale lisse 1000x550mm | Blind front plate ALBA 1000x50 | 05/10/10 | Y | N
74 | tYES | tNO |  | ALBA/TP9-2 | Placa frontal lisa 1000x100mm | ALBA/TP9-2 | #REF! | 151 | 8435494703311 | tYES | tYES | tYES | P000077 |  | 1 | 1 | 853.5 | 99 | 15 | 0.84 | tYES | N | tYES | tYES | 84 | 45 | 8538100090 | 2 | ALBA_placa.png | tYES | tNO | tNO | tNO | tNO | tNO | tNO | tNO | tNO | tNO | tNO | tNO | tNO | tNO | tNO | tNO | tNO | tNO | tNO | tNO | tNO | tNO | tNO | tNO | tNO | tNO | tNO | tNO | tNO | tNO | tNO | tYES | tNO | tNO | tNO | tNO | tNO | tNO | tNO | tNO | tYES | tNO | tNO | tNO | tNO | tNO | tNO | tNO | tNO | tNO | tNO | tNO | tNO | tNO | tNO | tNO | tNO | tNO | tNO | tYES | Platina frontal lisa 950x100mm | Plaque frontale lisse 1000x100mm | Blind front plate ALBA 1000x100 | 05/10/10 | Y | N
75 | tYES | tNO |  | ALBA/TP9-3 | Placa frontal lisa 1000x150mm | ALBA/TP9-3 | #REF! | 151 | 8435494703328 | tYES | tYES | tYES | P000077 | B16008 | 1 | 1 | 853.5 | 149 | 15 | 1.18 | tYES | N | tYES | tYES | 84 | 45 | 8538100090 | 2 | ALBA_placa.png | tYES | tNO | tNO | tNO | tNO | tNO | tNO | tNO | tNO | tNO | tNO | tNO | tNO | tNO | tNO | tNO | tNO | tNO | tNO | tNO | tNO | tNO | tNO | tNO | tNO | tNO | tNO | tNO | tNO | tNO | tNO | tYES | tNO | tNO | tNO | tNO | tNO | tNO | tNO | tNO | tYES | tNO | tNO | tNO | tNO | tNO | tNO | tNO | tNO | tNO | tNO | tNO | tNO | tNO | tNO | tNO | tNO | tNO | tNO | tYES | Platina frontal lisa 950x150mm | Plaque frontale lisse 1000x150mm | Blind front plate ALBA 1000x150 | 05/10/10 | Y | N
76 | tYES | tNO |  | ALBA/TP9-4 | Placa frontal lisa 1000x200mm | ALBA/TP9-4 | #REF! | 151 | 8435494703335 | tYES | tYES | tYES | P000077 | B16009 | 1 | 1 | 853.5 | 199 | 15 | 1.51 | tYES | N | tYES | tYES | 84 | 45 | 8538100090 | 2 | ALBA_placa.png | tYES | tNO | tNO | tNO | tNO | tNO | tNO | tNO | tNO | tNO | tNO | tNO | tNO | tNO | tNO | tNO | tNO | tNO | tNO | tNO | tNO | tNO | tNO | tNO | tNO | tNO | tNO | tNO | tNO | tNO | tNO | tYES | tNO | tNO | tNO | tNO | tNO | tNO | tNO | tNO | tYES | tNO | tNO | tNO | tNO | tNO | tNO | tNO | tNO | tNO | tNO | tNO | tNO | tNO | tNO | tNO | tNO | tNO | tNO | tYES | Platina frontal lisa 950x200mm | Plaque frontale lisse 1000x200mm | Blind front plate ALBA 1000x200 | 05/10/10 | Y | N
77 | tYES | tNO |  | ALBA/TP9-5 | Placa frontal lisa 1000x250mm | ALBA/TP9-5 | #REF! | 151 | 8435494703342 | tYES | tYES | tYES | P000077 |  | 1 | 1 | 853.5 | 249 | 15 | 1.86 | tYES | N | tYES | tYES | 84 | 45 | 8538100090 | 2 | ALBA_placa.png | tYES | tNO | tNO | tNO | tNO | tNO | tNO | tNO | tNO | tNO | tNO | tNO | tNO | tNO | tNO | tNO | tNO | tNO | tNO | tNO | tNO | tNO | tNO | tNO | tNO | tNO | tNO | tNO | tNO | tNO | tNO | tYES | tNO | tNO | tNO | tNO | tNO | tNO | tNO | tNO | tYES | tNO | tNO | tNO | tNO | tNO | tNO | tNO | tNO | tNO | tNO | tNO | tNO | tNO | tNO | tNO | tNO | tNO | tNO | tYES | Platina frontal lisa 950x250mm | Plaque frontale lisse 1000x250mm | Blind front plate ALBA 1000x250 | 05/10/10 | Y | N
78 | tYES | tNO |  | ALBA/TP9-6 | Placa frontal lisa 1000x300mm | ALBA/TP9-6 | #REF! | 151 | 8435494703359 | tYES | tYES | tYES | P000077 |  | 1 | 1 | 853.5 | 299 | 15 | 2.19 | tYES | N | tYES | tYES | 84 | 45 | 8538100090 | 2 | ALBA_placa.png | tYES | tNO | tNO | tNO | tNO | tNO | tNO | tNO | tNO | tNO | tNO | tNO | tNO | tNO | tNO | tNO | tNO | tNO | tNO | tNO | tNO | tNO | tNO | tNO | tNO | tNO | tNO | tNO | tNO | tNO | tNO | tYES | tNO | tNO | tNO | tNO | tNO | tNO | tNO | tNO | tYES | tNO | tNO | tNO | tNO | tNO | tNO | tNO | tNO | tNO | tNO | tNO | tNO | tNO | tNO | tNO | tNO | tNO | tNO | tYES | Platina frontal lisa 950x300mm | Plaque frontale lisse 1000x300mm | Blind front plate ALBA 1000x300 | 05/10/10 | Y | N
79 | tYES | tNO |  | ALBA/TP9-8 | Placa frontal lisa 1000x400mm | ALBA/TP9-8 | #REF! | 151 | 8435494703366 | tYES | tYES | tYES | P000077 |  | 1 | 1 | 853.5 | 399 | 15 | 3 | tYES | N | tYES | tYES | 84 | 45 | 8538100090 | 2 | ALBA_placa.png | tYES | tNO | tNO | tNO | tNO | tNO | tNO | tNO | tNO | tNO | tNO | tNO | tNO | tNO | tNO | tNO | tNO | tNO | tNO | tNO | tNO | tNO | tNO | tNO | tNO | tNO | tNO | tNO | tNO | tNO | tNO | tYES | tNO | tNO | tNO | tNO | tNO | tNO | tNO | tNO | tYES | tNO | tNO | tNO | tNO | tNO | tNO | tNO | tNO | tNO | tNO | tNO | tNO | tNO | tNO | tNO | tNO | tNO | tNO | tYES | Platina frontal lisa 950x400mm | Plaque frontale lisse 1000x400mm | Blind front plate ALBA 1000x400 | 05/10/10 | Y | N
80 | tYES | tNO |  | ALBA/TPSH6-5 | Placa frontal para int.caja moldeada horizontal 250A 650x250mm | ALBA/TPSH6-5 | #REF! | 151 | 8435494703373 | tYES | tYES | tYES | P000077 |  | 1 | 1 | 505 | 299 | 35 | 2.82 | tYES | N | tYES | tYES | 84 | 45 | 8538100090 | 2 |  | tYES | tNO | tNO | tNO | tNO | tNO | tNO | tNO | tNO | tNO | tNO | tNO | tNO | tNO | tNO | tNO | tNO | tNO | tNO | tNO | tNO | tNO | tNO | tNO | tNO | tNO | tNO | tNO | tNO | tNO | tNO | tYES | tNO | tNO | tNO | tNO | tNO | tNO | tNO | tNO | tYES | tNO | tNO | tNO | tNO | tNO | tNO | tNO | tNO | tNO | tNO | tNO | tNO | tNO | tNO | tNO | tNO | tNO | tNO | tYES | Platina frontal para int.caixa moldada horizontal 250A 650x250mm | Plaque frontale pour int.boîtier moulé horizontal 250A 650x250mm | Mounting kit ALBA 650x250 for MCCB S2 horizontally mounted | 05/10/10 | Y | N
81 | tYES | tNO |  | ALBA/TPSH6-6 | Placa frontal para int.caja moldeada horizontal 400/630A 650x300mm | ALBA/TPSH6-6 | #REF! | 151 | 8435494703380 | tYES | tYES | tYES | P000077 |  | 1 | 1 | 505 | 399 | 35 | 3.24 | tYES | N | tYES | tYES | 84 | 45 | 8538100090 | 2 |  | tYES | tNO | tNO | tNO | tNO | tNO | tNO | tNO | tNO | tNO | tNO | tNO | tNO | tNO | tNO | tNO | tNO | tNO | tNO | tNO | tNO | tNO | tNO | tNO | tNO | tNO | tNO | tNO | tNO | tNO | tNO | tYES | tNO | tNO | tNO | tNO | tNO | tNO | tNO | tNO | tYES | tNO | tNO | tNO | tNO | tNO | tNO | tNO | tNO | tNO | tNO | tNO | tNO | tNO | tNO | tNO | tNO | tNO | tNO | tYES | Platina frontal para int.caixa moldada horizontal 400/630A 650x300mm | Plaque frontale pour int.boîtier moulé horizontal 400/630A 650x300mm | Mounting kit ALBA 650x300 for MCCB S3 horizontally mounted | 05/10/10 | Y | N
82 | tYES | tNO |  | ALBA/TPSH9-5 | Placa frontal para int.caja moldeada horizontal 250A 1000x250mm | ALBA/TPSH9-5 | #REF! | 151 | 8435494703397 | tYES | tYES | tYES | P000077 |  | 1 | 1 | 853.5 | 449 | 35 | 4.42 | tYES | N | tYES | tYES | 84 | 45 | 8538100090 | 2 |  | tYES | tNO | tNO | tNO | tNO | tNO | tNO | tNO | tNO | tNO | tNO | tNO | tNO | tNO | tNO | tNO | tNO | tNO | tNO | tNO | tNO | tNO | tNO | tNO | tNO | tNO | tNO | tNO | tNO | tNO | tNO | tYES | tNO | tNO | tNO | tNO | tNO | tNO | tNO | tNO | tYES | tNO | tNO | tNO | tNO | tNO | tNO | tNO | tNO | tNO | tNO | tNO | tNO | tNO | tNO | tNO | tNO | tNO | tNO | tYES | Platina frontal para int.caixa moldada horizontal 250A 950x250mm | Plaque frontale pour int.boîtier moulé horizontal 250A 1000x250mm | Mounting kit ALBA 1000x250 for MCCB S2 horizontally mounted | 05/10/10 | Y | N
83 | tYES | tNO |  | ALBA/TPSH9-6 | Placa frontal para int.caja moldeada horizontal 400/630A 1000x300mm | ALBA/TPSH9-6 | #REF! | 151 | 8435494703403 | tYES | tYES | tYES | P000077 |  | 1 | 1 | 853.5 | 299 | 35 | 5.39 | tYES | N | tYES | tYES | 84 | 45 | 8538100090 | 2 |  | tYES | tNO | tNO | tNO | tNO | tNO | tNO | tNO | tNO | tNO | tNO | tNO | tNO | tNO | tNO | tNO | tNO | tNO | tNO | tNO | tNO | tNO | tNO | tNO | tNO | tNO | tNO | tNO | tNO | tNO | tNO | tYES | tNO | tNO | tNO | tNO | tNO | tNO | tNO | tNO | tYES | tNO | tNO | tNO | tNO | tNO | tNO | tNO | tNO | tNO | tNO | tNO | tNO | tNO | tNO | tNO | tNO | tNO | tNO | tYES | Platina frontal para int.caixa moldada horizontal 400/630A 950x300mm | Plaque frontale pour int.boîtier moulé horizontal 400/630A 1000x300mm | Mounting kit ALBA 1000x300 for MCCB S3 horizontally mounted | 05/10/10 | Y | N
84 | tYES | tNO |  | ALBA/TPSV3-11 | Placa frontal para int.caja moldeada vertical 630A 350x550mm | ALBA/TPSV3-11 | #REF! | 151 | 8435494703410 | tYES | tYES | tYES | P000077 |  | 1 | 1 | 269.5 | 549 | 35 | 2.82 | tYES | N | tYES | tYES | 84 | 45 | 8538100090 | 2 |  | tYES | tNO | tNO | tNO | tNO | tNO | tNO | tNO | tNO | tNO | tNO | tNO | tNO | tNO | tNO | tNO | tNO | tNO | tNO | tNO | tNO | tNO | tNO | tNO | tNO | tNO | tNO | tNO | tNO | tNO | tNO | tYES | tNO | tNO | tNO | tNO | tNO | tNO | tNO | tNO | tYES | tNO | tNO | tNO | tNO | tNO | tNO | tNO | tNO | tNO | tNO | tNO | tNO | tNO | tNO | tNO | tNO | tNO | tNO | tYES | Platina frontal para int.caixa moldada vertical 630A 350x550mm | Plaque frontale pour int.boîtier moulé vertical 630A 350x550mm | Mounting kit ALBA 350x550 for MCCB S3 vertically mounted | 05/10/10 | Y | N
85 | tYES | tNO |  | ALBA/TPSV3-6 | Placa frontal para int.caja moldeada 125/250A 350x300mm vertical | ALBA/TPSV3-6 | #REF! | 151 | 8435494703434 | tYES | tYES | tYES | P000077 | B16020 | 1 | 1 | 269.5 | 299 | 35 | 1.77 | tYES | N | tYES | tYES | 84 | 45 | 8538100090 | 2 |  | tYES | tNO | tNO | tNO | tNO | tNO | tNO | tNO | tNO | tNO | tNO | tNO | tNO | tNO | tNO | tNO | tNO | tNO | tNO | tNO | tNO | tNO | tNO | tNO | tNO | tNO | tNO | tNO | tNO | tNO | tNO | tYES | tNO | tNO | tNO | tNO | tNO | tNO | tNO | tNO | tYES | tNO | tNO | tNO | tNO | tNO | tNO | tNO | tNO | tNO | tNO | tNO | tNO | tNO | tNO | tNO | tNO | tNO | tNO | tYES | Platina frontal para int.caixa moldada 125/250A 350x300mm vertical | Plaque frontale pour int.boîtier moulé vertical 125/250A 350x300mm | Mounting kit ALBA 350x300 for MCCB S2 vertically mounted | 05/10/10 | Y | N
86 | tYES | tNO |  | ALBA/TPSV3-9 | Placa frontal para int.caja moldeada vertical 400A 350x450mm | ALBA/TPSV3-9 | #REF! | 151 | 8435494703441 | tYES | tYES | tYES | P000077 | B16021 | 1 | 1 | 269.5 | 449 | 35 | 2.38 | tYES | N | tYES | tYES | 84 | 45 | 8538100090 | 2 |  | tYES | tNO | tNO | tNO | tNO | tNO | tNO | tNO | tNO | tNO | tNO | tNO | tNO | tNO | tNO | tNO | tNO | tNO | tNO | tNO | tNO | tNO | tNO | tNO | tNO | tNO | tNO | tNO | tNO | tNO | tNO | tYES | tNO | tNO | tNO | tNO | tNO | tNO | tNO | tNO | tYES | tNO | tNO | tNO | tNO | tNO | tNO | tNO | tNO | tNO | tNO | tNO | tNO | tNO | tNO | tNO | tNO | tNO | tNO | tYES | Platina frontal para int.caixa moldada vertical 400A 350x450mm | Plaque frontale pour int.boîtier moulé vertical 400A 350x450mm | Mounting kit ALBA 350x450 for MCCB S3 vertically mounted | 05/10/10 | Y | N
87 | tYES | tNO |  | ALBA/TPSV6-11 | Placa frontal para int.caja moldeada vertical 630A 650x550mm | ALBA/TPSV6-11 | #REF! | 151 | 8435494703458 | tYES | tYES | tYES | P000077 |  | 1 | 1 | 505 | 549 | 35 | 5.4 | tYES | N | tYES | tYES | 84 | 45 | 8538100090 | 2 |  | tYES | tNO | tNO | tNO | tNO | tNO | tNO | tNO | tNO | tNO | tNO | tNO | tNO | tNO | tNO | tNO | tNO | tNO | tNO | tNO | tNO | tNO | tNO | tNO | tNO | tNO | tNO | tNO | tNO | tNO | tNO | tYES | tNO | tNO | tNO | tNO | tNO | tNO | tNO | tNO | tYES | tNO | tNO | tNO | tNO | tNO | tNO | tNO | tNO | tNO | tNO | tNO | tNO | tNO | tNO | tNO | tNO | tNO | tNO | tYES | Platina frontal para int.caixa moldada vertical 630A 650x550mm | Plaque frontale pour int.boîtier moulé vertical 630A 650x550mm | Mounting kit ALBA 650x550 for MCCB S3 vertically mounted | 05/10/10 | Y | N
88 | tYES | tNO |  | ALBA/TPSV6-5 | Placa frontal para int.caja moldeada vertical 125A 650x250mm | ALBA/TPSV6-5 | #REF! | 151 | 8435494703465 | tYES | tYES | tYES | P000077 | B16023 | 1 | 1 | 505 | 299 | 35 | 2.82 | tYES | N | tYES | tYES | 84 | 45 | 8538100090 | 2 |  | tYES | tNO | tNO | tNO | tNO | tNO | tNO | tNO | tNO | tNO | tNO | tNO | tNO | tNO | tNO | tNO | tNO | tNO | tNO | tNO | tNO | tNO | tNO | tNO | tNO | tNO | tNO | tNO | tNO | tNO | tNO | tYES | tNO | tNO | tNO | tNO | tNO | tNO | tNO | tNO | tYES | tNO | tNO | tNO | tNO | tNO | tNO | tNO | tNO | tNO | tNO | tNO | tNO | tNO | tNO | tNO | tNO | tNO | tNO | tYES | Platina frontal para int.caixa moldada vertical 125A 650x250mm | Plaque frontale pour int.boîtier moulé vertical 125A 650x250mm | Mounting kit ALBA 650x250 for MCCB S1 vertically mounted | 05/10/10 | Y | N
89 | tYES | tNO |  | ALBA/TPSV6-6 | Placa frontal para int.caja moldeada vertical 250A 650x300mm | ALBA/TPSV6-6 | #REF! | 151 | 8435494703472 | tYES | tYES | tYES | P000077 | B16024 | 1 | 1 | 505 | 399 | 35 | 3.24 | tYES | N | tYES | tYES | 84 | 45 | 8538100090 | 2 |  | tYES | tNO | tNO | tNO | tNO | tNO | tNO | tNO | tNO | tNO | tNO | tNO | tNO | tNO | tNO | tNO | tNO | tNO | tNO | tNO | tNO | tNO | tNO | tNO | tNO | tNO | tNO | tNO | tNO | tNO | tNO | tYES | tNO | tNO | tNO | tNO | tNO | tNO | tNO | tNO | tYES | tNO | tNO | tNO | tNO | tNO | tNO | tNO | tNO | tNO | tNO | tNO | tNO | tNO | tNO | tNO | tNO | tNO | tNO | tYES | Platina frontal para int.caixa moldada vertical 250A 650x300mm | Plaque frontale pour int.boîtier moulé vertical 250A 650x300mm | Mounting kit ALBA 650x300 for MCCB S2 vertically mounted | 05/10/10 | Y | N
90 | tYES | tNO |  | ALBA/TPSV6-9 | Placa frontal para int.caja moldeada vertical 400A 650x450mm | ALBA/TPSV6-9 | #REF! | 151 | 8435494703489 | tYES | tYES | tYES | P000077 |  | 1 | 1 | 505 | 449 | 35 | 4.58 | tYES | N | tYES | tYES | 84 | 45 | 8538100090 | 2 |  | tYES | tNO | tNO | tNO | tNO | tNO | tNO | tNO | tNO | tNO | tNO | tNO | tNO | tNO | tNO | tNO | tNO | tNO | tNO | tNO | tNO | tNO | tNO | tNO | tNO | tNO | tNO | tNO | tNO | tNO | tNO | tYES | tNO | tNO | tNO | tNO | tNO | tNO | tNO | tNO | tYES | tNO | tNO | tNO | tNO | tNO | tNO | tNO | tNO | tNO | tNO | tNO | tNO | tNO | tNO | tNO | tNO | tNO | tNO | tYES | Platina frontal para int.caixa moldada vertical 400A 650x450mm | Plaque frontale pour int.boîtier moulé vertical 400A 650x450mm | Mounting kit ALBA 650x450 for MCCB S3 vertically mounted | 05/10/10 | Y | N
91 | tYES | tNO |  | ALBA/TPSV9-11 | Placa frontal para int.caja moldeada vertical 630A 1000x550mm | ALBA/TPSV9-11 | #REF! | 151 | 8435494703496 | tYES | tYES | tYES | P000077 |  | 1 | 1 | 853.5 | 549 | 35 | 6.82 | tYES | N | tYES | tYES | 84 | 45 | 8538100090 | 2 |  | tYES | tNO | tNO | tNO | tNO | tNO | tNO | tNO | tNO | tNO | tNO | tNO | tNO | tNO | tNO | tNO | tNO | tNO | tNO | tNO | tNO | tNO | tNO | tNO | tNO | tNO | tNO | tNO | tNO | tNO | tNO | tYES | tNO | tNO | tNO | tNO | tNO | tNO | tNO | tNO | tYES | tNO | tNO | tNO | tNO | tNO | tNO | tNO | tNO | tNO | tNO | tNO | tNO | tNO | tNO | tNO | tNO | tNO | tNO | tYES | Platina frontal para int.caixa moldada vertical 630A 950x550mm | Plaque frontale pour int.boîtier moulé vertical 630A 1000x550mm | Mounting kit ALBA 1000x550 for MCCB S3 vertically mounted | 05/10/10 | Y | N
92 | tYES | tNO |  | ALBA/TPSV9-5 | Placa frontal para int.caja moldeada vertical 125A 1000x250mm | ALBA/TPSV9-5 | #REF! | 151 | 8435494703502 | tYES | tYES | tYES | P000077 |  | 1 | 1 | 853.5 | 249 | 35 | 4.27 | tYES | N | tYES | tYES | 84 | 45 | 8538100090 | 2 |  | tYES | tNO | tNO | tNO | tNO | tNO | tNO | tNO | tNO | tNO | tNO | tNO | tNO | tNO | tNO | tNO | tNO | tNO | tNO | tNO | tNO | tNO | tNO | tNO | tNO | tNO | tNO | tNO | tNO | tNO | tNO | tYES | tNO | tNO | tNO | tNO | tNO | tNO | tNO | tNO | tYES | tNO | tNO | tNO | tNO | tNO | tNO | tNO | tNO | tNO | tNO | tNO | tNO | tNO | tNO | tNO | tNO | tNO | tNO | tYES | Platina frontal para int.caixa moldada vertical 125A 950x250mm | Plaque frontale pour int.boîtier moulé vertical 125A 1000x250mm | Mounting kit ALBA 1000x250 for MCCB S1 vertically mounted | 05/10/10 | Y | N
93 | tYES | tNO |  | ALBA/TPSV9-6 | Placa frontal para int.caja moldeada vertical 250A 1000x300mm | ALBA/TPSV9-6 | #REF! | 151 | 8435494703519 | tYES | tYES | tYES | P000077 |  | 1 | 1 | 853.5 | 299 | 35 | 5.42 | tYES | N | tYES | tYES | 84 | 45 | 8538100090 | 2 |  | tYES | tNO | tNO | tNO | tNO | tNO | tNO | tNO | tNO | tNO | tNO | tNO | tNO | tNO | tNO | tNO | tNO | tNO | tNO | tNO | tNO | tNO | tNO | tNO | tNO | tNO | tNO | tNO | tNO | tNO | tNO | tYES | tNO | tNO | tNO | tNO | tNO | tNO | tNO | tNO | tYES | tNO | tNO | tNO | tNO | tNO | tNO | tNO | tNO | tNO | tNO | tNO | tNO | tNO | tNO | tNO | tNO | tNO | tNO | tYES | Platina frontal para int.caixa moldada vertical 250A 950x300mm+B279 | Plaque frontale pour int.boîtier moulé vertical 250A 1000x300mm | Mounting kit ALBA 1000x300 for MCCB S2 vertically mounted | 05/10/10 | Y | N
94 | tYES | tNO |  | ALBA/TPSV9-9 | Placa frontal para int.caja moldeada vertical 400A 1000x450mm | ALBA/TPSV9-9 | #REF! | 151 | 8435494703526 | tYES | tYES | tYES | P000077 |  | 1 | 1 | 853.5 | 449 | 35 | 7.75 | tYES | N | tYES | tYES | 84 | 45 | 8538100090 | 2 |  | tYES | tNO | tNO | tNO | tNO | tNO | tNO | tNO | tNO | tNO | tNO | tNO | tNO | tNO | tNO | tNO | tNO | tNO | tNO | tNO | tNO | tNO | tNO | tNO | tNO | tNO | tNO | tNO | tNO | tNO | tNO | tYES | tNO | tNO | tNO | tNO | tNO | tNO | tNO | tNO | tYES | tNO | tNO | tNO | tNO | tNO | tNO | tNO | tNO | tNO | tNO | tNO | tNO | tNO | tNO | tNO | tNO | tNO | tNO | tYES | Platina frontal para int.caixa moldada vertical 400A 950x450mm | Plaque frontale pour int.boîtier moulé vertical 400A 1000x450mm | Mounting kit ALBA 1000x450 for MCCB S3 vertically mounted | 05/10/10 | Y | N
95 | tYES | tNO |  | ALBA/TR10-3 | Placa modular Din 1000x150mm 40 módulos | ALBA/TR10-3 | #REF! | 151 | 8435494703533 | tYES | tYES | tYES | P000077 | B16018 | 1 | 1 | 853.5 | 149 | 35 | 0.92 | tYES | N | tYES | tYES | 84 | 45 | 8538100090 | 2 | ALBA_placa.png | tYES | tNO | tNO | tNO | tNO | tNO | tNO | tNO | tNO | tNO | tNO | tNO | tNO | tNO | tNO | tNO | tNO | tNO | tNO | tNO | tNO | tNO | tNO | tNO | tNO | tNO | tNO | tNO | tNO | tNO | tNO | tYES | tNO | tNO | tNO | tNO | tNO | tNO | tNO | tNO | tYES | tNO | tNO | tNO | tNO | tNO | tNO | tNO | tNO | tNO | tNO | tNO | tNO | tNO | tNO | tNO | tNO | tNO | tNO | tYES | Platina modular Din 950x150mm 40 módulos | Plaque modulaire Din 1000x150mm 40 modules | Modular front plate ALBA 1000x150mm (40 modules) | 05/10/10 | Y | N
96 | tYES | tNO |  | ALBA/TR10-4 | Placa modular Din 1000x200mm 40 módulos | ALBA/TR10-4 | #REF! | 151 | 8435494703540 | tYES | tYES | tYES | P000077 |  | 1 | 1 | 853.5 | 199 | 35 | 1.26 | tYES | N | tYES | tYES | 84 | 45 | 8538100090 | 2 | ALBA_placa.png | tYES | tNO | tNO | tNO | tNO | tNO | tNO | tNO | tNO | tNO | tNO | tNO | tNO | tNO | tNO | tNO | tNO | tNO | tNO | tNO | tNO | tNO | tNO | tNO | tNO | tNO | tNO | tNO | tNO | tNO | tNO | tYES | tNO | tNO | tNO | tNO | tNO | tNO | tNO | tNO | tYES | tNO | tNO | tNO | tNO | tNO | tNO | tNO | tNO | tNO | tNO | tNO | tNO | tNO | tNO | tNO | tNO | tNO | tNO | tYES | Platina modular Din 950x200mm 40 módulos | Plaque modulaire Din 1000x200mm 40 modules | Modular front plate ALBA 1000x200mm (40 modules) | 05/10/10 | Y | N
97 | tYES | tNO |  | ALBA/TR3-3 | Placa modular Din 350x150mm 10 módulos | ALBA/TR3-3 | #REF! | 151 | 8435494703557 | tYES | tYES | tYES | P000077 |  | 1 | 1 | 269.5 | 149 | 15 | 0.3 | tYES | N | tYES | tYES | 84 | 45 | 8538100090 | 2 | ALBA_placa.png | tYES | tNO | tNO | tNO | tNO | tNO | tNO | tNO | tNO | tNO | tNO | tNO | tNO | tNO | tNO | tNO | tNO | tNO | tNO | tNO | tNO | tNO | tNO | tNO | tNO | tNO | tNO | tNO | tNO | tNO | tNO | tYES | tNO | tNO | tNO | tNO | tNO | tNO | tNO | tNO | tYES | tNO | tNO | tNO | tNO | tNO | tNO | tNO | tNO | tNO | tNO | tNO | tNO | tNO | tNO | tNO | tNO | tNO | tNO | tYES | Platina modular Din 350x150mm 10 módulos | Plaque modulaire Din 350x150mm 10 modules | Modular front plate ALBA 350x150mm (10 modules) | 05/10/10 | Y | N
98 | tYES | tNO |  | ALBA/TR3-4 | Placa modular Din 350x200mm 10 módulos | ALBA/TR3-4 | #REF! | 151 | 8435494703564 | tYES | tYES | tYES | P000077 |  | 1 | 1 | 269.5 | 199 | 15 | 0.41 | tYES | N | tYES | tYES | 84 | 45 | 8538100090 | 2 | ALBA_placa.png | tYES | tNO | tNO | tNO | tNO | tNO | tNO | tNO | tNO | tNO | tNO | tNO | tNO | tNO | tNO | tNO | tNO | tNO | tNO | tNO | tNO | tNO | tNO | tNO | tNO | tNO | tNO | tNO | tNO | tNO | tNO | tYES | tNO | tNO | tNO | tNO | tNO | tNO | tNO | tNO | tYES | tNO | tNO | tNO | tNO | tNO | tNO | tNO | tNO | tNO | tNO | tNO | tNO | tNO | tNO | tNO | tNO | tNO | tNO | tYES | Platina modular Din 350x200mm 10 módulos | Plaque modulaire Din 350x200mm 10 modules | Modular front plate ALBA 350x200mm (10 modules) | 05/10/10 | Y | N
99 | tYES | tNO |  | ALBA/TR6-3 | Placa modular Din 650x150mm 24 módulos | ALBA/TR6-3 | #REF! | 151 | 8435494703571 | tYES | tYES | tYES | P000077 | B16016 | 1 | 1 | 505 | 149 | 15 | 0.54 | tYES | N | tYES | tYES | 84 | 45 | 8538100090 | 2 | ALBA_placa.png | tYES | tNO | tNO | tNO | tNO | tNO | tNO | tNO | tNO | tNO | tNO | tNO | tNO | tNO | tNO | tNO | tNO | tNO | tNO | tNO | tNO | tNO | tNO | tNO | tNO | tNO | tNO | tNO | tNO | tNO | tNO | tYES | tNO | tNO | tNO | tNO | tNO | tNO | tNO | tNO | tYES | tNO | tNO | tNO | tNO | tNO | tNO | tNO | tNO | tNO | tNO | tNO | tNO | tNO | tNO | tNO | tNO | tNO | tNO | tYES | Platina modular Din 650x150mm 24 módulos | Plaque modulaire Din 650x150mm 24 modules | Modular front plate ALBA 650x150mm (24 modules) | 05/10/10 | Y | N
100 | tYES | tNO |  | ALBA/TR6-4 | Placa modular Din 650x200mm 24 módulos | ALBA/TR6-4 | #REF! | 151 | 8435494703588 | tYES | tYES | tYES | P000077 | B16017 | 1 | 1 | 505 | 199 | 15 | 0.74 | tYES | N | tYES | tYES | 84 | 45 | 8538100090 | 2 | ALBA_placa.png | tYES | tNO | tNO | tNO | tNO | tNO | tNO | tNO | tNO | tNO | tNO | tNO | tNO | tNO | tNO | tNO | tNO | tNO | tNO | tNO | tNO | tNO | tNO | tNO | tNO | tNO | tNO | tNO | tNO | tNO | tNO | tYES | tNO | tNO | tNO | tNO | tNO | tNO | tNO | tNO | tYES | tNO | tNO | tNO | tNO | tNO | tNO | tNO | tNO | tNO | tNO | tNO | tNO | tNO | tNO | tNO | tNO | tNO | tNO | tYES | Platina modular Din 650x200mm 24 módulos | Plaque modulaire Din 650x200mm 24 modules | Modular front plate ALBA 650x200mm (24 modules) | 05/10/10 | Y | N
102 | tYES | tNO |  | ALBA/ZOC10 | Zócalo con tapa frontal 1000x150mm | ALBA/ZOC10 | #REF! | 151 | 8435494703595 | tYES | tYES | tYES | P000077 | B16046 | 1 | 1 | 1000 | 248 | 150 | 5.73 | tYES | N | tYES | tYES | 84 | 45 | 8538100090 | 2 |  | tYES | tNO | tNO | tNO | tNO | tNO | tNO | tNO | tNO | tNO | tNO | tNO | tNO | tNO | tNO | tNO | tNO | tNO | tNO | tNO | tNO | tNO | tNO | tNO | tNO | tNO | tNO | tNO | tNO | tNO | tNO | tYES | tNO | tNO | tNO | tNO | tNO | tNO | tNO | tNO | tYES | tNO | tNO | tNO | tNO | tNO | tNO | tNO | tNO | tNO | tNO | tNO | tNO | tNO | tNO | tNO | tNO | tNO | tNO | tYES | Rodapé com tampa frontal 950x150mm | Socle avec couvercle frontal 1000x150mm | Plinth ALBA 1000x250, H=150mm | 24/02/11 | Y | N
103 | tYES | tNO |  | ALBA/ZOC6 | Zócalo con tapa frontal 650x150mm | ALBA/ZOC6 | #REF! | 151 | 8435494703601 | tYES | tYES | tYES | P000077 | B16045 | 1 | 1 | 650 | 248 | 150 | 4.25 | tYES | N | tYES | tYES | 84 | 45 | 8538100090 | 2 |  | tYES | tNO | tNO | tNO | tNO | tNO | tNO | tNO | tNO | tNO | tNO | tNO | tNO | tNO | tNO | tNO | tNO | tNO | tNO | tNO | tNO | tNO | tNO | tNO | tNO | tNO | tNO | tNO | tNO | tNO | tNO | tYES | tNO | tNO | tNO | tNO | tNO | tNO | tNO | tNO | tYES | tNO | tNO | tNO | tNO | tNO | tNO | tNO | tNO | tNO | tNO | tNO | tNO | tNO | tNO | tNO | tNO | tNO | tNO | tYES | Rodapé com tampa frontal 650x150mm | Socle avec couvercle frontal 650x150mm | Plinth ALBA 650x250, H=150mm | 05/10/10 | Y | N
106 | tYES | tNO |  | ATR-100 | Reloj-prog analógico 16A/230V, 100 horas reserva, prog. diaria 15 min./segmento, 1NA, 1mod | ATR-100 | #REF! | 176 | 8690262508462 | tNO | tYES | tYES | P000545 | CT500846 | 1 | 10 | 90 | 28 | 83 | 95 | tYES | N | tYES | tYES | 237 | 50 | 8535400090 | 3 |  | tNO | tNO | tNO | tNO | tNO | tNO | tNO | tNO | tNO | tNO | tNO | tNO | tNO | tNO | tNO | tNO | tNO | tNO | tNO | tNO | tNO | tNO | tNO | tNO | tYES | tNO | tNO | tNO | tNO | tNO | tNO | tNO | tNO | tYES | tNO | tNO | tNO | tNO | tNO | tNO | tNO | tNO | tNO | tNO | tNO | tNO | tNO | tNO | tNO | tYES | tNO | tNO | tNO | tNO | tNO | tNO | tNO | tNO | tNO | tNO |  |  |  | 06/02/23 | Y | N
107 | tYES | tNO |  | AUX-1 | Contacto de señalización de posición DZ158 | AUX-1 | #REF! | 149 | 6925808301323 | tYES | tYES | tYES | P000001 | 158999 | 12 | 180 | 439 | 236 | 264 | 8.4 | tYES | N | tYES | tYES | 155 | 70 | 8536303090 | 3 |  | tNO | tNO | tNO | tNO | tNO | tNO | tNO | tNO | tNO | tNO | tNO | tNO | tYES | tNO | tNO | tNO | tNO | tNO | tNO | tNO | tNO | tNO | tNO | tNO | tNO | tNO | tNO | tNO | tNO | tYES | tNO | tNO | tYES | tNO | tNO | tYES | tNO | tNO | tNO | tNO | tNO | tNO | tNO | tNO | tNO | tNO | tNO | tNO | tNO | tNO | tNO | tNO | tNO | tNO | tNO | tNO | tNO | tNO | tNO | tYES | Contacto de senalização de posição DZ158 | Contact de signalization de posición DZ158 | Signal Contact for: DZ158 | 05/10/10 | Y | N
108 | tYES | tNO |  | AX-11/11 | Bloque de contacto auxiliar para NCH8-M - 1NO+1NC | AX-11/11 | #REF! | 154 | 6941339521078 | tYES | tYES | tYES | P000001 | 257524 | 12 | 120 | 506 | 270 | 200 | 6.16 | tYES | N | tYES | tYES | 165 | 70 | 8536303090 | 3 |  | tNO | tNO | tNO | tNO | tNO | tNO | tNO | tNO | tNO | tNO | tNO | tNO | tNO | tNO | tNO | tYES | tNO | tNO | tNO | tNO | tNO | tNO | tNO | tNO | tNO | tNO | tNO | tNO | tNO | tNO | tNO | tNO | tYES | tNO | tNO | tNO | tNO | tYES | tNO | tNO | tNO | tNO | tNO | tNO | tNO | tNO | tNO | tNO | tNO | tNO | tNO | tNO | tNO | tNO | tNO | tNO | tNO | tYES | tYES | tNO |  |  |  | 08/01/20 | Y | N
109 | tYES | tNO |  | AX-11/20 | Bloque de contacto auxiliar para NCH8-M - 2NO | AX-11/20 | #REF! | 154 | 6941339521085 | tYES | tYES | tYES | P000001 | 257525 | 12 | 120 | 506 | 270 | 200 | 6.18 | tYES | N | tYES | tYES | 165 | 70 | 8536303090 | 3 |  | tNO | tNO | tNO | tNO | tNO | tNO | tNO | tNO | tNO | tNO | tNO | tNO | tNO | tNO | tNO | tYES | tNO | tNO | tNO | tNO | tNO | tNO | tNO | tNO | tNO | tNO | tNO | tNO | tNO | tNO | tNO | tNO | tYES | tNO | tNO | tNO | tNO | tYES | tNO | tNO | tNO | tNO | tNO | tNO | tNO | tNO | tNO | tNO | tNO | tNO | tNO | tNO | tNO | tNO | tNO | tNO | tNO | tYES | tYES | tNO |  |  |  | 08/01/20 | Y | N
110 | tYES | tNO |  | AX3111 | Contacto auxiliar 1NA/NC para Ex9B125 | AX3111 | #REF! | 149 | 8592765005410 | tYES | tYES | tYES | P000236 | 100540 | 1 | 96 | 95 | 28 | 83 | 10.28 | tYES | N | tYES | tYES | 155 | 70 | 8536303090 | 5 |  | tNO | tNO | tNO | tNO | tNO | tNO | tNO | tNO | tNO | tNO | tNO | tNO | tNO | tNO | tNO | tNO | tNO | tNO | tNO | tNO | tNO | tNO | tNO | tNO | tNO | tNO | tNO | tNO | tNO | tNO | tNO | tNO | tYES | tNO | tNO | tYES | tNO | tNO | tNO | tNO | tNO | tNO | tNO | tNO | tNO | tNO | tNO | tNO | tNO | tNO | tNO | tNO | tNO | tNO | tNO | tNO | tNO | tNO | tYES | tYES |  | Contact auxiliaire 1NA/NC pour Ex9B125 | Auxiliary Contact, for: Ex9B125, 1NO/NC | 24/06/14 | Y | N
111 | tYES | tNO |  | AX3122 | Contacto auxiliar 2NA/NC para Ex9B125 | AX3122 | #REF! | 149 | 8592765005434 | tYES | tYES | tYES | P000236 | 100542 | 1 | 96 | 95 | 28 | 83 | 10.28 | tYES | N | tYES | tYES | 155 | 70 | 8536303090 | 5 |  | tNO | tNO | tNO | tNO | tNO | tNO | tNO | tNO | tNO | tNO | tNO | tNO | tNO | tNO | tNO | tNO | tNO | tNO | tNO | tNO | tNO | tNO | tNO | tNO | tNO | tNO | tNO | tNO | tNO | tNO | tNO | tNO | tYES | tNO | tNO | tYES | tNO | tNO | tNO | tNO | tNO | tNO | tNO | tNO | tNO | tNO | tNO | tNO | tNO | tNO | tNO | tNO | tNO | tNO | tNO | tNO | tNO | tNO | tYES | tYES |  | Contact auxiliaire 2NA/NC pour Ex9B125 | Auxiliary Contact, for: Ex9B125, 2NO/NC | 24/06/14 | Y | N
112 | tYES | tNO |  | AX-5 | Contacto auxiliar 1NA/NC para NL1 accesoriable | AX-5 | #REF! | 149 | 6925808301354 | tYES | tYES | tYES | P000001 | 200998 | 12 | 180 | 439 | 236 | 264 | 8.51 | tYES | N | tYES | tYES | 155 | 70 | 8536303090 | 3 | AccesoriosAutom.png | tNO | tNO | tNO | tNO | tNO | tNO | tNO | tNO | tNO | tNO | tNO | tNO | tYES | tNO | tNO | tNO | tNO | tNO | tNO | tNO | tNO | tNO | tNO | tNO | tNO | tNO | tNO | tNO | tNO | tYES | tNO | tNO | tYES | tNO | tNO | tYES | tNO | tNO | tNO | tNO | tNO | tNO | tNO | tNO | tNO | tNO | tNO | tNO | tNO | tNO | tNO | tNO | tNO | tNO | tNO | tNO | tNO | tYES | tYES | tYES | Contacto auxiliar 1NA/NC para NL1 accesoriavel B613 | Contact auxiliaire 1NO/NF pour NL1 accesoirable | Auxiliary Contact, 1NO/NC, for: NL1 (accesory combination) | 13/04/12 | Y | N
113 | tYES | tNO |  | AX-6 | Contacto de señalización de posición NB1 2NO+2NC | AX-6 | #REF! | 149 | 6942117461029 | tYES | tYES | tYES | P000001 | 431321 | 14 | 210 | 462 | 232 | 260 | 10.21 | tYES | N | tYES | tYES | 155 | 70 | 8536303090 | 3 |  | tNO | tNO | tNO | tNO | tNO | tNO | tNO | tNO | tNO | tNO | tNO | tNO | tYES | tNO | tNO | tNO | tNO | tNO | tNO | tNO | tNO | tNO | tNO | tNO | tNO | tNO | tNO | tNO | tNO | tNO | tNO | tNO | tYES | tNO | tNO | tNO | tYES | tNO | tNO | tYES | tNO | tNO | tNO | tNO | tNO | tNO | tNO | tNO | tNO | tNO | tNO | tNO | tNO | tNO | tNO | tNO | tYES | tNO | tNO | tNO |  |  |  | 08/05/24 | Y | N
114 | tYES | tNO |  | AX-61 | Contacto de señalización de posición NB1 1NO+1NC | AX-61 | #REF! | 149 | 6941339534900 | tYES | tYES | tYES | P000001 | 431322 | 14 | 210 | 462 | 232 | 260 | 9.37 | tYES | N | tYES | tYES | 155 | 70 | 8536303090 | 3 |  | tNO | tNO | tNO | tNO | tNO | tNO | tNO | tNO | tNO | tNO | tNO | tNO | tYES | tNO | tNO | tNO | tNO | tNO | tNO | tNO | tNO | tNO | tNO | tNO | tNO | tNO | tNO | tNO | tNO | tNO | tNO | tNO | tYES | tNO | tNO | tNO | tYES | tNO | tNO | tYES | tNO | tNO | tNO | tNO | tNO | tNO | tNO | tNO | tNO | tNO | tNO | tNO | tNO | tNO | tNO | tNO | tYES | tNO | tNO | tNO |  |  |  | 02/05/23 | Y | N
115 | tYES | tNO |  | AXL31 | Contacto auxiliar+señalización 1NA/NC+1NA/NC para Ex9B125 | AXL31 | #REF! | 149 | 8592765005441 | tYES | tYES | tYES | P000236 | 100543 | 1 | 96 | 95 | 28 | 83 | 10.28 | tYES | N | tYES | tYES | 155 | 70 | 8536303090 | 5 |  | tNO | tNO | tNO | tNO | tNO | tNO | tNO | tNO | tNO | tNO | tNO | tNO | tNO | tNO | tNO | tNO | tNO | tNO | tNO | tNO | tNO | tNO | tNO | tNO | tNO | tNO | tNO | tNO | tNO | tNO | tNO | tNO | tYES | tNO | tNO | tYES | tNO | tNO | tNO | tNO | tNO | tNO | tNO | tNO | tNO | tNO | tNO | tNO | tNO | tNO | tNO | tNO | tNO | tNO | tNO | tNO | tNO | tNO | tYES | tYES |  | Contact auxiliaire+signalization 1NA/NC+1NA/NC pour Ex9B125 | Auxiliary and Signal Contact for: Ex9B125, 1NO/NC+1NO/NC | 24/06/14 | Y | N
116 | tYES | tNO |  | B CC45 | Tapas cubremódulos recorte de 224mm largo x 45mm alto | B CC45 | #REF! | 153 | 8592765015754 | tYES | tYES | tYES | P000236 | 101574 | 10 | 500 | 95 | 28 | 83 | 40 | tYES | N | tYES | tYES | 202 | 50 | 8538100090 | 5 |  | tNO | tNO | tNO | tNO | tNO | tNO | tNO | tNO | tNO | tNO | tNO | tNO | tNO | tNO | tNO | tNO | tNO | tNO | tNO | tNO | tNO | tNO | tNO | tNO | tNO | tYES | tNO | tNO | tNO | tYES | tNO | tYES | tNO | tNO | tNO | tNO | tNO | tNO | tNO | tNO | tNO | tNO | tYES | tNO | tNO | tNO | tNO | tNO | tNO | tNO | tNO | tNO | tNO | tNO | tNO | tNO | tNO | tYES | tYES | tNO | Tampas cobremódulos recorte 45mm | Couvercles cache-modules découpe de 224mm large x 45mm haut | Cover for device cut-out 45mm, white | 10/04/13 | Y | N
134 | tYES | tNO |  | BAST1AX | Sobretensiones permanentes 3+N para disparo aparato externo, contacto NA/NC | BAST1AX | #REF! | 172 | 8435494704691 | tYES | tYES | tYES | P000102 | KE000022 | 48 | 1 | 47 | 27 | 28 | 0 | tYES | N | tYES | tYES | 156 | 60 | 8535400090 | 3 |  | tNO | tNO | tNO | tNO | tNO | tNO | tNO | tNO | tNO | tNO | tNO | tNO | tNO | tNO | tNO | tNO | tNO | tNO | tNO | tNO | tNO | tYES | tNO | tNO | tNO | tNO | tNO | tNO | tNO | tNO | tNO | tNO | tNO | tNO | tNO | tNO | tNO | tNO | tNO | tNO | tNO | tNO | tNO | tNO | tNO | tNO | tNO | tNO | tNO | tNO | tYES | tNO | tNO | tNO | tNO | tNO | tNO | tNO | tYES | tYES |  |  |  | 20/07/23 | Y | N
135 | tYES | tNO |  | BAST220 | IGA+PROT sobretensiones permanente 2P 20A Curva C | BAST220 | #REF! | 172 | 8435494700037 | tYES | tYES | tYES | P000102 | BAST220 | 1 | 48 | 47 | 27 | 28 | 14.5 | tYES | N | tYES | tYES | 156 | 60 | 8535400090 | 2 | Bast.png | tNO | tNO | tNO | tNO | tNO | tNO | tNO | tNO | tNO | tNO | tNO | tNO | tNO | tNO | tNO | tNO | tNO | tNO | tNO | tNO | tNO | tYES | tNO | tNO | tNO | tNO | tNO | tNO | tNO | tNO | tNO | tNO | tYES | tNO | tNO | tNO | tNO | tNO | tNO | tNO | tNO | tNO | tNO | tNO | tNO | tNO | tNO | tNO | tNO | tNO | tYES | tNO | tNO | tNO | tNO | tNO | tNO | tYES | tYES | tYES | IGA + PROT SOBRETENS PERM 2P 20A | IA+PROT SURTENS PERM 2P 20A | Main Circuit Breaker + permanent OV protection 2P 20A | 21/09/16 | Y | N
136 | tYES | tNO |  | BAST225 | IGA+PROT sobretensiones permanente 2P 25A Curva C | BAST225 | #REF! | 172 | 8435494700044 | tYES | tYES | tYES | P000102 | BAST225 | 1 | 48 | 47 | 27 | 28 | 14.5 | tYES | N | tYES | tYES | 156 | 60 | 8535400090 | 2 | Bast.png | tNO | tNO | tNO | tNO | tNO | tNO | tNO | tNO | tNO | tNO | tNO | tNO | tNO | tNO | tNO | tNO | tNO | tNO | tNO | tNO | tNO | tYES | tNO | tNO | tNO | tNO | tNO | tNO | tNO | tNO | tNO | tNO | tYES | tNO | tNO | tNO | tNO | tNO | tNO | tNO | tNO | tNO | tNO | tNO | tNO | tNO | tNO | tNO | tNO | tNO | tYES | tNO | tNO | tNO | tNO | tNO | tNO | tYES | tYES | tYES | IGA + PROT SOBRETENS PERM 2P 25A | IA+PROT SURTENS PERM 2P 25A | Main Circuit Breaker + permanent OV protection 2P 25A | 21/09/16 | Y | N
137 | tYES | tNO |  | BAST232 | IGA+PROT sobretensiones permanente 2P 32A Curva C | BAST232 | #REF! | 172 | 8435494700051 | tYES | tYES | tYES | P000102 | BAST232 | 1 | 48 | 47 | 27 | 28 | 14.5 | tYES | N | tYES | tYES | 156 | 60 | 8535400090 | 2 | Bast.png | tNO | tNO | tNO | tNO | tNO | tNO | tNO | tNO | tNO | tNO | tNO | tNO | tNO | tNO | tNO | tNO | tNO | tNO | tNO | tNO | tNO | tYES | tNO | tNO | tNO | tNO | tNO | tNO | tNO | tNO | tNO | tNO | tYES | tNO | tNO | tNO | tNO | tNO | tNO | tNO | tNO | tNO | tNO | tNO | tNO | tNO | tNO | tNO | tNO | tNO | tYES | tNO | tNO | tNO | tNO | tNO | tNO | tYES | tYES | tYES | IGA + PROT SOBRETENS PERM 2P 32A | IA+PROT SURTENS PERM 2P 32A | Main Circuit Breaker + permanent OV protection 2P 32A | 21/09/16 | Y | N
138 | tYES | tNO |  | BAST240 | IGA+PROT sobretensiones permanente 2P 40A Curva C | BAST240 | #REF! | 172 | 8435494700068 | tYES | tYES | tYES | P000102 | BAST240 | 1 | 48 | 47 | 27 | 28 | 14.5 | tYES | N | tYES | tYES | 156 | 60 | 8535400090 | 2 | Bast.png | tNO | tNO | tNO | tNO | tNO | tNO | tNO | tNO | tNO | tNO | tNO | tNO | tNO | tNO | tNO | tNO | tNO | tNO | tNO | tNO | tNO | tYES | tNO | tNO | tNO | tNO | tNO | tNO | tNO | tNO | tNO | tNO | tYES | tNO | tNO | tNO | tNO | tNO | tNO | tNO | tNO | tNO | tNO | tNO | tNO | tNO | tNO | tNO | tNO | tNO | tYES | tNO | tNO | tNO | tNO | tNO | tNO | tYES | tYES | tYES | IGA + PROT SOBRETENS PERM 2P 40A | IA+PROT SURTENS PERM 2P 40A | Main Circuit Breaker + permanent OV protection 2P 40A | 21/09/16 | Y | N
139 | tYES | tNO |  | BAST250 | IGA+PROT sobretensiones permanente 2P 50A Curva C | BAST250 | #REF! | 172 | 8435494700075 | tYES | tYES | tYES | P000102 | BAST250 | 1 | 48 | 47 | 27 | 28 | 14.5 | tYES | N | tYES | tYES | 156 | 60 | 8535400090 | 2 | Bast.png | tNO | tNO | tNO | tNO | tNO | tNO | tNO | tNO | tNO | tNO | tNO | tNO | tNO | tNO | tNO | tNO | tNO | tNO | tNO | tNO | tNO | tYES | tNO | tNO | tNO | tNO | tNO | tNO | tNO | tNO | tNO | tNO | tYES | tNO | tNO | tNO | tNO | tNO | tNO | tNO | tNO | tNO | tNO | tNO | tNO | tNO | tNO | tNO | tNO | tNO | tYES | tNO | tNO | tNO | tNO | tNO | tNO | tYES | tYES | tYES | IGA + PROT SOBRETENS PERM 2P 50A | IA+PROT SURTENS PERM 2P 50A | Main Circuit Breaker + permanent OV protection 2P 50A | 21/09/16 | Y | N
140 | tYES | tNO |  | BAST263 | IGA+PROT sobretensiones permanente 2P 63A Curva C | BAST263 | #REF! | 172 | 8435494700082 | tYES | tYES | tYES | P000102 | BAST263 | 1 | 48 | 47 | 27 | 28 | 14.5 | tYES | N | tYES | tYES | 156 | 60 | 8535400090 | 2 | Bast.png | tNO | tNO | tNO | tNO | tNO | tNO | tNO | tNO | tNO | tNO | tNO | tNO | tNO | tNO | tNO | tNO | tNO | tNO | tNO | tNO | tNO | tYES | tNO | tNO | tNO | tNO | tNO | tNO | tNO | tNO | tNO | tNO | tYES | tNO | tNO | tNO | tNO | tNO | tNO | tNO | tNO | tNO | tNO | tNO | tNO | tNO | tNO | tNO | tNO | tNO | tYES | tNO | tNO | tNO | tNO | tNO | tNO | tYES | tYES | tYES | IGA + PROT SOBRETENS PERM 2P 63A | IA+PROT SURTENS PERM 2P 63A | Main Circuit Breaker + permanent OV protection 2P 63A | 21/09/16 | Y | N
142 | tYES | tNO |  | BAST416 | IGA+PROT sobretensiones permanente 4P 16A Curva C | BAST416 | #REF! | 172 | 8435494700099 | tYES | tYES | tYES | P000102 | BAST416 | 1 | 36 | 47 | 27 | 28 | 19.58 | tYES | N | tYES | tYES | 156 | 60 | 8535400090 | 2 | Bast.png | tNO | tNO | tNO | tNO | tNO | tNO | tNO | tNO | tNO | tNO | tNO | tNO | tNO | tNO | tNO | tNO | tNO | tNO | tNO | tNO | tNO | tYES | tNO | tNO | tNO | tNO | tNO | tNO | tNO | tNO | tNO | tNO | tYES | tNO | tNO | tNO | tNO | tNO | tNO | tNO | tNO | tNO | tNO | tNO | tNO | tNO | tNO | tNO | tNO | tNO | tYES | tNO | tNO | tNO | tNO | tNO | tNO | tYES | tYES | tYES | IGA + PROT SOBRETENS PERM 4P 16A | IA+PROT SURTENS PERM 4P 16A | Main Circuit Breaker + permanent OV protection 4P 16A | 21/09/16 | Y | N
143 | tYES | tNO |  | BAST420 | IGA+PROT sobretensiones permanente 4P 20A Curva C | BAST420 | #REF! | 172 | 8435494700105 | tYES | tYES | tYES | P000102 | BAST420 | 1 | 36 | 47 | 27 | 28 | 19.58 | tYES | N | tYES | tYES | 156 | 60 | 8535400090 | 2 | Bast.png | tNO | tNO | tNO | tNO | tNO | tNO | tNO | tNO | tNO | tNO | tNO | tNO | tNO | tNO | tNO | tNO | tNO | tNO | tNO | tNO | tNO | tYES | tNO | tNO | tNO | tNO | tNO | tNO | tNO | tNO | tNO | tNO | tYES | tNO | tNO | tNO | tNO | tNO | tNO | tNO | tNO | tNO | tNO | tNO | tNO | tNO | tNO | tNO | tNO | tNO | tYES | tNO | tNO | tNO | tNO | tNO | tNO | tYES | tYES | tYES | IGA + PROT SOBRETENS PERM 4P 20A | IA+PROT SURTENS PERM 4P 20A | Main Circuit Breaker + permanent OV protection 4P 20A | 21/09/16 | Y | N
144 | tYES | tNO |  | BAST425 | IGA+PROT sobretensiones permanente 4P 25A Curva C | BAST425 | #REF! | 172 | 8435494700112 | tYES | tYES | tYES | P000102 | BAST425 | 1 | 36 | 47 | 27 | 28 | 19.58 | tYES | N | tYES | tYES | 156 | 60 | 8535400090 | 2 | Bast.png | tNO | tNO | tNO | tNO | tNO | tNO | tNO | tNO | tNO | tNO | tNO | tNO | tNO | tNO | tNO | tNO | tNO | tNO | tNO | tNO | tNO | tYES | tNO | tNO | tNO | tNO | tNO | tNO | tNO | tNO | tNO | tNO | tYES | tNO | tNO | tNO | tNO | tNO | tNO | tNO | tNO | tNO | tNO | tNO | tNO | tNO | tNO | tNO | tNO | tNO | tYES | tNO | tNO | tNO | tNO | tNO | tNO | tYES | tYES | tYES | IGA + PROT SOBRETENS PERM 4P 25A | IA+PROT SURTENS PERM 4P 25A | Main Circuit Breaker + permanent OV protection 4P 25A | 21/09/16 | Y | N
145 | tYES | tNO |  | BAST432 | IGA+PROT sobretensiones permanente 4P 32A Curva C | BAST432 | #REF! | 172 | 8435494700129 | tYES | tYES | tYES | P000102 | BAST432 | 1 | 36 | 47 | 27 | 28 | 19.58 | tYES | N | tYES | tYES | 156 | 60 | 8535400090 | 2 | Bast.png | tNO | tNO | tNO | tNO | tNO | tNO | tNO | tNO | tNO | tNO | tNO | tNO | tNO | tNO | tNO | tNO | tNO | tNO | tNO | tNO | tNO | tYES | tNO | tNO | tNO | tNO | tNO | tNO | tNO | tNO | tNO | tNO | tYES | tNO | tNO | tNO | tNO | tNO | tNO | tNO | tNO | tNO | tNO | tNO | tNO | tNO | tNO | tNO | tNO | tNO | tYES | tNO | tNO | tNO | tNO | tNO | tNO | tYES | tYES | tYES | IGA + PROT SOBRETENS PERM 4P 32A | IA+PROT SURTENS PERM 4P 32A | Main Circuit Breaker + permanent OV protection 4P 32A | 21/09/16 | Y | N
146 | tYES | tNO |  | BAST440 | IGA+PROT sobretensiones permanente 4P 40A Curva C | BAST440 | #REF! | 172 | 8435494700136 | tYES | tYES | tYES | P000102 | BAST440 | 1 | 36 | 47 | 27 | 28 | 19.58 | tYES | N | tYES | tYES | 156 | 60 | 8535400090 | 2 | Bast.png | tNO | tNO | tNO | tNO | tNO | tNO | tNO | tNO | tNO | tNO | tNO | tNO | tNO | tNO | tNO | tNO | tNO | tNO | tNO | tNO | tNO | tYES | tNO | tNO | tNO | tNO | tNO | tNO | tNO | tNO | tNO | tNO | tYES | tNO | tNO | tNO | tNO | tNO | tNO | tNO | tNO | tNO | tNO | tNO | tNO | tNO | tNO | tNO | tNO | tNO | tYES | tNO | tNO | tNO | tNO | tNO | tNO | tYES | tYES | tYES | IGA + PROT SOBRETENS PERM 4P 40A | IA+PROT SURTENS PERM 4P 40A | Main Circuit Breaker + permanent OV protection 4P 40A | 21/09/16 | Y | N
147 | tYES | tNO |  | BAST450 | IGA+PROT sobretensiones permanente 4P 50A Curva C | BAST450 | #REF! | 172 | 8435494700143 | tYES | tYES | tYES | P000102 | BAST450 | 1 | 36 | 47 | 27 | 28 | 19.58 | tYES | N | tYES | tYES | 156 | 60 | 8535400090 | 2 | Bast.png | tNO | tNO | tNO | tNO | tNO | tNO | tNO | tNO | tNO | tNO | tNO | tNO | tNO | tNO | tNO | tNO | tNO | tNO | tNO | tNO | tNO | tYES | tNO | tNO | tNO | tNO | tNO | tNO | tNO | tNO | tNO | tNO | tYES | tNO | tNO | tNO | tNO | tNO | tNO | tNO | tNO | tNO | tNO | tNO | tNO | tNO | tNO | tNO | tNO | tNO | tYES | tNO | tNO | tNO | tNO | tNO | tNO | tYES | tYES | tYES | IGA + PROT SOBRETENS PERM 4P 50A | IA+PROT SURTENS PERM 4P 50A | Main Circuit Breaker + permanent OV protection 4P 50A | 21/09/16 | Y | N
148 | tYES | tNO |  | BAST463 | IGA+PROT sobretensiones permanente 4P 63A Curva C | BAST463 | #REF! | 172 | 8435494700150 | tYES | tYES | tYES | P000102 | BAST463 | 1 | 36 | 47 | 27 | 28 | 19.58 | tYES | N | tYES | tYES | 156 | 60 | 8535400090 | 2 | Bast.png | tNO | tNO | tNO | tNO | tNO | tNO | tNO | tNO | tNO | tNO | tNO | tNO | tNO | tNO | tNO | tNO | tNO | tNO | tNO | tNO | tNO | tYES | tNO | tNO | tNO | tNO | tNO | tNO | tNO | tNO | tNO | tNO | tYES | tNO | tNO | tNO | tNO | tNO | tNO | tNO | tNO | tNO | tNO | tNO | tNO | tNO | tNO | tNO | tNO | tNO | tYES | tNO | tNO | tNO | tNO | tNO | tNO | tYES | tYES | tYES | IGA + PROT SOBRETENS PERM 4P 63A | IA+PROT SURTENS PERM 4P 63A | Main Circuit Breaker + permanent OV protection 4P 63A | 21/09/16 | Y | N
149 | tYES | tNO |  | BB101-100 | Peine tipo pin 100A 1P Long.: 1 metro | BB101-100 | #REF! | 149 | 6934917033902 | tYES | tYES | tYES | P000617 |  | 1 | 1 | 0 | 0 | 0 | 0 | tYES | N | tYES | tYES | 79 | 70 | 8536901000 | 3 | BBpeines.png | tNO | tNO | tNO | tNO | tNO | tNO | tNO | tNO | tNO | tNO | tNO | tNO | tYES | tNO | tNO | tNO | tNO | tNO | tNO | tNO | tNO | tNO | tNO | tNO | tNO | tNO | tNO | tNO | tNO | tYES | tNO | tNO | tYES | tNO | tNO | tYES | tNO | tNO | tNO | tNO | tNO | tNO | tNO | tNO | tNO | tNO | tNO | tNO | tNO | tNO | tNO | tNO | tNO | tNO | tNO | tNO | tNO | tYES | tYES | tYES | Pentes de ligação de ponteira 100A 1P Long.: 1 metro | Jeu de barres type à pointes 100A 1P Long.: 1 metro | Busbar PIN type 100A, 1P, length.: 1 meter | 05/10/10 | Y | N
150 | tYES | tNO |  | BB101-63 | Peine tipo pin 63A 1P Long.: 1 metro | BB101-63 | #REF! | 149 | 8435494700792 | tYES | tYES | tYES | P000617 |  | 1 | 1 | 0 | 0 | 0 | 0 | tYES | N | tYES | tYES | 79 | 70 | 8536901000 | 3 | BBpeines.png | tNO | tNO | tNO | tNO | tNO | tNO | tNO | tNO | tNO | tNO | tNO | tNO | tYES | tNO | tNO | tNO | tNO | tNO | tNO | tNO | tNO | tNO | tNO | tNO | tNO | tNO | tNO | tNO | tNO | tYES | tNO | tNO | tYES | tNO | tNO | tYES | tNO | tNO | tNO | tNO | tNO | tNO | tNO | tNO | tNO | tNO | tNO | tNO | tNO | tNO | tNO | tNO | tNO | tNO | tNO | tNO | tNO | tYES | tYES | tYES | Pentes de ligação de ponteira 63A 1P Long.: 1 metro | Jeu de barres type à pointes 63A 1P Long.: 1 metro | Busbar PIN type 63A, 1P, length.: 1 meter | 05/10/10 | Y | N
151 | tYES | tNO |  | BB102-63 | Peine tipo Horquilla 63A 1P Long.: 1 metro | BB102-63 | #REF! | 149 | 8435494702406 | tYES | tYES | tYES | P000617 |  | 1 | 1 | 0 | 0 | 0 | 0 | tYES | N | tYES | tYES | 79 | 70 | 8536901000 | 3 | BBpeines.png | tNO | tNO | tNO | tNO | tNO | tNO | tNO | tNO | tNO | tNO | tNO | tNO | tYES | tNO | tNO | tNO | tNO | tNO | tNO | tNO | tNO | tNO | tNO | tNO | tNO | tNO | tNO | tNO | tNO | tYES | tNO | tNO | tYES | tNO | tNO | tYES | tNO | tNO | tNO | tNO | tNO | tNO | tNO | tNO | tNO | tNO | tNO | tNO | tNO | tNO | tNO | tNO | tNO | tNO | tNO | tNO | tNO | tYES | tYES | tYES | Pentes de ligação de forquilha 63A 1P Long.: 1 metro | Jeu de barres type à fourche 63A 1P Long.: 1 metro | Busbar U type 63A, 1P, length.: 1 meter | 05/10/10 | Y | N
152 | tYES | tNO |  | BB201-100 | Peine tipo pin 100A 2P Long.: 1 metro | BB201-100 | #REF! | 149 | 6934917048036 | tYES | tYES | tYES | P000617 |  | 1 | 50 | 0 | 0 | 0 | 0 | tYES | N | tYES | tYES | 79 | 70 | 8536901000 | 3 | BBpeines.png | tNO | tNO | tNO | tNO | tNO | tNO | tNO | tNO | tNO | tNO | tNO | tNO | tYES | tNO | tNO | tNO | tNO | tNO | tNO | tNO | tNO | tNO | tNO | tNO | tNO | tNO | tNO | tNO | tNO | tYES | tNO | tNO | tYES | tNO | tNO | tYES | tNO | tNO | tNO | tNO | tNO | tNO | tNO | tNO | tNO | tNO | tNO | tNO | tNO | tNO | tNO | tNO | tNO | tNO | tNO | tNO | tNO | tYES | tYES | tYES | Pentes de ligação de ponteira 100A 2P Long.: 1 metro | Jeu de barres type à pointes 100A 2P Long.: 1 metro | Busbar PIN type 100A, 2P, length.: 1 meter | 05/10/10 | Y | N
153 | tYES | tNO |  | BB201-63 | Peine tipo pin 63A 2P Long.: 1 metro | BB201-63 | #REF! | 149 | 6934917039829 | tYES | tYES | tYES | P000617 | BB201-63 | 1 | 1 | 0 | 0 | 0 | 0 | tYES | N | tYES | tYES | 79 | 70 | 8536901000 | 3 | BBpeines.png | tNO | tNO | tNO | tNO | tNO | tNO | tNO | tNO | tNO | tNO | tNO | tNO | tYES | tNO | tNO | tNO | tNO | tNO | tNO | tNO | tNO | tNO | tNO | tNO | tNO | tNO | tNO | tNO | tNO | tNO | tNO | tNO | tYES | tNO | tNO | tYES | tNO | tNO | tNO | tNO | tNO | tNO | tNO | tNO | tNO | tNO | tNO | tNO | tNO | tNO | tNO | tNO | tNO | tNO | tNO | tNO | tNO | tYES | tYES | tYES | Pentes de ligação de ponteira 63A 2P Long.: 1 metro | Jeu de barres type à pointes 63A 2P Long.: 1 metro | Busbar PIN type 63A, 2P, length.: 1 meter | 05/10/10 | Y | N
154 | tYES | tNO |  | BB202-63 | Peine tipo Horquilla 63A 2P Long.: 1 metro | BB202-63 | #REF! | 149 | 8435494702413 | tYES | tYES | tYES | P000617 |  | 1 | 50 | 505 | 199 | 15 | 0.74 | tYES | N | tYES | tYES | 79 | 70 | 8536901000 | 3 | BBpeines.png | tNO | tNO | tNO | tNO | tNO | tNO | tNO | tNO | tNO | tNO | tNO | tNO | tYES | tNO | tNO | tNO | tNO | tNO | tNO | tNO | tNO | tNO | tNO | tNO | tNO | tNO | tNO | tNO | tNO | tYES | tNO | tNO | tYES | tNO | tNO | tYES | tNO | tNO | tNO | tNO | tNO | tNO | tNO | tNO | tNO | tNO | tNO | tNO | tNO | tNO | tNO | tNO | tNO | tNO | tNO | tNO | tNO | tYES | tYES | tYES | Pentes de ligação de forquilha 63A 2P Long.: 1 metro | Jeu de barres type à fourche 63A 2P Long.: 1 metro | Busbar U type 63A, 2P, length.: 1 meter | 05/10/10 | Y | N
155 | tYES | tNO |  | BB203-63 | Peine tipo pin 63A 2P para interr.combinado Long.: 1 metro | BB203-63 | #REF! | 149 | 8435494702420 | tYES | tYES | tYES | P000617 |  | 1 | 1 | 0 | 0 | 0 | 0 | tYES | N | tYES | tYES | 79 | 70 | 8536901000 | 3 | BBpeines.png | tNO | tNO | tNO | tNO | tNO | tNO | tNO | tNO | tNO | tNO | tNO | tNO | tYES | tNO | tNO | tNO | tNO | tNO | tNO | tNO | tNO | tNO | tNO | tNO | tNO | tNO | tNO | tNO | tNO | tYES | tNO | tNO | tYES | tNO | tNO | tYES | tNO | tNO | tNO | tNO | tNO | tNO | tNO | tNO | tNO | tNO | tNO | tNO | tNO | tNO | tNO | tNO | tNO | tNO | tNO | tNO | tNO | tYES | tYES | tYES | Pentes de ligação de ponteira 63A 2P para interr.combinado Long.: 1 metro | Jeu de barres type à pointes 63A 2P pour interr.combinado Long.: 1 metro | Busbar PIN type 63A, 2P, for RCBO length.: 1 meter | 05/10/10 | Y | N
156 | tYES | tNO |  | BB301-100 | Peine tipo pin 100A 3P Long.: 1 metro | BB301-100 | #REF! | 149 | 8435494702437 | tYES | tYES | tYES | P000617 |  | 1 | 1 | 0 | 0 | 0 | 0 | tYES | N | tYES | tYES | 79 | 70 | 8536901000 | 3 | BBpeines.png | tNO | tNO | tNO | tNO | tNO | tNO | tNO | tNO | tNO | tNO | tNO | tNO | tYES | tNO | tNO | tNO | tNO | tNO | tNO | tNO | tNO | tNO | tNO | tNO | tNO | tNO | tNO | tNO | tNO | tYES | tNO | tNO | tYES | tNO | tNO | tYES | tNO | tNO | tNO | tNO | tNO | tNO | tNO | tNO | tNO | tNO | tNO | tNO | tNO | tNO | tNO | tNO | tNO | tNO | tNO | tNO | tNO | tYES | tYES | tYES | Pentes de ligação de ponteira 100A 3P Long.: 1 metro | Jeu de barres type à pointes 100A 3P Long.: 1 metro | Busbar PIN type 100A, 3P, length.: 1 meter | 05/10/10 | Y | N
157 | tYES | tNO |  | BB301-63 | Peine tipo pin 63A 3P Long.: 1 metro | BB301-63 | #REF! | 149 | 6934917065217 | tYES | tYES | tYES | P000617 |  | 1 | 50 | 0 | 0 | 0 | 0 | tYES | N | tYES | tYES | 79 | 70 | 8536901000 | 3 | BBpeines.png | tNO | tNO | tNO | tNO | tNO | tNO | tNO | tNO | tNO | tNO | tNO | tNO | tYES | tNO | tNO | tNO | tNO | tNO | tNO | tNO | tNO | tNO | tNO | tNO | tNO | tNO | tNO | tNO | tNO | tYES | tNO | tNO | tYES | tNO | tNO | tYES | tNO | tNO | tNO | tNO | tNO | tNO | tNO | tNO | tNO | tNO | tNO | tNO | tNO | tNO | tNO | tNO | tNO | tNO | tNO | tNO | tNO | tYES | tYES | tYES | Pentes de ligação de ponteira 63A 3P Long.: 1 metro | Jeu de barres type à pointes 63A 3P Long.: 1 metro | Busbar PIN type 63A, 3P, length.: 1 meter | 05/10/10 | Y | N
158 | tYES | tNO |  | BB302-63 | Peine tipo Horquilla 63A 3P Long.: 1 metro | BB302-63 | #REF! | 149 | 8435494702444 | tYES | tYES | tYES | P000617 |  | 1 | 50 | 0 | 0 | 0 | 0 | tYES | N | tYES | tYES | 79 | 70 | 8536901000 | 3 | BBpeines.png | tNO | tNO | tNO | tNO | tNO | tNO | tNO | tNO | tNO | tNO | tNO | tNO | tYES | tNO | tNO | tNO | tNO | tNO | tNO | tNO | tNO | tNO | tNO | tNO | tNO | tNO | tNO | tNO | tNO | tYES | tNO | tNO | tYES | tNO | tNO | tYES | tNO | tNO | tNO | tNO | tNO | tNO | tNO | tNO | tNO | tNO | tNO | tNO | tNO | tNO | tNO | tNO | tNO | tNO | tNO | tNO | tNO | tYES | tYES | tYES | Pentes de ligação de forquilha 63A 3P Long.: 1 metro | Jeu de barres type à fourche 63A 3P Long.: 1 metro | Busbar U type 63A, 3P, length.: 1 meter | 05/10/10 | Y | N
159 | tYES | tNO |  | BB303-63 | Peine tipo pin 63A 3P para interr.combinado Long.: 1 metro | BB303-63 | #REF! | 149 | 8435494702451 | tYES | tYES | tYES | P000617 |  | 1 | 1 | 0 | 0 | 0 | 0 | tYES | N | tYES | tYES | 79 | 70 | 8536901000 | 3 | BBpeines.png | tNO | tNO | tNO | tNO | tNO | tNO | tNO | tNO | tNO | tNO | tNO | tNO | tYES | tNO | tNO | tNO | tNO | tNO | tNO | tNO | tNO | tNO | tNO | tNO | tNO | tNO | tNO | tNO | tNO | tYES | tNO | tNO | tYES | tNO | tNO | tYES | tNO | tNO | tNO | tNO | tNO | tNO | tNO | tNO | tNO | tNO | tNO | tNO | tNO | tNO | tNO | tNO | tNO | tNO | tNO | tNO | tNO | tYES | tYES | tYES | Pentes de ligação de ponteira 63A 3P para interr.combinado Long.: 1 metro | Jeu de barres type à pointes 63A 3P pour interr.combinado Long.: 1 metro | Busbar PIN type 63A, 3P, for RCBO length.: 1 meter | 05/10/10 | Y | N
160 | tYES | tNO |  | BB401-100 | Peine tipo pin 100A 4P Long.: 1 metro | BB401-100 | #REF! | 149 | 6934917065200 | tYES | tYES | tYES | P000617 |  | 1 | 30 | 0 | 0 | 0 | 22 | tYES | N | tYES | tYES | 79 | 70 | 8536901000 | 3 | BBpeines.png | tNO | tNO | tNO | tNO | tNO | tNO | tNO | tNO | tNO | tNO | tNO | tNO | tYES | tNO | tNO | tNO | tNO | tNO | tNO | tNO | tNO | tNO | tNO | tNO | tNO | tNO | tNO | tNO | tNO | tYES | tNO | tNO | tYES | tNO | tNO | tYES | tNO | tNO | tNO | tNO | tNO | tNO | tNO | tNO | tNO | tNO | tNO | tNO | tNO | tNO | tNO | tNO | tNO | tNO | tNO | tNO | tNO | tYES | tYES | tYES | Pentes de ligação de ponteira 100A 4P Long.: 1 metro | Jeu de barres type à pointes 100A 4P Long.: 1 metro | Busbar PIN type 100A, 4P, length.: 1 meter | 05/10/10 | Y | N
161 | tYES | tNO |  | BB401-63 | Peine tipo pin 63A 4P Long.: 1 metro | BB401-63 | #REF! | 149 | 6934917039904 | tYES | tYES | tYES | P000617 |  | 1 | 1 | 0 | 0 | 0 | 0 | tYES | N | tYES | tYES | 79 | 70 | 8536901000 | 3 | BBpeines.png | tNO | tNO | tNO | tNO | tNO | tNO | tNO | tNO | tNO | tNO | tNO | tNO | tYES | tNO | tNO | tNO | tNO | tNO | tNO | tNO | tNO | tNO | tNO | tNO | tNO | tNO | tNO | tNO | tNO | tYES | tNO | tNO | tYES | tNO | tNO | tYES | tNO | tNO | tNO | tNO | tNO | tNO | tNO | tNO | tNO | tNO | tNO | tNO | tNO | tNO | tNO | tNO | tNO | tNO | tNO | tNO | tNO | tYES | tYES | tYES | Pentes de ligação de ponteira 63A 4P Long.: 1 metro | Jeu de barres type à pointes 63A 4P Long.: 1 metro | Busbar PIN type 63A, 4P, length.: 1 meter | 05/10/10 | Y | N
162 | tYES | tNO |  | BB402-63 | Peine tipo Horquilla 63A 4P Long.: 1 metro | BB402-63 | #REF! | 149 | 8435494700785 | tYES | tYES | tYES | P000617 |  | 1 | 30 | 0 | 0 | 0 | 0 | tYES | N | tYES | tYES | 79 | 70 | 8536901000 | 3 | BBpeines.png | tNO | tNO | tNO | tNO | tNO | tNO | tNO | tNO | tNO | tNO | tNO | tNO | tYES | tNO | tNO | tNO | tNO | tNO | tNO | tNO | tNO | tNO | tNO | tNO | tNO | tNO | tNO | tNO | tNO | tYES | tNO | tNO | tYES | tNO | tNO | tYES | tNO | tNO | tNO | tNO | tNO | tNO | tNO | tNO | tNO | tNO | tNO | tNO | tNO | tNO | tNO | tNO | tNO | tNO | tNO | tNO | tNO | tYES | tYES | tYES | Pentes de ligação de forquilha 63A 4P Long.: 1 metro | Jeu de barres type à fourche 63A 4P Long.: 1 metro | Busbar U type 63A, 4P, length.: 1 meter | 05/10/10 | Y | N
163 | tYES | tNO |  | BB403-63 | Peine tipo pin 63A 1P+N para int.1 módulo Long.: 1 metro | BB403-63 | #REF! | 149 | 6934917048043 | tYES | tYES | tYES | P000617 |  | 1 | 50 | 0 | 0 | 0 | 0 | tYES | N | tYES | tYES | 79 | 70 | 8536901000 | 3 | BBpeines.png | tNO | tNO | tNO | tNO | tNO | tNO | tNO | tNO | tNO | tNO | tNO | tNO | tYES | tNO | tNO | tNO | tNO | tNO | tNO | tNO | tNO | tNO | tNO | tNO | tNO | tNO | tNO | tNO | tNO | tYES | tNO | tNO | tYES | tNO | tNO | tYES | tNO | tNO | tNO | tNO | tNO | tNO | tNO | tNO | tNO | tNO | tNO | tNO | tNO | tNO | tNO | tNO | tNO | tNO | tNO | tNO | tNO | tYES | tYES | tYES | Pentes de ligação de ponteira 63A 1P+N para int.1 módulo Long.: 1 metro | Jeu de barres type à pointes 63A 1P+N pour int.1 módulo Long.: 1 metro | Busbar PIN type 63A, 1P+N for NBH8 length.: 1 meter | 05/10/10 | Y | N
171 | tYES | tNO |  | BH-0.66-30I/150/0.5 | Transformador corriente clase precisión 0,5 d:30mm 150/5A | BH-0.66-30I/150/0.5 | #REF! | 163 | 6941339511116 | tYES | tYES | tYES | P000001 | 255272 | 1 | 60 | 404 | 224 | 187 | 17.04 | tYES | N | tYES | tYES | 64 | 70 | 8504318090 | 3 | BH-066iii.png | tNO | tNO | tNO | tNO | tNO | tNO | tNO | tNO | tNO | tNO | tNO | tNO | tNO | tNO | tNO | tNO | tYES | tNO | tNO | tNO | tNO | tNO | tNO | tNO | tNO | tNO | tNO | tNO | tNO | tNO | tNO | tNO | tNO | tYES | tNO | tNO | tNO | tNO | tNO | tNO | tNO | tNO | tNO | tNO | tYES | tNO | tNO | tNO | tNO | tNO | tNO | tNO | tNO | tNO | tNO | tNO | tNO | tNO | tNO | tYES | Transformador de intensidade precição 0,5 d:30mm 150/5A | Transformateur de courant classe de précision 0,5 d:30mm 150/5A | Current transformer precision class 0.5 d:30mm 150/5A | 10/06/15 | Y | N
172 | tYES | tNO |  | BH-0.66-30I/200/0.5 | Transformador corriente clase precisión 0,5 d:30mm 200/5A | BH-0.66-30I/200/0.5 | #REF! | 163 | 6901800600657 | tYES | tYES | tYES | P000001 | 255273 | 1 | 60 | 404 | 224 | 187 | 16.86 | tYES | N | tYES | tYES | 64 | 70 | 8504318090 | 3 | BH-066iii.png | tNO | tNO | tNO | tNO | tNO | tNO | tNO | tNO | tNO | tNO | tNO | tNO | tNO | tNO | tNO | tNO | tYES | tNO | tNO | tNO | tNO | tNO | tNO | tNO | tNO | tNO | tNO | tNO | tNO | tNO | tNO | tNO | tNO | tYES | tNO | tNO | tNO | tNO | tNO | tNO | tNO | tNO | tNO | tNO | tYES | tNO | tNO | tNO | tNO | tNO | tNO | tNO | tNO | tNO | tNO | tNO | tNO | tNO | tNO | tYES | Transformador de intensidade precição 0,5 d:30mm 200/5A | Transformateur de courant classe de précision 0,5 d:30mm 200/5A | Current transformer precision class 0.5 d:30mm 200/5A | 15/09/15 | Y | N
173 | tYES | tNO |  | BH-0.66-30I/250/0.5 | Transformador corriente clase precisión 0,5 d:30mm 250/5A | BH-0.66-30I/250/0.5 | #REF! | 163 | 6901800600701 | tYES | tYES | tYES | P000001 | 255274 | 1 | 60 | 408 | 228 | 197 | 15.3 | tYES | N | tYES | tYES | 64 | 70 | 8504318090 | 3 | BH-066iii.png | tNO | tNO | tNO | tNO | tNO | tNO | tNO | tNO | tNO | tNO | tNO | tNO | tNO | tNO | tNO | tNO | tYES | tNO | tNO | tNO | tNO | tNO | tNO | tNO | tNO | tNO | tNO | tNO | tNO | tNO | tNO | tNO | tNO | tYES | tNO | tNO | tNO | tNO | tNO | tNO | tNO | tNO | tNO | tNO | tYES | tNO | tNO | tNO | tNO | tNO | tNO | tNO | tNO | tNO | tNO | tNO | tNO | tNO | tNO | tYES | Transformador de intensidade precição 0,5 d:30mm 250/5A | Transformateur de courant classe de précision 0,5 d:30mm 250/5A | Current transformer precision class 0.5 d:30mm 250/5A | 10/06/15 | Y | N
174 | tYES | tNO |  | BH-0.66-30I/30/0.5 | Transformador corriente clase precisión 0,5 d:30mm 30/5A | BH-0.66-30I/30/0.5 | #REF! | 163 | 6941339511062 | tYES | tYES | tYES | P000001 | 255267 | 1 | 60 | 404 | 224 | 187 | 17.04 | tYES | N | tYES | tYES | 64 | 70 | 8504318090 | 3 | BH-066iii.png | tNO | tNO | tNO | tNO | tNO | tNO | tNO | tNO | tNO | tNO | tNO | tNO | tNO | tNO | tNO | tNO | tYES | tNO | tNO | tNO | tNO | tNO | tNO | tNO | tNO | tNO | tNO | tNO | tNO | tNO | tNO | tNO | tNO | tYES | tNO | tNO | tNO | tNO | tNO | tNO | tNO | tNO | tNO | tNO | tYES | tNO | tNO | tNO | tNO | tNO | tNO | tNO | tNO | tNO | tNO | tNO | tNO | tNO | tNO | tYES | Transformador de intensidade precição 0,5 d:30mm 30/5A | Transformateur de courant classe de précision 0,5 d:30mm 30/5A | Current transformer precision class 0.5 d:30mm 30/5A | 05/10/10 | Y | N
175 | tYES | tNO |  | BH-0.66-30I/300/0.5 | Transformador corriente clase precisión 0,5 d:30mm 300/5A | BH-0.66-30I/300/0.5 | #REF! | 163 | 6901800076742 | tYES | tYES | tYES | P000001 | 255275 | 1 | 60 | 404 | 224 | 187 | 15.54 | tYES | N | tYES | tYES | 64 | 70 | 8504318090 | 3 | BH-066iii.png | tNO | tNO | tNO | tNO | tNO | tNO | tNO | tNO | tNO | tNO | tNO | tNO | tNO | tNO | tNO | tNO | tYES | tNO | tNO | tNO | tNO | tNO | tNO | tNO | tNO | tNO | tNO | tNO | tNO | tNO | tNO | tNO | tNO | tYES | tNO | tNO | tNO | tNO | tNO | tNO | tNO | tNO | tNO | tNO | tYES | tNO | tNO | tNO | tNO | tNO | tNO | tNO | tNO | tNO | tNO | tNO | tNO | tNO | tNO | tYES | Transformador de intensidade precição 0,5 d:30mm 300/5A | Transformateur de courant classe de précision 0,5 d:30mm 300/5A | Current transformer precision class 0.5 d:30mm 300/5A | 09/09/15 | Y | N
177 | tYES | tNO |  | BH-0.66-30I/50/0.5 | Transformador corriente clase precisión 0,5 d:30mm 50/5A | BH-0.66-30I/50/0.5 | #REF! | 163 | 6941339511086 | tYES | tYES | tYES | P000001 | 255269 | 1 | 60 | 404 | 224 | 187 | 17.04 | tYES | N | tYES | tYES | 64 | 70 | 8504318090 | 3 | BH-066iii.png | tNO | tNO | tNO | tNO | tNO | tNO | tNO | tNO | tNO | tNO | tNO | tNO | tNO | tNO | tNO | tNO | tYES | tNO | tNO | tNO | tNO | tNO | tNO | tNO | tNO | tNO | tNO | tNO | tNO | tNO | tNO | tNO | tNO | tYES | tNO | tNO | tNO | tNO | tNO | tNO | tNO | tNO | tNO | tNO | tYES | tNO | tNO | tNO | tNO | tNO | tNO | tNO | tNO | tNO | tNO | tNO | tNO | tNO | tNO | tYES | Transformador de intensidade precição 0,5 d:30mm 50/5A | Transformateur de courant classe de précision 0,5 d:30mm 50/5A | Current transformer precision class 0.5 d:30mm 50/5A | 05/10/10 | Y | N
178 | tYES | tNO |  | BH-0.66-30IB/100/0.5 | Transformador corriente clase precisión 0,5 d:30mm 100/5A | BH-0.66-30IB/100/0.5 | #REF! | 163 | 6941339516951 | tYES | tYES | tYES | P000001 | 256477 | 1 | 40 | 390 | 233 | 229 | 21.15 | tYES | N | tYES | tYES | 64 | 70 | 8504318090 | 3 | BH-066iii.png | tNO | tNO | tNO | tNO | tNO | tNO | tNO | tNO | tNO | tNO | tNO | tNO | tNO | tNO | tNO | tNO | tYES | tNO | tNO | tNO | tNO | tNO | tNO | tNO | tNO | tNO | tNO | tNO | tNO | tNO | tNO | tNO | tNO | tYES | tNO | tNO | tNO | tNO | tNO | tNO | tNO | tNO | tNO | tNO | tYES | tNO | tNO | tNO | tNO | tNO | tNO | tNO | tNO | tNO | tNO | tNO | tNO | tNO | tNO | tYES | Transformador de intensidade precição 0,5 d:30mm 100/5A | Transformateur de courant classe de précision 0,5 d:30mm 100/5A | Current transformer precision class 0.5 d:30mm 100/5A | 18/01/11 | Y | N
181 | tYES | tNO |  | BH-0.66-30IB/75/0.5 | Transformador corriente clase precisión 0,5 d:30mm 75/5A | BH-0.66-30IB/75/0.5 | #REF! | 163 | 6901800603764 | tYES | tYES | tYES | P000001 | 824328 | 1 | 40 | 386 | 229 | 219 | 21.83 | tYES | N | tYES | tYES | 64 | 70 | 8504318090 | 3 | BH-066iii.png | tNO | tNO | tNO | tNO | tNO | tNO | tNO | tNO | tNO | tNO | tNO | tNO | tNO | tNO | tNO | tNO | tYES | tNO | tNO | tNO | tNO | tNO | tNO | tNO | tNO | tNO | tNO | tNO | tNO | tNO | tNO | tNO | tNO | tYES | tNO | tNO | tNO | tNO | tNO | tNO | tNO | tNO | tNO | tNO | tYES | tNO | tNO | tNO | tNO | tNO | tNO | tNO | tNO | tNO | tNO | tNO | tNO | tNO | tNO | tYES | Transformador de intensidade precição 0,5 d:30mm 75/5A | Transformateur de courant classe de précision 0,5 d:30mm 75/5A | Current transformer precision class 0.5 d:30mm 75/5A | 18/01/11 | Y | N
185 | tYES | tNO |  | BH-0.66-40I/200/0.5 | Transformador corriente clase precisión 0,5 d:40mm 200/5A | BH-0.66-40I/200/0.5 | #REF! | 163 | 6941339511178 | tYES | tYES | tYES | P000001 | 255278 | 1 | 40 | 386 | 229 | 219 | 17.99 | tYES | N | tYES | tYES | 64 | 70 | 8504318090 | 3 | BH-066iii.png | tNO | tNO | tNO | tNO | tNO | tNO | tNO | tNO | tNO | tNO | tNO | tNO | tNO | tNO | tNO | tNO | tYES | tNO | tNO | tNO | tNO | tNO | tNO | tNO | tNO | tNO | tNO | tNO | tNO | tNO | tNO | tNO | tNO | tYES | tNO | tNO | tNO | tNO | tNO | tNO | tNO | tNO | tNO | tNO | tYES | tNO | tNO | tNO | tNO | tNO | tNO | tNO | tNO | tNO | tNO | tNO | tNO | tNO | tNO | tYES | Transformador de intensidade precição 0,5 d:40mm 200/5A | Transformateur de courant classe de précision 0,5 d:40mm 200/5A | Current transformer precision class 0.5 d:40mm 200/5A | 05/10/10 | Y | N
186 | tYES | tNO |  | BH-0.66-40I/250/0.5 | Transformador corriente clase precisión 0,5 d:40mm 250/5A | BH-0.66-40I/250/0.5 | #REF! | 163 | 6901800076872 | tYES | tYES | tYES | P000001 | 255279 | 1 | 40 | 390 | 233 | 229 | 16.98 | tYES | N | tYES | tYES | 64 | 70 | 8504318090 | 3 | BH-066iii.png | tNO | tNO | tNO | tNO | tNO | tNO | tNO | tNO | tNO | tNO | tNO | tNO | tNO | tNO | tNO | tNO | tYES | tNO | tNO | tNO | tNO | tNO | tNO | tNO | tNO | tNO | tNO | tNO | tNO | tNO | tNO | tNO | tNO | tYES | tNO | tNO | tNO | tNO | tNO | tNO | tNO | tNO | tNO | tNO | tYES | tNO | tNO | tNO | tNO | tNO | tNO | tNO | tNO | tNO | tNO | tNO | tNO | tNO | tNO | tYES | Transformador de intensidade precição 0,5 d:40mm 250/5A | Transformateur de courant classe de précision 0,5 d:40mm 250/5A | Current transformer precision class 0.5 d:40mm 250/5A | 27/06/14 | Y | N
187 | tYES | tNO |  | BH-0.66-40I/300/0.5 | Transformador corriente clase precisión 0,5 d:40mm 300/5A | BH-0.66-40I/300/0.5 | #REF! | 163 | 6941339511192 | tYES | tYES | tYES | P000001 | 255280 | 1 | 40 | 390 | 233 | 229 | 17.32 | tYES | N | tYES | tYES | 64 | 70 | 8504318090 | 3 | BH-066iii.png | tNO | tNO | tNO | tNO | tNO | tNO | tNO | tNO | tNO | tNO | tNO | tNO | tNO | tNO | tNO | tNO | tYES | tNO | tNO | tNO | tNO | tNO | tNO | tNO | tNO | tNO | tNO | tNO | tNO | tNO | tNO | tNO | tNO | tYES | tNO | tNO | tNO | tNO | tNO | tNO | tNO | tNO | tNO | tNO | tYES | tNO | tNO | tNO | tNO | tNO | tNO | tNO | tNO | tNO | tNO | tNO | tNO | tNO | tNO | tYES | Transformador de intensidade precição 0,5 d:40mm 300/5A | Transformateur de courant classe de précision 0,5 d:40mm 300/5A | Current transformer precision class 0.5 d:40mm 300/5A | 05/10/10 | Y | N
188 | tYES | tNO |  | BH-0.66-40I/400/0.5 | Transformador corriente clase precisión 0,5 d:40mm 400/5A | BH-0.66-40I/400/0.5 | #REF! | 163 | 6901800601746 | tYES | tYES | tYES | P000001 | 255281 | 1 | 40 | 390 | 233 | 229 | 13.63 | tYES | N | tYES | tYES | 64 | 70 | 8504318090 | 3 | BH-066iii.png | tNO | tNO | tNO | tNO | tNO | tNO | tNO | tNO | tNO | tNO | tNO | tNO | tNO | tNO | tNO | tNO | tYES | tNO | tNO | tNO | tNO | tNO | tNO | tNO | tNO | tNO | tNO | tNO | tNO | tNO | tNO | tNO | tNO | tYES | tNO | tNO | tNO | tNO | tNO | tNO | tNO | tNO | tNO | tNO | tYES | tNO | tNO | tNO | tNO | tNO | tNO | tNO | tNO | tNO | tNO | tNO | tNO | tNO | tNO | tYES | Transformador de intensidade precição 0,5 d:40mm 400/5A | Transformateur de courant classe de précision 0,5 d:40mm 400/5A | Current transformer precision class 0.5 d:40mm 400/5A | 04/01/11 | Y | N
190 | tYES | tNO |  | BH-0.66-40I/500/0.5 | Transformador corriente clase precisión 0,5 d:40mm 500/5A | BH-0.66-40I/500/0.5 | #REF! | 163 | 6901800601838 | tYES | tYES | tYES | P000001 | 255282 | 1 | 40 | 390 | 233 | 229 | 13.91 | tYES | N | tYES | tYES | 64 | 70 | 8504318090 | 3 | BH-066iii.png | tNO | tNO | tNO | tNO | tNO | tNO | tNO | tNO | tNO | tNO | tNO | tNO | tNO | tNO | tNO | tNO | tYES | tNO | tNO | tNO | tNO | tNO | tNO | tNO | tNO | tNO | tNO | tNO | tNO | tNO | tNO | tNO | tNO | tYES | tNO | tNO | tNO | tNO | tNO | tNO | tNO | tNO | tNO | tNO | tYES | tNO | tNO | tNO | tNO | tNO | tNO | tNO | tNO | tNO | tNO | tNO | tNO | tNO | tNO | tYES | Transformador de intensidade precição 0,5 d:40mm 500/5A | Transformateur de courant classe de précision 0,5 d:40mm 500/5A | Current transformer precision class 0.5 d:40mm 500/5A | 05/10/10 | Y | N
197 | tYES | tNO |  | BH-0.66-50I/400/0.5 | Transformador corriente clase precisión 0,5 d:50mm 400/5A | BH-0.66-50I/400/0.5 | #REF! | 163 | 6901800602163 | tYES | tYES | tYES | P000001 | 255288 | 1 | 40 | 418 | 228 | 229 | 15.55 | tYES | N | tYES | tYES | 64 | 70 | 8504318090 | 3 | BH-066iii.png | tNO | tNO | tNO | tNO | tNO | tNO | tNO | tNO | tNO | tNO | tNO | tNO | tNO | tNO | tNO | tNO | tYES | tNO | tNO | tNO | tNO | tNO | tNO | tNO | tNO | tNO | tNO | tNO | tNO | tNO | tNO | tNO | tNO | tYES | tNO | tNO | tNO | tNO | tNO | tNO | tNO | tNO | tNO | tNO | tYES | tNO | tNO | tNO | tNO | tNO | tNO | tNO | tNO | tNO | tNO | tNO | tNO | tNO | tNO | tYES | Transformador de intensidade precição 0,5 d:50mm 400/5A | Transformateur de courant classe de précision 0,5 d:50mm 400/5A | Current transformer precision class 0.5 d:50mm 400/5A | 05/10/10 | Y | N
198 | tYES | tNO |  | BH-0.66-50I/500/0.5 | Transformador corriente clase precisión 0,5 d:50mm 500/5A | BH-0.66-50I/500/0.5 | #REF! | 163 | 6941339511284 | tYES | tYES | tYES | P000001 | 255289 | 1 | 40 | 418 | 228 | 229 | 15.75 | tYES | N | tYES | tYES | 64 | 70 | 8504318090 | 3 | BH-066iii.png | tNO | tNO | tNO | tNO | tNO | tNO | tNO | tNO | tNO | tNO | tNO | tNO | tNO | tNO | tNO | tNO | tYES | tNO | tNO | tNO | tNO | tNO | tNO | tNO | tNO | tNO | tNO | tNO | tNO | tNO | tNO | tNO | tNO | tYES | tNO | tNO | tNO | tNO | tNO | tNO | tNO | tNO | tNO | tNO | tYES | tNO | tNO | tNO | tNO | tNO | tNO | tNO | tNO | tNO | tNO | tNO | tNO | tNO | tNO | tYES | Transformador de intensidade precição 0,5 d:50mm 500/5A | Transformateur de courant classe de précision 0,5 d:50mm 500/5A | Current transformer precision class 0.5 d:50mm 500/5A | 05/10/10 | Y | N
199 | tYES | tNO |  | BH-0.66-50I/600/0.5 | Transformador corriente clase precisión 0,5 d:50mm 600/5A | BH-0.66-50I/600/0.5 | #REF! | 163 | 6901800602255 | tYES | tYES | tYES | P000001 | 255290 | 1 | 40 | 414 | 224 | 219 | 16.39 | tYES | N | tYES | tYES | 64 | 70 | 8504318090 | 3 | BH-066iii.png | tNO | tNO | tNO | tNO | tNO | tNO | tNO | tNO | tNO | tNO | tNO | tNO | tNO | tNO | tNO | tNO | tYES | tNO | tNO | tNO | tNO | tNO | tNO | tNO | tNO | tNO | tNO | tNO | tNO | tNO | tNO | tNO | tNO | tYES | tNO | tNO | tNO | tNO | tNO | tNO | tNO | tNO | tNO | tNO | tYES | tNO | tNO | tNO | tNO | tNO | tNO | tNO | tNO | tNO | tNO | tNO | tNO | tNO | tNO | tYES | Transformador de intensidade precição 0,5 d:50mm 600/5A | Transformateur de courant classe de précision 0,5 d:50mm 600/5A | Current transformer precision class 0.5 d:50mm 600/5A | 05/10/10 | Y | N
200 | tYES | tNO |  | BH-0.66-50I/750/0.5 | Transformador corriente clase precisión 0,5 d:50mm 750/5A | BH-0.66-50I/750/0.5 | #REF! | 163 | 6901800602286 | tYES | tYES | tYES | P000001 | 255291 | 1 | 40 | 418 | 224 | 235 | 16.15 | tYES | N | tYES | tYES | 64 | 70 | 8504318090 | 3 | BH-066iii.png | tNO | tNO | tNO | tNO | tNO | tNO | tNO | tNO | tNO | tNO | tNO | tNO | tNO | tNO | tNO | tNO | tYES | tNO | tNO | tNO | tNO | tNO | tNO | tNO | tNO | tNO | tNO | tNO | tNO | tNO | tNO | tNO | tNO | tYES | tNO | tNO | tNO | tNO | tNO | tNO | tNO | tNO | tNO | tNO | tYES | tNO | tNO | tNO | tNO | tNO | tNO | tNO | tNO | tNO | tNO | tNO | tNO | tNO | tNO | tYES | Transformador de intensidade precição 0,5 d:50mm 750/5A | Transformateur de courant classe de précision 0,5 d:50mm 750/5A | Current transformer precision class 0.5 d:50mm 750/5A | 05/10/10 | Y | N
201 | tYES | tNO |  | BH-0.66-50I/800/0.5 | Transformador corriente clase precisión 0,5 d:50mm 800/5A | BH-0.66-50I/800/0.5 | #REF! | 163 | 6901800602323 | tYES | tYES | tYES | P000001 | 255292 | 1 | 40 | 418 | 224 | 235 | 16.51 | tYES | N | tYES | tYES | 64 | 70 | 8504318090 | 3 | BH-066iii.png | tNO | tNO | tNO | tNO | tNO | tNO | tNO | tNO | tNO | tNO | tNO | tNO | tNO | tNO | tNO | tNO | tYES | tNO | tNO | tNO | tNO | tNO | tNO | tNO | tNO | tNO | tNO | tNO | tNO | tNO | tNO | tNO | tNO | tYES | tNO | tNO | tNO | tNO | tNO | tNO | tNO | tNO | tNO | tNO | tYES | tNO | tNO | tNO | tNO | tNO | tNO | tNO | tNO | tNO | tNO | tNO | tNO | tNO | tNO | tYES | Transformador de intensidade precição 0,5 d:50mm 800/5A | Transformateur de courant classe de précision 0,5 d:50mm 800/5A | Current transformer precision class 0.5 d:50mm 800/5A | 05/10/10 | Y | N
204 | tYES | tNO |  | BH-0.66-80I/1000/0.5 | Transformador corriente clase precisión 0,5 d:80mm 1000/5A | BH-0.66-80I/1000/0.5 | #REF! | 163 | 6901800602835 | tYES | tYES | tYES | P000001 | 255312 | 1 | 30 | 390 | 278 | 319 | 21.69 | tYES | N | tYES | tYES | 64 | 70 | 8504318090 | 3 | BH-066iii.png | tNO | tNO | tNO | tNO | tNO | tNO | tNO | tNO | tNO | tNO | tNO | tNO | tNO | tNO | tNO | tNO | tYES | tNO | tNO | tNO | tNO | tNO | tNO | tNO | tNO | tNO | tNO | tNO | tNO | tNO | tNO | tNO | tNO | tYES | tNO | tNO | tNO | tNO | tNO | tNO | tNO | tNO | tNO | tNO | tYES | tNO | tNO | tNO | tNO | tNO | tNO | tNO | tNO | tNO | tNO | tNO | tNO | tNO | tNO | tYES | Transformador de intensidade precição 0,5 d:80mm 1000/5A | Transformateur de courant classe de précision 0,5 d:80mm 1000/5A | Current transformer precision class 0.5 d:80mm 1000/5A | 05/10/10 | Y | N
205 | tYES | tNO |  | BH-0.66-80I/1200/0.5 | Transformador corriente clase precisión 0,5 d:80mm 1200/5A | BH-0.66-80I/1200/0.5 | #REF! | 163 | 6901800602866 | tYES | tYES | tYES | P000001 | 255313 | 1 | 30 | 390 | 278 | 319 | 22.98 | tYES | N | tYES | tYES | 64 | 70 | 8504318090 | 3 | BH-066iii.png | tNO | tNO | tNO | tNO | tNO | tNO | tNO | tNO | tNO | tNO | tNO | tNO | tNO | tNO | tNO | tNO | tYES | tNO | tNO | tNO | tNO | tNO | tNO | tNO | tNO | tNO | tNO | tNO | tNO | tNO | tNO | tNO | tNO | tYES | tNO | tNO | tNO | tNO | tNO | tNO | tNO | tNO | tNO | tNO | tYES | tNO | tNO | tNO | tNO | tNO | tNO | tNO | tNO | tNO | tNO | tNO | tNO | tNO | tNO | tYES | Transformador de intensidade precição 0,5 d:80mm 1200/5A | Transformateur de courant classe de précision 0,5 d:80mm 1200/5A | Current transformer precision class 0.5 d:80mm 1200/5A | 05/10/10 | Y | N
206 | tYES | tNO |  | BH-0.66-80I/1500/0.5 | Transformador corriente clase precisión 0,5 d:80mm 1500/5A | BH-0.66-80I/1500/0.5 | #REF! | 163 | 6901800602903 | tYES | tYES | tYES | P000001 | 255314 | 1 | 30 | 390 | 278 | 319 | 23.94 | tYES | N | tYES | tYES | 64 | 70 | 8504318090 | 3 | BH-066iii.png | tNO | tNO | tNO | tNO | tNO | tNO | tNO | tNO | tNO | tNO | tNO | tNO | tNO | tNO | tNO | tNO | tYES | tNO | tNO | tNO | tNO | tNO | tNO | tNO | tNO | tNO | tNO | tNO | tNO | tNO | tNO | tNO | tNO | tYES | tNO | tNO | tNO | tNO | tNO | tNO | tNO | tNO | tNO | tNO | tYES | tNO | tNO | tNO | tNO | tNO | tNO | tNO | tNO | tNO | tNO | tNO | tNO | tNO | tNO | tYES | Transformador de intensidade precição 0,5 d:80mm 1500/5A | Transformateur de courant classe de précision 0,5 d:80mm 1500/5A | Current transformer precision class 0.5 d:80mm 1500/5A | 10/06/15 | Y | N
207 | tYES | tNO |  | BH-0.66-80I/2000/0.5 | Transformador corriente clase precisión 0,5 d:80mm 2000/5A | BH-0.66-80I/2000/0.5 | #REF! | 163 | 6901800602958 | tYES | tYES | tYES | P000001 | 255315 | 1 | 20 | 282 | 278 | 339 | 19.03 | tYES | N | tYES | tYES | 64 | 70 | 8504318090 | 3 | BH-066iii.png | tNO | tNO | tNO | tNO | tNO | tNO | tNO | tNO | tNO | tNO | tNO | tNO | tNO | tNO | tNO | tNO | tYES | tNO | tNO | tNO | tNO | tNO | tNO | tNO | tNO | tNO | tNO | tNO | tNO | tNO | tNO | tNO | tNO | tYES | tNO | tNO | tNO | tNO | tNO | tNO | tNO | tNO | tNO | tNO | tYES | tNO | tNO | tNO | tNO | tNO | tNO | tNO | tNO | tNO | tNO | tNO | tNO | tNO | tNO | tYES | Transformador de intensidade precição 0,5 d:80mm 2000/5A | Transformateur de courant classe de précision 0,5 d:80mm 2000/5A | Current transformer precision class 0.5 d:80mm 2000/5A | 05/10/10 | Y | N
208 | tYES | tNO |  | BH-0.66-80I/2500/0.5 | Transformador corriente clase precisión 0,5 d:80mm 2500/5A | BH-0.66-80I/2500/0.5 | #REF! | 163 | 6901800602972 | tYES | tYES | tYES | P000001 | 255316 | 1 | 20 | 282 | 278 | 339 | 17.41 | tYES | N | tYES | tYES | 64 | 70 | 8504318090 | 3 | BH-066iii.png | tNO | tNO | tNO | tNO | tNO | tNO | tNO | tNO | tNO | tNO | tNO | tNO | tNO | tNO | tNO | tNO | tYES | tNO | tNO | tNO | tNO | tNO | tNO | tNO | tNO | tNO | tNO | tNO | tNO | tNO | tNO | tNO | tNO | tYES | tNO | tNO | tNO | tNO | tNO | tNO | tNO | tNO | tNO | tNO | tYES | tNO | tNO | tNO | tNO | tNO | tNO | tNO | tNO | tNO | tNO | tNO | tNO | tNO | tNO | tYES | Transformador de intensidade precição 0,5 d:80mm 2500/5A | Transformateur de courant classe de précision 0,5 d:80mm 2500/5A | Current transformer precision class 0.5 d:80mm 2500/5A | 05/10/10 | Y | N
210 | tYES | tNO |  | BH-0.66-80II/1000/05 | Transformador corriente clase precisión 0,5 d:80mm 1000/5A | BH-0.66-80II/1000/0.5 | #REF! | 163 | 6901800604778 | tYES | tYES | tYES | P000001 | 255395 | 1 | 30 | 414 | 303 | 281 | 19.84 | tYES | N | tYES | tYES | 64 | 70 | 8504318090 | 3 | BH-066iii.png | tNO | tNO | tNO | tNO | tNO | tNO | tNO | tNO | tNO | tNO | tNO | tNO | tNO | tNO | tNO | tNO | tYES | tNO | tNO | tNO | tNO | tNO | tNO | tNO | tNO | tNO | tNO | tNO | tNO | tNO | tNO | tNO | tNO | tYES | tNO | tNO | tNO | tNO | tNO | tNO | tNO | tNO | tNO | tNO | tYES | tNO | tNO | tNO | tNO | tNO | tNO | tNO | tNO | tNO | tNO | tNO | tNO | tNO | tNO | tYES |  | Transformateur de courant classe de précision 0,5 d:80mm 1000/5A | Current transformer precision class 0.5 d:80mm 1000/5A | 05/10/10 | Y | N
211 | tYES | tNO |  | BH-0.66-80II/1200/05 | Transformador corriente clase precisión 0,5 d:80mm 1200/5A | BH-0.66-80II/1200/0.5 | #REF! | 163 | 6901800604815 | tYES | tYES | tYES | P000001 | 255396 | 1 | 30 | 414 | 303 | 281 | 21.97 | tYES | N | tYES | tYES | 64 | 70 | 8504318090 | 3 | BH-066iii.png | tNO | tNO | tNO | tNO | tNO | tNO | tNO | tNO | tNO | tNO | tNO | tNO | tNO | tNO | tNO | tNO | tYES | tNO | tNO | tNO | tNO | tNO | tNO | tNO | tNO | tNO | tNO | tNO | tNO | tNO | tNO | tNO | tNO | tYES | tNO | tNO | tNO | tNO | tNO | tNO | tNO | tNO | tNO | tNO | tYES | tNO | tNO | tNO | tNO | tNO | tNO | tNO | tNO | tNO | tNO | tNO | tNO | tNO | tNO | tYES |  | Transformateur de courant classe de précision 0,5 d:80mm 1200/5A | Current transformer precision class 0.5 d:80mm 1200/5A | 05/10/10 | Y | N
212 | tYES | tNO |  | BH-0.66-80II/1500/05 | Transformador corriente clase precisión 0,5 d:80mm 1500/5A | BH-0.66-80II/1500/0.5 | #REF! | 163 | 6901800604853 | tYES | tYES | tYES | P000001 | 255397 | 1 | 30 | 414 | 303 | 281 | 23.38 | tYES | N | tYES | tYES | 64 | 70 | 8504318090 | 3 | BH-066iii.png | tNO | tNO | tNO | tNO | tNO | tNO | tNO | tNO | tNO | tNO | tNO | tNO | tNO | tNO | tNO | tNO | tYES | tNO | tNO | tNO | tNO | tNO | tNO | tNO | tNO | tNO | tNO | tNO | tNO | tNO | tNO | tNO | tNO | tYES | tNO | tNO | tNO | tNO | tNO | tNO | tNO | tNO | tNO | tNO | tYES | tNO | tNO | tNO | tNO | tNO | tNO | tNO | tNO | tNO | tNO | tNO | tNO | tNO | tNO | tYES |  | Transformateur de courant classe de précision 0,5 d:80mm 1500/5A | Current transformer precision class 0.5 d:80mm 1500/5A | 05/10/10 | Y | N
214 | tYES | tNO |  | BH-0.66-80II/2500/05 | Transformador corriente clase precisión 0,5 d:80mm 2500/5A | BH-0.66-80II/2500/0.5 | #REF! | 163 |  | tYES | tYES | tYES | P000001 |  | 1 | 24 | 0 | 0 | 0 | 0 | tYES | N | tYES | tYES | 64 | 70 | 8504318090 | 3 | BH-066iii.png | tNO | tNO | tNO | tNO | tNO | tNO | tNO | tNO | tNO | tNO | tNO | tNO | tNO | tNO | tNO | tNO | tYES | tNO | tNO | tNO | tNO | tNO | tNO | tNO | tNO | tNO | tNO | tNO | tNO | tNO | tNO | tNO | tNO | tYES | tNO | tNO | tNO | tNO | tNO | tNO | tNO | tNO | tNO | tNO | tYES | tNO | tNO | tNO | tNO | tNO | tNO | tNO | tNO | tNO | tNO | tNO | tNO | tNO | tNO | tYES |  | Transformateur de courant classe de précision 0,5 d:80mm 2500/5A | Current transformer precision class 0.5 d:80mm 2500/5A | 05/10/10 | Y | N
215 | tYES | tNO |  | BH-066-120II/2000/05 | Transformador corriente clase precisión 0,5 d:120mm 2000/5A | BH-0.66-120II/2000/0.5 | #REF! | 163 | 6901800605478 | tYES | tYES | tYES | P000001 | 255408 | 1 | 10 | 488 | 241 | 180 | 13.56 | tYES | N | tYES | tYES | 64 | 70 | 8504318090 | 3 | BH-066iii.png | tNO | tNO | tNO | tNO | tNO | tNO | tNO | tNO | tNO | tNO | tNO | tNO | tNO | tNO | tNO | tNO | tYES | tNO | tNO | tNO | tNO | tNO | tNO | tNO | tNO | tNO | tNO | tNO | tNO | tNO | tNO | tNO | tNO | tYES | tNO | tNO | tNO | tNO | tNO | tNO | tNO | tNO | tNO | tNO | tYES | tNO | tNO | tNO | tNO | tNO | tNO | tNO | tNO | tNO | tNO | tNO | tNO | tNO | tNO | tYES |  | Transformateur de courant classe de précision 0,5 d:120mm 2000/5A | Current transformer precision class 0.5 d:120mm 2000/5A | 05/10/10 | Y | N
216 | tYES | tNO |  | BH-066-120II/2500/05 | Transformador corriente clase precisión 0,5 d:120mm 2500/5A | BH-0.66-120II/2500/0.5 | #REF! | 163 | 6901800605515 | tYES | tYES | tYES | P000001 | 255409 | 1 | 12 | 558 | 266 | 219 | 17.35 | tYES | N | tYES | tYES | 64 | 70 | 8504318090 | 3 | BH-066iii.png | tNO | tNO | tNO | tNO | tNO | tNO | tNO | tNO | tNO | tNO | tNO | tNO | tNO | tNO | tNO | tNO | tYES | tNO | tNO | tNO | tNO | tNO | tNO | tNO | tNO | tNO | tNO | tNO | tNO | tNO | tNO | tNO | tNO | tYES | tNO | tNO | tNO | tNO | tNO | tNO | tNO | tNO | tNO | tNO | tYES | tNO | tNO | tNO | tNO | tNO | tNO | tNO | tNO | tNO | tNO | tNO | tNO | tNO | tNO | tYES |  | Transformateur de courant classe de précision 0,5 d:120mm 2500/5A | Current transformer precision class 0.5 d:120mm 2500/5A | 05/10/10 | Y | N
217 | tYES | tNO |  | BH-066-120II/3000/05 | Transformador corriente clase precisión 0,5 d:120mm 3000/5A | BH-0.66-120II/3000/0.5 | #REF! | 163 | 6901800605553 | tYES | tYES | tYES | P000001 | 255410 | 1 | 12 | 558 | 266 | 219 | 17.44 | tYES | N | tYES | tYES | 64 | 70 | 8504318090 | 3 | BH-066iii.png | tNO | tNO | tNO | tNO | tNO | tNO | tNO | tNO | tNO | tNO | tNO | tNO | tNO | tNO | tNO | tNO | tYES | tNO | tNO | tNO | tNO | tNO | tNO | tNO | tNO | tNO | tNO | tNO | tNO | tNO | tNO | tNO | tNO | tYES | tNO | tNO | tNO | tNO | tNO | tNO | tNO | tNO | tNO | tNO | tYES | tNO | tNO | tNO | tNO | tNO | tNO | tNO | tNO | tNO | tNO | tNO | tNO | tNO | tNO | tYES |  | Transformateur de courant classe de précision 0,5 d:120mm 3000/5A | Current transformer precision class 0.5 d:120mm 3000/5A | 05/10/10 | Y | N
218 | tYES | tNO |  | BH-066-120II/4000/05 | Transformador corriente clase precisión 0,5 d:120mm 4000/5A | BH-0.66-120II/4000/0.5 | #REF! | 163 | 6901800605584 | tYES | tYES | tYES | P000001 | 255411 | 1 | 12 | 558 | 266 | 219 | 17.56 | tYES | N | tYES | tYES | 64 | 70 | 8504318090 | 3 | BH-066iii.png | tNO | tNO | tNO | tNO | tNO | tNO | tNO | tNO | tNO | tNO | tNO | tNO | tNO | tNO | tNO | tNO | tYES | tNO | tNO | tNO | tNO | tNO | tNO | tNO | tNO | tNO | tNO | tNO | tNO | tNO | tNO | tNO | tNO | tYES | tNO | tNO | tNO | tNO | tNO | tNO | tNO | tNO | tNO | tNO | tYES | tNO | tNO | tNO | tNO | tNO | tNO | tNO | tNO | tNO | tNO | tNO | tNO | tNO | tNO | tYES |  | Transformateur de courant classe de précision 0,5 d:120mm 4000/5A | Current transformer precision class 0.5 d:120mm 4000/5A | 05/10/10 | Y | N
219 | tYES | tNO |  | BH-066-120II/5000/05 | Transformador corriente clase precisión 0,5 d:120mm 5000/5A | BH-0.66-120II/5000/0.5 | #REF! | 163 |  | tYES | tYES | tYES | P000001 |  | 1 | 16 | 0 | 0 | 0 | 0 | tYES | N | tYES | tYES | 64 | 70 | 8504318090 | 3 | BH-066iii.png | tNO | tNO | tNO | tNO | tNO | tNO | tNO | tNO | tNO | tNO | tNO | tNO | tNO | tNO | tNO | tNO | tYES | tNO | tNO | tNO | tNO | tNO | tNO | tNO | tNO | tNO | tNO | tNO | tNO | tNO | tNO | tNO | tNO | tYES | tNO | tNO | tNO | tNO | tNO | tNO | tNO | tNO | tNO | tNO | tYES | tNO | tNO | tNO | tNO | tNO | tNO | tNO | tNO | tNO | tNO | tNO | tNO | tNO | tNO | tYES |  | Transformateur de courant classe de précision 0,5 d:120mm 5000/5A | Current transformer precision class 0.5 d:120mm 5000/5A | 05/10/10 | Y | N
221 | tYES | tNO |  | BMH-115 | Bloqueo mecánico horizontal para NC2-115/150 | BMH-115 | #REF! | 156 | 6925808346836 | tYES | tYES | tYES | P000001 | 237995 | 2 | 32 | 432 | 242 | 345 | 3.53 | tYES | N | tYES | tYES | 96 | 75 | 8536303090 | 3 |  | tNO | tNO | tNO | tNO | tNO | tNO | tNO | tNO | tNO | tYES | tNO | tNO | tNO | tNO | tNO | tNO | tNO | tNO | tNO | tNO | tNO | tNO | tNO | tNO | tNO | tNO | tNO | tNO | tNO | tNO | tYES | tNO | tNO | tNO | tNO | tNO | tNO | tNO | tYES | tNO | tNO | tNO | tNO | tNO | tNO | tNO | tNO | tNO | tNO | tNO | tNO | tNO | tNO | tNO | tNO | tNO | tNO | tNO | tNO | tYES | Bloqueio mecánico horizontal para NC2-115,150 | Verouillage mécanique horizontal pour NC2-115/150 | Horizontal mechanical interlock for NC2-115/150 | 05/10/10 | Y | N
222 | tYES | tNO |  | BMH-185 | Bloqueo mecánico horizontal para NC2-185/225 | BMH-185 | #REF! | 156 | 6925808346850 | tYES | tYES | tYES | P000001 | 237997 | 2 | 32 | 432 | 242 | 345 | 3.66 | tYES | N | tYES | tYES | 96 | 75 | 8536303090 | 3 |  | tNO | tNO | tNO | tNO | tNO | tNO | tNO | tNO | tNO | tYES | tNO | tNO | tNO | tNO | tNO | tNO | tNO | tNO | tNO | tNO | tNO | tNO | tNO | tNO | tNO | tNO | tNO | tNO | tNO | tNO | tYES | tNO | tNO | tNO | tNO | tNO | tNO | tNO | tYES | tNO | tNO | tNO | tNO | tNO | tNO | tNO | tNO | tNO | tNO | tNO | tNO | tNO | tNO | tNO | tNO | tNO | tNO | tNO | tNO | tYES | Bloqueio mecánico horizontal para NC2-185 | Verouillage mécanique horizontal pour NC2-185/225 | Horizontal mechanical interlock for NC2-185/225 | 05/10/10 | Y | N
223 | tYES | tNO |  | BMH-265 | Bloqueo mecánico horizontal para NC2-265/330/400/500 | BMH-265 | #REF! | 156 | 6925808346874 | tYES | tYES | tYES | P000001 | 237999 | 2 | 16 | 344 | 290 | 338 | 4.06 | tYES | N | tYES | tYES | 96 | 75 | 8536303090 | 3 |  | tNO | tNO | tNO | tNO | tNO | tNO | tNO | tNO | tNO | tYES | tNO | tNO | tNO | tNO | tNO | tNO | tNO | tNO | tNO | tNO | tNO | tNO | tNO | tNO | tNO | tNO | tNO | tNO | tNO | tNO | tYES | tNO | tNO | tNO | tNO | tNO | tNO | tNO | tYES | tNO | tNO | tNO | tNO | tNO | tNO | tNO | tNO | tNO | tNO | tNO | tNO | tNO | tNO | tNO | tNO | tNO | tNO | tNO | tNO | tYES | Bloqueio mecánico horizontal para NC2-225...500 | Verouillage mécanique horizontal pour NC2-265/330/400/500 | Horizontal mechanical interlock for NC2-265/330/400/500 | 05/10/10 | Y | N
224 | tYES | tNO |  | BMH-40 | Bloqueo mecánico horizontal para NC1-3-, 40, 50, 65A | BMH-40 | #REF! | 156 | 6941498938236 | tYES | tYES | tYES | P000001 | 777989 | 50 | 200 | 346 | 292 | 282 | 18.55 | tYES | N | tYES | tYES | 96 | 75 | 8536303090 | 3 | CJX2-40-95 机械连锁配件(R) | tNO | tNO | tNO | tNO | tNO | tNO | tNO | tNO | tNO | tYES | tNO | tNO | tNO | tNO | tNO | tNO | tNO | tNO | tNO | tNO | tNO | tNO | tNO | tNO | tNO | tNO | tNO | tNO | tNO | tNO | tYES | tNO | tNO | tNO | tNO | tNO | tNO | tNO | tYES | tNO | tNO | tNO | tNO | tNO | tNO | tNO | tNO | tNO | tNO | tNO | tNO | tNO | tNO | tNO | tNO | tNO | tNO | tNO | tNO | tYES | Bloqueio mecánico horizontal para NC1-40...63 | Verouillage mécanique horizontal pour NC1-40...65 | Horizontal mechanical interlock for NC1-40...65 | 05/10/10 | Y | N
225 | tYES | tNO |  | BMH-630 | Bloqueo mecánico horizontal para NC2-630 | BMH-630 | #REF! | 156 | 6925808346812 | tYES | tYES | tYES | P000001 | 237993 | 2 | 16 | 344 | 290 | 338 | 4.58 | tYES | N | tYES | tYES | 96 | 75 | 8536303090 | 3 |  | tNO | tNO | tNO | tNO | tNO | tNO | tNO | tNO | tNO | tYES | tNO | tNO | tNO | tNO | tNO | tNO | tNO | tNO | tNO | tNO | tNO | tNO | tNO | tNO | tNO | tNO | tNO | tNO | tNO | tNO | tYES | tNO | tNO | tNO | tNO | tNO | tNO | tNO | tYES | tNO | tNO | tNO | tNO | tNO | tNO | tNO | tNO | tNO | tNO | tNO | tNO | tNO | tNO | tNO | tNO | tNO | tNO | tNO | tNO | tYES | Bloqueio mecánico horizontal para NC2-630 | Verouillage mécanique horizontal pour NC2-630 | Horizontal mechanical interlock for NC2-630 | 05/10/10 | Y | N
226 | tYES | tNO |  | BMH-80 | Bloqueo mecánico horizontal para: NC1-4, NC1-8 (40, 50, 65A) y NC1-3 (80, 95A) | BMH-80 | #REF! | 156 | 6941498937727 | tYES | tYES | tYES | P000001 | 777988 | 50 | 200 | 346 | 292 | 282 | 18.55 | tYES | N | tYES | tYES | 96 | 75 | 8536303090 | 3 | CJX2-40-95 机械连锁配件(R) | tNO | tNO | tNO | tNO | tNO | tNO | tNO | tNO | tNO | tYES | tNO | tNO | tNO | tNO | tNO | tNO | tNO | tNO | tNO | tNO | tNO | tNO | tNO | tNO | tNO | tNO | tNO | tNO | tNO | tNO | tYES | tNO | tNO | tNO | tNO | tNO | tNO | tNO | tYES | tNO | tNO | tNO | tNO | tNO | tNO | tNO | tNO | tNO | tNO | tNO | tNO | tNO | tNO | tNO | tNO | tNO | tNO | tNO | tNO | tYES | Bloqueio mecánico horizontal para NC1-80,95 | Verouillage mécanique horizontal pour NC1-80,95 | Horizontal mechanical interlock for NC1-80,95 | 05/10/10 | Y | N
228 | tYES | tNO |  | BMH-9 | Bloqueo mecánico horizontal para NC1-3-, NC1-4-, NC1-8-, 12, 18, 25, 32A | BMH-9 | #REF! | 156 |  | tYES | tYES | tYES | P000001 | 256717 | 1 | 200 | 346 | 292 | 282 | 8.55 | tYES | N | tYES | tYES | 96 | 75 | 8536303090 | 3 | CJX2-09-32 机械连锁配件(R) | tNO | tNO | tNO | tNO | tNO | tNO | tNO | tNO | tNO | tYES | tNO | tNO | tNO | tNO | tNO | tNO | tNO | tNO | tNO | tNO | tNO | tNO | tNO | tNO | tNO | tNO | tNO | tNO | tNO | tNO | tYES | tNO | tNO | tNO | tNO | tNO | tNO | tNO | tYES | tNO | tNO | tNO | tNO | tNO | tNO | tNO | tNO | tNO | tNO | tNO | tNO | tNO | tNO | tNO | tNO | tNO | tNO | tNO | tNO | tYES | Bloqueio mecánico horizontal para NC1-12...32 | Verouillage mécanique horizontal pour NC1-12...32 | Horizontal mechanical interlock for NC1-12...32 | 05/10/10 | Y | N
231 | tYES | tNO |  | BNC1/18-110VCA | Bobina para NC1-18 110Vca | BNC1/18-110VCA | #REF! | 156 |  | tYES | tYES | tYES | P000001 | 234495 | 10 | 160 | 346 | 292 | 282 | 12.31 | tYES | N | tYES | tYES | 96 | 75 | 8536303090 | 3 | CJX2-09-18 线圈 110V 50/60Hz(R) | tNO | tNO | tNO | tNO | tNO | tNO | tNO | tNO | tNO | tYES | tNO | tNO | tNO | tNO | tNO | tNO | tNO | tNO | tNO | tNO | tNO | tNO | tNO | tNO | tNO | tNO | tNO | tNO | tNO | tNO | tYES | tNO | tNO | tNO | tNO | tNO | tNO | tNO | tYES | tNO | tNO | tNO | tNO | tNO | tNO | tNO | tNO | tNO | tNO | tNO | tNO | tNO | tNO | tNO | tNO | tNO | tNO | tNO | tNO | tYES | Bobina para NC1-18 110Vca | Bobine pour NC1-18 110Vca | Contactor coil for NC1-18 110Vca | 20/10/10 | Y | N
233 | tYES | tNO |  | BNC1/18-230VCA | Bobina para NC1-18 230Vca | BNC1/18-230VCA | #REF! | 156 |  | tYES | tYES | tYES | P000001 | 234519 | 10 | 160 | 346 | 292 | 282 | 12.31 | tYES | N | tYES | tYES | 96 | 75 | 8536303090 | 3 |  | tNO | tNO | tNO | tNO | tNO | tNO | tNO | tNO | tNO | tYES | tNO | tNO | tNO | tNO | tNO | tNO | tNO | tNO | tNO | tNO | tNO | tNO | tNO | tNO | tNO | tNO | tNO | tNO | tNO | tNO | tYES | tNO | tNO | tNO | tNO | tNO | tNO | tNO | tYES | tNO | tNO | tNO | tNO | tNO | tNO | tNO | tNO | tNO | tNO | tNO | tNO | tNO | tNO | tNO | tNO | tNO | tNO | tNO | tNO | tYES | Bobina para NC1-18 230Vca | Bobine pour NC1-18 230Vca | Contactor coil for NC1-18 230Vca | 20/10/10 | Y | N
234 | tYES | tNO |  | BNC1/18-24VCA | Bobina para NC1-18 24Vca | BNC1/18-24VCA | #REF! | 156 | 6940092417406 | tYES | tYES | tYES | P000001 | 234489 | 10 | 160 | 346 | 292 | 282 | 12.31 | tYES | N | tYES | tYES | 96 | 75 | 8536303090 | 3 |  | tNO | tNO | tNO | tNO | tNO | tNO | tNO | tNO | tNO | tYES | tNO | tNO | tNO | tNO | tNO | tNO | tNO | tNO | tNO | tNO | tNO | tNO | tNO | tNO | tNO | tNO | tNO | tNO | tNO | tNO | tYES | tNO | tNO | tNO | tNO | tNO | tNO | tNO | tYES | tNO | tNO | tNO | tNO | tNO | tNO | tNO | tNO | tNO | tNO | tNO | tNO | tNO | tNO | tNO | tNO | tNO | tNO | tNO | tNO | tYES | Bobina para NC1-18 24Vca | Bobine pour NC1-18 24Vca | Contactor coil for NC1-18 24Vca | 20/10/10 | Y | N
235 | tYES | tNO |  | BNC1/18-400VCA | Bobina para NC1-18 400Vca | BNC1/18-400VCA | #REF! | 156 |  | tYES | tYES | tYES | P000001 | 234510 | 10 | 160 | 346 | 292 | 282 | 12.31 | tYES | N | tYES | tYES | 96 | 75 | 8536303090 | 3 |  | tNO | tNO | tNO | tNO | tNO | tNO | tNO | tNO | tNO | tYES | tNO | tNO | tNO | tNO | tNO | tNO | tNO | tNO | tNO | tNO | tNO | tNO | tNO | tNO | tNO | tNO | tNO | tNO | tNO | tNO | tYES | tNO | tNO | tNO | tNO | tNO | tNO | tNO | tYES | tNO | tNO | tNO | tNO | tNO | tNO | tNO | tNO | tNO | tNO | tNO | tNO | tNO | tNO | tNO | tNO | tNO | tNO | tNO | tNO | tYES | Bobina para NC1-18 400Vca | Bobine pour NC1-18 400Vca | Contactor coil for NC1-18 400Vca | 02/11/10 | Y | N
238 | tYES | tNO |  | BNC1/18-48VCA | Bobina para NC1-18 48Vca | BNC1/18-48VCA | #REF! | 156 |  | tYES | tYES | tYES | P000001 | 234493 | 10 | 160 | 346 | 292 | 282 | 12.31 | tYES | N | tYES | tYES | 96 | 75 | 8536303090 | 3 | CJX2-09-18 线圈 48V 50/60Hz(R) | tNO | tNO | tNO | tNO | tNO | tNO | tNO | tNO | tNO | tYES | tNO | tNO | tNO | tNO | tNO | tNO | tNO | tNO | tNO | tNO | tNO | tNO | tNO | tNO | tNO | tNO | tNO | tNO | tNO | tNO | tYES | tNO | tNO | tNO | tNO | tNO | tNO | tNO | tYES | tNO | tNO | tNO | tNO | tNO | tNO | tNO | tNO | tNO | tNO | tNO | tNO | tNO | tNO | tNO | tNO | tNO | tNO | tNO | tNO | tYES | Bobina para NC1-18 48Vca | Bobine pour NC1-18 48Vca | Contactor coil for NC1-18 48Vca | 26/10/10 | Y | N
239 | tYES | tNO |  | BNC1/32-110VCA | Bobina para NC1-32 110Vca | BNC1/32-110VCA | #REF! | 156 |  | tYES | tYES | tYES | P000001 | 234403 | 8 | 128 | 346 | 292 | 282 | 12.37 | tYES | N | tYES | tYES | 96 | 75 | 8536303090 | 3 | CJX2-25-32 线圈 110V 50/60Hz(R) | tNO | tNO | tNO | tNO | tNO | tNO | tNO | tNO | tNO | tYES | tNO | tNO | tNO | tNO | tNO | tNO | tNO | tNO | tNO | tNO | tNO | tNO | tNO | tNO | tNO | tNO | tNO | tNO | tNO | tNO | tYES | tNO | tNO | tNO | tNO | tNO | tNO | tNO | tYES | tNO | tNO | tNO | tNO | tNO | tNO | tNO | tNO | tNO | tNO | tNO | tNO | tNO | tNO | tNO | tNO | tNO | tNO | tNO | tNO | tYES | Bobina para NC1-32 110Vca | Bobine pour NC1-32 110Vca | Contactor coil for NC1-32 110Vca | 02/11/10 | Y | N
242 | tYES | tNO |  | BNC1/32-230VCA | Bobina para NC1-32 230Vca | BNC1/32-230VCA | #REF! | 156 |  | tYES | tYES | tYES | P000001 | 234432 | 8 | 128 | 346 | 292 | 282 | 12.31 | tYES | N | tYES | tYES | 96 | 75 | 8536303090 | 3 |  | tNO | tNO | tNO | tNO | tNO | tNO | tNO | tNO | tNO | tYES | tNO | tNO | tNO | tNO | tNO | tNO | tNO | tNO | tNO | tNO | tNO | tNO | tNO | tNO | tNO | tNO | tNO | tNO | tNO | tNO | tYES | tNO | tNO | tNO | tNO | tNO | tNO | tNO | tYES | tNO | tNO | tNO | tNO | tNO | tNO | tNO | tNO | tNO | tNO | tNO | tNO | tNO | tNO | tNO | tNO | tNO | tNO | tNO | tNO | tYES | Bobina para NC1-32 230Vca | Bobine pour NC1-32 230Vca | Contactor coil for NC1-32 230Vca | 02/11/10 | Y | N
243 | tYES | tNO |  | BNC1/32-24VCA | Bobina para NC1-32 24Vca | BNC1/32-24VCA | #REF! | 156 |  | tYES | tYES | tYES | P000001 | 234395 | 8 | 128 | 346 | 292 | 282 | 12.37 | tYES | N | tYES | tYES | 96 | 75 | 8536303090 | 3 | CJX2-25-32 线圈 24V 50/60Hz(R) | tNO | tNO | tNO | tNO | tNO | tNO | tNO | tNO | tNO | tYES | tNO | tNO | tNO | tNO | tNO | tNO | tNO | tNO | tNO | tNO | tNO | tNO | tNO | tNO | tNO | tNO | tNO | tNO | tNO | tNO | tYES | tNO | tNO | tNO | tNO | tNO | tNO | tNO | tYES | tNO | tNO | tNO | tNO | tNO | tNO | tNO | tNO | tNO | tNO | tNO | tNO | tNO | tNO | tNO | tNO | tNO | tNO | tNO | tNO | tYES | Bobina para NC1-32 24Vca | Bobine pour NC1-32 24Vca | Contactor coil for NC1-32 24Vca | 20/10/10 | Y | N
245 | tYES | tNO |  | BNC1/32-400VCA | Bobina para NC1-32 400Vca | BNC1/32-400VCA | #REF! | 156 |  | tYES | tYES | tYES | P000001 | 234420 | 8 | 128 | 346 | 292 | 282 | 12.37 | tYES | N | tYES | tYES | 96 | 75 | 8536303090 | 3 |  | tNO | tNO | tNO | tNO | tNO | tNO | tNO | tNO | tNO | tYES | tNO | tNO | tNO | tNO | tNO | tNO | tNO | tNO | tNO | tNO | tNO | tNO | tNO | tNO | tNO | tNO | tNO | tNO | tNO | tNO | tYES | tNO | tNO | tNO | tNO | tNO | tNO | tNO | tYES | tNO | tNO | tNO | tNO | tNO | tNO | tNO | tNO | tNO | tNO | tNO | tNO | tNO | tNO | tNO | tNO | tNO | tNO | tNO | tNO | tYES | Bobina para NC1-32 400Vca | Bobine pour NC1-32 400Vca | Contactor coil for NC1-32 400Vca | 02/11/10 | Y | N
248 | tYES | tNO |  | BNC1/32-48VCA | Bobina para NC1-32 48Vca | BNC1/32-48VCA | #REF! | 156 |  | tYES | tYES | tYES | P000001 | 234401 | 8 | 128 | 346 | 292 | 282 | 12.37 | tYES | N | tYES | tYES | 96 | 75 | 8536303090 | 3 | CJX2-25-32 线圈 48V 50/60Hz(R) | tNO | tNO | tNO | tNO | tNO | tNO | tNO | tNO | tNO | tYES | tNO | tNO | tNO | tNO | tNO | tNO | tNO | tNO | tNO | tNO | tNO | tNO | tNO | tNO | tNO | tNO | tNO | tNO | tNO | tNO | tYES | tNO | tNO | tNO | tNO | tNO | tNO | tNO | tYES | tNO | tNO | tNO | tNO | tNO | tNO | tNO | tNO | tNO | tNO | tNO | tNO | tNO | tNO | tNO | tNO | tNO | tNO | tNO | tNO | tYES | Bobina para NC1-32 48Vca | Bobine pour NC1-32 48Vca | Contactor coil for NC1-32 48Vca | 02/11/10 | Y | N
249 | tYES | tNO |  | BNC1/95-110VCA | Bobina para NC1-95 110Vca | BNC1/95-110VCA | #REF! | 156 |  | tYES | tYES | tYES | P000001 | 234626 | 4 | 64 | 346 | 292 | 282 | 9.5 | tYES | N | tYES | tYES | 96 | 75 | 8536303090 | 3 | CJX2-40-95 封装线圈 110V 50/60HZ(R) | tNO | tNO | tNO | tNO | tNO | tNO | tNO | tNO | tNO | tYES | tNO | tNO | tNO | tNO | tNO | tNO | tNO | tNO | tNO | tNO | tNO | tNO | tNO | tNO | tNO | tNO | tNO | tNO | tNO | tNO | tYES | tNO | tNO | tNO | tNO | tNO | tNO | tNO | tYES | tNO | tNO | tNO | tNO | tNO | tNO | tNO | tNO | tNO | tNO | tNO | tNO | tNO | tNO | tNO | tNO | tNO | tNO | tNO | tNO | tYES | Bobina para NC1-95 110Vca | Bobine pour NC1-95 110Vca | Contactor coil for NC1-95 110Vca | 02/11/10 | Y | N
251 | tYES | tNO |  | BNC1/95-230VCA | Bobina para NC1-95 230Vca | BNC1/95-230VCA | #REF! | 156 |  | tYES | tYES | tYES | P000001 | 234389 | 4 | 64 | 346 | 292 | 282 | 9.5 | tYES | N | tYES | tYES | 96 | 75 | 8536303090 | 3 | CJX2-40-95 封装线圈 230V 50/60HZ(R) | tNO | tNO | tNO | tNO | tNO | tNO | tNO | tNO | tNO | tYES | tNO | tNO | tNO | tNO | tNO | tNO | tNO | tNO | tNO | tNO | tNO | tNO | tNO | tNO | tNO | tNO | tNO | tNO | tNO | tNO | tYES | tNO | tNO | tNO | tNO | tNO | tNO | tNO | tYES | tNO | tNO | tNO | tNO | tNO | tNO | tNO | tNO | tNO | tNO | tNO | tNO | tNO | tNO | tNO | tNO | tNO | tNO | tNO | tNO | tYES | Bobina para NC1-95 230Vca | Bobine pour NC1-95 230Vca | Contactor coil for NC1-95 230Vca | 27/10/10 | Y | N
252 | tYES | tNO |  | BNC1/95-24VCA | Bobina para NC1-95 24Vca | BNC1/95-24VCA | #REF! | 156 |  | tYES | tYES | tYES | P000001 | 234338 | 4 | 64 | 346 | 292 | 282 | 9.5 | tYES | N | tYES | tYES | 96 | 75 | 8536303090 | 3 | CJX2-40-95 封装线圈 24V 50/60HZ(R) | tNO | tNO | tNO | tNO | tNO | tNO | tNO | tNO | tNO | tYES | tNO | tNO | tNO | tNO | tNO | tNO | tNO | tNO | tNO | tNO | tNO | tNO | tNO | tNO | tNO | tNO | tNO | tNO | tNO | tNO | tYES | tNO | tNO | tNO | tNO | tNO | tNO | tNO | tYES | tNO | tNO | tNO | tNO | tNO | tNO | tNO | tNO | tNO | tNO | tNO | tNO | tNO | tNO | tNO | tNO | tNO | tNO | tNO | tNO | tYES | Bobina para NC1-95 24Vca | Bobine pour NC1-95 24Vca | Contactor coil for NC1-95 24Vca | 02/11/10 | Y | N
253 | tYES | tNO |  | BNC1/95-400VCA | Bobina para NC1-95 400Vca | BNC1/95-400VCA | #REF! | 156 |  | tYES | tYES | tYES | P000001 | 234387 | 4 | 64 | 346 | 292 | 282 | 9.5 | tYES | N | tYES | tYES | 96 | 75 | 8536303090 | 3 | CJX2-40-95 封装线圈 400V 50/60HZ(R) | tNO | tNO | tNO | tNO | tNO | tNO | tNO | tNO | tNO | tYES | tNO | tNO | tNO | tNO | tNO | tNO | tNO | tNO | tNO | tNO | tNO | tNO | tNO | tNO | tNO | tNO | tNO | tNO | tNO | tNO | tYES | tNO | tNO | tNO | tNO | tNO | tNO | tNO | tYES | tNO | tNO | tNO | tNO | tNO | tNO | tNO | tNO | tNO | tNO | tNO | tNO | tNO | tNO | tNO | tNO | tNO | tNO | tNO | tNO | tYES | Bobina para NC1-95 400Vca | Bobine pour NC1-95 400Vca | Contactor coil for NC1-95 400Vca | 02/11/10 | Y | N
256 | tYES | tNO |  | BNC1/95-48VCA | Bobina para NC1-95 48Vca | BNC1/95-48VCA | #REF! | 156 |  | tYES | tYES | tYES | P000001 | 234362 | 4 | 64 | 346 | 292 | 282 | 9.5 | tYES | N | tYES | tYES | 96 | 75 | 8536303090 | 3 | CJX2-40-95 封装线圈 48V 50/60HZ(R) | tNO | tNO | tNO | tNO | tNO | tNO | tNO | tNO | tNO | tYES | tNO | tNO | tNO | tNO | tNO | tNO | tNO | tNO | tNO | tNO | tNO | tNO | tNO | tNO | tNO | tNO | tNO | tNO | tNO | tNO | tYES | tNO | tNO | tNO | tNO | tNO | tNO | tNO | tYES | tNO | tNO | tNO | tNO | tNO | tNO | tNO | tNO | tNO | tNO | tNO | tNO | tNO | tNO | tNO | tNO | tNO | tNO | tNO | tNO | tYES | Bobina para NC1-95 48Vca | Bobine pour NC1-95 48Vca | Contactor coil for NC1-95 48Vca | 02/11/10 | Y | N
263 | tYES | tNO |  | BNC2/150-110VCA-JZ | Bobina para NC2-115 y 150 110Vca (Modelo nuevo) | BNC2/150-110VCA-JZ | #REF! | 156 |  | tYES | tYES | tYES | P000001 | 671925 | 1 | 18 | 330 | 284 | 221 | 9.01 | tYES | N | tYES | tYES | 96 | 75 | 8536303090 | 3 |  | tNO | tNO | tNO | tNO | tNO | tNO | tNO | tNO | tNO | tYES | tNO | tNO | tNO | tNO | tNO | tNO | tNO | tNO | tNO | tNO | tNO | tNO | tNO | tNO | tNO | tNO | tNO | tNO | tNO | tNO | tYES | tNO | tNO | tNO | tNO | tNO | tNO | tNO | tYES | tNO | tNO | tNO | tNO | tNO | tNO | tNO | tNO | tNO | tNO | tNO | tNO | tNO | tNO | tNO | tNO | tNO | tNO | tNO | tNO | tYES |  |  | Contactor coil for NC2-115/150 110Vca (New model) | 09/02/18 | Y | N
264 | tYES | tNO |  | BNC2/150-230VCA-JZ | Bobina para NC2-115 y 150 230Vca (Modelo nuevo) | BNC2/150-230VCA-JZ | #REF! | 156 |  | tYES | tYES | tYES | P000001 | 671926 | 1 | 18 | 330 | 284 | 221 | 9.01 | tYES | N | tYES | tYES | 96 | 75 | 8536303090 | 3 |  | tNO | tNO | tNO | tNO | tNO | tNO | tNO | tNO | tNO | tYES | tNO | tNO | tNO | tNO | tNO | tNO | tNO | tNO | tNO | tNO | tNO | tNO | tNO | tNO | tNO | tNO | tNO | tNO | tNO | tNO | tYES | tNO | tNO | tNO | tNO | tNO | tNO | tNO | tYES | tNO | tNO | tNO | tNO | tNO | tNO | tNO | tNO | tNO | tNO | tNO | tNO | tNO | tNO | tNO | tNO | tNO | tNO | tNO | tNO | tYES |  |  | Contactor coil for NC2-115/150 230Vca (New model) | 09/02/18 | Y | N
266 | tYES | tNO |  | BNC2/150-400VCA-JZ | Bobina para NC2-115 y 150 400Vca (Modelo nuevo) | BNC2/150-400VCA-JZ | #REF! | 156 | 6901800818625 | tYES | tYES | tYES | P000001 | 671805 | 1 | 18 | 330 | 284 | 221 | 9.01 | tYES | N | tYES | tYES | 96 | 75 | 8536303090 | 3 |  | tNO | tNO | tNO | tNO | tNO | tNO | tNO | tNO | tNO | tYES | tNO | tNO | tNO | tNO | tNO | tNO | tNO | tNO | tNO | tNO | tNO | tNO | tNO | tNO | tNO | tNO | tNO | tNO | tNO | tNO | tYES | tNO | tNO | tNO | tNO | tNO | tNO | tNO | tYES | tNO | tNO | tNO | tNO | tNO | tNO | tNO | tNO | tNO | tNO | tNO | tNO | tNO | tNO | tNO | tNO | tNO | tNO | tNO | tNO | tYES |  |  | Contactor coil for NC2-115/150 400Vca (New model) | 09/02/18 | Y | N
269 | tYES | tNO |  | BNC2/225-110VCA-JZ | Bobina para NC2-185 y 225 110Vca (Modelo nuevo) | BNC2/225-110VCA-JZ | #REF! | 156 |  | tYES | tYES | tYES | P000001 | 671923 | 1 | 18 | 330 | 284 | 221 | 9.55 | tYES | N | tYES | tYES | 96 | 75 | 8536303090 | 3 |  | tNO | tNO | tNO | tNO | tNO | tNO | tNO | tNO | tNO | tYES | tNO | tNO | tNO | tNO | tNO | tNO | tNO | tNO | tNO | tNO | tNO | tNO | tNO | tNO | tNO | tNO | tNO | tNO | tNO | tNO | tYES | tNO | tNO | tNO | tNO | tNO | tNO | tNO | tYES | tNO | tNO | tNO | tNO | tNO | tNO | tNO | tNO | tNO | tNO | tNO | tNO | tNO | tNO | tNO | tNO | tNO | tNO | tNO | tNO | tYES |  |  | Contactor coil for NC2-185/225 110Vca (New model) | 09/02/18 | Y | N
270 | tYES | tNO |  | BNC2/225-230VCA-JZ | Bobina para NC2-185 y 225 230Vca (Modelo nuevo) | BNC2/225-230VCA-JZ | #REF! | 156 |  | tYES | tYES | tYES | P000001 | 671924 | 1 | 18 | 330 | 284 | 221 | 9.55 | tYES | N | tYES | tYES | 96 | 75 | 8536303090 | 3 |  | tNO | tNO | tNO | tNO | tNO | tNO | tNO | tNO | tNO | tYES | tNO | tNO | tNO | tNO | tNO | tNO | tNO | tNO | tNO | tNO | tNO | tNO | tNO | tNO | tNO | tNO | tNO | tNO | tNO | tNO | tYES | tNO | tNO | tNO | tNO | tNO | tNO | tNO | tYES | tNO | tNO | tNO | tNO | tNO | tNO | tNO | tNO | tNO | tNO | tNO | tNO | tNO | tNO | tNO | tNO | tNO | tNO | tNO | tNO | tYES |  |  | Contactor coil for NC2-185/225 230Vca (New model) | 09/02/18 | Y | N
272 | tYES | tNO |  | BNC2/225-400VCA-JZ | Bobina para NC2-185 y 225 400Vca (Modelo nuevo) | BNC2/225-400VCA-JZ | #REF! | 156 | 6901800818632 | tYES | tYES | tYES | P000001 | 671804 | 1 | 18 | 330 | 284 | 221 | 9.55 | tYES | N | tYES | tYES | 96 | 75 | 8536303090 | 3 |  | tNO | tNO | tNO | tNO | tNO | tNO | tNO | tNO | tNO | tYES | tNO | tNO | tNO | tNO | tNO | tNO | tNO | tNO | tNO | tNO | tNO | tNO | tNO | tNO | tNO | tNO | tNO | tNO | tNO | tNO | tYES | tNO | tNO | tNO | tNO | tNO | tNO | tNO | tYES | tNO | tNO | tNO | tNO | tNO | tNO | tNO | tNO | tNO | tNO | tNO | tNO | tNO | tNO | tNO | tNO | tNO | tNO | tNO | tNO | tYES |  |  | Contactor coil for NC2-185/225 400Vca (New model) | 09/02/18 | Y | N
274 | tYES | tNO |  | BNC2/265-110VCA-JZ | Bobina para NC2-265 110Vca (Modelo nuevo) | BNC2/265-110VCA-JZ | #REF! | 156 |  | tYES | tYES | tYES | P000001 | 671991 | 1 | 16 | 368 | 218 | 305 | 12.2 | tYES | N | tYES | tYES | 96 | 75 | 8536303090 | 3 |  | tNO | tNO | tNO | tNO | tNO | tNO | tNO | tNO | tNO | tYES | tNO | tNO | tNO | tNO | tNO | tNO | tNO | tNO | tNO | tNO | tNO | tNO | tNO | tNO | tNO | tNO | tNO | tNO | tNO | tNO | tYES | tNO | tNO | tNO | tNO | tNO | tNO | tNO | tYES | tNO | tNO | tNO | tNO | tNO | tNO | tNO | tNO | tNO | tNO | tNO | tNO | tNO | tNO | tNO | tNO | tNO | tNO | tNO | tNO | tYES |  |  | Contactor coil for NC2-265 110Vca (New model) | 09/02/18 | Y | N
275 | tYES | tNO |  | BNC2/265-230VAC-JZ | Bobina para NC2-265 230Vca (Modelo nuevo) | BNC2/265-230VAC-JZ | #REF! | 156 | 6941339526714 | tYES | tYES | tYES | P000001 | 671992 | 1 | 16 | 368 | 218 | 305 | 12.2 | tYES | N | tYES | tYES | 96 | 75 | 8536303090 | 3 |  | tNO | tNO | tNO | tNO | tNO | tNO | tNO | tNO | tNO | tYES | tNO | tNO | tNO | tNO | tNO | tNO | tNO | tNO | tNO | tNO | tNO | tNO | tNO | tNO | tNO | tNO | tNO | tNO | tNO | tNO | tYES | tNO | tNO | tNO | tNO | tNO | tNO | tNO | tYES | tNO | tNO | tNO | tNO | tNO | tNO | tNO | tNO | tNO | tNO | tNO | tNO | tNO | tNO | tNO | tNO | tNO | tNO | tNO | tNO | tYES |  |  | Contactor coil for NC2-265 230Vca (New model) | 09/02/18 | Y | N
276 | tYES | tNO |  | BNC2/265-400VCA-JZ | Bobina para NC2-265 400Vca (Modelo nuevo) | BNC2/265-400VCA-JZ | #REF! | 156 |  | tYES | tYES | tYES | P000001 | 671993 | 1 | 16 | 368 | 218 | 305 | 12.2 | tYES | N | tYES | tYES | 96 | 75 | 8536303090 | 3 |  | tNO | tNO | tNO | tNO | tNO | tNO | tNO | tNO | tNO | tYES | tNO | tNO | tNO | tNO | tNO | tNO | tNO | tNO | tNO | tNO | tNO | tNO | tNO | tNO | tNO | tNO | tNO | tNO | tNO | tNO | tYES | tNO | tNO | tNO | tNO | tNO | tNO | tNO | tYES | tNO | tNO | tNO | tNO | tNO | tNO | tNO | tNO | tNO | tNO | tNO | tNO | tNO | tNO | tNO | tNO | tNO | tNO | tNO | tNO | tYES |  |  | Contactor coil for NC2-265 400Vca (New model) | 09/02/18 | Y | N
277 | tYES | tNO |  | BNC2/330-110VCA | Bobina para NC2-330 110Vca | BNC2/330-110VCA | #REF! | 156 |  | tYES | tYES | tYES | P000001 | 671991 | 1 | 16 | 368 | 218 | 305 | 12.2 | tYES | N | tYES | tYES | 96 | 75 | 8536303090 | 3 |  | tNO | tNO | tNO | tNO | tNO | tNO | tNO | tNO | tNO | tYES | tNO | tNO | tNO | tNO | tNO | tNO | tNO | tNO | tNO | tNO | tNO | tNO | tNO | tNO | tNO | tNO | tNO | tNO | tNO | tNO | tYES | tNO | tNO | tNO | tNO | tNO | tNO | tNO | tYES | tNO | tNO | tNO | tNO | tNO | tNO | tNO | tNO | tNO | tNO | tNO | tNO | tNO | tNO | tNO | tNO | tNO | tNO | tNO | tNO | tYES | Bobina para NC2-330 110Vca | Bobine pour NC2-330 110Vca | Contactor coil for NC2-330 110Vca | 02/11/10 | Y | N
278 | tYES | tNO |  | BNC2/330-230VCA | Bobina para NC2-330 230Vca | BNC2/330-230VCA | #REF! | 156 |  | tYES | tYES | tYES | P000001 | 671954 | 1 | 16 | 368 | 218 | 305 | 12.2 | tYES | N | tYES | tYES | 96 | 75 | 8536303090 | 3 | NC2-330 线圈(销) 230V(R) | tNO | tNO | tNO | tNO | tNO | tNO | tNO | tNO | tNO | tYES | tNO | tNO | tNO | tNO | tNO | tNO | tNO | tNO | tNO | tNO | tNO | tNO | tNO | tNO | tNO | tNO | tNO | tNO | tNO | tNO | tYES | tNO | tNO | tNO | tNO | tNO | tNO | tNO | tYES | tNO | tNO | tNO | tNO | tNO | tNO | tNO | tNO | tNO | tNO | tNO | tNO | tNO | tNO | tNO | tNO | tNO | tNO | tNO | tNO | tYES | Bobina para NC2-330 230Vca | Bobine pour NC2-330 230Vca | Contactor coil for NC2-330 230Vca | 02/11/10 | Y | N
279 | tYES | tNO |  | BNC2/330-400VCA | Bobina para NC2-330 400Vca | BNC2/330-400VCA | #REF! | 156 |  | tYES | tYES | tYES | P000001 | 671976 | 1 | 16 | 368 | 218 | 305 | 12.2 | tYES | N | tYES | tYES | 96 | 75 | 8536303090 | 3 | NC2-330 线圈(销) 400V(R) | tNO | tNO | tNO | tNO | tNO | tNO | tNO | tNO | tNO | tYES | tNO | tNO | tNO | tNO | tNO | tNO | tNO | tNO | tNO | tNO | tNO | tNO | tNO | tNO | tNO | tNO | tNO | tNO | tNO | tNO | tYES | tNO | tNO | tNO | tNO | tNO | tNO | tNO | tYES | tNO | tNO | tNO | tNO | tNO | tNO | tNO | tNO | tNO | tNO | tNO | tNO | tNO | tNO | tNO | tNO | tNO | tNO | tNO | tNO | tYES | Bobina para NC2-330 400Vca | Bobine pour NC2-330 400Vca | Contactor coil for NC2-330 400Vca | 02/11/10 | Y | N
280 | tYES | tNO |  | BNC2/400-110VCA | Bobina para NC2-400 110Vca | BNC2/400-110VCA | #REF! | 156 |  | tYES | tYES | tYES | P000001 | 671970 | 1 | 18 | 352 | 288 | 363 | 18.79 | tYES | N | tYES | tYES | 96 | 75 | 8536303090 | 3 |  | tNO | tNO | tNO | tNO | tNO | tNO | tNO | tNO | tNO | tYES | tNO | tNO | tNO | tNO | tNO | tNO | tNO | tNO | tNO | tNO | tNO | tNO | tNO | tNO | tNO | tNO | tNO | tNO | tNO | tNO | tYES | tNO | tNO | tNO | tNO | tNO | tNO | tNO | tYES | tNO | tNO | tNO | tNO | tNO | tNO | tNO | tNO | tNO | tNO | tNO | tNO | tNO | tNO | tNO | tNO | tNO | tNO | tNO | tNO | tYES | Bobina para NC2-400 110Vca | Bobine pour NC2-400 110Vca | Contactor coil for NC2-400 110Vca | 02/11/10 | Y | N
281 | tYES | tNO |  | BNC2/400-230VCA | Bobina para NC2-400 230Vca | BNC2/400-230VCA | #REF! | 156 |  | tYES | tYES | tYES | P000001 | 671975 | 1 | 18 | 352 | 288 | 363 | 18.79 | tYES | N | tYES | tYES | 96 | 75 | 8536303090 | 3 | NC2-400 线圈(销) 230V(R) | tNO | tNO | tNO | tNO | tNO | tNO | tNO | tNO | tNO | tYES | tNO | tNO | tNO | tNO | tNO | tNO | tNO | tNO | tNO | tNO | tNO | tNO | tNO | tNO | tNO | tNO | tNO | tNO | tNO | tNO | tYES | tNO | tNO | tNO | tNO | tNO | tNO | tNO | tYES | tNO | tNO | tNO | tNO | tNO | tNO | tNO | tNO | tNO | tNO | tNO | tNO | tNO | tNO | tNO | tNO | tNO | tNO | tNO | tNO | tYES | Bobina para NC2-400 230Vca | Bobine pour NC2-400 230Vca | Contactor coil for NC2-400 230Vca | 24/07/13 | Y | N
282 | tYES | tNO |  | BNC2/400-400VCA | Bobina para NC2-400 400Vca | BNC2/400-400VCA | #REF! | 156 |  | tYES | tYES | tYES | P000001 | 671977 | 1 | 18 | 352 | 288 | 363 | 18.79 | tYES | N | tYES | tYES | 96 | 75 | 8536303090 | 3 | NC2-400 线圈(销) 400V(R) | tNO | tNO | tNO | tNO | tNO | tNO | tNO | tNO | tNO | tYES | tNO | tNO | tNO | tNO | tNO | tNO | tNO | tNO | tNO | tNO | tNO | tNO | tNO | tNO | tNO | tNO | tNO | tNO | tNO | tNO | tYES | tNO | tNO | tNO | tNO | tNO | tNO | tNO | tYES | tNO | tNO | tNO | tNO | tNO | tNO | tNO | tNO | tNO | tNO | tNO | tNO | tNO | tNO | tNO | tNO | tNO | tNO | tNO | tNO | tYES | Bobina para NC2-400 400Vca | Bobine pour NC2-400 400Vca | Contactor coil for NC2-400 400Vca | 02/11/10 | Y | N
283 | tYES | tNO |  | BNC2/500-110VCA | Bobina para NC2-500 110Vca | BNC2/500-110VCA | #REF! | 156 | 6941339524789 | tYES | tYES | tYES | P000001 | 671994 | 1 | 16 | 418 | 377 | 243 | 19.11 | tYES | N | tYES | tYES | 96 | 75 | 8536303090 | 3 |  | tNO | tNO | tNO | tNO | tNO | tNO | tNO | tNO | tNO | tYES | tNO | tNO | tNO | tNO | tNO | tNO | tNO | tNO | tNO | tNO | tNO | tNO | tNO | tNO | tNO | tNO | tNO | tNO | tNO | tNO | tYES | tNO | tNO | tNO | tNO | tNO | tNO | tNO | tYES | tNO | tNO | tNO | tNO | tNO | tNO | tNO | tNO | tNO | tNO | tNO | tNO | tNO | tNO | tNO | tNO | tNO | tNO | tNO | tNO | tYES | Bobina para NC2-500 110Vca | Bobine pour NC2-500 110Vca | Contactor coil for NC2-500 110Vca | 02/11/10 | Y | N
284 | tYES | tNO |  | BNC2/500-230VCA | Bobina para NC2-500 230Vca | BNC2/500-230VCA | #REF! | 156 | 6941339524802 | tYES | tYES | tYES | P000001 | 671963 | 1 | 16 | 418 | 377 | 243 | 19.11 | tYES | N | tYES | tYES | 96 | 75 | 8536303090 | 3 |  | tNO | tNO | tNO | tNO | tNO | tNO | tNO | tNO | tNO | tYES | tNO | tNO | tNO | tNO | tNO | tNO | tNO | tNO | tNO | tNO | tNO | tNO | tNO | tNO | tNO | tNO | tNO | tNO | tNO | tNO | tYES | tNO | tNO | tNO | tNO | tNO | tNO | tNO | tYES | tNO | tNO | tNO | tNO | tNO | tNO | tNO | tNO | tNO | tNO | tNO | tNO | tNO | tNO | tNO | tNO | tNO | tNO | tNO | tNO | tYES | Bobina para NC2-500 230Vca | Bobine pour NC2-500 230Vca | Contactor coil for NC2-500 230Vca | 02/11/10 | Y | N
285 | tYES | tNO |  | BNC2/500-400VCA | Bobina para NC2-500 400Vca | BNC2/500-400VCA | #REF! | 156 | 6941339524727 | tYES | tYES | tYES | P000001 | 671967 | 1 | 16 | 418 | 377 | 243 | 19.11 | tYES | N | tYES | tYES | 96 | 75 | 8536303090 | 3 |  | tNO | tNO | tNO | tNO | tNO | tNO | tNO | tNO | tNO | tYES | tNO | tNO | tNO | tNO | tNO | tNO | tNO | tNO | tNO | tNO | tNO | tNO | tNO | tNO | tNO | tNO | tNO | tNO | tNO | tNO | tYES | tNO | tNO | tNO | tNO | tNO | tNO | tNO | tYES | tNO | tNO | tNO | tNO | tNO | tNO | tNO | tNO | tNO | tNO | tNO | tNO | tNO | tNO | tNO | tNO | tNO | tNO | tNO | tNO | tYES | Bobina para NC2-500 400Vca | Bobine pour NC2-500 400Vca | Contactor coil for NC2-500 400Vca | 02/11/10 | Y | N
286 | tYES | tNO |  | BNC2/630-110VCA | Bobina para NC2-630 110Vca | BNC2/630-110VCA | #REF! | 156 | 6941339524901 | tYES | tYES | tYES | P000001 | 671955 | 1 | 12 | 437 | 234 | 282 | 16.07 | tYES | N | tYES | tYES | 96 | 75 | 8536303090 | 3 |  | tNO | tNO | tNO | tNO | tNO | tNO | tNO | tNO | tNO | tYES | tNO | tNO | tNO | tNO | tNO | tNO | tNO | tNO | tNO | tNO | tNO | tNO | tNO | tNO | tNO | tNO | tNO | tNO | tNO | tNO | tYES | tNO | tNO | tNO | tNO | tNO | tNO | tNO | tYES | tNO | tNO | tNO | tNO | tNO | tNO | tNO | tNO | tNO | tNO | tNO | tNO | tNO | tNO | tNO | tNO | tNO | tNO | tNO | tNO | tYES | Bobina para NC2-630 110Vca | Bobine pour NC2-630 110Vca | Contactor coil for NC2-630 110Vca | 02/11/10 | Y | N
287 | tYES | tNO |  | BNC2/630-230VCA | Bobina para NC2-630 230Vca | BNC2/630-230VCA | #REF! | 156 | 6941339524819 | tYES | tYES | tYES | P000001 | 671962 | 1 | 12 | 437 | 234 | 282 | 16.07 | tYES | N | tYES | tYES | 96 | 75 | 8536303090 | 3 | NC2-630 线圈(销) 230V(R) | tNO | tNO | tNO | tNO | tNO | tNO | tNO | tNO | tNO | tYES | tNO | tNO | tNO | tNO | tNO | tNO | tNO | tNO | tNO | tNO | tNO | tNO | tNO | tNO | tNO | tNO | tNO | tNO | tNO | tNO | tYES | tNO | tNO | tNO | tNO | tNO | tNO | tNO | tYES | tNO | tNO | tNO | tNO | tNO | tNO | tNO | tNO | tNO | tNO | tNO | tNO | tNO | tNO | tNO | tNO | tNO | tNO | tNO | tNO | tYES | Bobina para NC2-630 230Vca | Bobine pour NC2-630 230Vca | Contactor coil for NC2-630 230Vca | 02/11/10 | Y | N
288 | tYES | tNO |  | BNC2/630-400VCA | Bobina para NC2-630 400Vca | BNC2/630-400VCA | #REF! | 156 | 6941339524833 | tYES | tYES | tYES | P000001 | 671960 | 1 | 12 | 437 | 234 | 282 | 16.07 | tYES | N | tYES | tYES | 96 | 75 | 8536303090 | 3 | NC2-630 线圈(销) 400V(R) | tNO | tNO | tNO | tNO | tNO | tNO | tNO | tNO | tNO | tYES | tNO | tNO | tNO | tNO | tNO | tNO | tNO | tNO | tNO | tNO | tNO | tNO | tNO | tNO | tNO | tNO | tNO | tNO | tNO | tNO | tYES | tNO | tNO | tNO | tNO | tNO | tNO | tNO | tYES | tNO | tNO | tNO | tNO | tNO | tNO | tNO | tNO | tNO | tNO | tNO | tNO | tNO | tNO | tNO | tNO | tNO | tNO | tNO | tNO | tYES | Bobina para NC2-630 400Vca | Bobine pour NC2-630 400Vca | Contactor coil for NC2-630 400Vca | 02/11/10 | Y | N
289 | tYES | tNO |  | BNC2/630-4P-110VCA | Bobina para NC2-630 4Polos 110Vca | BNC2/630-4P-110VCA | #REF! | 156 |  | tYES | tYES | tYES | P000001 | 671946 | 1 | 12 | 437 | 234 | 282 | 16.07 | tYES | N | tYES | tYES | 96 | 75 | 8536303090 | 3 |  | tNO | tNO | tNO | tNO | tNO | tNO | tNO | tNO | tNO | tYES | tNO | tNO | tNO | tNO | tNO | tNO | tNO | tNO | tNO | tNO | tNO | tNO | tNO | tNO | tNO | tNO | tNO | tNO | tNO | tNO | tYES | tNO | tNO | tNO | tNO | tNO | tNO | tNO | tYES | tNO | tNO | tNO | tNO | tNO | tNO | tNO | tNO | tNO | tNO | tNO | tNO | tNO | tNO | tNO | tNO | tNO | tNO | tNO | tNO | tYES |  |  |  | 24/09/19 | Y | N
290 | tYES | tNO |  | BNC2/630-4P-230VCA | Bobina para NC2-630 4Polos 230Vca | BNC2/630-4P-230VCA | #REF! | 156 |  | tYES | tYES | tYES | P000001 | 671943 | 1 | 12 | 437 | 234 | 282 | 16.07 | tYES | N | tYES | tYES | 96 | 75 | 8536303090 | 3 |  | tNO | tNO | tNO | tNO | tNO | tNO | tNO | tNO | tNO | tYES | tNO | tNO | tNO | tNO | tNO | tNO | tNO | tNO | tNO | tNO | tNO | tNO | tNO | tNO | tNO | tNO | tNO | tNO | tNO | tNO | tYES | tNO | tNO | tNO | tNO | tNO | tNO | tNO | tYES | tNO | tNO | tNO | tNO | tNO | tNO | tNO | tNO | tNO | tNO | tNO | tNO | tNO | tNO | tNO | tNO | tNO | tNO | tNO | tNO | tYES |  |  |  | 24/09/19 | Y | N
291 | tYES | tNO |  | BNC2/630-4P-380VCA | Bobina para NC2-630 4Polos 400Vca | BNC2/630-4P-380VCA | #REF! | 156 |  | tYES | tYES | tYES | P000001 | 671949 | 1 | 12 | 437 | 234 | 282 | 16.07 | tYES | N | tYES | tYES | 96 | 75 | 8536303090 | 3 |  | tNO | tNO | tNO | tNO | tNO | tNO | tNO | tNO | tNO | tYES | tNO | tNO | tNO | tNO | tNO | tNO | tNO | tNO | tNO | tNO | tNO | tNO | tNO | tNO | tNO | tNO | tNO | tNO | tNO | tNO | tYES | tNO | tNO | tNO | tNO | tNO | tNO | tNO | tYES | tNO | tNO | tNO | tNO | tNO | tNO | tNO | tNO | tNO | tNO | tNO | tNO | tNO | tNO | tNO | tNO | tNO | tNO | tNO | tNO | tYES |  |  |  | 24/09/19 | Y | N
297 | tYES | tNO |  | BRT36/00 | Base portafusibles unipolar tipo NH Tamaño 00 | BRT36/00 | #REF! | 161 | 6901800519393 | tYES | tYES | tYES | P000001 | 521544 | 3 | 126 | 509 | 258 | 301 | 21.24 | tYES | N | tYES | tYES | 46 | 70 | 8535100090 | 3 | BRT36.png | tNO | tNO | tNO | tNO | tNO | tNO | tNO | tNO | tNO | tNO | tNO | tNO | tNO | tYES | tNO | tNO | tNO | tNO | tNO | tNO | tNO | tNO | tNO | tNO | tNO | tNO | tNO | tNO | tNO | tNO | tYES | tNO | tNO | tNO | tNO | tNO | tNO | tNO | tNO | tNO | tNO | tNO | tNO | tYES | tNO | tNO | tNO | tNO | tNO | tNO | tNO | tNO | tNO | tNO | tNO | tNO | tNO | tNO | tYES | tYES | Base portafusiveis unipolar tipo NH Tamaño 00 | Socle porte-fusible unipolaire type NH taille 00 | Unipolar fuse-base NH type size 00 | 05/10/10 | Y | N
299 | tYES | tNO |  | BRT36/1 | Base portafusibles unipolar tipo NH Tamaño 1 | BRT36/1 | #REF! | 161 | 6901800787693 | tYES | tYES | tYES | P000001 | 521545 | 1 | 24 | 418 | 262 | 293 | 11.99 | tYES | N | tYES | tYES | 46 | 70 | 8535100090 | 3 | BRT36.png | tNO | tNO | tNO | tNO | tNO | tNO | tNO | tNO | tNO | tNO | tNO | tNO | tNO | tYES | tNO | tNO | tNO | tNO | tNO | tNO | tNO | tNO | tNO | tNO | tNO | tNO | tNO | tNO | tNO | tNO | tYES | tNO | tNO | tNO | tNO | tNO | tNO | tNO | tNO | tNO | tNO | tNO | tNO | tYES | tNO | tNO | tNO | tNO | tNO | tNO | tNO | tNO | tNO | tNO | tNO | tNO | tNO | tNO | tYES | tYES | Base portafusiveis unipolar tipo NH Tamanho 1 | Socle porte-fusible unipolaire type NH taille 1 | Unipolar fuse-base NH type size 1 | 05/10/10 | Y | N
300 | tYES | tNO |  | BRT36/2 | Base portafusibles unipolar tipo NH Tamaño 2 | BRT36/2 | #REF! | 161 | 6901800787709 | tYES | tYES | tYES | P000001 | 521546 | 1 | 18 | 478 | 326 | 221 | 13 | tYES | N | tYES | tYES | 46 | 70 | 8535100090 | 3 | BRT36.png | tNO | tNO | tNO | tNO | tNO | tNO | tNO | tNO | tNO | tNO | tNO | tNO | tNO | tYES | tNO | tNO | tNO | tNO | tNO | tNO | tNO | tNO | tNO | tNO | tNO | tNO | tNO | tNO | tNO | tNO | tYES | tNO | tNO | tNO | tNO | tNO | tNO | tNO | tNO | tNO | tNO | tNO | tNO | tYES | tNO | tNO | tNO | tNO | tNO | tNO | tNO | tNO | tNO | tNO | tNO | tNO | tNO | tNO | tYES | tYES | Base portafusiveis unipolar tipo NH Tamanho 2 | Socle porte-fusible unipolaire type NH taille 2 | Unipolar fuse-base NH type size 2 | 05/10/10 | Y | N
301 | tYES | tNO |  | BRT36/3 | Base portafusibles unipolar tipo NH Tamaño 3 | BRT36/3 | #REF! | 161 | 6901800787716 | tYES | tYES | tYES | P000001 | 521547 | 1 | 18 | 519 | 347 | 232 | 16.45 | tYES | N | tYES | tYES | 46 | 70 | 8535100090 | 3 | BRT36.png | tNO | tNO | tNO | tNO | tNO | tNO | tNO | tNO | tNO | tNO | tNO | tNO | tNO | tYES | tNO | tNO | tNO | tNO | tNO | tNO | tNO | tNO | tNO | tNO | tNO | tNO | tNO | tNO | tNO | tNO | tYES | tNO | tNO | tNO | tNO | tNO | tNO | tNO | tNO | tNO | tNO | tNO | tNO | tYES | tNO | tNO | tNO | tNO | tNO | tNO | tNO | tNO | tNO | tNO | tNO | tNO | tNO | tNO | tYES | tYES | Base portafusiveis unipolar tipo NH Tamanho 3 | Socle porte-fusible unipolaire type NH taille 3 | Unipolar fuse-base NH type size 3 | 05/10/10 | Y | N
302 | tYES | tNO |  | BRT36/4 | Base portafusibles unipolar tipo NH Tamaño 4 | BRT36/4 | #REF! | 161 | 6901800787723 | tYES | tYES | tYES | P000001 | 521548 | 1 | 6 | 467 | 320 | 179 | 14.79 | tYES | N | tYES | tYES | 46 | 70 | 8535100090 | 3 | BRT36.png | tNO | tNO | tNO | tNO | tNO | tNO | tNO | tNO | tNO | tNO | tNO | tNO | tNO | tYES | tNO | tNO | tNO | tNO | tNO | tNO | tNO | tNO | tNO | tNO | tNO | tNO | tNO | tNO | tNO | tNO | tYES | tNO | tNO | tNO | tNO | tNO | tNO | tNO | tNO | tNO | tNO | tNO | tNO | tYES | tNO | tNO | tNO | tNO | tNO | tNO | tNO | tNO | tNO | tNO | tNO | tNO | tNO | tNO | tYES | tYES | Base portafusiveis unipolar tipo NH Tamanho 4 | Socle porte-fusible unipolaire type NH taille 4 | Unipolar fuse-base NH type size 4 | 05/10/10 | Y | N
303 | tYES | tNO |  | BRT-NR2-25 | Base para montaje independiente de relés NR2-25 | BRT-NR2-25 | #REF! | 175 | 6901800798866 | tYES | tYES | tYES | P000001 | 837998 | 2 | 120 | 406 | 333 | 287 | 12.35 | tYES | N | tYES | tYES | 100 | 75 | 8536419090 | 3 | contactoresNC.png | tNO | tNO | tNO | tNO | tNO | tNO | tNO | tNO | tNO | tYES | tNO | tNO | tNO | tNO | tNO | tNO | tNO | tNO | tNO | tNO | tNO | tNO | tNO | tNO | tNO | tNO | tNO | tNO | tNO | tNO | tYES | tNO | tNO | tNO | tNO | tNO | tNO | tNO | tYES | tNO | tNO | tNO | tNO | tNO | tNO | tNO | tNO | tNO | tNO | tNO | tNO | tNO | tNO | tNO | tNO | tNO | tNO | tNO | tNO | tYES | Base para montagem independente de relés NR2-25 | Support de montage indépendent de Relais NR2-25 | Socket for independent mounting of relays NR2-25 | 05/10/10 | Y | N
304 | tYES | tNO |  | BRT-NR2-36 | Base para montaje independiente de relés NR2-36 | BRT-NR2-36 | #REF! | 175 | 6901800313366 | tYES | tYES | tYES | P000001 | 268986 | 2 | 80 | 0 | 0 | 0 | 0 | tYES | N | tYES | tYES | 100 | 75 | 8536419090 | 3 | contactoresNC.png | tNO | tNO | tNO | tNO | tNO | tNO | tNO | tNO | tNO | tYES | tNO | tNO | tNO | tNO | tNO | tNO | tNO | tNO | tNO | tNO | tNO | tNO | tNO | tNO | tNO | tNO | tNO | tNO | tNO | tNO | tYES | tNO | tNO | tNO | tNO | tNO | tNO | tNO | tYES | tNO | tNO | tNO | tNO | tNO | tNO | tNO | tNO | tNO | tNO | tNO | tNO | tNO | tNO | tNO | tNO | tNO | tNO | tNO | tNO | tYES | Base para montagem independente de relés NR2-36 | Support de montage indépendent de Relais NR2-36 | Socket for independent mounting of relays NR2-36 | 05/10/10 | Y | N
305 | tYES | tNO |  | BRT-NR2-93 | Base para montaje independiente de relés NR2-93 | BRT-NR2-93 | #REF! | 175 | 6901800321217 | tYES | tYES | tYES | P000001 | 268996 | 2 | 36 | 0 | 0 | 0 | 0 | tYES | N | tYES | tYES | 100 | 75 | 8536419090 | 3 | contactoresNC.png | tNO | tNO | tNO | tNO | tNO | tNO | tNO | tNO | tNO | tYES | tNO | tNO | tNO | tNO | tNO | tNO | tNO | tNO | tNO | tNO | tNO | tNO | tNO | tNO | tNO | tNO | tNO | tNO | tNO | tNO | tYES | tNO | tNO | tNO | tNO | tNO | tNO | tNO | tYES | tNO | tNO | tNO | tNO | tNO | tNO | tNO | tNO | tNO | tNO | tNO | tNO | tNO | tNO | tNO | tNO | tNO | tNO | tNO | tNO | tYES | Base para montagem independente de relés NR2-93 | Support de montage indépendent de Relais NR2-93 | Socket for independent mounting of relays NR2-93 | 05/10/10 | Y | N
306 | tYES | tNO |  | BRT-NRE8-25 | Base para montaje independiente de relés NRE8-25 | BRT-NRE8-25 | #REF! | 175 | 6901800660200 | tYES | tYES | tYES | P000001 | 278990 | 2 | 80 | 404 | 340 | 246 | 6.33 | tYES | N | tYES | tYES | 39 | 75 | 8536419090 | 3 | contactoresNC.png | tNO | tNO | tNO | tNO | tNO | tNO | tNO | tNO | tNO | tYES | tNO | tNO | tNO | tNO | tNO | tNO | tNO | tNO | tNO | tNO | tNO | tNO | tNO | tNO | tNO | tNO | tNO | tNO | tNO | tNO | tYES | tNO | tNO | tNO | tNO | tNO | tNO | tNO | tYES | tNO | tNO | tNO | tNO | tNO | tNO | tNO | tNO | tNO | tNO | tNO | tNO | tNO | tNO | tNO | tNO | tNO | tNO | tNO | tNO | tYES | Base para montagem independente de reléss NRE8-25 | Support de montage indépendent de Relais NRE8-25 | Socket for independent mounting of relays NRE8-25 | 05/10/10 | Y | N
307 | tYES | tNO |  | BRT-NRE8-40 | Base para montaje independiente de relés NRE8-40 | BRT-NRE8-40 | #REF! | 175 | 6901800660194 | tYES | tYES | tYES | P000001 | 278991 | 2 | 64 | 474 | 260 | 276 | 7.81 | tYES | N | tYES | tYES | 39 | 75 | 8536419090 | 3 | contactoresNC.png | tNO | tNO | tNO | tNO | tNO | tNO | tNO | tNO | tNO | tYES | tNO | tNO | tNO | tNO | tNO | tNO | tNO | tNO | tNO | tNO | tNO | tNO | tNO | tNO | tNO | tNO | tNO | tNO | tNO | tNO | tYES | tNO | tNO | tNO | tNO | tNO | tNO | tNO | tYES | tNO | tNO | tNO | tNO | tNO | tNO | tNO | tNO | tNO | tNO | tNO | tNO | tNO | tNO | tNO | tNO | tNO | tNO | tNO | tNO | tYES | Base para montagem independente de relés NRE8-40 | Support de montage indépendent de Relais NRE8-40 | Socket for independent mounting of relays NRE8-40 | 27/06/14 | Y | N
308 | tYES | tNO |  | BZMJ-0,23-10-3 | Condensador paralelo trifásico 230Vca 10Kvar | BZMJ-0,23-10-3 | #REF! | 157 | 6901800091226 | tYES | tYES | tYES | P000001 | 516314 | 1 | 6 | 435 | 315 | 318 | 16.01 | tYES | N | tYES | tYES | 61 | 50 | 8532300000 | 3 | BZMJ.png | tNO | tNO | tNO | tNO | tNO | tNO | tNO | tNO | tNO | tNO | tNO | tNO | tNO | tNO | tNO | tNO | tNO | tNO | tNO | tNO | tNO | tNO | tNO | tYES | tNO | tNO | tNO | tNO | tNO | tYES | tNO | tNO | tNO | tYES | tNO | tNO | tNO | tNO | tNO | tYES | tNO | tNO | tNO | tNO | tNO | tNO | tNO | tNO | tNO | tNO | tNO | tNO | tNO | tNO | tNO | tNO | tNO | tNO | tYES | tYES | Condensador paralelo trifásico 230Vca 10Kvar | Condensateur parallèle triphasé 230Vca 10Kvar | Three-phase capacitor 230Vac 10Kvar | 05/10/10 | Y | N
309 | tYES | tNO |  | BZMJ-0,23-12-3 | Condensador paralelo trifásico 230Vca 12Kvar | BZMJ-0,23-12-3 | #REF! | 157 | 6901800091615 | tYES | tYES | tYES | P000001 | 516385 | 1 | 6 | 435 | 315 | 318 | 17.93 | tYES | N | tYES | tYES | 61 | 50 | 8532300000 | 3 | BZMJ.png | tNO | tNO | tNO | tNO | tNO | tNO | tNO | tNO | tNO | tNO | tNO | tNO | tNO | tNO | tNO | tNO | tNO | tNO | tNO | tNO | tNO | tNO | tNO | tYES | tNO | tNO | tNO | tNO | tNO | tYES | tNO | tNO | tNO | tYES | tNO | tNO | tNO | tNO | tNO | tYES | tNO | tNO | tNO | tNO | tNO | tNO | tNO | tNO | tNO | tNO | tNO | tNO | tNO | tNO | tNO | tNO | tNO | tNO | tYES | tYES | Condensador paralelo trifásico 230Vca 12Kvar | Condensateur parallèle triphasé 230Vca 12Kvar | Three-phase capacitor 230Vac 12Kvar | 05/10/10 | Y | N
310 | tYES | tNO |  | BZMJ-0,23-15-3 | Condensador paralelo trifásico 230Vca 15Kvar | BZMJ-0,23-15-3 | #REF! | 157 | 6901800091189 | tYES | tYES | tYES | P000001 | 516310 | 1 | 6 | 437 | 311 | 360 | 20.09 | tYES | N | tYES | tYES | 61 | 50 | 8532300000 | 3 | BZMJ.png | tNO | tNO | tNO | tNO | tNO | tNO | tNO | tNO | tNO | tNO | tNO | tNO | tNO | tNO | tNO | tNO | tNO | tNO | tNO | tNO | tNO | tNO | tNO | tYES | tNO | tNO | tNO | tNO | tNO | tYES | tNO | tNO | tNO | tYES | tNO | tNO | tNO | tNO | tNO | tYES | tNO | tNO | tNO | tNO | tNO | tNO | tNO | tNO | tNO | tNO | tNO | tNO | tNO | tNO | tNO | tNO | tNO | tNO | tYES | tYES | Condensador paralelo trifásico 230Vca 15Kvar | Condensateur parallèle triphasé 230Vca 15Kvar | Three-phase capacitor 230Vac 15Kvar | 05/10/10 | Y | N
311 | tYES | tNO |  | BZMJ-0,23-20-3 | Condensador paralelo trifásico 230Vca 20Kvar | BZMJ-0,23-20-3 | #REF! | 157 | 6901800091202 | tYES | tYES | tYES | P000001 | 516312 | 1 | 4 | 430 | 315 | 359 | 20.84 | tYES | N | tYES | tYES | 61 | 50 | 8532300000 | 3 | BZMJ.png | tNO | tNO | tNO | tNO | tNO | tNO | tNO | tNO | tNO | tNO | tNO | tNO | tNO | tNO | tNO | tNO | tNO | tNO | tNO | tNO | tNO | tNO | tNO | tYES | tNO | tNO | tNO | tNO | tNO | tYES | tNO | tNO | tNO | tYES | tNO | tNO | tNO | tNO | tNO | tYES | tNO | tNO | tNO | tNO | tNO | tNO | tNO | tNO | tNO | tNO | tNO | tNO | tNO | tNO | tNO | tNO | tNO | tNO | tYES | tYES | Condensador paralelo trifásico 230Vca 20Kvar | Condensateur parallèle triphasé 230Vca 20Kvar | Three-phase capacitor 230Vac 20Kvar | 05/10/10 | Y | N
312 | tYES | tNO |  | BZMJ-0,23-5-3 | Condensador paralelo trifásico 230Vca 5Kvar | BZMJ-0,23-5-3 | #REF! | 157 | 6901800091349 | tYES | tYES | tYES | P000001 | 516324 | 1 | 8 | 405 | 356 | 240 | 10.53 | tYES | N | tYES | tYES | 61 | 50 | 8532300000 | 3 | BZMJ.png | tNO | tNO | tNO | tNO | tNO | tNO | tNO | tNO | tNO | tNO | tNO | tNO | tNO | tNO | tNO | tNO | tNO | tNO | tNO | tNO | tNO | tNO | tNO | tYES | tNO | tNO | tNO | tNO | tNO | tYES | tNO | tNO | tNO | tYES | tNO | tNO | tNO | tNO | tNO | tYES | tNO | tNO | tNO | tNO | tNO | tNO | tNO | tNO | tNO | tNO | tNO | tNO | tNO | tNO | tNO | tNO | tNO | tNO | tYES | tYES | Condensador paralelo trifásico 230Vca 5Kvar | Condensateur parallèle triphasé 230Vca 5Kvar | Three-phase capacitor 230Vac 5Kvar | 05/10/10 | Y | N
313 | tYES | tNO |  | BZMJ-0,23-6-3 | Condensador paralelo trifásico 230Vca 6Kvar | BZMJ-0,23-6-3 | #REF! | 157 | 6901800091622 | tYES | tYES | tYES | P000001 | 516386 | 1 | 8 | 406 | 353 | 292 | 14.38 | tYES | N | tYES | tYES | 61 | 50 | 8532300000 | 3 | BZMJ.png | tNO | tNO | tNO | tNO | tNO | tNO | tNO | tNO | tNO | tNO | tNO | tNO | tNO | tNO | tNO | tNO | tNO | tNO | tNO | tNO | tNO | tNO | tNO | tYES | tNO | tNO | tNO | tNO | tNO | tYES | tNO | tNO | tNO | tYES | tNO | tNO | tNO | tNO | tNO | tYES | tNO | tNO | tNO | tNO | tNO | tNO | tNO | tNO | tNO | tNO | tNO | tNO | tNO | tNO | tNO | tNO | tNO | tNO | tYES | tYES | Condensador paralelo trifásico 230Vca 6Kvar | Condensateur parallèle triphasé 230Vca 6Kvar | Three-phase capacitor 230Vac 6Kvar | 05/10/10 | Y | N
314 | tYES | tNO |  | BZMJ-0,23-7.5-3 | Condensador paralelo trifásico 230Vca 7,5Kvar | BZMJ-0,23-7.5-3 | #REF! | 157 | 6901800091561 | tYES | tYES | tYES | P000001 | 516380 | 1 | 8 | 406 | 353 | 292 | 14.38 | tYES | N | tYES | tYES | 61 | 50 | 8532300000 | 3 | BZMJ.png | tNO | tNO | tNO | tNO | tNO | tNO | tNO | tNO | tNO | tNO | tNO | tNO | tNO | tNO | tNO | tNO | tNO | tNO | tNO | tNO | tNO | tNO | tNO | tYES | tNO | tNO | tNO | tNO | tNO | tYES | tNO | tNO | tNO | tYES | tNO | tNO | tNO | tNO | tNO | tYES | tNO | tNO | tNO | tNO | tNO | tNO | tNO | tNO | tNO | tNO | tNO | tNO | tNO | tNO | tNO | tNO | tNO | tNO | tYES | tYES | Condensador paralelo trifásico 230Vca 7,5Kvar | Condensateur parallèle triphasé 230Vca 7,5Kvar | Three-phase capacitor 230Vac 7,5Kvar | 05/10/10 | Y | N
315 | tYES | tNO |  | BZMJ-0,45-10-3 | Condensador paralelo trifásico 450Vca 10Kvar | BZMJ-0,45-10-3 | #REF! | 157 | 6901800092001 | tYES | tYES | tYES | P000001 | 516370 | 1 | 8 | 405 | 356 | 240 | 11.5 | tYES | N | tYES | tYES | 61 | 50 | 8532300000 | 3 | BZMJ.png | tNO | tNO | tNO | tNO | tNO | tNO | tNO | tNO | tNO | tNO | tNO | tNO | tNO | tNO | tNO | tNO | tNO | tNO | tNO | tNO | tNO | tNO | tNO | tYES | tNO | tNO | tNO | tNO | tNO | tYES | tNO | tNO | tNO | tYES | tNO | tNO | tNO | tNO | tNO | tYES | tNO | tNO | tNO | tNO | tNO | tNO | tNO | tNO | tNO | tNO | tNO | tNO | tNO | tNO | tNO | tNO | tNO | tNO | tYES | tYES | Condensador paralelo trifásico 450Vca 10Kvar | Condensateur parallèle triphasé 450Vca 10Kvar | Three-phase capacitor 450Vac 10Kvar | 05/10/10 | Y | N
316 | tYES | tNO |  | BZMJ-0,45-12-3 | Condensador paralelo trifásico 450Vca 12Kvar | BZMJ-0,45-12-3 | #REF! | 157 | 6901800092018 | tYES | tYES | tYES | P000001 | 516371 | 1 | 8 | 406 | 353 | 292 | 14.38 | tYES | N | tYES | tYES | 61 | 50 | 8532300000 | 3 | BZMJ.png | tNO | tNO | tNO | tNO | tNO | tNO | tNO | tNO | tNO | tNO | tNO | tNO | tNO | tNO | tNO | tNO | tNO | tNO | tNO | tNO | tNO | tNO | tNO | tYES | tNO | tNO | tNO | tNO | tNO | tYES | tNO | tNO | tNO | tYES | tNO | tNO | tNO | tNO | tNO | tYES | tNO | tNO | tNO | tNO | tNO | tNO | tNO | tNO | tNO | tNO | tNO | tNO | tNO | tNO | tNO | tNO | tNO | tNO | tYES | tYES | Condensador paralelo trifásico 450Vca 12Kvar | Condensateur parallèle triphasé 450Vca 12Kvar | Three-phase capacitor 450Vac 12Kvar | 05/10/10 | Y | N
317 | tYES | tNO |  | BZMJ-0,45-14-3 | Condensador paralelo trifásico 450Vca 14Kvar | BZMJ-0,45-14-3 | #REF! | 157 | 6901800092025 | tYES | tYES | tYES | P000001 | 516372 | 1 | 8 | 406 | 353 | 292 | 14.38 | tYES | N | tYES | tYES | 61 | 50 | 8532300000 | 3 | BZMJ.png | tNO | tNO | tNO | tNO | tNO | tNO | tNO | tNO | tNO | tNO | tNO | tNO | tNO | tNO | tNO | tNO | tNO | tNO | tNO | tNO | tNO | tNO | tNO | tYES | tNO | tNO | tNO | tNO | tNO | tYES | tNO | tNO | tNO | tYES | tNO | tNO | tNO | tNO | tNO | tYES | tNO | tNO | tNO | tNO | tNO | tNO | tNO | tNO | tNO | tNO | tNO | tNO | tNO | tNO | tNO | tNO | tNO | tNO | tYES | tYES | Condensador paralelo trifásico 450Vca 14Kvar | Condensateur parallèle triphasé 450Vca 14Kvar | Three-phase capacitor 450Vac 14Kvar | 05/10/10 | Y | N
318 | tYES | tNO |  | BZMJ-0,45-15-3 | Condensador paralelo trifásico 450Vca 15Kvar | BZMJ-0,45-15-3 | #REF! | 157 | 6901800092032 | tYES | tYES | tYES | P000001 | 516373 | 1 | 8 | 406 | 353 | 292 | 15.2 | tYES | N | tYES | tYES | 61 | 50 | 8532300000 | 3 | BZMJ.png | tNO | tNO | tNO | tNO | tNO | tNO | tNO | tNO | tNO | tNO | tNO | tNO | tNO | tNO | tNO | tNO | tNO | tNO | tNO | tNO | tNO | tNO | tNO | tYES | tNO | tNO | tNO | tNO | tNO | tNO | tNO | tNO | tNO | tYES | tNO | tNO | tNO | tNO | tNO | tYES | tNO | tNO | tNO | tNO | tNO | tNO | tNO | tNO | tNO | tNO | tNO | tNO | tNO | tNO | tNO | tNO | tNO | tNO | tYES | tYES | Condensador paralelo trifásico 450Vca 15Kvar | Condensateur parallèle triphasé 450Vca 15Kvar | Three-phase capacitor 450Vac 15Kvar | 05/10/10 | Y | N
319 | tYES | tNO |  | BZMJ-0,45-16-3 | Condensador paralelo trifásico 450Vca 16Kvar | BZMJ-0,45-16-3 | #REF! | 157 | 6901800092049 | tYES | tYES | tYES | P000001 | 516374 | 1 | 8 | 406 | 353 | 292 | 14.38 | tYES | N | tYES | tYES | 61 | 50 | 8532300000 | 3 | BZMJ.png | tNO | tNO | tNO | tNO | tNO | tNO | tNO | tNO | tNO | tNO | tNO | tNO | tNO | tNO | tNO | tNO | tNO | tNO | tNO | tNO | tNO | tNO | tNO | tYES | tNO | tNO | tNO | tNO | tNO | tYES | tNO | tNO | tNO | tYES | tNO | tNO | tNO | tNO | tNO | tYES | tNO | tNO | tNO | tNO | tNO | tNO | tNO | tNO | tNO | tNO | tNO | tNO | tNO | tNO | tNO | tNO | tNO | tNO | tYES | tYES | Condensador paralelo trifásico 450Vca 16Kvar | Condensateur parallèle triphasé 450Vca 16Kvar | Three-phase capacitor 450Vac 16Kvar | 05/10/10 | Y | N
320 | tYES | tNO |  | BZMJ-0,45-18-3 | Condensador paralelo trifásico 450Vca 18Kvar | BZMJ-0,45-18-3 | #REF! | 157 | 6901800092056 | tYES | tYES | tYES | P000001 | 516375 | 1 | 8 | 407 | 350 | 320 | 16.75 | tYES | N | tYES | tYES | 61 | 50 | 8532300000 | 3 | BZMJ.png | tNO | tNO | tNO | tNO | tNO | tNO | tNO | tNO | tNO | tNO | tNO | tNO | tNO | tNO | tNO | tNO | tNO | tNO | tNO | tNO | tNO | tNO | tNO | tYES | tNO | tNO | tNO | tNO | tNO | tYES | tNO | tNO | tNO | tYES | tNO | tNO | tNO | tNO | tNO | tYES | tNO | tNO | tNO | tNO | tNO | tNO | tNO | tNO | tNO | tNO | tNO | tNO | tNO | tNO | tNO | tNO | tNO | tNO | tYES | tYES | Condensador paralelo trifásico 450Vca 18Kvar | Condensateur parallèle triphasé 450Vca 18Kvar | Three-phase capacitor 450Vac 18Kvar | 05/10/10 | Y | N
321 | tYES | tNO |  | BZMJ-0,45-20-3 | Condensador paralelo trifásico 450Vca 20Kvar | BZMJ-0,45-20-3 | #REF! | 157 | 6901800091936 | tYES | tYES | tYES | P000001 | 516363 | 1 | 8 | 407 | 350 | 320 | 17.6 | tYES | N | tYES | tYES | 61 | 50 | 8532300000 | 3 | BZMJ.png | tNO | tNO | tNO | tNO | tNO | tNO | tNO | tNO | tNO | tNO | tNO | tNO | tNO | tNO | tNO | tNO | tNO | tNO | tNO | tNO | tNO | tNO | tNO | tYES | tNO | tNO | tNO | tNO | tNO | tYES | tNO | tNO | tNO | tYES | tNO | tNO | tNO | tNO | tNO | tYES | tNO | tNO | tNO | tNO | tNO | tNO | tNO | tNO | tNO | tNO | tNO | tNO | tNO | tNO | tNO | tNO | tNO | tNO | tYES | tYES | Condensador paralelo trifásico 450Vca 20Kvar | Condensateur parallèle triphasé 450Vca 20Kvar | Three-phase capacitor 450Vac 20Kvar | 05/10/10 | Y | N
322 | tYES | tNO |  | BZMJ-0,45-25-3 | Condensador paralelo trifásico 450Vca 25Kvar | BZMJ-0,45-25-3 | #REF! | 157 | 6901800092063 | tYES | tYES | tYES | P000001 | 516376 | 1 | 6 | 435 | 315 | 318 | 18.8 | tYES | N | tYES | tYES | 61 | 50 | 8532300000 | 3 | BZMJ.png | tNO | tNO | tNO | tNO | tNO | tNO | tNO | tNO | tNO | tNO | tNO | tNO | tNO | tNO | tNO | tNO | tNO | tNO | tNO | tNO | tNO | tNO | tNO | tYES | tNO | tNO | tNO | tNO | tNO | tYES | tNO | tNO | tNO | tYES | tNO | tNO | tNO | tNO | tNO | tYES | tNO | tNO | tNO | tNO | tNO | tNO | tNO | tNO | tNO | tNO | tNO | tNO | tNO | tNO | tNO | tNO | tNO | tNO | tYES | tYES | Condensador paralelo trifásico 450Vca 25Kvar | Condensateur parallèle triphasé 450Vca 25Kvar | Three-phase capacitor 450Vac 25Kvar | 05/10/10 | Y | N
323 | tYES | tNO |  | BZMJ-0,45-30-3 | Condensador paralelo trifásico 450Vca 30Kvar | BZMJ-0,45-30-3 | #REF! | 157 | 6901800092070 | tYES | tYES | tYES | P000001 | 516377 | 1 | 6 | 437 | 311 | 360 | 21.02 | tYES | N | tYES | tYES | 61 | 50 | 8532300000 | 3 | BZMJ.png | tNO | tNO | tNO | tNO | tNO | tNO | tNO | tNO | tNO | tNO | tNO | tNO | tNO | tNO | tNO | tNO | tNO | tNO | tNO | tNO | tNO | tNO | tNO | tYES | tNO | tNO | tNO | tNO | tNO | tYES | tNO | tNO | tNO | tYES | tNO | tNO | tNO | tNO | tNO | tYES | tNO | tNO | tNO | tNO | tNO | tNO | tNO | tNO | tNO | tNO | tNO | tNO | tNO | tNO | tNO | tNO | tNO | tNO | tYES | tYES | Condensador paralelo trifásico 450Vca 30Kvar | Condensateur parallèle triphasé 450Vca 30Kvar | Three-phase capacitor 450Vac 30Kvar | 05/10/10 | Y | N
324 | tYES | tNO |  | BZMJ-0,45-3-3 | Condensador paralelo trifásico 450Vca 3Kvar | BZMJ-0,45-3-3 | #REF! | 157 | 6901800091943 | tYES | tYES | tYES | P000001 | 516364 | 1 | 8 | 405 | 356 | 240 | 7.09 | tYES | N | tYES | tYES | 61 | 50 | 8532300000 | 3 | BZMJ.png | tNO | tNO | tNO | tNO | tNO | tNO | tNO | tNO | tNO | tNO | tNO | tNO | tNO | tNO | tNO | tNO | tNO | tNO | tNO | tNO | tNO | tNO | tNO | tYES | tNO | tNO | tNO | tNO | tNO | tNO | tNO | tNO | tNO | tYES | tNO | tNO | tNO | tNO | tNO | tYES | tNO | tNO | tNO | tNO | tNO | tNO | tNO | tNO | tNO | tNO | tNO | tNO | tNO | tNO | tNO | tNO | tNO | tNO | tYES | tYES | Condensador paralelo trifásico 450Vca 3Kvar | Condensateur parallèle triphasé 450Vca 3Kvar | Three-phase capacitor 450Vac 3Kvar | 05/10/10 | Y | N
325 | tYES | tNO |  | BZMJ-0,45-40-3 | Condensador paralelo trifásico 450Vca 40Kvar | BZMJ-0,45-40-3 | #REF! | 157 | 6901800091455 | tYES | tYES | tYES | P000001 | 516335 | 1 | 4 | 430 | 315 | 359 | 22 | tYES | N | tYES | tYES | 61 | 50 | 8532300000 | 3 | BZMJ.png | tNO | tNO | tNO | tNO | tNO | tNO | tNO | tNO | tNO | tNO | tNO | tNO | tNO | tNO | tNO | tNO | tNO | tNO | tNO | tNO | tNO | tNO | tNO | tYES | tNO | tNO | tNO | tNO | tNO | tNO | tNO | tNO | tNO | tYES | tNO | tNO | tNO | tNO | tNO | tYES | tNO | tNO | tNO | tNO | tNO | tNO | tNO | tNO | tNO | tNO | tNO | tNO | tNO | tNO | tNO | tNO | tNO | tNO | tYES | tYES | Condensador paralelo trifásico 450Vca 40Kvar | Condensateur parallèle triphasé 450Vca 40Kvar | Three-phase capacitor 450Vac 40Kvar | 05/10/10 | Y | N
326 | tYES | tNO |  | BZMJ-0,45-50-3 | Condensador paralelo trifásico 450Vca 50Kvar | BZMJ-0,45-50-3 | #REF! | 157 | 6901800091431 | tYES | tYES | tYES | P000001 | 516333 | 1 | 4 | 437 | 315 | 426 | 26.2 | tYES | N | tYES | tYES | 61 | 50 | 8532300000 | 3 | BZMJ.png | tNO | tNO | tNO | tNO | tNO | tNO | tNO | tNO | tNO | tNO | tNO | tNO | tNO | tNO | tNO | tNO | tNO | tNO | tNO | tNO | tNO | tNO | tNO | tYES | tNO | tNO | tNO | tNO | tNO | tYES | tNO | tNO | tNO | tYES | tNO | tNO | tNO | tNO | tNO | tYES | tNO | tNO | tNO | tNO | tNO | tNO | tNO | tNO | tNO | tNO | tNO | tNO | tNO | tNO | tNO | tNO | tNO | tNO | tYES | tYES | Condensador paralelo trifásico 450Vca 50Kvar | Condensateur parallèle triphasé 450Vca 50Kvar | Three-phase capacitor 450Vac 50Kvar | 05/10/10 | Y | N
327 | tYES | tNO |  | BZMJ-0,45-5-3 | Condensador paralelo trifásico 450Vca 5Kvar | BZMJ-0,45-5-3 | #REF! | 157 | 6901800091967 | tYES | tYES | tYES | P000001 | 516366 | 1 | 8 | 405 | 356 | 240 | 8.4 | tYES | N | tYES | tYES | 61 | 50 | 8532300000 | 3 | BZMJ.png | tNO | tNO | tNO | tNO | tNO | tNO | tNO | tNO | tNO | tNO | tNO | tNO | tNO | tNO | tNO | tNO | tNO | tNO | tNO | tNO | tNO | tNO | tNO | tYES | tNO | tNO | tNO | tNO | tNO | tYES | tNO | tNO | tNO | tYES | tNO | tNO | tNO | tNO | tNO | tYES | tNO | tNO | tNO | tNO | tNO | tNO | tNO | tNO | tNO | tNO | tNO | tNO | tNO | tNO | tNO | tNO | tNO | tNO | tYES | tYES | Condensador paralelo trifásico 450Vca 5Kvar | Condensateur parallèle triphasé 450Vca 5Kvar | Three-phase capacitor 450Vac 5Kvar | 05/10/10 | Y | N
328 | tYES | tNO |  | BZMJ-0,45-60-3 | Condensador paralelo trifásico 450Vca 60Kvar | BZMJ-0,45-60-3 | #REF! | 157 | 6901800091387 | tYES | tYES | tYES | P000001 | 516328 | 1 | 4 | 437 | 315 | 426 | 28 | tYES | N | tYES | tYES | 61 | 50 | 8532300000 | 3 | BZMJ.png | tNO | tNO | tNO | tNO | tNO | tNO | tNO | tNO | tNO | tNO | tNO | tNO | tNO | tNO | tNO | tNO | tNO | tNO | tNO | tNO | tNO | tNO | tNO | tYES | tNO | tNO | tNO | tNO | tNO | tYES | tNO | tNO | tNO | tYES | tNO | tNO | tNO | tNO | tNO | tYES | tNO | tNO | tNO | tNO | tNO | tNO | tNO | tNO | tNO | tNO | tNO | tNO | tNO | tNO | tNO | tNO | tNO | tNO | tYES | tYES | Condensador paralelo trifásico 450Vca 60Kvar | Condensateur parallèle triphasé 450Vca 60Kvar | Three-phase capacitor 450Vac 60Kvar | 05/10/10 | Y | N
329 | tYES | tNO |  | BZMJ-0,45-6-3 | Condensador paralelo trifásico 450Vca 6Kvar | BZMJ-0,45-6-3 | #REF! | 157 | 6901800091974 | tYES | tYES | tYES | P000001 | 516367 | 1 | 8 | 405 | 356 | 240 | 9.89 | tYES | N | tYES | tYES | 61 | 50 | 8532300000 | 3 | BZMJ.png | tNO | tNO | tNO | tNO | tNO | tNO | tNO | tNO | tNO | tNO | tNO | tNO | tNO | tNO | tNO | tNO | tNO | tNO | tNO | tNO | tNO | tNO | tNO | tYES | tNO | tNO | tNO | tNO | tNO | tYES | tNO | tNO | tNO | tYES | tNO | tNO | tNO | tNO | tNO | tYES | tNO | tNO | tNO | tNO | tNO | tNO | tNO | tNO | tNO | tNO | tNO | tNO | tNO | tNO | tNO | tNO | tNO | tNO | tYES | tYES | Condensador paralelo trifásico 450Vca 6Kvar | Condensateur parallèle triphasé 450Vca 6Kvar | Three-phase capacitor 450Vac 6Kvar | 05/10/10 | Y | N
330 | tYES | tNO |  | BZMJ-0,45-7.5-3 | Condensador paralelo trifásico 450Vca 7,5Kvar | BZMJ-0,45-7.5-3 | #REF! | 157 | 6901800091981 | tYES | tYES | tYES | P000001 | 516368 | 1 | 8 | 405 | 356 | 240 | 9.89 | tYES | N | tYES | tYES | 61 | 50 | 8532300000 | 3 | BZMJ.png | tNO | tNO | tNO | tNO | tNO | tNO | tNO | tNO | tNO | tNO | tNO | tNO | tNO | tNO | tNO | tNO | tNO | tNO | tNO | tNO | tNO | tNO | tNO | tYES | tNO | tNO | tNO | tNO | tNO | tYES | tNO | tNO | tNO | tYES | tNO | tNO | tNO | tNO | tNO | tYES | tNO | tNO | tNO | tNO | tNO | tNO | tNO | tNO | tNO | tNO | tNO | tNO | tNO | tNO | tNO | tNO | tNO | tNO | tYES | tYES | Condensador paralelo trifásico 450Vca 7,5Kvar | Condensateur parallèle triphasé 450Vca 7,5Kvar | Three-phase capacitor 450Vac 7,5Kvar | 05/10/10 | Y | N
331 | tYES | tNO |  | BZMJ-0,45-8-3 | Condensador paralelo trifásico 450Vca 8Kvar | BZMJ-0,45-8-3 | #REF! | 157 | 6901800091998 | tYES | tYES | tYES | P000001 | 516369 | 1 | 8 | 405 | 356 | 240 | 9.89 | tYES | N | tYES | tYES | 61 | 50 | 8532300000 | 3 | BZMJ.png | tNO | tNO | tNO | tNO | tNO | tNO | tNO | tNO | tNO | tNO | tNO | tNO | tNO | tNO | tNO | tNO | tNO | tNO | tNO | tNO | tNO | tNO | tNO | tYES | tNO | tNO | tNO | tNO | tNO | tYES | tNO | tNO | tNO | tYES | tNO | tNO | tNO | tNO | tNO | tYES | tNO | tNO | tNO | tNO | tNO | tNO | tNO | tNO | tNO | tNO | tNO | tNO | tNO | tNO | tNO | tNO | tNO | tNO | tYES | tYES | Condensador paralelo trifásico 450Vca 8Kvar | Condensateur parallèle triphasé 450Vca 8Kvar | Three-phase capacitor 450Vac 8Kvar | 05/10/10 | Y | N
332 | tYES | tNO |  | BZMJ-0,525-10-3 | Condensador paralelo trifásico 525Vca 10Kvar | BZMJ-0,525-10-3 | #REF! | 157 | 6901800091691 | tYES | tYES | tYES | P000001 | 516393 | 1 | 8 | 405 | 356 | 240 | 10.53 | tYES | N | tYES | tYES | 61 | 50 | 8532300000 | 3 | BZMJ.png | tNO | tNO | tNO | tNO | tNO | tNO | tNO | tNO | tNO | tNO | tNO | tNO | tNO | tNO | tNO | tNO | tNO | tNO | tNO | tNO | tNO | tNO | tNO | tYES | tNO | tNO | tNO | tNO | tNO | tYES | tNO | tNO | tNO | tYES | tNO | tNO | tNO | tNO | tNO | tYES | tNO | tNO | tNO | tNO | tNO | tNO | tNO | tNO | tNO | tNO | tNO | tNO | tNO | tNO | tNO | tNO | tNO | tNO | tYES | tYES | Condensador paralelo trifásico 525Vca 10Kvar | Condensateur parallèle triphasé 525Vca 10Kvar | Three-phase capacitor 525Vac 10Kvar | 05/10/10 | Y | N
333 | tYES | tNO |  | BZMJ-0,525-15-3 | Condensador paralelo trifásico 525Vca 15Kvar | BZMJ-0,525-15-3 | #REF! | 157 | 6901800091295 | tYES | tYES | tYES | P000001 | 516319 | 1 | 8 | 406 | 353 | 292 | 14.38 | tYES | N | tYES | tYES | 61 | 50 | 8532300000 | 3 | BZMJ.png | tNO | tNO | tNO | tNO | tNO | tNO | tNO | tNO | tNO | tNO | tNO | tNO | tNO | tNO | tNO | tNO | tNO | tNO | tNO | tNO | tNO | tNO | tNO | tYES | tNO | tNO | tNO | tNO | tNO | tYES | tNO | tNO | tNO | tYES | tNO | tNO | tNO | tNO | tNO | tYES | tNO | tNO | tNO | tNO | tNO | tNO | tNO | tNO | tNO | tNO | tNO | tNO | tNO | tNO | tNO | tNO | tNO | tNO | tYES | tYES | Condensador paralelo trifásico 525Vca 15Kvar | Condensateur parallèle triphasé 525Vca 15Kvar | Three-phase capacitor 525Vac 15Kvar | 05/10/10 | Y | N
334 | tYES | tNO |  | BZMJ-0,525-20-3 | Condensador paralelo trifásico 525Vca 20Kvar | BZMJ-0,525-20-3 | #REF! | 157 | 6901800091707 | tYES | tYES | tYES | P000001 | 516394 | 1 | 8 | 407 | 350 | 320 | 16.75 | tYES | N | tYES | tYES | 61 | 50 | 8532300000 | 3 | BZMJ.png | tNO | tNO | tNO | tNO | tNO | tNO | tNO | tNO | tNO | tNO | tNO | tNO | tNO | tNO | tNO | tNO | tNO | tNO | tNO | tNO | tNO | tNO | tNO | tYES | tNO | tNO | tNO | tNO | tNO | tYES | tNO | tNO | tNO | tYES | tNO | tNO | tNO | tNO | tNO | tYES | tNO | tNO | tNO | tNO | tNO | tNO | tNO | tNO | tNO | tNO | tNO | tNO | tNO | tNO | tNO | tNO | tNO | tNO | tYES | tYES | Condensador paralelo trifásico 525Vca 20Kvar | Condensateur parallèle triphasé 525Vca 20Kvar | Three-phase capacitor 525Vac 20Kvar | 05/10/10 | Y | N
335 | tYES | tNO |  | BZMJ-0,525-25-3 | Condensador paralelo trifásico 525Vca 25Kvar | BZMJ-0,525-25-3 | #REF! | 157 | 6901800091493 | tYES | tYES | tYES | P000001 | 516339 | 1 | 6 | 435 | 315 | 318 | 17.93 | tYES | N | tYES | tYES | 61 | 50 | 8532300000 | 3 | BZMJ.png | tNO | tNO | tNO | tNO | tNO | tNO | tNO | tNO | tNO | tNO | tNO | tNO | tNO | tNO | tNO | tNO | tNO | tNO | tNO | tNO | tNO | tNO | tNO | tYES | tNO | tNO | tNO | tNO | tNO | tYES | tNO | tNO | tNO | tYES | tNO | tNO | tNO | tNO | tNO | tYES | tNO | tNO | tNO | tNO | tNO | tNO | tNO | tNO | tNO | tNO | tNO | tNO | tNO | tNO | tNO | tNO | tNO | tNO | tYES | tYES | Condensador paralelo trifásico 525Vca 25Kvar | Condensateur parallèle triphasé 525Vca 25Kvar | Three-phase capacitor 525Vac 25Kvar | 05/10/10 | Y | N
336 | tYES | tNO |  | BZMJ-0,525-30-3 | Condensador paralelo trifásico 525Vca 30Kvar | BZMJ-0,525-30-3 | #REF! | 157 | 6901800091301 | tYES | tYES | tYES | P000001 | 516320 | 1 | 6 | 437 | 311 | 360 | 20.09 | tYES | N | tYES | tYES | 61 | 50 | 8532300000 | 3 | BZMJ.png | tNO | tNO | tNO | tNO | tNO | tNO | tNO | tNO | tNO | tNO | tNO | tNO | tNO | tNO | tNO | tNO | tNO | tNO | tNO | tNO | tNO | tNO | tNO | tYES | tNO | tNO | tNO | tNO | tNO | tYES | tNO | tNO | tNO | tYES | tNO | tNO | tNO | tNO | tNO | tYES | tNO | tNO | tNO | tNO | tNO | tNO | tNO | tNO | tNO | tNO | tNO | tNO | tNO | tNO | tNO | tNO | tNO | tNO | tYES | tYES | Condensador paralelo trifásico 525Vca 30Kvar | Condensateur parallèle triphasé 525Vca 30Kvar | Three-phase capacitor 525Vac 30Kvar | 05/10/10 | Y | N
337 | tYES | tNO |  | BZMJ-0,525-40-3 | Condensador paralelo trifásico 525Vca 40Kvar | BZMJ-0,525-40-3 | #REF! | 157 | 6901800091509 | tYES | tYES | tYES | P000001 | 516340 | 1 | 4 | 430 | 315 | 359 | 20.84 | tYES | N | tYES | tYES | 61 | 50 | 8532300000 | 3 | BZMJ.png | tNO | tNO | tNO | tNO | tNO | tNO | tNO | tNO | tNO | tNO | tNO | tNO | tNO | tNO | tNO | tNO | tNO | tNO | tNO | tNO | tNO | tNO | tNO | tYES | tNO | tNO | tNO | tNO | tNO | tYES | tNO | tNO | tNO | tYES | tNO | tNO | tNO | tNO | tNO | tYES | tNO | tNO | tNO | tNO | tNO | tNO | tNO | tNO | tNO | tNO | tNO | tNO | tNO | tNO | tNO | tNO | tNO | tNO | tYES | tYES | Condensador paralelo trifásico 525Vca 40Kvar | Condensateur parallèle triphasé 525Vca 40Kvar | Three-phase capacitor 525Vac 40Kvar | 05/10/10 | Y | N
338 | tYES | tNO |  | BZMJ-0,525-50-3 | Condensador paralelo trifásico 525Vca 50Kvar | BZMJ-0,525-50-3 | #REF! | 157 | 6901800091424 | tYES | tYES | tYES | P000001 | 516332 | 1 | 4 | 437 | 315 | 426 | 25.4 | tYES | N | tYES | tYES | 61 | 50 | 8532300000 | 3 | BZMJ.png | tNO | tNO | tNO | tNO | tNO | tNO | tNO | tNO | tNO | tNO | tNO | tNO | tNO | tNO | tNO | tNO | tNO | tNO | tNO | tNO | tNO | tNO | tNO | tYES | tNO | tNO | tNO | tNO | tNO | tYES | tNO | tNO | tNO | tYES | tNO | tNO | tNO | tNO | tNO | tYES | tNO | tNO | tNO | tNO | tNO | tNO | tNO | tNO | tNO | tNO | tNO | tNO | tNO | tNO | tNO | tNO | tNO | tNO | tYES | tYES | Condensador paralelo trifásico 525Vca 50Kvar | Condensateur parallèle triphasé 525Vca 50Kvar | Three-phase capacitor 525Vac 50Kvar | 05/10/10 | Y | N
339 | tYES | tNO |  | BZMJ-0,525-5-3 | Condensador paralelo trifásico 525Vca 5Kvar | BZMJ-0,525-5-3 | #REF! | 157 | 6901800091486 | tYES | tYES | tYES | P000001 | 516338 | 1 | 8 | 405 | 356 | 240 | 7.09 | tYES | N | tYES | tYES | 61 | 50 | 8532300000 | 3 | BZMJ.png | tNO | tNO | tNO | tNO | tNO | tNO | tNO | tNO | tNO | tNO | tNO | tNO | tNO | tNO | tNO | tNO | tNO | tNO | tNO | tNO | tNO | tNO | tNO | tYES | tNO | tNO | tNO | tNO | tNO | tYES | tNO | tNO | tNO | tYES | tNO | tNO | tNO | tNO | tNO | tYES | tNO | tNO | tNO | tNO | tNO | tNO | tNO | tNO | tNO | tNO | tNO | tNO | tNO | tNO | tNO | tNO | tNO | tNO | tYES | tYES | Condensador paralelo trifásico 525Vca 5Kvar | Condensateur parallèle triphasé 525Vca 5Kvar | Three-phase capacitor 525Vac 5Kvar | 05/10/10 | Y | N
340 | tYES | tNO |  | BZMJ-0,525-60-3 | Condensador paralelo trifásico 525Vca 60Kvar | BZMJ-0,525-60-3 | #REF! | 157 | 6901800091394 | tYES | tYES | tYES | P000001 | 516329 | 1 | 4 | 437 | 315 | 426 | 25.4 | tYES | N | tYES | tYES | 61 | 50 | 8532300000 | 3 | BZMJ.png | tNO | tNO | tNO | tNO | tNO | tNO | tNO | tNO | tNO | tNO | tNO | tNO | tNO | tNO | tNO | tNO | tNO | tNO | tNO | tNO | tNO | tNO | tNO | tYES | tNO | tNO | tNO | tNO | tNO | tYES | tNO | tNO | tNO | tYES | tNO | tNO | tNO | tNO | tNO | tYES | tNO | tNO | tNO | tNO | tNO | tNO | tNO | tNO | tNO | tNO | tNO | tNO | tNO | tNO | tNO | tNO | tNO | tNO | tYES | tYES | Condensador paralelo trifásico 525Vca 60Kvar | Condensateur parallèle triphasé 525Vca 60Kvar | Three-phase capacitor 525Vac 60Kvar | 05/10/10 | Y | N
343 | tYES | tNO |  | C3-T2-B1-32R | Cargador VE con lector de tarjeta RFID, 2P, 32A - cable 5m | C3-T2-B1-32R | #REF! | 185 | 8435494704028 | tYES | tYES | tYES | P000001 | BCP-A2-L | 1 | 1 | 328 | 465 | 225 | 7 | tYES | N | tYES | tYES | 223 | 35 | 8543709990 | 3 |  | tNO | tNO | tNO | tNO | tNO | tNO | tNO | tNO | tNO | tNO | tNO | tNO | tNO | tNO | tNO | tNO | tNO | tNO | tNO | tNO | tNO | tNO | tNO | tNO | tNO | tNO | tNO | tNO | tYES | tNO | tNO | tNO | tNO | tNO | tNO | tNO | tNO | tNO | tNO | tNO | tNO | tNO | tNO | tNO | tNO | tNO | tNO | tNO | tNO | tNO | tNO | tNO | tNO | tNO | tNO | tNO | tNO | tNO | tNO | tNO |  |  |  | 08/03/22 | Y | N
344 | tYES | tNO |  | C3-T2-B2-32R | Cargador VE con lector de tarjeta RFID, 2P, 32A - sin cable | C3-T2-B2-32R | #REF! | 185 | 8435494704035 | tYES | tYES | tYES | P000001 | BCP-B2-L | 1 | 1 | 0 | 0 | 0 | 0 | tYES | N | tYES | tYES | 223 | 35 | 8543709990 | 3 |  | tNO | tNO | tNO | tNO | tNO | tNO | tNO | tNO | tNO | tNO | tNO | tNO | tNO | tNO | tNO | tNO | tNO | tNO | tNO | tNO | tNO | tNO | tNO | tNO | tNO | tNO | tNO | tNO | tYES | tNO | tNO | tNO | tNO | tNO | tNO | tNO | tNO | tNO | tNO | tNO | tNO | tNO | tNO | tNO | tNO | tNO | tNO | tNO | tNO | tNO | tNO | tNO | tNO | tNO | tNO | tNO | tNO | tNO | tNO | tNO |  |  |  | 08/03/22 | Y | N
345 | tYES | tNO |  | C3-T2-B3-32R | Cargador VE con lector de tarjeta RFID, 4P, 32A - cable 5m | C3-T2-B3-32R | #REF! | 185 | 8435494704042 | tYES | tYES | tYES | P000001 | 337226 | 1 | 1 | 0 | 0 | 0 | 0 | tYES | N | tYES | tYES | 223 | 35 | 8543709990 | 3 |  | tNO | tNO | tNO | tNO | tNO | tNO | tNO | tNO | tNO | tNO | tNO | tNO | tNO | tNO | tNO | tNO | tNO | tNO | tNO | tNO | tNO | tNO | tNO | tNO | tNO | tNO | tNO | tNO | tYES | tNO | tNO | tNO | tNO | tNO | tNO | tNO | tNO | tNO | tNO | tNO | tNO | tNO | tNO | tNO | tNO | tNO | tNO | tNO | tNO | tNO | tNO | tNO | tNO | tNO | tNO | tNO | tNO | tNO | tNO | tNO |  |  |  | 08/03/22 | Y | N
346 | tYES | tNO |  | C3-T2-B4-32R | Cargador VE con lector de tarjeta RFID, 4P, 32A - sin cable | C3-T2-B4-32R | #REF! | 185 | 8435494704059 | tYES | tYES | tYES | P000001 | BCP-BT2-L | 1 | 1 | 0 | 0 | 0 | 0 | tYES | N | tYES | tYES | 223 | 35 | 8543709990 | 3 |  | tNO | tNO | tNO | tNO | tNO | tNO | tNO | tNO | tNO | tNO | tNO | tNO | tNO | tNO | tNO | tNO | tNO | tNO | tNO | tNO | tNO | tNO | tNO | tNO | tNO | tNO | tNO | tNO | tYES | tNO | tNO | tNO | tNO | tNO | tNO | tNO | tNO | tNO | tNO | tNO | tNO | tNO | tNO | tNO | tNO | tNO | tNO | tNO | tNO | tNO | tNO | tNO | tNO | tNO | tNO | tNO | tNO | tNO | tNO | tNO |  |  |  | 08/03/22 | Y | N
349 | tYES | tNO |  | CAT-1 | Rele de alternancia CAT1 230Vac 1 modulo 18mm | CAT-1 | #REF! | 174 |  | tYES | tYES | tYES | P000305 | 10002468 | 1 | 25 | 0 | 0 | 0 | 0 | tYES | N | tYES | tYES | 102 | 50 | 8536419090 | 2 | CAT1.PNG | tNO | tNO | tNO | tNO | tNO | tNO | tNO | tNO | tNO | tNO | tNO | tNO | tNO | tNO | tNO | tNO | tNO | tNO | tNO | tNO | tNO | tNO | tNO | tNO | tYES | tNO | tNO | tNO | tNO | tNO | tNO | tNO | tNO | tYES | tNO | tNO | tNO | tNO | tNO | tNO | tNO | tNO | tNO | tNO | tNO | tNO | tNO | tNO | tNO | tNO | tNO | tYES | tNO | tNO | tNO | tNO | tNO | tNO | tYES | tYES | Rele de alternação CAT1 230Vac 1 modulo 18mm | Relais de contrôle d'alternance CAT1 230Vac 1 module 18mm | Alternating relay CAT1 230Vac 1 module 18mm | 31/07/14 | Y | N
350 | tYES | tNO |  | CB002-NB20-AD | Adaptador para doble conexión en interruptores smart NB2 | CB002-NB20-AD | #REF! | 190 | 6932374827386 | tYES | tYES | tYES | P000001 | 518414 | 144 | 144 | 443 | 240 | 273 | 1.76 | tYES | N | tYES | tYES | 238 | 70 | 8535400090 | 3 |  | tNO | tNO | tNO | tNO | tNO | tNO | tNO | tNO | tNO | tNO | tNO | tNO | tYES | tNO | tNO | tNO | tNO | tNO | tNO | tNO | tNO | tNO | tNO | tNO | tNO | tNO | tNO | tNO | tNO | tNO | tNO | tNO | tYES | tNO | tNO | tNO | tNO | tNO | tNO | tNO | tNO | tNO | tNO | tNO | tNO | tNO | tNO | tNO | tNO | tNO | tNO | tNO | tNO | tNO | tNO | tNO | tNO | tNO | tNO | tNO |  |  |  | 08/08/24 | Y | N
351 | tYES | tNO |  | CB002-NB21-CC35 | ComCable para interruptores smart NB2 (L35±5mm) | CB002-NB21-CC35 | #REF! | 190 | 6932374827393 | tYES | tYES | tYES | P000001 | 518415 | 144 | 144 | 443 | 240 | 273 | 1.89 | tYES | N | tYES | tYES | 238 | 70 | 8535400090 | 3 |  | tNO | tNO | tNO | tNO | tNO | tNO | tNO | tNO | tNO | tNO | tNO | tNO | tYES | tNO | tNO | tNO | tNO | tNO | tNO | tNO | tNO | tNO | tNO | tNO | tNO | tNO | tNO | tNO | tNO | tNO | tNO | tNO | tYES | tNO | tNO | tNO | tNO | tNO | tNO | tNO | tNO | tNO | tNO | tNO | tNO | tNO | tNO | tNO | tNO | tNO | tNO | tNO | tNO | tNO | tNO | tNO | tNO | tNO | tNO | tNO |  |  |  | 08/08/24 | Y | N
352 | tYES | tNO |  | CB002-NB22-CC60 | ComCable para interruptores smart NB2 (L60±5mm) | CB002-NB22-CC60 | #REF! | 190 | 6932374827409 | tYES | tYES | tYES | P000001 | 518416 | 144 | 144 | 443 | 240 | 273 | 1.97 | tYES | N | tYES | tYES | 238 | 70 | 8535400090 | 3 |  | tNO | tNO | tNO | tNO | tNO | tNO | tNO | tNO | tNO | tNO | tNO | tNO | tYES | tNO | tNO | tNO | tNO | tNO | tNO | tNO | tNO | tNO | tNO | tNO | tNO | tNO | tNO | tNO | tNO | tNO | tNO | tNO | tYES | tNO | tNO | tNO | tNO | tNO | tNO | tNO | tNO | tNO | tNO | tNO | tNO | tNO | tNO | tNO | tNO | tNO | tNO | tNO | tNO | tNO | tNO | tNO | tNO | tNO | tNO | tNO |  |  |  | 08/08/24 | Y | N
353 | tYES | tNO |  | CB002-NB23-CC80 | ComCable para interruptores smart NB2 (L80±5mm) | CB002-NB23-CC80 | #REF! | 190 | 6932374827416 | tYES | tYES | tYES | P000001 | 518417 | 144 | 144 | 443 | 240 | 273 | 2.01 | tYES | N | tYES | tYES | 238 | 70 | 8535400090 | 3 |  | tNO | tNO | tNO | tNO | tNO | tNO | tNO | tNO | tNO | tNO | tNO | tNO | tYES | tNO | tNO | tNO | tNO | tNO | tNO | tNO | tNO | tNO | tNO | tNO | tNO | tNO | tNO | tNO | tNO | tNO | tNO | tNO | tYES | tNO | tNO | tNO | tNO | tNO | tNO | tNO | tNO | tNO | tNO | tNO | tNO | tNO | tNO | tNO | tNO | tNO | tNO | tNO | tNO | tNO | tNO | tNO | tNO | tNO | tNO | tNO |  |  |  | 08/08/24 | Y | N
354 | tYES | tNO |  | CB002-NB24-CC120 | ComCable para interruptores smart NB2 (L120±5mm) | CB002-NB24-CC120 | #REF! | 190 | 6932374827423 | tYES | tYES | tYES | P000001 | 518418 | 144 | 144 | 443 | 240 | 273 | 2.11 | tYES | N | tYES | tYES | 238 | 70 | 8535400090 | 3 |  | tNO | tNO | tNO | tNO | tNO | tNO | tNO | tNO | tNO | tNO | tNO | tNO | tYES | tNO | tNO | tNO | tNO | tNO | tNO | tNO | tNO | tNO | tNO | tNO | tNO | tNO | tNO | tNO | tNO | tNO | tNO | tNO | tYES | tNO | tNO | tNO | tNO | tNO | tNO | tNO | tNO | tNO | tNO | tNO | tNO | tNO | tNO | tNO | tNO | tNO | tNO | tNO | tNO | tNO | tNO | tNO | tNO | tNO | tNO | tNO |  |  |  | 08/08/24 | Y | N
355 | tYES | tNO |  | CB002-NB26-CC200 | ComCable para interruptores smart NB2 (L200±5mm) | CB002-NB26-CC200 | #REF! | 190 | 6932374827430 | tYES | tYES | tYES | P000001 | 518419 | 144 | 144 | 443 | 240 | 273 | 2.55 | tYES | N | tYES | tYES | 238 | 70 | 8535400090 | 3 |  | tNO | tNO | tNO | tNO | tNO | tNO | tNO | tNO | tNO | tNO | tNO | tNO | tYES | tNO | tNO | tNO | tNO | tNO | tNO | tNO | tNO | tNO | tNO | tNO | tNO | tNO | tNO | tNO | tNO | tNO | tNO | tNO | tYES | tNO | tNO | tNO | tNO | tNO | tNO | tNO | tNO | tNO | tNO | tNO | tNO | tNO | tNO | tNO | tNO | tNO | tNO | tNO | tNO | tNO | tNO | tNO | tNO | tNO | tNO | tNO |  |  |  | 08/08/24 | Y | N
356 | tYES | tNO |  | CB002-NB26-CC400 | ComCable para interruptores smart NB2 (L400±5mm) | CB002-NB26-CC400 | #REF! | 190 | 6932374827454 | tYES | tYES | tYES | P000001 | 518421 | 144 | 144 | 443 | 240 | 273 | 3.41 | tYES | N | tYES | tYES | 238 | 70 | 8535400090 | 3 |  | tNO | tNO | tNO | tNO | tNO | tNO | tNO | tNO | tNO | tNO | tNO | tNO | tYES | tNO | tNO | tNO | tNO | tNO | tNO | tNO | tNO | tNO | tNO | tNO | tNO | tNO | tNO | tNO | tNO | tNO | tNO | tNO | tYES | tNO | tNO | tNO | tNO | tNO | tNO | tNO | tNO | tNO | tNO | tNO | tNO | tNO | tNO | tNO | tNO | tNO | tNO | tNO | tNO | tNO | tNO | tNO | tNO | tNO | tNO | tNO |  |  |  | 08/08/24 | Y | N
357 | tYES | tNO |  | CB002-NB29-CC600 | ComCable para interruptores smart NB2 (L600±5mm) | CB002-NB29-CC600 | #REF! | 190 | 6932374827461 | tYES | tYES | tYES | P000001 | 518423 | 144 | 144 | 443 | 240 | 273 | 3.7 | tYES | N | tYES | tYES | 238 | 70 | 8535400090 | 3 |  | tNO | tNO | tNO | tNO | tNO | tNO | tNO | tNO | tNO | tNO | tNO | tNO | tYES | tNO | tNO | tNO | tNO | tNO | tNO | tNO | tNO | tNO | tNO | tNO | tNO | tNO | tNO | tNO | tNO | tNO | tNO | tNO | tYES | tNO | tNO | tNO | tNO | tNO | tNO | tNO | tNO | tNO | tNO | tNO | tNO | tNO | tNO | tNO | tNO | tNO | tNO | tNO | tNO | tNO | tNO | tNO | tNO | tNO | tNO | tNO |  |  |  | 08/08/24 | Y | N
380 | tYES | tNO |  | CH/DTR-20 | Reloj-programador astronómico, 16A/230V, 32 prog, 10 años batería, prog. diaria/semanal, 2NA/NC | CH DTR-20 | #REF! | 176 | 8699421431450 | tYES | tYES | tYES | P000234 | M3160 | 1 | 16 | 58 | 36 | 96 | 2.3 | tYES | N | tYES | tYES | 179 | 50 | 91070000 | 3 |  | tNO | tNO | tNO | tNO | tNO | tNO | tNO | tNO | tNO | tNO | tNO | tNO | tNO | tNO | tNO | tNO | tNO | tNO | tNO | tNO | tNO | tNO | tNO | tNO | tYES | tNO | tNO | tNO | tNO | tYES | tNO | tNO | tNO | tYES | tNO | tNO | tNO | tNO | tNO | tNO | tNO | tNO | tNO | tNO | tNO | tNO | tNO | tNO | tNO | tYES | tNO | tNO | tNO | tNO | tNO | tNO | tNO | tYES | tYES | tYES |  | Horloge programmateur astronomique, 16A/230V, 32 prog, 10 années batterie, prog. journalier/hebdomadaire, 2NA/NC | ASTRONOMICAL TIME SWITCH, 16A/230V, 32 PROG, 10 YEARS OF BATERY, DAILY/WEEKLY PROG., 2NO/NC | 09/04/13 | Y | N
409 | tYES | tNO |  | CHST1116MC | Caja de String ( con MC4), 1 String, 1 Entrada, 1 Salida, 16A C.C | CHST1116MC | #REF! | 184 | 8435494704462 | tYES | tYES | tYES | P000503 | CHST1116MC | 1 | 1 | 201 | 128 | 120 | 1.5 | tYES | N | tYES | tYES | 232 | 70 | 8536303090 | 2 |  | tNO | tNO | tNO | tNO | tNO | tNO | tNO | tNO | tNO | tNO | tNO | tNO | tNO | tNO | tNO | tNO | tNO | tNO | tNO | tNO | tNO | tNO | tNO | tNO | tNO | tNO | tNO | tNO | tNO | tNO | tNO | tNO | tNO | tNO | tYES | tNO | tNO | tNO | tNO | tNO | tNO | tNO | tNO | tNO | tNO | tNO | tNO | tNO | tNO | tNO | tNO | tNO | tNO | tYES | tNO | tNO | tNO | tYES | tYES | tYES |  |  |  | 15/02/23 | Y | N
410 | tYES | tNO |  | CHST1116MC10 | Caja de Strings (MIXTA con MC4), 1 String, 1 Entrada, 1 Salida, 16A C.C, 10A C.A, | CHST1116MC10 | #REF! | 184 | 8435494704448 | tYES | tYES | tYES | P000503 | CHST1116MC10 | 1 | 1 | 201 | 128 | 120 | 1.5 | tYES | N | tYES | tYES | 232 | 70 | 8536303090 | 2 |  | tNO | tNO | tNO | tNO | tNO | tNO | tNO | tNO | tNO | tNO | tNO | tNO | tNO | tNO | tNO | tNO | tNO | tNO | tNO | tNO | tNO | tNO | tNO | tNO | tNO | tNO | tNO | tNO | tNO | tNO | tNO | tNO | tNO | tNO | tYES | tNO | tNO | tNO | tNO | tNO | tNO | tNO | tNO | tNO | tNO | tNO | tNO | tNO | tNO | tNO | tNO | tNO | tNO | tYES | tNO | tNO | tNO | tYES | tYES | tYES |  |  |  | 15/02/23 | Y | N
411 | tYES | tNO |  | CHST1116MC16 | Caja de Strings (MIXTA con MC4), 1 String, 1 Entrada, 1 Salida, 16A C.C, 16A C.A, | CHST1116MC16 | #REF! | 184 | 8435494704431 | tYES | tYES | tYES | P000503 | CHST1116MC16 | 1 | 1 | 201 | 128 | 120 | 1.5 | tYES | N | tYES | tYES | 232 | 70 | 8536303090 | 2 |  | tNO | tNO | tNO | tNO | tNO | tNO | tNO | tNO | tNO | tNO | tNO | tNO | tNO | tNO | tNO | tNO | tNO | tNO | tNO | tNO | tNO | tNO | tNO | tNO | tNO | tNO | tNO | tNO | tNO | tNO | tNO | tNO | tNO | tNO | tYES | tNO | tNO | tNO | tNO | tNO | tNO | tNO | tNO | tNO | tNO | tNO | tNO | tNO | tNO | tNO | tNO | tNO | tNO | tYES | tNO | tNO | tNO | tYES | tYES | tYES |  |  |  | 15/02/23 | Y | N
412 | tYES | tNO |  | CHST1116P10 | Caja de String (MIXTA con prensa), 1 String, 1 Entrada, 1 Salida, 16A C.C, 10A C.A | CHST1116P10 | #REF! | 184 | 8435494704455 | tYES | tYES | tYES | P000503 | CHST1116P10 | 1 | 1 | 201 | 128 | 120 | 1.5 | tYES | N | tYES | tYES | 232 | 70 | 8536303090 | 2 |  | tNO | tNO | tNO | tNO | tNO | tNO | tNO | tNO | tNO | tNO | tNO | tNO | tNO | tNO | tNO | tNO | tNO | tNO | tNO | tNO | tNO | tNO | tNO | tNO | tNO | tNO | tNO | tNO | tNO | tNO | tNO | tNO | tNO | tNO | tYES | tNO | tNO | tNO | tNO | tNO | tNO | tNO | tNO | tNO | tNO | tNO | tNO | tNO | tNO | tNO | tNO | tNO | tNO | tYES | tNO | tNO | tNO | tYES | tYES | tYES |  |  |  | 15/02/23 | Y | N
413 | tYES | tNO |  | CHST1116P16 | Caja de String (MIXTA con prensa), 1 String, 1 Entrada, 1 Salida, 16A C.C, 16A C.A | CHST1116P16 | #REF! | 184 | 8435494704424 | tYES | tYES | tYES | P000503 | CHST1116P16 | 1 | 1 | 201 | 128 | 120 | 1.5 | tYES | N | tYES | tYES | 232 | 70 | 8536303090 | 2 |  | tNO | tNO | tNO | tNO | tNO | tNO | tNO | tNO | tNO | tNO | tNO | tNO | tNO | tNO | tNO | tNO | tNO | tNO | tNO | tNO | tNO | tNO | tNO | tNO | tNO | tNO | tNO | tNO | tNO | tNO | tNO | tNO | tNO | tNO | tYES | tNO | tNO | tNO | tNO | tNO | tNO | tNO | tNO | tNO | tNO | tNO | tNO | tNO | tNO | tNO | tNO | tNO | tNO | tYES | tNO | tNO | tNO | tYES | tYES | tYES |  |  |  | 15/02/23 | Y | N
415 | tYES | tNO |  | CHST2216MC | Caja de String ( con MC4), 2 String, 2 Entrada, 2 Salida, 16A C.C | CHST2216MC | #REF! | 184 | 8435494704493 | tYES | tYES | tYES | P000503 | CHST2216MC | 1 | 1 | 259 | 319 | 144 | 1.5 | tYES | N | tYES | tYES | 232 | 70 | 8536303090 | 2 |  | tNO | tNO | tNO | tNO | tNO | tNO | tNO | tNO | tNO | tNO | tNO | tNO | tNO | tNO | tNO | tNO | tNO | tNO | tNO | tNO | tNO | tNO | tNO | tNO | tNO | tNO | tNO | tNO | tNO | tNO | tNO | tNO | tNO | tNO | tYES | tNO | tNO | tNO | tNO | tNO | tNO | tNO | tNO | tNO | tNO | tNO | tNO | tNO | tNO | tNO | tNO | tNO | tNO | tYES | tNO | tNO | tNO | tYES | tYES | tYES |  |  |  | 17/02/23 | Y | N
416 | tYES | tNO |  | CHST2216P25 | Caja de String (MIXTA con prensa), 2 String, 2 Entrada, 2 Salida, 16A C.C, 25A C.A | CHST2216P25 | #REF! | 184 | 8435494704479 | tYES | tYES | tYES | P000503 | CHST2216P25 | 1 | 1 | 384 | 319 | 144 | 2 | tYES | N | tYES | tYES | 232 | 70 | 8536303090 | 2 |  | tNO | tNO | tNO | tNO | tNO | tNO | tNO | tNO | tNO | tNO | tNO | tNO | tNO | tNO | tNO | tNO | tNO | tNO | tNO | tNO | tNO | tNO | tNO | tNO | tNO | tNO | tNO | tNO | tNO | tNO | tNO | tNO | tNO | tNO | tYES | tNO | tNO | tNO | tNO | tNO | tNO | tNO | tNO | tNO | tNO | tNO | tNO | tNO | tNO | tNO | tNO | tNO | tNO | tYES | tNO | tNO | tNO | tYES | tYES | tYES |  |  |  | 17/02/23 | Y | N
417 | tYES | tNO |  | CHST2216P32 | Caja de String (MIXTA con prensa), 2 String, 2 Entrada, 2 Salida, 16A C.C, 32A C.A | CHST2216P32 | #REF! | 184 | 8435494704486 | tYES | tYES | tYES | P000503 | CHST2216P32 | 1 | 1 | 384 | 319 | 144 | 2 | tYES | N | tYES | tYES | 232 | 70 | 8536303090 | 2 |  | tNO | tNO | tNO | tNO | tNO | tNO | tNO | tNO | tNO | tNO | tNO | tNO | tNO | tNO | tNO | tNO | tNO | tNO | tNO | tNO | tNO | tNO | tNO | tNO | tNO | tNO | tNO | tNO | tNO | tNO | tNO | tNO | tNO | tNO | tYES | tNO | tNO | tNO | tNO | tNO | tNO | tNO | tNO | tNO | tNO | tNO | tNO | tNO | tNO | tNO | tNO | tNO | tNO | tYES | tNO | tNO | tNO | tYES | tYES | tYES |  |  |  | 17/02/23 | Y | N
418 | tYES | tNO |  | CHST22M16MC | Caja de String (con MC4), 2 String, 2 Entrada, 2 Salida, 16A C.C | CHST22M16MC | #REF! | 184 | 8435494704523 | tYES | tYES | tYES | P000503 | CHST22M16MC | 1 | 1 | 384 | 319 | 144 | 1.5 | tYES | N | tYES | tYES | 232 | 70 | 8536303090 | 2 |  | tNO | tNO | tNO | tNO | tNO | tNO | tNO | tNO | tNO | tNO | tNO | tNO | tNO | tNO | tNO | tNO | tNO | tNO | tNO | tNO | tNO | tNO | tNO | tNO | tNO | tNO | tNO | tNO | tNO | tNO | tNO | tNO | tNO | tNO | tYES | tNO | tNO | tNO | tNO | tNO | tNO | tNO | tNO | tNO | tNO | tNO | tNO | tNO | tNO | tNO | tNO | tNO | tNO | tYES | tNO | tNO | tNO | tYES | tYES | tYES |  |  |  | 17/02/23 | Y | N
419 | tYES | tNO |  | CHST22M16P25 | Caja de String (MIXTA con prensa), 2 String, 2 Entrada, 2 Salida, 16A C.C, 25A C.A | CHST22M16P25 | #REF! | 184 | 8435494704509 | tYES | tYES | tYES | P000503 | CHST22M16P25 | 1 | 1 | 664 | 319 | 144 | 3 | tYES | N | tYES | tYES | 232 | 70 | 8536303090 | 2 |  | tNO | tNO | tNO | tNO | tNO | tNO | tNO | tNO | tNO | tNO | tNO | tNO | tNO | tNO | tNO | tNO | tNO | tNO | tNO | tNO | tNO | tNO | tNO | tNO | tNO | tNO | tNO | tNO | tNO | tNO | tNO | tNO | tNO | tNO | tYES | tNO | tNO | tNO | tNO | tNO | tNO | tNO | tNO | tNO | tNO | tNO | tNO | tNO | tNO | tNO | tNO | tNO | tNO | tYES | tNO | tNO | tNO | tYES | tYES | tYES |  |  |  | 17/02/23 | Y | N
420 | tYES | tNO |  | CHST22M16P32 | Caja de String (MIXTA con prensa), 2 String, 2 Entrada, 2 Salida, 16A C.C, 32A C.A | CHST22M16P32 | #REF! | 184 | 8435494704516 | tYES | tYES | tYES | P000503 | CHST22M16P32 | 1 | 1 | 664 | 319 | 144 | 3 | tYES | N | tYES | tYES | 232 | 70 | 8536303090 | 2 |  | tNO | tNO | tNO | tNO | tNO | tNO | tNO | tNO | tNO | tNO | tNO | tNO | tNO | tNO | tNO | tNO | tNO | tNO | tNO | tNO | tNO | tNO | tNO | tNO | tNO | tNO | tNO | tNO | tNO | tNO | tNO | tNO | tNO | tNO | tYES | tNO | tNO | tNO | tNO | tNO | tNO | tNO | tNO | tNO | tNO | tNO | tNO | tNO | tNO | tNO | tNO | tNO | tNO | tYES | tNO | tNO | tNO | tYES | tYES | tYES |  |  |  | 17/02/23 | Y | N
421 | tYES | tNO |  | CHST22M20P25 | Caja de String (MIXTA con prensa), 2 String, 2 Entrada, 2 Salida, 20A C.C, 25A C.A | CHST22M20P25 | #REF! | 184 | 8435494704530 | tYES | tYES | tYES | P000503 | CHST22M20P25 | 1 | 1 | 664 | 319 | 144 | 3 | tYES | N | tYES | tYES | 232 | 70 | 8536303090 | 2 |  | tNO | tNO | tNO | tNO | tNO | tNO | tNO | tNO | tNO | tNO | tNO | tNO | tNO | tNO | tNO | tNO | tNO | tNO | tNO | tNO | tNO | tNO | tNO | tNO | tNO | tNO | tNO | tNO | tNO | tNO | tNO | tNO | tNO | tNO | tYES | tNO | tNO | tNO | tNO | tNO | tNO | tNO | tNO | tNO | tNO | tNO | tNO | tNO | tNO | tNO | tNO | tNO | tNO | tYES | tNO | tNO | tNO | tYES | tYES | tYES |  |  |  | 17/02/23 | Y | N
422 | tYES | tNO |  | CHST22M20P32 | Caja de String (MIXTA con prensa), 2 String, 2 Entrada, 2 Salida, 20A C.C, 32A C.A | CHST22M20P32 | #REF! | 184 | 8435494704547 | tYES | tYES | tYES | P000503 | CHST22M20P32 | 1 | 1 | 664 | 319 | 144 | 3 | tYES | N | tYES | tYES | 232 | 70 | 8536303090 | 2 |  | tNO | tNO | tNO | tNO | tNO | tNO | tNO | tNO | tNO | tNO | tNO | tNO | tNO | tNO | tNO | tNO | tNO | tNO | tNO | tNO | tNO | tNO | tNO | tNO | tNO | tNO | tNO | tNO | tNO | tNO | tNO | tNO | tNO | tNO | tYES | tNO | tNO | tNO | tNO | tNO | tNO | tNO | tNO | tNO | tNO | tNO | tNO | tNO | tNO | tNO | tNO | tNO | tNO | tYES | tNO | tNO | tNO | tYES | tYES | tYES |  |  |  | 17/02/23 | Y | N
424 | tYES | tNO |  | CHST33M16P | Caja de String (con prensa), 3 String, 3 Entrada, 3 Salida, 16A C.C | CHST33M16P | #REF! | 184 | 8435494704554 | tYES | tYES | tYES | P000503 | CHST33M16P | 1 | 1 | 508 | 319 | 144 | 2 | tYES | N | tYES | tYES | 232 | 70 | 8536303090 | 2 |  | tNO | tNO | tNO | tNO | tNO | tNO | tNO | tNO | tNO | tNO | tNO | tNO | tNO | tNO | tNO | tNO | tNO | tNO | tNO | tNO | tNO | tNO | tNO | tNO | tNO | tNO | tNO | tNO | tNO | tNO | tNO | tNO | tNO | tNO | tYES | tNO | tNO | tNO | tNO | tNO | tNO | tNO | tNO | tNO | tNO | tNO | tNO | tNO | tNO | tNO | tNO | tNO | tNO | tYES | tNO | tNO | tNO | tYES | tYES | tYES |  |  |  | 17/02/23 | Y | N
425 | tYES | tNO |  | CHST44M16P | Caja de String (con prensa), 4 String, 4 Entrada, 4 Salida, 16A C.C | CHST44M16P | #REF! | 184 | 8435494704561 | tYES | tYES | tYES | P000503 | CHST44M16P | 1 | 1 | 664 | 319 | 144 | 2 | tYES | N | tYES | tYES | 232 | 70 | 8536303090 | 2 |  | tNO | tNO | tNO | tNO | tNO | tNO | tNO | tNO | tNO | tNO | tNO | tNO | tNO | tNO | tNO | tNO | tNO | tNO | tNO | tNO | tNO | tNO | tNO | tNO | tNO | tNO | tNO | tNO | tNO | tNO | tNO | tNO | tNO | tNO | tYES | tNO | tNO | tNO | tNO | tNO | tNO | tNO | tNO | tNO | tNO | tNO | tNO | tNO | tNO | tNO | tNO | tNO | tNO | tYES | tNO | tNO | tNO | tYES | tYES | tYES |  |  |  | 17/02/23 | Y | N
428 | tYES | tNO |  | CJ19-3-115-01-220 | Contactor corrección factor potencia 3P 200A 1NC 220Vca | CJ19-3-115-01-220 | #REF! | 157 | 6940092491598 | tYES | tYES | tYES | P000001 | 244384 | 1 | 2 | 358 | 223 | 237 | 7.65 | tYES | N | tYES | tYES | 40 | 75 | 8536303090 | 3 | CJ19.png | tNO | tNO | tNO | tNO | tNO | tNO | tNO | tNO | tNO | tYES | tNO | tNO | tNO | tNO | tNO | tNO | tNO | tNO | tNO | tNO | tNO | tNO | tNO | tNO | tNO | tNO | tNO | tNO | tNO | tNO | tNO | tNO | tNO | tYES | tNO | tNO | tNO | tNO | tNO | tYES | tNO | tNO | tNO | tNO | tNO | tNO | tNO | tNO | tNO | tNO | tNO | tNO | tNO | tNO | tNO | tNO | tNO | tNO | tYES | tYES | Condensadores para Correcção Factor de Potência 3P 200A 1NC 220Vca | Contacteur correction facteur de puissance 3P 200A 1NC 220Vca | Contactor for power factor correction 3P 200A 1NC 220Vac | 26/09/16 | Y | N
429 | tYES | tNO |  | CJ19-3-115-01-380 | Contactor corrección factor potencia 3P 200A 1NC 380Vca | CJ19-3-115-01-380 | #REF! | 157 | 6940092491604 | tYES | tYES | tYES | P000001 | 244385 | 1 | 2 | 358 | 223 | 237 | 7.65 | tYES | N | tYES | tYES | 40 | 75 | 8536303090 | 3 | CJ19.png | tNO | tNO | tNO | tNO | tNO | tNO | tNO | tNO | tNO | tYES | tNO | tNO | tNO | tNO | tNO | tNO | tNO | tNO | tNO | tNO | tNO | tNO | tNO | tNO | tNO | tNO | tNO | tNO | tNO | tNO | tNO | tNO | tNO | tYES | tNO | tNO | tNO | tNO | tNO | tYES | tNO | tNO | tNO | tNO | tNO | tNO | tNO | tNO | tNO | tNO | tNO | tNO | tNO | tNO | tNO | tNO | tNO | tNO | tYES | tYES | Condensadores para Correcção Factor de Potência 3P 200A 1NC 380Vca | Contacteur correction facteur de puissance 3P 200A 1NC 380Vca | Contactor for power factor correction 3P 200A 1NC 380Vac | 26/09/16 | Y | N
430 | tYES | tNO |  | CJ19-3-115-10-220 | Contactor corrección factor potencia 3P 200A 1NA 220Vca | CJ19-3-115-10-220 | #REF! | 157 | 6940092491659 | tYES | tYES | tYES | P000001 | 244390 | 1 | 2 | 358 | 223 | 237 | 7.65 | tYES | N | tYES | tYES | 40 | 75 | 8536303090 | 3 | CJ19.png | tNO | tNO | tNO | tNO | tNO | tNO | tNO | tNO | tNO | tYES | tNO | tNO | tNO | tNO | tNO | tNO | tNO | tNO | tNO | tNO | tNO | tNO | tNO | tNO | tNO | tNO | tNO | tNO | tNO | tNO | tNO | tNO | tNO | tYES | tNO | tNO | tNO | tNO | tNO | tYES | tNO | tNO | tNO | tNO | tNO | tNO | tNO | tNO | tNO | tNO | tNO | tNO | tNO | tNO | tNO | tNO | tNO | tNO | tYES | tYES | Condensadores para Correcção Factor de Potência 3P 200A 1NA 220Vca | Contacteur correction facteur de puissance 3P 200A 1NA 220Vca | Contactor for power factor correction 3P 200A 1NA 220Vac | 26/09/16 | Y | N
432 | tYES | tNO |  | CJ19-3-115-10-380 | Contactor corrección factor potencia 3P Ith=200A 1NA 380Vca | CJ19-3-115-10-380 | #REF! | 157 | 6940092491673 | tYES | tYES | tYES | P000001 | 244392 | 1 | 2 | 358 | 223 | 237 | 7.65 | tYES | N | tYES | tYES | 40 | 75 | 8536303090 | 3 | CJ19.png | tNO | tNO | tNO | tNO | tNO | tNO | tNO | tNO | tNO | tYES | tNO | tNO | tNO | tNO | tNO | tNO | tNO | tNO | tNO | tNO | tNO | tNO | tNO | tNO | tNO | tNO | tNO | tNO | tNO | tNO | tNO | tNO | tNO | tYES | tNO | tNO | tNO | tNO | tNO | tYES | tNO | tNO | tNO | tNO | tNO | tNO | tNO | tNO | tNO | tNO | tNO | tNO | tNO | tNO | tNO | tNO | tNO | tNO | tYES | tYES | Condensadores para Correcção Factor de Potência 3P 200A 1NA 380Vca | Contacteur correction facteur de puissance 3P Ith=200A 1NA 380Vca | Contactor for power factor correction 3P Ith=200A 1NA 380Vac | 14/02/12 | Y | N
433 | tYES | tNO |  | CJ19-3-150-01-220 | Contactor corrección factor potencia 3P 200A 1NC 220Vca | CJ19-3-150-01-220 | #REF! | 157 | 6940092491710 | tYES | tYES | tYES | P000001 | 244396 | 1 | 2 | 358 | 223 | 237 | 7.65 | tYES | N | tYES | tYES | 40 | 75 | 8536303090 | 3 | CJ19.png | tNO | tNO | tNO | tNO | tNO | tNO | tNO | tNO | tNO | tYES | tNO | tNO | tNO | tNO | tNO | tNO | tNO | tNO | tNO | tNO | tNO | tNO | tNO | tNO | tNO | tNO | tNO | tNO | tNO | tNO | tNO | tNO | tNO | tYES | tNO | tNO | tNO | tNO | tNO | tYES | tNO | tNO | tNO | tNO | tNO | tNO | tNO | tNO | tNO | tNO | tNO | tNO | tNO | tNO | tNO | tNO | tNO | tNO | tYES | tYES | Condensadores para Correcção Factor de Potência 3P 200A 1NC 220Vca | Contacteur correction facteur de puissance 3P 200A 1NC 220Vca | Contactor for power factor correction 3P 200A 1NC 220Vac | 26/09/16 | Y | N
434 | tYES | tNO |  | CJ19-3-150-01-380 | Contactor corrección factor potencia 3P 200A 1NC 380Vca | CJ19-3-150-01-380 | #REF! | 157 | 6940092491727 | tYES | tYES | tYES | P000001 | 244397 | 1 | 2 | 358 | 223 | 237 | 7.65 | tYES | N | tYES | tYES | 40 | 75 | 8536303090 | 3 | CJ19.png | tNO | tNO | tNO | tNO | tNO | tNO | tNO | tNO | tNO | tYES | tNO | tNO | tNO | tNO | tNO | tNO | tNO | tNO | tNO | tNO | tNO | tNO | tNO | tNO | tNO | tNO | tNO | tNO | tNO | tNO | tNO | tNO | tNO | tYES | tNO | tNO | tNO | tNO | tNO | tYES | tNO | tNO | tNO | tNO | tNO | tNO | tNO | tNO | tNO | tNO | tNO | tNO | tNO | tNO | tNO | tNO | tNO | tNO | tYES | tYES | Condensadores para Correcção Factor de Potência 3P 200A 1NC 380Vca | Contacteur correction facteur de puissance 3P 200A 1NC 380Vca | Contactor for power factor correction 3P 200A 1NC 380Vac | 26/09/16 | Y | N
435 | tYES | tNO |  | CJ19-3-150-10-220 | Contactor corrección factor potencia 3P 200A 1NA 220Vca | CJ19-3-150-10-220 | #REF! | 157 | 6940092491765 | tYES | tYES | tYES | P000001 | 244401 | 1 | 2 | 358 | 223 | 237 | 7.65 | tYES | N | tYES | tYES | 40 | 75 | 8536303090 | 3 | CJ19.png | tNO | tNO | tNO | tNO | tNO | tNO | tNO | tNO | tNO | tYES | tNO | tNO | tNO | tNO | tNO | tNO | tNO | tNO | tNO | tNO | tNO | tNO | tNO | tNO | tNO | tNO | tNO | tNO | tNO | tNO | tNO | tNO | tNO | tYES | tNO | tNO | tNO | tNO | tNO | tYES | tNO | tNO | tNO | tNO | tNO | tNO | tNO | tNO | tNO | tNO | tNO | tNO | tNO | tNO | tNO | tNO | tNO | tNO | tYES | tYES | Condensadores para Correcção Factor de Potência 3P 200A 1NA 220Vca | Contacteur correction facteur de puissance 3P 200A 1NA 220Vca | Contactor for power factor correction 3P 200A 1NA 220Vac | 26/09/16 | Y | N
437 | tYES | tNO |  | CJ19-3-150-10-380 | Contactor corrección factor potencia 3P Ith=200A 1NA 380Vca | CJ19-3-150-10-380 | #REF! | 157 | 6940092491789 | tYES | tYES | tYES | P000001 | 244403 | 1 | 2 | 358 | 223 | 237 | 7.65 | tYES | N | tYES | tYES | 40 | 75 | 8536303090 | 3 | CJ19.png | tNO | tNO | tNO | tNO | tNO | tNO | tNO | tNO | tNO | tYES | tNO | tNO | tNO | tNO | tNO | tNO | tNO | tNO | tNO | tNO | tNO | tNO | tNO | tNO | tNO | tNO | tNO | tNO | tNO | tNO | tNO | tNO | tNO | tYES | tNO | tNO | tNO | tNO | tNO | tYES | tNO | tNO | tNO | tNO | tNO | tNO | tNO | tNO | tNO | tNO | tNO | tNO | tNO | tNO | tNO | tNO | tNO | tNO | tYES | tYES | Condensadores para Correcção Factor de Potência 3P 200A 1NA 380Vca | Contacteur correction facteur de puissance 3P Ith=200A 1NA 380Vca | Contactor for power factor correction 3P Ith=200A 1NA 380Vac | 14/02/12 | Y | N
438 | tYES | tNO |  | CJ19-3-170-01-220 | Contactor corrección factor potencia 3P 275A 1NC 220Vca | CJ19-3-170-01-220 | #REF! | 157 | 6940092491826 | tYES | tYES | tYES | P000001 | 244407 | 1 | 2 | 358 | 223 | 237 | 7.65 | tYES | N | tYES | tYES | 40 | 75 | 8536303090 | 3 | CJ19.png | tNO | tNO | tNO | tNO | tNO | tNO | tNO | tNO | tNO | tYES | tNO | tNO | tNO | tNO | tNO | tNO | tNO | tNO | tNO | tNO | tNO | tNO | tNO | tNO | tNO | tNO | tNO | tNO | tNO | tNO | tNO | tNO | tNO | tYES | tNO | tNO | tNO | tNO | tNO | tYES | tNO | tNO | tNO | tNO | tNO | tNO | tNO | tNO | tNO | tNO | tNO | tNO | tNO | tNO | tNO | tNO | tNO | tNO | tYES | tYES | Condensadores para Correcção Factor de Potência 3P 275A 1NC 220Vca | Contacteur correction facteur de puissance 3P 275A 1NC 220Vca | Contactor for power factor correction 3P 275A 1NC 220Vac | 26/09/16 | Y | N
439 | tYES | tNO |  | CJ19-3-170-01-380 | Contactor corrección factor potencia 3P 275A 1NC 380Vca | CJ19-3-170-01-380 | #REF! | 157 | 6940092491833 | tYES | tYES | tYES | P000001 | 244408 | 1 | 2 | 358 | 223 | 237 | 7.65 | tYES | N | tYES | tYES | 40 | 75 | 8536303090 | 3 | CJ19.png | tNO | tNO | tNO | tNO | tNO | tNO | tNO | tNO | tNO | tYES | tNO | tNO | tNO | tNO | tNO | tNO | tNO | tNO | tNO | tNO | tNO | tNO | tNO | tNO | tNO | tNO | tNO | tNO | tNO | tNO | tNO | tNO | tNO | tYES | tNO | tNO | tNO | tNO | tNO | tYES | tNO | tNO | tNO | tNO | tNO | tNO | tNO | tNO | tNO | tNO | tNO | tNO | tNO | tNO | tNO | tNO | tNO | tNO | tYES | tYES | Condensadores para Correcção Factor de Potência 3P 275A 1NC 380Vca | Contacteur correction facteur de puissance 3P 275A 1NC 380Vca | Contactor for power factor correction 3P 275A 1NC 380Vac | 26/09/16 | Y | N
440 | tYES | tNO |  | CJ19-3-170-10-220 | Contactor corrección factor potencia 3P 275A 1NA 220Vca | CJ19-3-170-10-220 | #REF! | 157 | 6940092491864 | tYES | tYES | tYES | P000001 | 244411 | 1 | 2 | 358 | 223 | 237 | 7.65 | tYES | N | tYES | tYES | 40 | 75 | 8536303090 | 3 | CJ19.png | tNO | tNO | tNO | tNO | tNO | tNO | tNO | tNO | tNO | tYES | tNO | tNO | tNO | tNO | tNO | tNO | tNO | tNO | tNO | tNO | tNO | tNO | tNO | tNO | tNO | tNO | tNO | tNO | tNO | tNO | tNO | tNO | tNO | tYES | tNO | tNO | tNO | tNO | tNO | tYES | tNO | tNO | tNO | tNO | tNO | tNO | tNO | tNO | tNO | tNO | tNO | tNO | tNO | tNO | tNO | tNO | tNO | tNO | tYES | tYES | Condensadores para Correcção Factor de Potência 3P 275A 1NA 220Vca | Contacteur correction facteur de puissance 3P 275A 1NA 220Vca | Contactor for power factor correction 3P 275A 1NA 220Vac | 26/09/16 | Y | N
442 | tYES | tNO |  | CJ19-3-170-10-380 | Contactor corrección factor potencia 3P Ith=275A 1NA 380Vca | CJ19-3-170-10-380 | #REF! | 157 | 6940092491888 | tYES | tYES | tYES | P000001 | 244413 | 1 | 2 | 358 | 223 | 237 | 7.65 | tYES | N | tYES | tYES | 40 | 75 | 8536303090 | 3 | CJ19.png | tNO | tNO | tNO | tNO | tNO | tNO | tNO | tNO | tNO | tYES | tNO | tNO | tNO | tNO | tNO | tNO | tNO | tNO | tNO | tNO | tNO | tNO | tNO | tNO | tNO | tNO | tNO | tNO | tNO | tNO | tNO | tNO | tNO | tYES | tNO | tNO | tNO | tNO | tNO | tYES | tNO | tNO | tNO | tNO | tNO | tNO | tNO | tNO | tNO | tNO | tNO | tNO | tNO | tNO | tNO | tNO | tNO | tNO | tYES | tYES | Condensadores para Correcção Factor de Potência 3P 275A 1NA 380Vca | Contacteur correction facteur de puissance 3P Ith=275A 1NA 380Vca | Contactor for power factor correction 3P Ith=275A 1NA 380Vac | 14/02/12 | Y | N
443 | tYES | tNO |  | CJ19-3-25-02-230 | Contactor corrección factor potencia 3P 25A 2NC 230Vca | CJ19-3-25-02-230 | #REF! | 157 | 6940092402310 | tYES | tYES | tYES | P000001 | 243728 | 1 | 32 | 437 | 234 | 282 | 15 | tYES | N | tYES | tYES | 40 | 75 | 8536303090 | 3 | CJ19.png | tNO | tNO | tNO | tNO | tNO | tNO | tNO | tNO | tNO | tYES | tNO | tNO | tNO | tNO | tNO | tNO | tNO | tNO | tNO | tNO | tNO | tNO | tNO | tNO | tNO | tNO | tNO | tNO | tNO | tNO | tNO | tNO | tNO | tYES | tNO | tNO | tNO | tNO | tNO | tYES | tNO | tNO | tNO | tNO | tNO | tNO | tNO | tNO | tNO | tNO | tNO | tNO | tNO | tNO | tNO | tNO | tNO | tNO | tYES | tYES | Condensadores para Correcção Factor de Potência 3P 25A 2NC 230Vca | Contacteur correction facteur de puissance 3P 25A 2NC 230Vca | Contactor for power factor correction 3P 25A 2NC 230Vac | 05/10/10 | Y | N
444 | tYES | tNO |  | CJ19-3-25-02-400 | Contactor corrección factor potencia 3P 25A 2NC 400Vca | CJ19-3-25-02-400 | #REF! | 157 | 6940092402402 | tYES | tYES | tYES | P000001 | 243743 | 1 | 32 | 437 | 234 | 282 | 15 | tYES | N | tYES | tYES | 40 | 75 | 8536303090 | 3 | CJ19.png | tNO | tNO | tNO | tNO | tNO | tNO | tNO | tNO | tNO | tYES | tNO | tNO | tNO | tNO | tNO | tNO | tNO | tNO | tNO | tNO | tNO | tNO | tNO | tNO | tNO | tNO | tNO | tNO | tNO | tNO | tNO | tNO | tNO | tYES | tNO | tNO | tNO | tNO | tNO | tYES | tNO | tNO | tNO | tNO | tNO | tNO | tNO | tNO | tNO | tNO | tNO | tNO | tNO | tNO | tNO | tNO | tNO | tNO | tYES | tYES | Condensadores para Correcção Factor de Potência 3P 25A 2NC 400Vca | Contacteur correction facteur de puissance 3P 25A 2NC 400Vca | Contactor for power factor correction 3P 25A 2NC 400Vac | 05/10/10 | Y | N
445 | tYES | tNO |  | CJ19-3-25-11-230 | Contactor corrección factor potencia 3P 25A 1NA+1NC 230Vca | CJ19-3-25-11-230 | #REF! | 157 | 6940092402525 | tYES | tYES | tYES | P000001 | 243767 | 1 | 32 | 437 | 234 | 282 | 15 | tYES | N | tYES | tYES | 40 | 75 | 8536303090 | 3 | CJ19.png | tNO | tNO | tNO | tNO | tNO | tNO | tNO | tNO | tNO | tYES | tNO | tNO | tNO | tNO | tNO | tNO | tNO | tNO | tNO | tNO | tNO | tNO | tNO | tNO | tNO | tNO | tNO | tNO | tNO | tNO | tNO | tNO | tNO | tYES | tNO | tNO | tNO | tNO | tNO | tYES | tNO | tNO | tNO | tNO | tNO | tNO | tNO | tNO | tNO | tNO | tNO | tNO | tNO | tNO | tNO | tNO | tNO | tNO | tYES | tYES | Condensadores para Correcção Factor de Potência 3P 25A 1NA+1NC 230Vca | Contacteur correction facteur de puissance 3P 25A 1NA+1NC 230Vca | Contactor for power factor correction 3P 25A 1NA+1NC 230Vac | 05/10/10 | Y | N
446 | tYES | tNO |  | CJ19-3-25-11-400 | Contactor corrección factor potencia 3P 25A 1NA+1NC 400Vca | CJ19-3-25-11-400 | #REF! | 157 | 6940092402617 | tYES | tYES | tYES | P000001 | 243782 | 1 | 32 | 437 | 234 | 282 | 15 | tYES | N | tYES | tYES | 40 | 75 | 8536303090 | 3 | CJ19.png | tNO | tNO | tNO | tNO | tNO | tNO | tNO | tNO | tNO | tYES | tNO | tNO | tNO | tNO | tNO | tNO | tNO | tNO | tNO | tNO | tNO | tNO | tNO | tNO | tNO | tNO | tNO | tNO | tNO | tNO | tNO | tNO | tNO | tYES | tNO | tNO | tNO | tNO | tNO | tYES | tNO | tNO | tNO | tNO | tNO | tNO | tNO | tNO | tNO | tNO | tNO | tNO | tNO | tNO | tNO | tNO | tNO | tNO | tYES | tYES | Condensadores para Correcção Factor de Potência 3P 25A 1NA+1NC 400Vca | Contacteur correction facteur de puissance 3P 25A 1NA+1NC 400Vca | Contactor for power factor correction 3P 25A 1NA+1NC 400Vac | 05/10/10 | Y | N
447 | tYES | tNO |  | CJ19-3-25-20-230 | Contactor corrección factor potencia 3P 25A 2NA 230Vca | CJ19-3-25-20-230 | #REF! | 157 | 6940092402730 | tYES | tYES | tYES | P000001 | 243806 | 1 | 32 | 437 | 234 | 282 | 15 | tYES | N | tYES | tYES | 40 | 75 | 8536303090 | 3 | CJ19.png | tNO | tNO | tNO | tNO | tNO | tNO | tNO | tNO | tNO | tYES | tNO | tNO | tNO | tNO | tNO | tNO | tNO | tNO | tNO | tNO | tNO | tNO | tNO | tNO | tNO | tNO | tNO | tNO | tNO | tNO | tNO | tNO | tNO | tYES | tNO | tNO | tNO | tNO | tNO | tYES | tNO | tNO | tNO | tNO | tNO | tNO | tNO | tNO | tNO | tNO | tNO | tNO | tNO | tNO | tNO | tNO | tNO | tNO | tYES | tYES | Condensadores para Correcção Factor de Potência 3P 25A 2NA 230Vca | Contacteur correction facteur de puissance 3P 25A 2NA 230Vca | Contactor for power factor correction 3P 25A 2NA 230Vac | 05/10/10 | Y | N
448 | tYES | tNO |  | CJ19-3-25-20-400 | Contactor corrección factor potencia 3P 25A 2NA 400Vca | CJ19-3-25-20-400 | #REF! | 157 | 6940092402822 | tYES | tYES | tYES | P000001 | 243821 | 1 | 32 | 437 | 234 | 282 | 15 | tYES | N | tYES | tYES | 40 | 75 | 8536303090 | 3 | CJ19.png | tNO | tNO | tNO | tNO | tNO | tNO | tNO | tNO | tNO | tYES | tNO | tNO | tNO | tNO | tNO | tNO | tNO | tNO | tNO | tNO | tNO | tNO | tNO | tNO | tNO | tNO | tNO | tNO | tNO | tNO | tNO | tNO | tNO | tYES | tNO | tNO | tNO | tNO | tNO | tYES | tNO | tNO | tNO | tNO | tNO | tNO | tNO | tNO | tNO | tNO | tNO | tNO | tNO | tNO | tNO | tNO | tNO | tNO | tYES | tYES | Condensadores para Correcção Factor de Potência 3P 25A 2NA 400Vca | Contacteur correction facteur de puissance 3P 25A 2NA 400Vca | Contactor for power factor correction 3P 25A 2NA 400Vac | 05/10/10 | Y | N
449 | tYES | tNO |  | CJ19-3-32-02-230 | Contactor corrección factor potencia 3P 32A 2NC 230Vca | CJ19-3-32-02-230 | #REF! | 157 | 6940092402945 | tYES | tYES | tYES | P000001 | 243845 | 1 | 30 | 355 | 350 | 311 | 19.9 | tYES | N | tYES | tYES | 40 | 75 | 8536303090 | 3 | CJ19.png | tNO | tNO | tNO | tNO | tNO | tNO | tNO | tNO | tNO | tYES | tNO | tNO | tNO | tNO | tNO | tNO | tNO | tNO | tNO | tNO | tNO | tNO | tNO | tNO | tNO | tNO | tNO | tNO | tNO | tNO | tNO | tNO | tNO | tYES | tNO | tNO | tNO | tNO | tNO | tYES | tNO | tNO | tNO | tNO | tNO | tNO | tNO | tNO | tNO | tNO | tNO | tNO | tNO | tNO | tNO | tNO | tNO | tNO | tYES | tYES | Condensadores para Correcção Factor de Potência 3P 32A 2NC 230Vca | Contacteur correction facteur de puissance 3P 32A 2NC 230Vca | Contactor for power factor correction 3P 32A 2NC 230Vac | 05/10/10 | Y | N
450 | tYES | tNO |  | CJ19-3-32-02-400 | Contactor corrección factor potencia 3P 32A 2NC 400Vca | CJ19-3-32-02-400 | #REF! | 157 | 6940092403034 | tYES | tYES | tYES | P000001 | 243860 | 1 | 30 | 355 | 350 | 311 | 19.9 | tYES | N | tYES | tYES | 40 | 75 | 8536303090 | 3 | CJ19.png | tNO | tNO | tNO | tNO | tNO | tNO | tNO | tNO | tNO | tYES | tNO | tNO | tNO | tNO | tNO | tNO | tNO | tNO | tNO | tNO | tNO | tNO | tNO | tNO | tNO | tNO | tNO | tNO | tNO | tNO | tNO | tNO | tNO | tYES | tNO | tNO | tNO | tNO | tNO | tYES | tNO | tNO | tNO | tNO | tNO | tNO | tNO | tNO | tNO | tNO | tNO | tNO | tNO | tNO | tNO | tNO | tNO | tNO | tYES | tYES | Condensadores para Correcção Factor de Potência 3P 32A 2NC 400Vca | Contacteur correction facteur de puissance 3P 32A 2NC 400Vca | Contactor for power factor correction 3P 32A 2NC 400Vac | 05/10/10 | Y | N
451 | tYES | tNO |  | CJ19-3-32-11-230 | Contactor corrección factor potencia 3P 32A 1NA+1NC 230Vca | CJ19-3-32-11-230 | #REF! | 157 | 6940092403157 | tYES | tYES | tYES | P000001 | 243884 | 1 | 30 | 355 | 350 | 311 | 19.9 | tYES | N | tYES | tYES | 40 | 75 | 8536303090 | 3 | CJ19.png | tNO | tNO | tNO | tNO | tNO | tNO | tNO | tNO | tNO | tYES | tNO | tNO | tNO | tNO | tNO | tNO | tNO | tNO | tNO | tNO | tNO | tNO | tNO | tNO | tNO | tNO | tNO | tNO | tNO | tNO | tNO | tNO | tNO | tYES | tNO | tNO | tNO | tNO | tNO | tYES | tNO | tNO | tNO | tNO | tNO | tNO | tNO | tNO | tNO | tNO | tNO | tNO | tNO | tNO | tNO | tNO | tNO | tNO | tYES | tYES | Condensadores para Correcção Factor de Potência 3P 32A 1NA+1NC 230Vca | Contacteur correction facteur de puissance 3P 32A 1NA+1NC 230Vca | Contactor for power factor correction 3P 32A 1NA+1NC 230Vac | 20/01/11 | Y | N
452 | tYES | tNO |  | CJ19-3-32-11-400 | Contactor corrección factor potencia 3P 32A 1NA+1NC 400Vca | CJ19-3-32-11-400 | #REF! | 157 | 6940092403249 | tYES | tYES | tYES | P000001 | 243899 | 1 | 30 | 355 | 350 | 311 | 19.9 | tYES | N | tYES | tYES | 40 | 75 | 8536303090 | 3 | CJ19.png | tNO | tNO | tNO | tNO | tNO | tNO | tNO | tNO | tNO | tYES | tNO | tNO | tNO | tNO | tNO | tNO | tNO | tNO | tNO | tNO | tNO | tNO | tNO | tNO | tNO | tNO | tNO | tNO | tNO | tNO | tNO | tNO | tNO | tYES | tNO | tNO | tNO | tNO | tNO | tYES | tNO | tNO | tNO | tNO | tNO | tNO | tNO | tNO | tNO | tNO | tNO | tNO | tNO | tNO | tNO | tNO | tNO | tNO | tYES | tYES | Condensadores para Correcção Factor de Potência 3P 32A 1NA+1NC 400Vca | Contacteur correction facteur de puissance 3P 32A 1NA+1NC 400Vca | Contactor for power factor correction 3P 32A 1NA+1NC 400Vac | 19/07/12 | Y | N
453 | tYES | tNO |  | CJ19-3-32-20-230 | Contactor corrección factor potencia 3P 32A 2NA 230Vca | CJ19-3-32-20-230 | #REF! | 157 | 6940092403362 | tYES | tYES | tYES | P000001 | 243923 | 1 | 30 | 355 | 350 | 311 | 19.9 | tYES | N | tYES | tYES | 40 | 75 | 8536303090 | 3 | CJ19.png | tNO | tNO | tNO | tNO | tNO | tNO | tNO | tNO | tNO | tYES | tNO | tNO | tNO | tNO | tNO | tNO | tNO | tNO | tNO | tNO | tNO | tNO | tNO | tNO | tNO | tNO | tNO | tNO | tNO | tNO | tNO | tNO | tNO | tYES | tNO | tNO | tNO | tNO | tNO | tYES | tNO | tNO | tNO | tNO | tNO | tNO | tNO | tNO | tNO | tNO | tNO | tNO | tNO | tNO | tNO | tNO | tNO | tNO | tYES | tYES | Condensadores para Correcção Factor de Potência 3P 32A 2NA 230Vca | Contacteur correction facteur de puissance 3P 32A 2NA 230Vca | Contactor for power factor correction 3P 32A 2NA 230Vac | 05/10/10 | Y | N
454 | tYES | tNO |  | CJ19-3-32-20-400 | Contactor corrección factor potencia 3P 32A 2NA 400Vca | CJ19-3-32-20-400 | #REF! | 157 | 6940092403454 | tYES | tYES | tYES | P000001 | 243938 | 1 | 30 | 355 | 350 | 311 | 19.9 | tYES | N | tYES | tYES | 40 | 75 | 8536303090 | 3 | CJ19.png | tNO | tNO | tNO | tNO | tNO | tNO | tNO | tNO | tNO | tYES | tNO | tNO | tNO | tNO | tNO | tNO | tNO | tNO | tNO | tNO | tNO | tNO | tNO | tNO | tNO | tNO | tNO | tNO | tNO | tNO | tNO | tNO | tNO | tYES | tNO | tNO | tNO | tNO | tNO | tYES | tNO | tNO | tNO | tNO | tNO | tNO | tNO | tNO | tNO | tNO | tNO | tNO | tNO | tNO | tNO | tNO | tNO | tNO | tYES | tYES | Condensadores para Correcção Factor de Potência 3P 32A 2NA 400Vca | Contacteur correction facteur de puissance 3P 32A 2NA 400Vca | Contactor for power factor correction 3P 32A 2NA 400Vac | 05/10/10 | Y | N
455 | tYES | tNO |  | CJ19-3-43-02-230 | Contactor corrección factor potencia 3P 40A 2NC 230Vca | CJ19-3-43-02-230 | #REF! | 157 | 6940092403577 | tYES | tYES | tYES | P000001 | 243962 | 1 | 30 | 355 | 350 | 311 | 20.5 | tYES | N | tYES | tYES | 40 | 75 | 8536303090 | 3 | CJ19.png | tNO | tNO | tNO | tNO | tNO | tNO | tNO | tNO | tNO | tYES | tNO | tNO | tNO | tNO | tNO | tNO | tNO | tNO | tNO | tNO | tNO | tNO | tNO | tNO | tNO | tNO | tNO | tNO | tNO | tNO | tNO | tNO | tNO | tYES | tNO | tNO | tNO | tNO | tNO | tYES | tNO | tNO | tNO | tNO | tNO | tNO | tNO | tNO | tNO | tNO | tNO | tNO | tNO | tNO | tNO | tNO | tNO | tNO | tYES | tYES | Condensadores para Correcção Factor de Potência 3P 40A 2NC 230Vca | Contacteur correction facteur de puissance 3P 40A 2NC 230Vca | Contactor for power factor correction 3P 40A 2NC 230Vac | 05/10/10 | Y | N
456 | tYES | tNO |  | CJ19-3-43-02-400 | Contactor corrección factor potencia 3P 40A 2NC 400Vca | CJ19-3-43-02-400 | #REF! | 157 | 6940092403669 | tYES | tYES | tYES | P000001 | 243977 | 1 | 30 | 355 | 350 | 311 | 20.5 | tYES | N | tYES | tYES | 40 | 75 | 8536303090 | 3 | CJ19.png | tNO | tNO | tNO | tNO | tNO | tNO | tNO | tNO | tNO | tYES | tNO | tNO | tNO | tNO | tNO | tNO | tNO | tNO | tNO | tNO | tNO | tNO | tNO | tNO | tNO | tNO | tNO | tNO | tNO | tNO | tNO | tNO | tNO | tYES | tNO | tNO | tNO | tNO | tNO | tYES | tNO | tNO | tNO | tNO | tNO | tNO | tNO | tNO | tNO | tNO | tNO | tNO | tNO | tNO | tNO | tNO | tNO | tNO | tYES | tYES | Condensadores para Correcção Factor de Potência 3P 40A 2NC 400Vca | Contacteur correction facteur de puissance 3P 40A 2NC 400Vca | Contactor for power factor correction 3P 40A 2NC 400Vac | 05/10/10 | Y | N
457 | tYES | tNO |  | CJ19-3-43-11-230 | Contactor corrección factor potencia 3P 40A 1NA+1NC 230Vca | CJ19-3-43-11-230 | #REF! | 157 | 6940092403782 | tYES | tYES | tYES | P000001 | 244001 | 1 | 30 | 355 | 350 | 311 | 20.5 | tYES | N | tYES | tYES | 40 | 75 | 8536303090 | 3 | CJ19.png | tNO | tNO | tNO | tNO | tNO | tNO | tNO | tNO | tNO | tYES | tNO | tNO | tNO | tNO | tNO | tNO | tNO | tNO | tNO | tNO | tNO | tNO | tNO | tNO | tNO | tNO | tNO | tNO | tNO | tNO | tNO | tNO | tNO | tYES | tNO | tNO | tNO | tNO | tNO | tYES | tNO | tNO | tNO | tNO | tNO | tNO | tNO | tNO | tNO | tNO | tNO | tNO | tNO | tNO | tNO | tNO | tNO | tNO | tYES | tYES | Condensadores para Correcção Factor de Potência 3P 40A 1NA+1NC 230Vca | Contacteur correction facteur de puissance 3P 40A 1NA+1NC 230Vca | Contactor for power factor correction 3P 40A 1NA+1NC 230Vac | 05/10/10 | Y | N
458 | tYES | tNO |  | CJ19-3-43-11-400 | Contactor corrección factor potencia 3P 40A 1NA+1NC 400Vca | CJ19-3-43-11-400 | #REF! | 157 | 6940092403874 | tYES | tYES | tYES | P000001 | 244016 | 1 | 30 | 355 | 350 | 311 | 20.5 | tYES | N | tYES | tYES | 40 | 75 | 8536303090 | 3 | CJ19.png | tNO | tNO | tNO | tNO | tNO | tNO | tNO | tNO | tNO | tYES | tNO | tNO | tNO | tNO | tNO | tNO | tNO | tNO | tNO | tNO | tNO | tNO | tNO | tNO | tNO | tNO | tNO | tNO | tNO | tNO | tNO | tNO | tNO | tYES | tNO | tNO | tNO | tNO | tNO | tYES | tNO | tNO | tNO | tNO | tNO | tNO | tNO | tNO | tNO | tNO | tNO | tNO | tNO | tNO | tNO | tNO | tNO | tNO | tYES | tYES | Condensadores para Correcção Factor de Potência 3P 40A 1NA+1NC 400Vca | Contacteur correction facteur de puissance 3P 40A 1NA+1NC 400Vca | Contactor for power factor correction 3P 40A 1NA+1NC 400Vac | 05/10/10 | Y | N
459 | tYES | tNO |  | CJ19-3-43-20-230 | Contactor corrección factor potencia 3P 40A 2NA 230Vca | CJ19-3-43-20-230 | #REF! | 157 | 6940092403997 | tYES | tYES | tYES | P000001 | 244040 | 1 | 30 | 355 | 350 | 311 | 20.5 | tYES | N | tYES | tYES | 40 | 75 | 8536303090 | 3 | CJ19.png | tNO | tNO | tNO | tNO | tNO | tNO | tNO | tNO | tNO | tYES | tNO | tNO | tNO | tNO | tNO | tNO | tNO | tNO | tNO | tNO | tNO | tNO | tNO | tNO | tNO | tNO | tNO | tNO | tNO | tNO | tNO | tNO | tNO | tYES | tNO | tNO | tNO | tNO | tNO | tYES | tNO | tNO | tNO | tNO | tNO | tNO | tNO | tNO | tNO | tNO | tNO | tNO | tNO | tNO | tNO | tNO | tNO | tNO | tYES | tYES | Condensadores para Correcção Factor de Potência 3P 40A 2NA 230Vca | Contacteur correction facteur de puissance 3P 40A 2NA 230Vca | Contactor for power factor correction 3P 40A 2NA 230Vac | 05/10/10 | Y | N
460 | tYES | tNO |  | CJ19-3-43-20-400 | Contactor corrección factor potencia 3P 40A 2NA 400Vca | CJ19-3-43-20-400 | #REF! | 157 | 6940092404086 | tYES | tYES | tYES | P000001 | 244055 | 1 | 30 | 355 | 350 | 311 | 20.5 | tYES | N | tYES | tYES | 40 | 75 | 8536303090 | 3 | CJ19.png | tNO | tNO | tNO | tNO | tNO | tNO | tNO | tNO | tNO | tYES | tNO | tNO | tNO | tNO | tNO | tNO | tNO | tNO | tNO | tNO | tNO | tNO | tNO | tNO | tNO | tNO | tNO | tNO | tNO | tNO | tNO | tNO | tNO | tYES | tNO | tNO | tNO | tNO | tNO | tYES | tNO | tNO | tNO | tNO | tNO | tNO | tNO | tNO | tNO | tNO | tNO | tNO | tNO | tNO | tNO | tNO | tNO | tNO | tYES | tYES | Condensadores para Correcção Factor de Potência 3P 40A 2NA 400Vca | Contacteur correction facteur de puissance 3P 40A 2NA 400Vca | Contactor for power factor correction 3P 40A 2NA 400Vac | 05/10/10 | Y | N
461 | tYES | tNO |  | CJ19-3-63-12-230 | Contactor corrección factor potencia 3P 63A 1NA+2NC 230Vca | CJ19-3-63-12-230 | #REF! | 157 | 6940092404260 | tYES | tYES | tYES | P000001 | 244094 | 1 | 12 | 292 | 264 | 341 | 15.29 | tYES | N | tYES | tYES | 40 | 75 | 8536303090 | 3 | CJ19.png | tNO | tNO | tNO | tNO | tNO | tNO | tNO | tNO | tNO | tYES | tNO | tNO | tNO | tNO | tNO | tNO | tNO | tNO | tNO | tNO | tNO | tNO | tNO | tNO | tNO | tNO | tNO | tNO | tNO | tNO | tNO | tNO | tNO | tYES | tNO | tNO | tNO | tNO | tNO | tYES | tNO | tNO | tNO | tNO | tNO | tNO | tNO | tNO | tNO | tNO | tNO | tNO | tNO | tNO | tNO | tNO | tNO | tNO | tYES | tYES | Condensadores para Correcção Factor de Potência 3P 63A 1NA+2NC 230Vca | Contacteur correction facteur de puissance CJ19-63/12 | Contactor for power factor correction 3P 63A 1NA+2NC 230Vac | 05/10/10 | Y | N
462 | tYES | tNO |  | CJ19-3-63-12-400 | Contactor corrección factor potencia 3P 63A 1NA+2NC 400Vca | CJ19-3-63-12-400 | #REF! | 157 | 6940092404291 | tYES | tYES | tYES | P000001 | 244097 | 1 | 12 | 292 | 264 | 341 | 15.29 | tYES | N | tYES | tYES | 40 | 75 | 8536303090 | 3 | CJ19.png | tNO | tNO | tNO | tNO | tNO | tNO | tNO | tNO | tNO | tYES | tNO | tNO | tNO | tNO | tNO | tNO | tNO | tNO | tNO | tNO | tNO | tNO | tNO | tNO | tNO | tNO | tNO | tNO | tNO | tNO | tNO | tNO | tNO | tYES | tNO | tNO | tNO | tNO | tNO | tYES | tNO | tNO | tNO | tNO | tNO | tNO | tNO | tNO | tNO | tNO | tNO | tNO | tNO | tNO | tNO | tNO | tNO | tNO | tYES | tYES | Condensadores para Correcção Factor de Potência 3P 63A 1NA+2NC 630Vca | Contacteur correction facteur de puissance 3P 63A 1NA+2NC 400Vca | Contactor for power factor correction 3P 63A 1NA+2NC 400Vac | 19/07/12 | Y | N
463 | tYES | tNO |  | CJ19-3-63-21-230 | Contactor corrección factor potencia 3P 63A 2NA+1NC 230Vca | CJ19-3-63-21-230 | #REF! | 157 | 6940092404413 | tYES | tYES | tYES | P000001 | 244124 | 1 | 12 | 292 | 264 | 341 | 15.29 | tYES | N | tYES | tYES | 40 | 75 | 8536303090 | 3 | CJ19.png | tNO | tNO | tNO | tNO | tNO | tNO | tNO | tNO | tNO | tYES | tNO | tNO | tNO | tNO | tNO | tNO | tNO | tNO | tNO | tNO | tNO | tNO | tNO | tNO | tNO | tNO | tNO | tNO | tNO | tNO | tNO | tNO | tNO | tYES | tNO | tNO | tNO | tNO | tNO | tYES | tNO | tNO | tNO | tNO | tNO | tNO | tNO | tNO | tNO | tNO | tNO | tNO | tNO | tNO | tNO | tNO | tNO | tNO | tYES | tYES | Condensadores para Correcção Factor de Potência 3P 63A 2NA+1NC 230Vca | Contacteur correction facteur de puissance 3P 63A 2NA+1NC 230Vca | Contactor for power factor correction 3P 63A 2NA+1NC 230Vac | 05/10/10 | Y | N
464 | tYES | tNO |  | CJ19-3-63-21-400 | Contactor corrección factor potencia 3P 63A 2NA+1NC 630Vca | CJ19-3-63-21-400 | #REF! | 157 | 6940092404505 | tYES | tYES | tYES | P000001 | 244139 | 1 | 12 | 292 | 264 | 341 | 15.29 | tYES | N | tYES | tYES | 40 | 75 | 8536303090 | 3 | CJ19.png | tNO | tNO | tNO | tNO | tNO | tNO | tNO | tNO | tNO | tYES | tNO | tNO | tNO | tNO | tNO | tNO | tNO | tNO | tNO | tNO | tNO | tNO | tNO | tNO | tNO | tNO | tNO | tNO | tNO | tNO | tNO | tNO | tNO | tYES | tNO | tNO | tNO | tNO | tNO | tYES | tNO | tNO | tNO | tNO | tNO | tNO | tNO | tNO | tNO | tNO | tNO | tNO | tNO | tNO | tNO | tNO | tNO | tNO | tYES | tYES | Condensadores para Correcção Factor de Potência 3P 63A 2NA+1NC 630Vca | Contacteur correction facteur de puissance 3P 63A 2NA+1NC 630Vca | Contactor for power factor correction 3P 63A 2NA+1NC 630Vac | 05/10/10 | Y | N
465 | tYES | tNO |  | CJ19-3-95-12-230 | Contactor corrección factor potencia 3P 95A 1NA+2NC 230Vca | CJ19-3-95-12-230 | #REF! | 157 | 6940092404628 | tYES | tYES | tYES | P000001 | 244163 | 1 | 8 | 382 | 288 | 184 | 12.49 | tYES | N | tYES | tYES | 40 | 75 | 8536303090 | 3 | CJ19.png | tNO | tNO | tNO | tNO | tNO | tNO | tNO | tNO | tNO | tYES | tNO | tNO | tNO | tNO | tNO | tNO | tNO | tNO | tNO | tNO | tNO | tNO | tNO | tNO | tNO | tNO | tNO | tNO | tNO | tNO | tNO | tNO | tNO | tYES | tNO | tNO | tNO | tNO | tNO | tYES | tNO | tNO | tNO | tNO | tNO | tNO | tNO | tNO | tNO | tNO | tNO | tNO | tNO | tNO | tNO | tNO | tNO | tNO | tYES | tYES | Condensadores para Correcção Factor de Potência 3P 95A 1NA+2NC 230Vca | Contacteur correction facteur de puissance 3P 95A 1NA+2NC 230Vca | Contactor for power factor correction 3P 95A 1NA+2NC 230Vac | 05/10/10 | Y | N
466 | tYES | tNO |  | CJ19-3-95-12-400 | Contactor corrección factor potencia 3P 95A 1NA+2NC 400Vca | CJ19-3-95-12-400 | #REF! | 157 | 6940092404710 | tYES | tYES | tYES | P000001 | 244178 | 1 | 8 | 382 | 288 | 184 | 12.49 | tYES | N | tYES | tYES | 40 | 75 | 8536303090 | 3 | CJ19.png | tNO | tNO | tNO | tNO | tNO | tNO | tNO | tNO | tNO | tYES | tNO | tNO | tNO | tNO | tNO | tNO | tNO | tNO | tNO | tNO | tNO | tNO | tNO | tNO | tNO | tNO | tNO | tNO | tNO | tNO | tNO | tNO | tNO | tYES | tNO | tNO | tNO | tNO | tNO | tYES | tNO | tNO | tNO | tNO | tNO | tNO | tNO | tNO | tNO | tNO | tNO | tNO | tNO | tNO | tNO | tNO | tNO | tNO | tYES | tYES | Condensadores para Correcção Factor de Potência 3P 95A 1NA+2NC 950Vca | Contacteur correction facteur de puissance 3P 95A 1NA+2NC 400Vca | Contactor for power factor correction 3P 95A 1NA+2NC 400Vac | 05/10/10 | Y | N
467 | tYES | tNO |  | CJ19-3-95-21-230 | Contactor corrección factor potencia 3P 95A 2NA+1NC 230Vca | CJ19-3-95-21-230 | #REF! | 157 | 6940092404833 | tYES | tYES | tYES | P000001 | 244202 | 1 | 8 | 382 | 288 | 184 | 12.49 | tYES | N | tYES | tYES | 40 | 75 | 8536303090 | 3 | CJ19.png | tNO | tNO | tNO | tNO | tNO | tNO | tNO | tNO | tNO | tYES | tNO | tNO | tNO | tNO | tNO | tNO | tNO | tNO | tNO | tNO | tNO | tNO | tNO | tNO | tNO | tNO | tNO | tNO | tNO | tNO | tNO | tNO | tNO | tYES | tNO | tNO | tNO | tNO | tNO | tYES | tNO | tNO | tNO | tNO | tNO | tNO | tNO | tNO | tNO | tNO | tNO | tNO | tNO | tNO | tNO | tNO | tNO | tNO | tYES | tYES | Condensadores para Correcção Factor de Potência 3P 95A 2NA+1NC 230Vca | Contacteur correction facteur de puissance 3P 95A 2NA+1NC 230Vca | Contactor for power factor correction 3P 95A 2NA+1NC 230Vac | 05/10/10 | Y | N
468 | tYES | tNO |  | CJ19-3-95-21-400 | Contactor corrección factor potencia 3P 95A 2NA+1NC 400Vca | CJ19-3-95-21-400 | #REF! | 157 | 6940092404925 | tYES | tYES | tYES | P000001 | 244217 | 1 | 8 | 382 | 288 | 184 | 12.49 | tYES | N | tYES | tYES | 40 | 75 | 8536303090 | 3 | CJ19.png | tNO | tNO | tNO | tNO | tNO | tNO | tNO | tNO | tNO | tYES | tNO | tNO | tNO | tNO | tNO | tNO | tNO | tNO | tNO | tNO | tNO | tNO | tNO | tNO | tNO | tNO | tNO | tNO | tNO | tNO | tNO | tNO | tNO | tYES | tNO | tNO | tNO | tNO | tNO | tYES | tNO | tNO | tNO | tNO | tNO | tNO | tNO | tNO | tNO | tNO | tNO | tNO | tNO | tNO | tNO | tNO | tNO | tNO | tYES | tYES | Condensadores para Correcção Factor de Potência 3P 95A 2NA+1NC 950Vca | Contacteur correction facteur de puissance 3P 95A 2NA+1NC 400Vca | Contactor for power factor correction 3P 95A 2NA+1NC 400Vac | 05/10/10 | Y | N
474 | tYES | tNO |  | CNT1230/380 | Relé de nivel de control de pozo o depósito 230/400Vac | CNT1230/380 | #REF! | 174 |  | tYES | tYES | tYES | P000305 | 10002459 | 1 | 100 | 0 | 0 | 0 | 0 | tYES | N | tYES | tYES | 103 | 50 | 8536419090 | 2 | CNT.png | tNO | tNO | tNO | tNO | tNO | tNO | tNO | tNO | tNO | tNO | tNO | tNO | tNO | tNO | tNO | tNO | tNO | tNO | tNO | tNO | tNO | tNO | tNO | tNO | tYES | tNO | tNO | tNO | tNO | tNO | tNO | tNO | tNO | tYES | tNO | tNO | tNO | tNO | tNO | tNO | tNO | tNO | tNO | tNO | tNO | tNO | tNO | tNO | tNO | tNO | tNO | tYES | tNO | tNO | tNO | tNO | tNO | tNO | tYES | tYES | Relé de hidronivel 230/400Vac | Relais de contrôle de niveau de puits ou reservoirs 230/400Vac | Water level relay - Empty or Fill Mode - 230/400Vac | 03/07/14 | Y | N
475 | tYES | tNO |  | CNT2230/380 | Relé de nivel de control de pozo y depósito 230/400Vac | CNT2230/380 | #REF! | 174 |  | tYES | tYES | tYES | P000305 | 10002460 | 1 | 25 | 0 | 0 | 0 | 0 | tYES | N | tYES | tYES | 103 | 50 | 8536419090 | 2 | CNT.png | tNO | tNO | tNO | tNO | tNO | tNO | tNO | tNO | tNO | tNO | tNO | tNO | tNO | tNO | tNO | tNO | tNO | tNO | tNO | tNO | tNO | tNO | tNO | tNO | tYES | tNO | tNO | tNO | tNO | tNO | tNO | tNO | tNO | tYES | tNO | tNO | tNO | tNO | tNO | tNO | tNO | tNO | tNO | tNO | tNO | tNO | tNO | tNO | tNO | tNO | tNO | tYES | tNO | tNO | tNO | tNO | tNO | tNO | tYES | tYES | Relé de hidronivel 230/400Vca | Relais de contrôle de niveau de puits et reservoirs 230/400Vac | Water level relay - Empty and Fill (Well-Tank) Control - 230/400Vac | 03/07/14 | Y | N
479 | tYES | tNO |  | COMT220 | IGA+PROT SOBRETENS PERM+PIA F+N 20A Curva C | COMT220 | #REF! | 172 | 8435494700235 | tYES | tYES | tYES | P000102 | COMT220 | 1 | 48 | 47 | 27 | 28 | 15.26 | tYES | N | tYES | tYES | 162 | 60 | 8535400090 | 2 | COMT.png | tNO | tNO | tNO | tNO | tNO | tNO | tNO | tNO | tNO | tNO | tNO | tNO | tNO | tNO | tNO | tNO | tNO | tNO | tNO | tNO | tNO | tYES | tNO | tNO | tNO | tNO | tNO | tNO | tNO | tNO | tNO | tNO | tYES | tNO | tNO | tNO | tNO | tNO | tNO | tNO | tNO | tNO | tNO | tNO | tNO | tNO | tNO | tNO | tNO | tNO | tYES | tNO | tNO | tNO | tNO | tNO | tNO | tYES | tYES | tYES | IGA + PROT SOBRETENS COMPACTO PERM+TRANS F+N 20A | IA+PROT SURTENS PERM+PARAFOUDRE P+N 20A | Main Circuit Breaker + permanent OV + surge protection 1P+N 20A | 21/09/16 | N | N
480 | tYES | tNO |  | COMT225 | IGA+PROT SOBRETENS PERM+PIA F+N 25A Curva C | COMT225 | #REF! | 172 | 8435494700242 | tYES | tYES | tYES | P000102 | COMT225 | 1 | 48 | 47 | 27 | 28 | 15.26 | tYES | N | tYES | tYES | 162 | 60 | 8535400090 | 2 | COMT.png | tNO | tNO | tNO | tNO | tNO | tNO | tNO | tNO | tNO | tNO | tNO | tNO | tNO | tNO | tNO | tNO | tNO | tNO | tNO | tNO | tNO | tYES | tNO | tNO | tNO | tNO | tNO | tNO | tNO | tNO | tNO | tNO | tYES | tNO | tNO | tNO | tNO | tNO | tNO | tNO | tNO | tNO | tNO | tNO | tNO | tNO | tNO | tNO | tNO | tNO | tYES | tNO | tNO | tNO | tNO | tNO | tNO | tYES | tYES | tYES | IGA + PROT SOBRETENS COMPACTO PERM+TRANS F+N 25A | IA+PROT SURTENS PERM+PARAFOUDRE P+N 25A | Main Circuit Breaker + permanent OV + surge protection 1P+N 25A | 21/09/16 | Y | N
481 | tYES | tNO |  | COMT232 | IGA+PROT SOBRETENS PERM+PIA F+N 32A Curva C | COMT232 | #REF! | 172 | 8435494700259 | tYES | tYES | tYES | P000102 | COMT232 | 1 | 48 | 47 | 27 | 28 | 15.26 | tYES | N | tYES | tYES | 162 | 60 | 8535400090 | 2 | COMT.png | tNO | tNO | tNO | tNO | tNO | tNO | tNO | tNO | tNO | tNO | tNO | tNO | tNO | tNO | tNO | tNO | tNO | tNO | tNO | tNO | tNO | tYES | tNO | tNO | tNO | tNO | tNO | tNO | tNO | tNO | tNO | tNO | tYES | tNO | tNO | tNO | tNO | tNO | tNO | tNO | tNO | tNO | tNO | tNO | tNO | tNO | tNO | tNO | tNO | tNO | tYES | tNO | tNO | tNO | tNO | tNO | tNO | tYES | tYES | tYES | IGA + PROT SOBRETENS COMPACTO PERM+TRANS F+N 32A | IA+PROT SURTENS PERM+PARAFOUDRE P+N 32A | Main Circuit Breaker + permanent OV + surge protection 1P+N 32A | 21/09/16 | N | N
482 | tYES | tNO |  | COMT240 | IGA+PROT SOBRETENS PERM+PIA F+N 40A Curva C | COMT240 | #REF! | 172 | 8435494700266 | tYES | tYES | tYES | P000102 | COMT240 | 1 | 48 | 47 | 27 | 28 | 15.26 | tYES | N | tYES | tYES | 162 | 60 | 8535400090 | 2 | COMT.png | tNO | tNO | tNO | tNO | tNO | tNO | tNO | tNO | tNO | tNO | tNO | tNO | tNO | tNO | tNO | tNO | tNO | tNO | tNO | tNO | tNO | tYES | tNO | tNO | tNO | tNO | tNO | tNO | tNO | tNO | tNO | tNO | tYES | tNO | tNO | tNO | tNO | tNO | tNO | tNO | tNO | tNO | tNO | tNO | tNO | tNO | tNO | tNO | tNO | tNO | tYES | tNO | tNO | tNO | tNO | tNO | tNO | tYES | tYES | tYES | IGA + PROT SOBRETENS COMPACTO PERM+TRANS F+N 40A | IA+PROT SURTENS PERM+PARAFOUDRE P+N 40A | Main Circuit Breaker + permanent OV + surge protection 1P+N 40A | 21/09/16 | Y | N
507 | tYES | tNO |  | CSNC | Sonda de nivel azul uso general | CSNC | #REF! | 174 |  | tYES | tYES | tYES | P000305 | 10002462 | 1 | 1 | 0 | 0 | 0 | 0 | tYES | N | tYES | tYES | 103 | 50 | 8536419090 | 2 | CNT.png | tNO | tNO | tNO | tNO | tNO | tNO | tNO | tNO | tNO | tNO | tNO | tNO | tNO | tNO | tNO | tNO | tNO | tNO | tNO | tNO | tNO | tNO | tNO | tNO | tYES | tNO | tNO | tNO | tNO | tNO | tNO | tNO | tNO | tYES | tNO | tNO | tNO | tNO | tNO | tNO | tNO | tNO | tNO | tNO | tNO | tNO | tNO | tNO | tNO | tNO | tNO | tYES | tNO | tNO | tNO | tNO | tNO | tNO | tYES | tYES | Sonda de nivel azul uso geral | Sonde de niveau bleu usage général | Level probe, blue color, general use | 03/07/14 | Y | N
509 | tYES | tNO |  | CSX-01H-3P-25A | Interruptor de leva 0-1, 3P, 25A, con bloqueo de seguridad | CSX-01H-3P-25A | #REF! | 183 |  | tYES | tYES | tYES | P000545 | 500262 | 1 | 1 | 0 | 0 | 0 | 0 | tYES | N | tYES | tYES | 222 | 65 | 8536901000 | 3 |  | tNO | tNO | tNO | tNO | tNO | tNO | tNO | tNO | tNO | tNO | tNO | tNO | tNO | tNO | tNO | tNO | tNO | tNO | tNO | tNO | tNO | tNO | tNO | tNO | tNO | tNO | tNO | tNO | tNO | tNO | tYES | tNO | tNO | tNO | tNO | tNO | tNO | tNO | tNO | tNO | tNO | tNO | tNO | tNO | tNO | tNO | tNO | tNO | tNO | tNO | tNO | tNO | tNO | tNO | tNO | tNO | tNO | tNO | tNO | tNO |  |  |  | 14/01/22 | Y | N
510 | tYES | tNO |  | CSX-01H-3P-40A | Interruptor de leva 0-1, 3P, 40A, con bloqueo de seguridad | CSX-01H-3P-40A | #REF! | 183 |  | tYES | tYES | tYES | P000545 | 500263 | 1 | 1 | 0 | 0 | 0 | 0 | tYES | N | tYES | tYES | 222 | 65 | 8536901000 | 3 |  | tNO | tNO | tNO | tNO | tNO | tNO | tNO | tNO | tNO | tNO | tNO | tNO | tNO | tNO | tNO | tNO | tNO | tNO | tNO | tNO | tNO | tNO | tNO | tNO | tNO | tNO | tNO | tNO | tNO | tNO | tYES | tNO | tNO | tNO | tNO | tNO | tNO | tNO | tNO | tNO | tNO | tNO | tNO | tNO | tNO | tNO | tNO | tNO | tNO | tNO | tNO | tNO | tNO | tNO | tNO | tNO | tNO | tNO | tNO | tNO |  |  |  | 14/01/22 | Y | N
511 | tYES | tNO |  | CSX-01H-3P-63A | Interruptor de leva 0-1, 3P, 63A, con bloqueo de seguridad | CSX-01H-3P-63A | #REF! | 183 |  | tYES | tYES | tYES | P000545 | 500264 | 1 | 1 | 0 | 0 | 0 | 0 | tYES | N | tYES | tYES | 222 | 65 | 8536901000 | 3 |  | tNO | tNO | tNO | tNO | tNO | tNO | tNO | tNO | tNO | tNO | tNO | tNO | tNO | tNO | tNO | tNO | tNO | tNO | tNO | tNO | tNO | tNO | tNO | tNO | tNO | tNO | tNO | tNO | tNO | tNO | tYES | tNO | tNO | tNO | tNO | tNO | tNO | tNO | tNO | tNO | tNO | tNO | tNO | tNO | tNO | tNO | tNO | tNO | tNO | tNO | tNO | tNO | tNO | tNO | tNO | tNO | tNO | tNO | tNO | tNO |  |  |  | 14/01/22 | Y | N
512 | tYES | tNO |  | CSX-01H-3P-80A | Interruptor de leva 0-1, 3P, 80A, con bloqueo de seguridad | CSX-01H-3P-80A | #REF! | 183 |  | tYES | tYES | tYES | P000545 | 500265 | 1 | 1 | 0 | 0 | 0 | 0 | tYES | N | tYES | tYES | 222 | 65 | 8536901000 | 3 |  | tNO | tNO | tNO | tNO | tNO | tNO | tNO | tNO | tNO | tNO | tNO | tNO | tNO | tNO | tNO | tNO | tNO | tNO | tNO | tNO | tNO | tNO | tNO | tNO | tNO | tNO | tNO | tNO | tNO | tNO | tYES | tNO | tNO | tNO | tNO | tNO | tNO | tNO | tNO | tNO | tNO | tNO | tNO | tNO | tNO | tNO | tNO | tNO | tNO | tNO | tNO | tNO | tNO | tNO | tNO | tNO | tNO | tNO | tNO | tNO |  |  |  | 14/01/22 | Y | N
513 | tYES | tNO |  | CSX-01H-4P-25A | Interruptor de leva 0-1, 4P, 25A, con bloqueo de seguridad | CSX-01H-4P-25A | #REF! | 183 |  | tYES | tYES | tYES | P000545 | 500269 | 1 | 1 | 0 | 0 | 0 | 0 | tYES | N | tYES | tYES | 222 | 65 | 8536901000 | 3 |  | tNO | tNO | tNO | tNO | tNO | tNO | tNO | tNO | tNO | tNO | tNO | tNO | tNO | tNO | tNO | tNO | tNO | tNO | tNO | tNO | tNO | tNO | tNO | tNO | tNO | tNO | tNO | tNO | tNO | tNO | tYES | tNO | tNO | tNO | tNO | tNO | tNO | tNO | tNO | tNO | tNO | tNO | tNO | tNO | tNO | tNO | tNO | tNO | tNO | tNO | tNO | tNO | tNO | tNO | tNO | tNO | tNO | tNO | tNO | tNO |  |  |  | 14/01/22 | Y | N
514 | tYES | tNO |  | CSX-01H-4P-40A | Interruptor de leva 0-1, 4P, 40A, con bloqueo de seguridad | CSX-01H-4P-40A | #REF! | 183 |  | tYES | tYES | tYES | P000545 | 500270 | 1 | 10 | 0 | 0 | 0 | 0 | tYES | N | tYES | tYES | 222 | 65 | 8536901000 | 3 |  | tNO | tNO | tNO | tNO | tNO | tNO | tNO | tNO | tNO | tNO | tNO | tNO | tNO | tNO | tNO | tNO | tNO | tNO | tNO | tNO | tNO | tNO | tNO | tNO | tNO | tNO | tNO | tNO | tNO | tNO | tYES | tNO | tNO | tNO | tNO | tNO | tNO | tNO | tNO | tNO | tNO | tNO | tNO | tNO | tNO | tNO | tNO | tNO | tNO | tNO | tNO | tNO | tNO | tNO | tNO | tNO | tNO | tNO | tNO | tNO |  |  |  | 14/01/22 | Y | N
515 | tYES | tNO |  | CSX-01H-4P-63A | Interruptor de leva 0-1, 4P, 63A, con bloqueo de seguridad | CSX-01H-4P-63A | #REF! | 183 |  | tYES | tYES | tYES | P000545 | 500271 | 1 | 1 | 0 | 0 | 0 | 0 | tYES | N | tYES | tYES | 222 | 65 | 8536901000 | 3 |  | tNO | tNO | tNO | tNO | tNO | tNO | tNO | tNO | tNO | tNO | tNO | tNO | tNO | tNO | tNO | tNO | tNO | tNO | tNO | tNO | tNO | tNO | tNO | tNO | tNO | tNO | tNO | tNO | tNO | tNO | tYES | tNO | tNO | tNO | tNO | tNO | tNO | tNO | tNO | tNO | tNO | tNO | tNO | tNO | tNO | tNO | tNO | tNO | tNO | tNO | tNO | tNO | tNO | tNO | tNO | tNO | tNO | tNO | tNO | tNO |  |  |  | 14/01/22 | Y | N
516 | tYES | tNO |  | CSX-01H-4P-80A | Interruptor de leva 0-1, 4P, 80A, con bloqueo de seguridad | CSX-01H-4P-80A | #REF! | 183 |  | tYES | tYES | tYES | P000545 | 500272 | 1 | 1 | 0 | 0 | 0 | 0 | tYES | N | tYES | tYES | 222 | 65 | 8536901000 | 3 |  | tNO | tNO | tNO | tNO | tNO | tNO | tNO | tNO | tNO | tNO | tNO | tNO | tNO | tNO | tNO | tNO | tNO | tNO | tNO | tNO | tNO | tNO | tNO | tNO | tNO | tNO | tNO | tNO | tNO | tNO | tYES | tNO | tNO | tNO | tNO | tNO | tNO | tNO | tNO | tNO | tNO | tNO | tNO | tNO | tNO | tNO | tNO | tNO | tNO | tNO | tNO | tNO | tNO | tNO | tNO | tNO | tNO | tNO | tNO | tNO |  |  |  | 14/01/22 | Y | N
517 | tYES | tNO |  | CSX-01S-3P-25A | Interruptor de leva 0-1, 3P, 25A | CSX-01S-3P-25A | #REF! | 183 |  | tYES | tYES | tYES | P000545 | 500220 | 1 | 10 | 0 | 0 | 0 | 0 | tYES | N | tYES | tYES | 222 | 65 | 8536901000 | 3 |  | tNO | tNO | tNO | tNO | tNO | tNO | tNO | tNO | tNO | tNO | tNO | tNO | tNO | tNO | tNO | tNO | tNO | tNO | tNO | tNO | tNO | tNO | tNO | tNO | tNO | tNO | tNO | tNO | tNO | tNO | tYES | tNO | tNO | tNO | tNO | tNO | tNO | tNO | tNO | tNO | tNO | tNO | tNO | tNO | tNO | tNO | tNO | tNO | tNO | tNO | tNO | tNO | tNO | tNO | tNO | tNO | tNO | tNO | tNO | tNO |  |  |  | 14/01/22 | Y | N
518 | tYES | tNO |  | CSX-01S-3P-40A | Interruptor de leva 0-1, 3P, 40A | CSX-01S-3P-40A | #REF! | 183 |  | tYES | tYES | tYES | P000545 | 500221 | 1 | 1 | 0 | 0 | 0 | 0 | tYES | N | tYES | tYES | 222 | 65 | 8536901000 | 3 |  | tNO | tNO | tNO | tNO | tNO | tNO | tNO | tNO | tNO | tNO | tNO | tNO | tNO | tNO | tNO | tNO | tNO | tNO | tNO | tNO | tNO | tNO | tNO | tNO | tNO | tNO | tNO | tNO | tNO | tNO | tYES | tNO | tNO | tNO | tNO | tNO | tNO | tNO | tNO | tNO | tNO | tNO | tNO | tNO | tNO | tNO | tNO | tNO | tNO | tNO | tNO | tNO | tNO | tNO | tNO | tNO | tNO | tNO | tNO | tNO |  |  |  | 14/01/22 | Y | N
519 | tYES | tNO |  | CSX-01S-3P-63A | Interruptor de leva 0-1, 3P, 63A | CSX-01S-3P-63A | #REF! | 183 |  | tYES | tYES | tYES | P000545 | 500222 | 1 | 1 | 0 | 0 | 0 | 0 | tYES | N | tYES | tYES | 222 | 65 | 8536901000 | 3 |  | tNO | tNO | tNO | tNO | tNO | tNO | tNO | tNO | tNO | tNO | tNO | tNO | tNO | tNO | tNO | tNO | tNO | tNO | tNO | tNO | tNO | tNO | tNO | tNO | tNO | tNO | tNO | tNO | tNO | tNO | tYES | tNO | tNO | tNO | tNO | tNO | tNO | tNO | tNO | tNO | tNO | tNO | tNO | tNO | tNO | tNO | tNO | tNO | tNO | tNO | tNO | tNO | tNO | tNO | tNO | tNO | tNO | tNO | tNO | tNO |  |  |  | 14/01/22 | Y | N
520 | tYES | tNO |  | CSX-01S-3P-80A | Interruptor de leva 0-1, 3P, 80A | CSX-01S-3P-80A | #REF! | 183 |  | tYES | tYES | tYES | P000545 | 500223 | 1 | 1 | 0 | 0 | 0 | 0 | tYES | N | tYES | tYES | 222 | 65 | 8536901000 | 3 |  | tNO | tNO | tNO | tNO | tNO | tNO | tNO | tNO | tNO | tNO | tNO | tNO | tNO | tNO | tNO | tNO | tNO | tNO | tNO | tNO | tNO | tNO | tNO | tNO | tNO | tNO | tNO | tNO | tNO | tNO | tYES | tNO | tNO | tNO | tNO | tNO | tNO | tNO | tNO | tNO | tNO | tNO | tNO | tNO | tNO | tNO | tNO | tNO | tNO | tNO | tNO | tNO | tNO | tNO | tNO | tNO | tNO | tNO | tNO | tNO |  |  |  | 14/01/22 | Y | N
521 | tYES | tNO |  | CSX-01S-4P-25A | Interruptor de leva 0-1, 4P, 25A | CSX-01S-4P-25A | #REF! | 183 |  | tYES | tYES | tYES | P000545 | 500227 | 1 | 1 | 0 | 0 | 0 | 0 | tYES | N | tYES | tYES | 222 | 65 | 8536901000 | 3 |  | tNO | tNO | tNO | tNO | tNO | tNO | tNO | tNO | tNO | tNO | tNO | tNO | tNO | tNO | tNO | tNO | tNO | tNO | tNO | tNO | tNO | tNO | tNO | tNO | tNO | tNO | tNO | tNO | tNO | tNO | tYES | tNO | tNO | tNO | tNO | tNO | tNO | tNO | tNO | tNO | tNO | tNO | tNO | tNO | tNO | tNO | tNO | tNO | tNO | tNO | tNO | tNO | tNO | tNO | tNO | tNO | tNO | tNO | tNO | tNO |  |  |  | 14/01/22 | Y | N
522 | tYES | tNO |  | CSX-01S-4P-40A | Interruptor de leva 0-1, 4P, 40A | CSX-01S-4P-40A | #REF! | 183 |  | tYES | tYES | tYES | P000545 | 500228 | 1 | 1 | 0 | 0 | 0 | 0 | tYES | N | tYES | tYES | 222 | 65 | 8536901000 | 3 |  | tNO | tNO | tNO | tNO | tNO | tNO | tNO | tNO | tNO | tNO | tNO | tNO | tNO | tNO | tNO | tNO | tNO | tNO | tNO | tNO | tNO | tNO | tNO | tNO | tNO | tNO | tNO | tNO | tNO | tNO | tYES | tNO | tNO | tNO | tNO | tNO | tNO | tNO | tNO | tNO | tNO | tNO | tNO | tNO | tNO | tNO | tNO | tNO | tNO | tNO | tNO | tNO | tNO | tNO | tNO | tNO | tNO | tNO | tNO | tNO |  |  |  | 14/01/22 | Y | N
523 | tYES | tNO |  | CSX-01S-4P-63A | Interruptor de leva 0-1, 4P, 63A | CSX-01S-4P-63A | #REF! | 183 |  | tYES | tYES | tYES | P000545 | 500229 | 1 | 1 | 0 | 0 | 0 | 0 | tYES | N | tYES | tYES | 222 | 65 | 8536901000 | 3 |  | tNO | tNO | tNO | tNO | tNO | tNO | tNO | tNO | tNO | tNO | tNO | tNO | tNO | tNO | tNO | tNO | tNO | tNO | tNO | tNO | tNO | tNO | tNO | tNO | tNO | tNO | tNO | tNO | tNO | tNO | tYES | tNO | tNO | tNO | tNO | tNO | tNO | tNO | tNO | tNO | tNO | tNO | tNO | tNO | tNO | tNO | tNO | tNO | tNO | tNO | tNO | tNO | tNO | tNO | tNO | tNO | tNO | tNO | tNO | tNO |  |  |  | 14/01/22 | Y | N
524 | tYES | tNO |  | CSX-01S-4P-80A | Interruptor de leva 0-1, 4P, 80A | CSX-01S-4P-80A | #REF! | 183 |  | tYES | tYES | tYES | P000545 | 500230 | 1 | 1 | 0 | 0 | 0 | 0 | tYES | N | tYES | tYES | 222 | 65 | 8536901000 | 3 |  | tNO | tNO | tNO | tNO | tNO | tNO | tNO | tNO | tNO | tNO | tNO | tNO | tNO | tNO | tNO | tNO | tNO | tNO | tNO | tNO | tNO | tNO | tNO | tNO | tNO | tNO | tNO | tNO | tNO | tNO | tYES | tNO | tNO | tNO | tNO | tNO | tNO | tNO | tNO | tNO | tNO | tNO | tNO | tNO | tNO | tNO | tNO | tNO | tNO | tNO | tNO | tNO | tNO | tNO | tNO | tNO | tNO | tNO | tNO | tNO |  |  |  | 14/01/22 | Y | N
525 | tYES | tNO |  | CSX-02S-2P-25A | Conmutador de leva 0-1-2, 2P, 25A | CSX-02S-2P-25A | #REF! | 183 |  | tYES | tYES | tYES | P000545 | 500297 | 1 | 1 | 0 | 0 | 0 | 0 | tYES | N | tYES | tYES | 222 | 65 | 8536901000 | 3 |  | tNO | tNO | tNO | tNO | tNO | tNO | tNO | tNO | tNO | tNO | tNO | tNO | tNO | tNO | tNO | tNO | tNO | tNO | tNO | tNO | tNO | tNO | tNO | tNO | tNO | tNO | tNO | tNO | tNO | tNO | tYES | tNO | tNO | tNO | tNO | tNO | tNO | tNO | tNO | tNO | tNO | tNO | tNO | tNO | tNO | tNO | tNO | tNO | tNO | tNO | tNO | tNO | tNO | tNO | tNO | tNO | tNO | tNO | tNO | tNO |  |  |  | 14/01/22 | Y | N
526 | tYES | tNO |  | CSX-02S-2P-40A | Conmutador de leva 0-1-2, 2P, 40A | CSX-02S-2P-40A | #REF! | 183 |  | tYES | tYES | tYES | P000545 | 500298 | 1 | 1 | 0 | 0 | 0 | 0 | tYES | N | tYES | tYES | 222 | 65 | 8536901000 | 3 |  | tNO | tNO | tNO | tNO | tNO | tNO | tNO | tNO | tNO | tNO | tNO | tNO | tNO | tNO | tNO | tNO | tNO | tNO | tNO | tNO | tNO | tNO | tNO | tNO | tNO | tNO | tNO | tNO | tNO | tNO | tYES | tNO | tNO | tNO | tNO | tNO | tNO | tNO | tNO | tNO | tNO | tNO | tNO | tNO | tNO | tNO | tNO | tNO | tNO | tNO | tNO | tNO | tNO | tNO | tNO | tNO | tNO | tNO | tNO | tNO |  |  |  | 14/01/22 | Y | N
527 | tYES | tNO |  | CSX-02S-2P-63A | Conmutador de leva 0-1-2, 2P, 63A | CSX-02S-2P-63A | #REF! | 183 |  | tYES | tYES | tYES | P000545 | 500299 | 1 | 1 | 0 | 0 | 0 | 0 | tYES | N | tYES | tYES | 222 | 65 | 8536901000 | 3 |  | tNO | tNO | tNO | tNO | tNO | tNO | tNO | tNO | tNO | tNO | tNO | tNO | tNO | tNO | tNO | tNO | tNO | tNO | tNO | tNO | tNO | tNO | tNO | tNO | tNO | tNO | tNO | tNO | tNO | tNO | tYES | tNO | tNO | tNO | tNO | tNO | tNO | tNO | tNO | tNO | tNO | tNO | tNO | tNO | tNO | tNO | tNO | tNO | tNO | tNO | tNO | tNO | tNO | tNO | tNO | tNO | tNO | tNO | tNO | tNO |  |  |  | 14/01/22 | Y | N
528 | tYES | tNO |  | CSX-02S-2P-80A | Conmutador de leva 0-1-2, 2P, 80A | CSX-02S-2P-80A | #REF! | 183 |  | tYES | tYES | tYES | P000545 | 500300 | 1 | 1 | 0 | 0 | 0 | 0 | tYES | N | tYES | tYES | 222 | 65 | 8536901000 | 3 |  | tNO | tNO | tNO | tNO | tNO | tNO | tNO | tNO | tNO | tNO | tNO | tNO | tNO | tNO | tNO | tNO | tNO | tNO | tNO | tNO | tNO | tNO | tNO | tNO | tNO | tNO | tNO | tNO | tNO | tNO | tYES | tNO | tNO | tNO | tNO | tNO | tNO | tNO | tNO | tNO | tNO | tNO | tNO | tNO | tNO | tNO | tNO | tNO | tNO | tNO | tNO | tNO | tNO | tNO | tNO | tNO | tNO | tNO | tNO | tNO |  |  |  | 14/01/22 | Y | N
529 | tYES | tNO |  | CSX-02S-3P-25A | Conmutador de leva 0-1-2, 3P, 25A | CSX-02S-3P-25A | #REF! | 183 |  | tYES | tYES | tYES | P000545 | 500302 | 1 | 1 | 0 | 0 | 0 | 0 | tYES | N | tYES | tYES | 222 | 65 | 8536901000 | 3 |  | tNO | tNO | tNO | tNO | tNO | tNO | tNO | tNO | tNO | tNO | tNO | tNO | tNO | tNO | tNO | tNO | tNO | tNO | tNO | tNO | tNO | tNO | tNO | tNO | tNO | tNO | tNO | tNO | tNO | tNO | tYES | tNO | tNO | tNO | tNO | tNO | tNO | tNO | tNO | tNO | tNO | tNO | tNO | tNO | tNO | tNO | tNO | tNO | tNO | tNO | tNO | tNO | tNO | tNO | tNO | tNO | tNO | tNO | tNO | tNO |  |  |  | 14/01/22 | Y | N
530 | tYES | tNO |  | CSX-02S-3P-40A | Conmutador de leva 0-1-2, 3P, 40A | CSX-02S-3P-40A | #REF! | 183 |  | tYES | tYES | tYES | P000545 | 500303 | 1 | 1 | 0 | 0 | 0 | 0 | tYES | N | tYES | tYES | 222 | 65 | 8536901000 | 3 |  | tNO | tNO | tNO | tNO | tNO | tNO | tNO | tNO | tNO | tNO | tNO | tNO | tNO | tNO | tNO | tNO | tNO | tNO | tNO | tNO | tNO | tNO | tNO | tNO | tNO | tNO | tNO | tNO | tNO | tNO | tYES | tNO | tNO | tNO | tNO | tNO | tNO | tNO | tNO | tNO | tNO | tNO | tNO | tNO | tNO | tNO | tNO | tNO | tNO | tNO | tNO | tNO | tNO | tNO | tNO | tNO | tNO | tNO | tNO | tNO |  |  |  | 14/01/22 | Y | N
531 | tYES | tNO |  | CSX-02S-3P-63A | Conmutador de leva 0-1-2, 3P, 63A | CSX-02S-3P-63A | #REF! | 183 |  | tYES | tYES | tYES | P000545 | 500304 | 1 | 1 | 0 | 0 | 0 | 0 | tYES | N | tYES | tYES | 222 | 65 | 8536901000 | 3 |  | tNO | tNO | tNO | tNO | tNO | tNO | tNO | tNO | tNO | tNO | tNO | tNO | tNO | tNO | tNO | tNO | tNO | tNO | tNO | tNO | tNO | tNO | tNO | tNO | tNO | tNO | tNO | tNO | tNO | tNO | tYES | tNO | tNO | tNO | tNO | tNO | tNO | tNO | tNO | tNO | tNO | tNO | tNO | tNO | tNO | tNO | tNO | tNO | tNO | tNO | tNO | tNO | tNO | tNO | tNO | tNO | tNO | tNO | tNO | tNO |  |  |  | 14/01/22 | Y | N
532 | tYES | tNO |  | CSX-02S-3P-80A | Conmutador de leva 0-1-2, 3P, 80A | CSX-02S-3P-80A | #REF! | 183 |  | tYES | tYES | tYES | P000545 | 500840 | 1 | 1 | 0 | 0 | 0 | 0 | tYES | N | tYES | tYES | 222 | 65 | 8536901000 | 3 |  | tNO | tNO | tNO | tNO | tNO | tNO | tNO | tNO | tNO | tNO | tNO | tNO | tNO | tNO | tNO | tNO | tNO | tNO | tNO | tNO | tNO | tNO | tNO | tNO | tNO | tNO | tNO | tNO | tNO | tNO | tYES | tNO | tNO | tNO | tNO | tNO | tNO | tNO | tNO | tNO | tNO | tNO | tNO | tNO | tNO | tNO | tNO | tNO | tNO | tNO | tNO | tNO | tNO | tNO | tNO | tNO | tNO | tNO | tNO | tNO |  |  |  | 14/01/22 | Y | N
533 | tYES | tNO |  | CSX-03M-1P-25A | Conmutador de leva, 3 posiciones, 1P, 25A | CSX-03M-1P-25A | #REF! | 183 |  | tYES | tYES | tYES | P000545 | 500424 | 1 | 1 | 0 | 0 | 0 | 0 | tYES | N | tYES | tYES | 222 | 65 | 8536901000 | 3 |  | tNO | tNO | tNO | tNO | tNO | tNO | tNO | tNO | tNO | tNO | tNO | tNO | tNO | tNO | tNO | tNO | tNO | tNO | tNO | tNO | tNO | tNO | tNO | tNO | tNO | tNO | tNO | tNO | tNO | tNO | tYES | tNO | tNO | tNO | tNO | tNO | tNO | tNO | tNO | tNO | tNO | tNO | tNO | tNO | tNO | tNO | tNO | tNO | tNO | tNO | tNO | tNO | tNO | tNO | tNO | tNO | tNO | tNO | tNO | tNO |  |  |  | 14/01/22 | Y | N
534 | tYES | tNO |  | CSX-03M-1P-40A | Conmutador de leva, 3 posiciones, 1P, 40A | CSX-03M-1P-40A | #REF! | 183 |  | tYES | tYES | tYES | P000545 | 500425 | 1 | 1 | 0 | 0 | 0 | 0 | tYES | N | tYES | tYES | 222 | 65 | 8536901000 | 3 |  | tNO | tNO | tNO | tNO | tNO | tNO | tNO | tNO | tNO | tNO | tNO | tNO | tNO | tNO | tNO | tNO | tNO | tNO | tNO | tNO | tNO | tNO | tNO | tNO | tNO | tNO | tNO | tNO | tNO | tNO | tYES | tNO | tNO | tNO | tNO | tNO | tNO | tNO | tNO | tNO | tNO | tNO | tNO | tNO | tNO | tNO | tNO | tNO | tNO | tNO | tNO | tNO | tNO | tNO | tNO | tNO | tNO | tNO | tNO | tNO |  |  |  | 14/01/22 | Y | N
535 | tYES | tNO |  | CSX-03M-1P-63A | Conmutador de leva, 3 posiciones, 1P, 63A | CSX-03M-1P-63A | #REF! | 183 |  | tYES | tYES | tYES | P000545 | 500426 | 1 | 1 | 0 | 0 | 0 | 0 | tYES | N | tYES | tYES | 222 | 65 | 8536901000 | 3 |  | tNO | tNO | tNO | tNO | tNO | tNO | tNO | tNO | tNO | tNO | tNO | tNO | tNO | tNO | tNO | tNO | tNO | tNO | tNO | tNO | tNO | tNO | tNO | tNO | tNO | tNO | tNO | tNO | tNO | tNO | tYES | tNO | tNO | tNO | tNO | tNO | tNO | tNO | tNO | tNO | tNO | tNO | tNO | tNO | tNO | tNO | tNO | tNO | tNO | tNO | tNO | tNO | tNO | tNO | tNO | tNO | tNO | tNO | tNO | tNO |  |  |  | 14/01/22 | Y | N
536 | tYES | tNO |  | CSX-03M-1P-80A | Conmutador de leva, 3 posiciones, 1P, 80A | CSX-03M-1P-80A | #REF! | 183 |  | tYES | tYES | tYES | P000545 | 500427 | 1 | 1 | 0 | 0 | 0 | 0 | tYES | N | tYES | tYES | 222 | 65 | 8536901000 | 3 |  | tNO | tNO | tNO | tNO | tNO | tNO | tNO | tNO | tNO | tNO | tNO | tNO | tNO | tNO | tNO | tNO | tNO | tNO | tNO | tNO | tNO | tNO | tNO | tNO | tNO | tNO | tNO | tNO | tNO | tNO | tYES | tNO | tNO | tNO | tNO | tNO | tNO | tNO | tNO | tNO | tNO | tNO | tNO | tNO | tNO | tNO | tNO | tNO | tNO | tNO | tNO | tNO | tNO | tNO | tNO | tNO | tNO | tNO | tNO | tNO |  |  |  | 14/01/22 | Y | N
537 | tYES | tNO |  | CSX-04M-1P-25A | Conmutador de leva, 4 posiciones, 1P, 25A | CSX-04M-1P-25A | #REF! | 183 |  | tYES | tYES | tYES | P000545 | 500431 | 1 | 1 | 0 | 0 | 0 | 0 | tYES | N | tYES | tYES | 222 | 65 | 8536901000 | 3 |  | tNO | tNO | tNO | tNO | tNO | tNO | tNO | tNO | tNO | tNO | tNO | tNO | tNO | tNO | tNO | tNO | tNO | tNO | tNO | tNO | tNO | tNO | tNO | tNO | tNO | tNO | tNO | tNO | tNO | tNO | tYES | tNO | tNO | tNO | tNO | tNO | tNO | tNO | tNO | tNO | tNO | tNO | tNO | tNO | tNO | tNO | tNO | tNO | tNO | tNO | tNO | tNO | tNO | tNO | tNO | tNO | tNO | tNO | tNO | tNO |  |  |  | 14/01/22 | Y | N
538 | tYES | tNO |  | CSX-04M-1P-40A | Conmutador de leva, 4 posiciones, 1P, 40A | CSX-04M-1P-40A | #REF! | 183 |  | tYES | tYES | tYES | P000545 | 500432 | 1 | 1 | 0 | 0 | 0 | 0 | tYES | N | tYES | tYES | 222 | 65 | 8536901000 | 3 |  | tNO | tNO | tNO | tNO | tNO | tNO | tNO | tNO | tNO | tNO | tNO | tNO | tNO | tNO | tNO | tNO | tNO | tNO | tNO | tNO | tNO | tNO | tNO | tNO | tNO | tNO | tNO | tNO | tNO | tNO | tYES | tNO | tNO | tNO | tNO | tNO | tNO | tNO | tNO | tNO | tNO | tNO | tNO | tNO | tNO | tNO | tNO | tNO | tNO | tNO | tNO | tNO | tNO | tNO | tNO | tNO | tNO | tNO | tNO | tNO |  |  |  | 14/01/22 | Y | N
539 | tYES | tNO |  | CSX-04M-1P-63A | Conmutador de leva, 4 posiciones, 1P, 63A | CSX-04M-1P-63A | #REF! | 183 |  | tYES | tYES | tYES | P000545 | 500433 | 1 | 1 | 0 | 0 | 0 | 0 | tYES | N | tYES | tYES | 222 | 65 | 8536901000 | 3 |  | tNO | tNO | tNO | tNO | tNO | tNO | tNO | tNO | tNO | tNO | tNO | tNO | tNO | tNO | tNO | tNO | tNO | tNO | tNO | tNO | tNO | tNO | tNO | tNO | tNO | tNO | tNO | tNO | tNO | tNO | tYES | tNO | tNO | tNO | tNO | tNO | tNO | tNO | tNO | tNO | tNO | tNO | tNO | tNO | tNO | tNO | tNO | tNO | tNO | tNO | tNO | tNO | tNO | tNO | tNO | tNO | tNO | tNO | tNO | tNO |  |  |  | 14/01/22 | Y | N
540 | tYES | tNO |  | CSX-04M-1P-80A | Conmutador de leva, 4 posiciones, 1P, 80A | CSX-04M-1P-80A | #REF! | 183 |  | tYES | tYES | tYES | P000545 | 500434 | 1 | 1 | 0 | 0 | 0 | 0 | tYES | N | tYES | tYES | 222 | 65 | 8536901000 | 3 |  | tNO | tNO | tNO | tNO | tNO | tNO | tNO | tNO | tNO | tNO | tNO | tNO | tNO | tNO | tNO | tNO | tNO | tNO | tNO | tNO | tNO | tNO | tNO | tNO | tNO | tNO | tNO | tNO | tNO | tNO | tYES | tNO | tNO | tNO | tNO | tNO | tNO | tNO | tNO | tNO | tNO | tNO | tNO | tNO | tNO | tNO | tNO | tNO | tNO | tNO | tNO | tNO | tNO | tNO | tNO | tNO | tNO | tNO | tNO | tNO |  |  |  | 14/01/22 | Y | N
541 | tYES | tNO |  | CSX-05M-1P-25A | Conmutador de leva, 5 posiciones, 1P, 25A | CSX-05M-1P-25A | #REF! | 183 |  | tYES | tYES | tYES | P000545 | 500438 | 1 | 1 | 0 | 0 | 0 | 0 | tYES | N | tYES | tYES | 222 | 65 | 8536901000 | 3 |  | tNO | tNO | tNO | tNO | tNO | tNO | tNO | tNO | tNO | tNO | tNO | tNO | tNO | tNO | tNO | tNO | tNO | tNO | tNO | tNO | tNO | tNO | tNO | tNO | tNO | tNO | tNO | tNO | tNO | tNO | tYES | tNO | tNO | tNO | tNO | tNO | tNO | tNO | tNO | tNO | tNO | tNO | tNO | tNO | tNO | tNO | tNO | tNO | tNO | tNO | tNO | tNO | tNO | tNO | tNO | tNO | tNO | tNO | tNO | tNO |  |  |  | 14/01/22 | Y | N
542 | tYES | tNO |  | CSX-05M-1P-40A | Conmutador de leva, 5 posiciones, 1P, 40A | CSX-05M-1P-40A | #REF! | 183 |  | tYES | tYES | tYES | P000545 | 500439 | 1 | 1 | 0 | 0 | 0 | 0 | tYES | N | tYES | tYES | 222 | 65 | 8536901000 | 3 |  | tNO | tNO | tNO | tNO | tNO | tNO | tNO | tNO | tNO | tNO | tNO | tNO | tNO | tNO | tNO | tNO | tNO | tNO | tNO | tNO | tNO | tNO | tNO | tNO | tNO | tNO | tNO | tNO | tNO | tNO | tYES | tNO | tNO | tNO | tNO | tNO | tNO | tNO | tNO | tNO | tNO | tNO | tNO | tNO | tNO | tNO | tNO | tNO | tNO | tNO | tNO | tNO | tNO | tNO | tNO | tNO | tNO | tNO | tNO | tNO |  |  |  | 14/01/22 | Y | N
543 | tYES | tNO |  | CSX-05M-1P-63A | Conmutador de leva, 5 posiciones, 1P, 63A | CSX-05M-1P-63A | #REF! | 183 |  | tYES | tYES | tYES | P000545 | 500440 | 1 | 1 | 0 | 0 | 0 | 0 | tYES | N | tYES | tYES | 222 | 65 | 8536901000 | 3 |  | tNO | tNO | tNO | tNO | tNO | tNO | tNO | tNO | tNO | tNO | tNO | tNO | tNO | tNO | tNO | tNO | tNO | tNO | tNO | tNO | tNO | tNO | tNO | tNO | tNO | tNO | tNO | tNO | tNO | tNO | tYES | tNO | tNO | tNO | tNO | tNO | tNO | tNO | tNO | tNO | tNO | tNO | tNO | tNO | tNO | tNO | tNO | tNO | tNO | tNO | tNO | tNO | tNO | tNO | tNO | tNO | tNO | tNO | tNO | tNO |  |  |  | 14/01/22 | Y | N
544 | tYES | tNO |  | CSX-05M-1P-80A | Conmutador de leva, 5 posiciones, 1P, 80A | CSX-05M-1P-80A | #REF! | 183 |  | tYES | tYES | tYES | P000545 | 500441 | 1 | 1 | 0 | 0 | 0 | 0 | tYES | N | tYES | tYES | 222 | 65 | 8536901000 | 3 |  | tNO | tNO | tNO | tNO | tNO | tNO | tNO | tNO | tNO | tNO | tNO | tNO | tNO | tNO | tNO | tNO | tNO | tNO | tNO | tNO | tNO | tNO | tNO | tNO | tNO | tNO | tNO | tNO | tNO | tNO | tYES | tNO | tNO | tNO | tNO | tNO | tNO | tNO | tNO | tNO | tNO | tNO | tNO | tNO | tNO | tNO | tNO | tNO | tNO | tNO | tNO | tNO | tNO | tNO | tNO | tNO | tNO | tNO | tNO | tNO |  |  |  | 14/01/22 | Y | N
545 | tYES | tNO |  | CSX-06M-1P-25A | Conmutador de leva, 6 posiciones, 1P, 25A | CSX-06M-1P-25A | #REF! | 183 |  | tYES | tYES | tYES | P000545 | 500445 | 1 | 1 | 0 | 0 | 0 | 0 | tYES | N | tYES | tYES | 222 | 65 | 8536901000 | 3 |  | tNO | tNO | tNO | tNO | tNO | tNO | tNO | tNO | tNO | tNO | tNO | tNO | tNO | tNO | tNO | tNO | tNO | tNO | tNO | tNO | tNO | tNO | tNO | tNO | tNO | tNO | tNO | tNO | tNO | tNO | tYES | tNO | tNO | tNO | tNO | tNO | tNO | tNO | tNO | tNO | tNO | tNO | tNO | tNO | tNO | tNO | tNO | tNO | tNO | tNO | tNO | tNO | tNO | tNO | tNO | tNO | tNO | tNO | tNO | tNO |  |  |  | 14/01/22 | Y | N
546 | tYES | tNO |  | CSX-06M-1P-40A | Conmutador de leva, 6 posiciones, 1P, 40A | CSX-06M-1P-40A | #REF! | 183 |  | tYES | tYES | tYES | P000545 | 500446 | 1 | 1 | 0 | 0 | 0 | 0 | tYES | N | tYES | tYES | 222 | 65 | 8536901000 | 3 |  | tNO | tNO | tNO | tNO | tNO | tNO | tNO | tNO | tNO | tNO | tNO | tNO | tNO | tNO | tNO | tNO | tNO | tNO | tNO | tNO | tNO | tNO | tNO | tNO | tNO | tNO | tNO | tNO | tNO | tNO | tYES | tNO | tNO | tNO | tNO | tNO | tNO | tNO | tNO | tNO | tNO | tNO | tNO | tNO | tNO | tNO | tNO | tNO | tNO | tNO | tNO | tNO | tNO | tNO | tNO | tNO | tNO | tNO | tNO | tNO |  |  |  | 14/01/22 | Y | N
547 | tYES | tNO |  | CSX-06M-1P-63A | Conmutador de leva, 6 posiciones, 1P, 63A | CSX-06M-1P-63A | #REF! | 183 |  | tYES | tYES | tYES | P000545 | 500447 | 1 | 1 | 0 | 0 | 0 | 0 | tYES | N | tYES | tYES | 222 | 65 | 8536901000 | 3 |  | tNO | tNO | tNO | tNO | tNO | tNO | tNO | tNO | tNO | tNO | tNO | tNO | tNO | tNO | tNO | tNO | tNO | tNO | tNO | tNO | tNO | tNO | tNO | tNO | tNO | tNO | tNO | tNO | tNO | tNO | tYES | tNO | tNO | tNO | tNO | tNO | tNO | tNO | tNO | tNO | tNO | tNO | tNO | tNO | tNO | tNO | tNO | tNO | tNO | tNO | tNO | tNO | tNO | tNO | tNO | tNO | tNO | tNO | tNO | tNO |  |  |  | 14/01/22 | Y | N
548 | tYES | tNO |  | CSX-06M-1P-80A | Conmutador de leva, 6 posiciones, 1P, 80A | CSX-06M-1P-80A | #REF! | 183 |  | tYES | tYES | tYES | P000545 | 500448 | 1 | 1 | 0 | 0 | 0 | 0 | tYES | N | tYES | tYES | 222 | 65 | 8536901000 | 3 |  | tNO | tNO | tNO | tNO | tNO | tNO | tNO | tNO | tNO | tNO | tNO | tNO | tNO | tNO | tNO | tNO | tNO | tNO | tNO | tNO | tNO | tNO | tNO | tNO | tNO | tNO | tNO | tNO | tNO | tNO | tYES | tNO | tNO | tNO | tNO | tNO | tNO | tNO | tNO | tNO | tNO | tNO | tNO | tNO | tNO | tNO | tNO | tNO | tNO | tNO | tNO | tNO | tNO | tNO | tNO | tNO | tNO | tNO | tNO | tNO |  |  |  | 14/01/22 | Y | N
549 | tYES | tNO |  | CSX-07M-1P-25A | Conmutador de leva, 7 posiciones, 1P, 25A | CSX-07M-1P-25A | #REF! | 183 |  | tYES | tYES | tYES | P000545 | 500452 | 1 | 1 | 0 | 0 | 0 | 0 | tYES | N | tYES | tYES | 222 | 65 | 8536901000 | 3 |  | tNO | tNO | tNO | tNO | tNO | tNO | tNO | tNO | tNO | tNO | tNO | tNO | tNO | tNO | tNO | tNO | tNO | tNO | tNO | tNO | tNO | tNO | tNO | tNO | tNO | tNO | tNO | tNO | tNO | tNO | tYES | tNO | tNO | tNO | tNO | tNO | tNO | tNO | tNO | tNO | tNO | tNO | tNO | tNO | tNO | tNO | tNO | tNO | tNO | tNO | tNO | tNO | tNO | tNO | tNO | tNO | tNO | tNO | tNO | tNO |  |  |  | 14/01/22 | Y | N
550 | tYES | tNO |  | CSX-07M-1P-40A | Conmutador de leva, 7 posiciones, 1P, 40A | CSX-07M-1P-40A | #REF! | 183 |  | tYES | tYES | tYES | P000545 | 500453 | 1 | 1 | 0 | 0 | 0 | 0 | tYES | N | tYES | tYES | 222 | 65 | 8536901000 | 3 |  | tNO | tNO | tNO | tNO | tNO | tNO | tNO | tNO | tNO | tNO | tNO | tNO | tNO | tNO | tNO | tNO | tNO | tNO | tNO | tNO | tNO | tNO | tNO | tNO | tNO | tNO | tNO | tNO | tNO | tNO | tYES | tNO | tNO | tNO | tNO | tNO | tNO | tNO | tNO | tNO | tNO | tNO | tNO | tNO | tNO | tNO | tNO | tNO | tNO | tNO | tNO | tNO | tNO | tNO | tNO | tNO | tNO | tNO | tNO | tNO |  |  |  | 14/01/22 | Y | N
551 | tYES | tNO |  | CSX-07M-1P-63A | Conmutador de leva, 7 posiciones, 1P, 63A | CSX-07M-1P-63A | #REF! | 183 |  | tYES | tYES | tYES | P000545 | 500454 | 1 | 1 | 0 | 0 | 0 | 0 | tYES | N | tYES | tYES | 222 | 65 | 8536901000 | 3 |  | tNO | tNO | tNO | tNO | tNO | tNO | tNO | tNO | tNO | tNO | tNO | tNO | tNO | tNO | tNO | tNO | tNO | tNO | tNO | tNO | tNO | tNO | tNO | tNO | tNO | tNO | tNO | tNO | tNO | tNO | tYES | tNO | tNO | tNO | tNO | tNO | tNO | tNO | tNO | tNO | tNO | tNO | tNO | tNO | tNO | tNO | tNO | tNO | tNO | tNO | tNO | tNO | tNO | tNO | tNO | tNO | tNO | tNO | tNO | tNO |  |  |  | 14/01/22 | Y | N
552 | tYES | tNO |  | CSX-07M-1P-80A | Conmutador de leva, 7 posiciones, 1P, 80A | CSX-07M-1P-80A | #REF! | 183 |  | tYES | tYES | tYES | P000545 | 500455 | 1 | 1 | 0 | 0 | 0 | 0 | tYES | N | tYES | tYES | 222 | 65 | 8536901000 | 3 |  | tNO | tNO | tNO | tNO | tNO | tNO | tNO | tNO | tNO | tNO | tNO | tNO | tNO | tNO | tNO | tNO | tNO | tNO | tNO | tNO | tNO | tNO | tNO | tNO | tNO | tNO | tNO | tNO | tNO | tNO | tYES | tNO | tNO | tNO | tNO | tNO | tNO | tNO | tNO | tNO | tNO | tNO | tNO | tNO | tNO | tNO | tNO | tNO | tNO | tNO | tNO | tNO | tNO | tNO | tNO | tNO | tNO | tNO | tNO | tNO |  |  |  | 14/01/22 | Y | N
553 | tYES | tNO |  | CT 5/100A | Transformador de corriente, núcleo abierto, 100/5A, clase precisión 0.5 | CT 5/100A | #REF! | 163 | CT 5/100A | tYES | tYES | tYES | P000617 | XH-SCT-T24-100 | 1 | 1 | 0 | 0 | 0 | 0.25 | tYES | N | tYES | tYES | 139 | 70 | 85462000 | 3 |  | tNO | tNO | tNO | tNO | tNO | tNO | tNO | tNO | tNO | tNO | tNO | tNO | tNO | tNO | tNO | tNO | tYES | tNO | tNO | tNO | tNO | tNO | tNO | tNO | tNO | tNO | tNO | tNO | tNO | tNO | tNO | tNO | tNO | tYES | tNO | tNO | tNO | tNO | tNO | tNO | tNO | tNO | tNO | tNO | tYES | tNO | tNO | tNO | tNO | tNO | tNO | tNO | tNO | tNO | tNO | tNO | tNO | tNO | tYES | tYES |  |  |  | 22/07/19 | Y | N
554 | tYES | tNO |  | CT 5/150A | Transformador de corriente, núcleo abierto, 150/5A, clase precisión 0.5 | CT 5/150A | #REF! | 163 | CT 5/150A | tYES | tYES | tYES | P000617 | XH-SCT-T24-150 | 1 | 1 | 0 | 0 | 0 | 0.25 | tYES | N | tYES | tYES | 139 | 70 | 85462000 | 3 |  | tNO | tNO | tNO | tNO | tNO | tNO | tNO | tNO | tNO | tNO | tNO | tNO | tNO | tNO | tNO | tNO | tYES | tNO | tNO | tNO | tNO | tNO | tNO | tNO | tNO | tNO | tNO | tNO | tNO | tNO | tNO | tNO | tNO | tYES | tNO | tNO | tNO | tNO | tNO | tNO | tNO | tNO | tNO | tNO | tYES | tNO | tNO | tNO | tNO | tNO | tNO | tNO | tNO | tNO | tNO | tNO | tNO | tNO | tYES | tYES |  |  |  | 22/07/19 | Y | N
555 | tYES | tNO |  | CT 5/200A | Transformador de corriente, núcleo abierto, 200/5A, clase precisión 0.5 | CT 5/200A | #REF! | 163 | CT 5/200A | tYES | tYES | tYES | P000617 | XH-SCT-T24-200 | 1 | 1 | 0 | 0 | 0 | 0.25 | tYES | N | tYES | tYES | 139 | 70 | 85462000 | 3 |  | tNO | tNO | tNO | tNO | tNO | tNO | tNO | tNO | tNO | tNO | tNO | tNO | tNO | tNO | tNO | tNO | tYES | tNO | tNO | tNO | tNO | tNO | tNO | tNO | tNO | tNO | tNO | tNO | tNO | tNO | tNO | tNO | tNO | tYES | tNO | tNO | tNO | tNO | tNO | tNO | tNO | tNO | tNO | tNO | tYES | tNO | tNO | tNO | tNO | tNO | tNO | tNO | tNO | tNO | tNO | tNO | tNO | tNO | tYES | tYES |  |  |  | 20/03/19 | Y | N
556 | tYES | tNO |  | CT 5/250A | Transformador de corriente, núcleo abierto, 250/5A, clase precisión 0.5 | CT 5/250A | #REF! | 163 | CT 5/250A | tYES | tYES | tYES | P000617 | XH-SCT-T24-250 | 1 | 1 | 0 | 0 | 0 | 0.25 | tYES | N | tYES | tYES | 139 | 70 | 85462000 | 3 |  | tNO | tNO | tNO | tNO | tNO | tNO | tNO | tNO | tNO | tNO | tNO | tNO | tNO | tNO | tNO | tNO | tYES | tNO | tNO | tNO | tNO | tNO | tNO | tNO | tNO | tNO | tNO | tNO | tNO | tNO | tNO | tNO | tNO | tYES | tNO | tNO | tNO | tNO | tNO | tNO | tNO | tNO | tNO | tNO | tYES | tNO | tNO | tNO | tNO | tNO | tNO | tNO | tNO | tNO | tNO | tNO | tNO | tNO | tYES | tYES |  |  |  | 22/07/19 | Y | N
557 | tYES | tNO |  | CT 5/300A | Transformador de corriente, núcleo abierto, 300/5A, clase precisión 0.5 | CT 5/300A | #REF! | 163 | CT 5/300A | tYES | tYES | tYES | P000617 | XH-SCT-T24-300 | 1 | 1 | 0 | 0 | 0 | 0.25 | tYES | N | tYES | tYES | 139 | 70 | 85462000 | 3 |  | tNO | tNO | tNO | tNO | tNO | tNO | tNO | tNO | tNO | tNO | tNO | tNO | tNO | tNO | tNO | tNO | tYES | tNO | tNO | tNO | tNO | tNO | tNO | tNO | tNO | tNO | tNO | tNO | tNO | tNO | tNO | tNO | tNO | tYES | tNO | tNO | tNO | tNO | tNO | tNO | tNO | tNO | tNO | tNO | tYES | tNO | tNO | tNO | tNO | tNO | tNO | tNO | tNO | tNO | tNO | tNO | tNO | tNO | tYES | tYES |  |  |  | 22/07/19 | Y | N
558 | tYES | tNO |  | CT 5/400A | Transformador de corriente, núcleo abierto, 400/5A, clase precisión 0.5 | CT 5/400A | #REF! | 163 | CT 5/400A | tYES | tYES | tYES | P000617 | XH-SCT-T36-400 | 1 | 1 | 0 | 0 | 0 | 0.42 | tYES | N | tYES | tYES | 139 | 70 | 85462000 | 3 |  | tNO | tNO | tNO | tNO | tNO | tNO | tNO | tNO | tNO | tNO | tNO | tNO | tNO | tNO | tNO | tNO | tYES | tNO | tNO | tNO | tNO | tNO | tNO | tNO | tNO | tNO | tNO | tNO | tNO | tNO | tNO | tNO | tNO | tYES | tNO | tNO | tNO | tNO | tNO | tNO | tNO | tNO | tNO | tNO | tYES | tNO | tNO | tNO | tNO | tNO | tNO | tNO | tNO | tNO | tNO | tNO | tNO | tNO | tYES | tYES |  |  |  | 22/07/19 | Y | N
559 | tYES | tNO |  | CT 5/600A | Transformador de corriente, núcleo abierto, 600/5A, clase precisión 0.5 | CT 5/600A | #REF! | 163 | CT 5/600A | tYES | tYES | tYES | P000617 | XH-SCT-T36-600 | 1 | 1 | 0 | 0 | 0 | 0.42 | tYES | N | tYES | tYES | 139 | 70 | 85462000 | 3 |  | tNO | tNO | tNO | tNO | tNO | tNO | tNO | tNO | tNO | tNO | tNO | tNO | tNO | tNO | tNO | tNO | tYES | tNO | tNO | tNO | tNO | tNO | tNO | tNO | tNO | tNO | tNO | tNO | tNO | tNO | tNO | tNO | tNO | tYES | tNO | tNO | tNO | tNO | tNO | tNO | tNO | tNO | tNO | tNO | tYES | tNO | tNO | tNO | tNO | tNO | tNO | tNO | tNO | tNO | tNO | tNO | tNO | tNO | tYES | tYES |  |  |  | 22/07/19 | Y | N
562 | tYES | tNO |  | CT-1/S | Transformador sumador- TC's 5A secundario, mín. clase prec. 0.5, potencia > 10 VA | CT-1/S | #REF! | 181 | 8435494702147 | tYES | tYES | tYES | P000006 | CT-1/S | 1 | 1 | 120 | 60 | 120 | 0 | tYES | N | tYES | tYES | 53 | 50 | 8504318090 | 2 | TTC.png | tNO | tNO | tNO | tNO | tNO | tNO | tNO | tNO | tNO | tNO | tNO | tNO | tNO | tNO | tNO | tNO | tNO | tNO | tNO | tNO | tNO | tNO | tNO | tNO | tYES | tNO | tNO | tNO | tNO | tNO | tYES | tNO | tNO | tNO | tNO | tNO | tNO | tNO | tNO | tNO | tNO | tNO | tNO | tNO | tNO | tYES | tNO | tNO | tNO | tNO | tNO | tNO | tNO | tNO | tNO | tNO | tNO | tNO | tNO | tYES | Transformador sumador para uso com transformadores de corrente individual (por fases) - quando os conductores do sistema a proteger não cabem através do diámetro do toroidal. Para TC's de 5A no secundario, mín. clase precisão 0.5, potencia > 10 VA | Transformateur sommateur- TC's 5A secondaire, mín. classe préc. 0.5, puissance > 10 VA | Summation current transformer - TC's with 5A secondary 0.5 class, power > 10VA | 27/06/14 | Y | N
572 | tYES | tNO |  | CZF11A-E | Base enchufable undecal (11 p.) para relés JTX-3C, JQX-10F/3Z y CNT1/2 | CZF11A-E | #REF! | 174 | 6901800629894 | tYES | tYES | tYES | P000001 | 146143 | 20 | 320 | 470 | 331 | 215 | 16.93 | tYES | N | tYES | tYES | 103 | 50 | 8536419090 | 3 | CNT.png | tNO | tNO | tNO | tNO | tNO | tNO | tNO | tNO | tNO | tNO | tNO | tNO | tNO | tNO | tNO | tNO | tNO | tNO | tNO | tNO | tNO | tNO | tNO | tNO | tYES | tNO | tNO | tNO | tNO | tNO | tNO | tNO | tNO | tYES | tNO | tNO | tNO | tNO | tNO | tNO | tNO | tNO | tNO | tNO | tNO | tNO | tNO | tNO | tNO | tNO | tNO | tYES | tNO | tNO | tNO | tNO | tNO | tNO | tYES | tYES | Base conexão undecal (11 p.) para relés JTX-3C, JQX-10F/3Z y CNT1/2 | Support branchable undecal (11 p.) pour relais JTX-3C, JQX-10F/3Z y CNT1/2 | Plug-in base (11 p.) for relays JTX-3C, JQX-10F/3Z y CNT1/2 | 05/10/10 | Y | N
573 | tYES | tNO |  | CZY08A-E | Base enchufable para relés JZX-22F/D de 2 contactos | CZY08A-E | #REF! | 174 | 6901800853053 | tYES | tYES | tYES | P000001 | 285960 | 10 | 480 | 474 | 260 | 276 | 19.52 | tYES | N | tYES | tYES | 44 | 50 | 8536419090 | 3 | G CZY08A-E | tNO | tNO | tNO | tNO | tNO | tNO | tNO | tNO | tNO | tNO | tNO | tNO | tNO | tNO | tNO | tNO | tNO | tNO | tNO | tNO | tNO | tNO | tNO | tNO | tNO | tNO | tYES | tNO | tNO | tNO | tNO | tNO | tNO | tYES | tNO | tNO | tNO | tNO | tNO | tNO | tNO | tNO | tNO | tNO | tNO | tNO | tNO | tNO | tNO | tNO | tNO | tYES | tNO | tNO | tNO | tNO | tNO | tNO | tNO | tYES | Base conexão para relés JZX-22F/D de 2 contactos | Support de relais JZX-22F/D à 2 connexions | Plug-in base for relay JZX-22F/D, 2 contacts | 16/03/11 | Y | N
574 | tYES | tNO |  | CZY11A-E | Base enchufable para relés JZX-22F/D de 3 contactos | CZY11A-E | #REF! | 174 | 6901800061755 | tYES | tYES | tYES | P000001 | 285959 | 10 | 300 | 408 | 318 | 205 | 15.67 | tYES | N | tYES | tYES | 44 | 50 | 8536419090 | 3 | G CZY11A-E | tNO | tNO | tNO | tNO | tNO | tNO | tNO | tNO | tNO | tNO | tNO | tNO | tNO | tNO | tNO | tNO | tNO | tNO | tNO | tNO | tNO | tNO | tNO | tNO | tNO | tNO | tYES | tNO | tNO | tNO | tNO | tNO | tNO | tYES | tNO | tNO | tNO | tNO | tNO | tNO | tNO | tNO | tNO | tNO | tNO | tNO | tNO | tNO | tNO | tNO | tNO | tYES | tNO | tNO | tNO | tNO | tNO | tNO | tNO | tYES | Base conexão para relés JZX-22F/D de 3 contactos | Support de relais JZX-22F/D à 3 connexions | Plug-in base for relay JZX-22F/D, 3 contacts | 17/01/11 | Y | N
576 | tYES | tNO |  | CZY14A-E | Base enchufable para relés JZX-22F/D de 4 contactos 3+4+4+3 | CZY14A-E | #REF! | 174 | 6901800853060 | tYES | tYES | tYES | P000001 | 285958 | 10 | 300 | 408 | 318 | 205 | 16.27 | tYES | N | tYES | tYES | 44 | 50 | 8536419090 | 3 | G CZY14A-E | tNO | tNO | tNO | tNO | tNO | tNO | tNO | tNO | tNO | tNO | tNO | tNO | tNO | tNO | tNO | tNO | tNO | tNO | tNO | tNO | tNO | tNO | tNO | tNO | tNO | tNO | tYES | tNO | tNO | tNO | tNO | tNO | tNO | tYES | tNO | tNO | tNO | tNO | tNO | tNO | tNO | tNO | tNO | tNO | tNO | tNO | tNO | tNO | tNO | tNO | tNO | tYES | tNO | tNO | tNO | tNO | tNO | tNO | tNO | tYES | Base conexão para relés JZX-22F/D de 4 contactos 3+4+4+3 | Support de relais JZX-22F/D à 4 connexions 3+4+4+3 | Plug-in base for relay JZX-22F/D, 4 contacts 3+4+4+3 | 16/03/11 | Y | N
577 | tYES | tNO |  | CZY14B-E | Base enchufable para relés JZX-22F/D de 4 contactos 4+4+2+4 | CZY14B-E | #REF! | 174 | 6901800061731 | tYES | tYES | tYES | P000001 | 285984 | 10 | 480 | 479 | 290 | 269 | 28.16 | tYES | N | tYES | tYES | 44 | 50 | 8536419090 | 3 |  | tNO | tNO | tNO | tNO | tNO | tNO | tNO | tNO | tNO | tNO | tNO | tNO | tNO | tNO | tNO | tNO | tNO | tNO | tNO | tNO | tNO | tNO | tNO | tNO | tNO | tNO | tYES | tNO | tNO | tNO | tNO | tNO | tNO | tYES | tNO | tNO | tNO | tNO | tNO | tNO | tNO | tNO | tNO | tNO | tNO | tNO | tNO | tNO | tNO | tNO | tNO | tYES | tNO | tNO | tNO | tNO | tNO | tNO | tNO | tYES | Base conexão para relés JZX-22F/D de 4 contactos 4+4+2+4 | Support de relais JZX-22F/D à 4 connexions 4+4+2+4 | Plug-in base for relay JZX-22F/D, 4 contacts 4+4+2+4 | 25/10/11 | Y | N
578 | tYES | tNO |  | DDSU666 2P5(80)RS485MID | Medidor de energía 2P RS485 MID 220/230V 5(80)A | DDSU666 2P5(80)RS485MID | #REF! | 111 | DDSU666 2P5(80)RS485MID | tYES | tYES | tYES | P000001 | 313271 | 1 | 60 | 0 | 0 | 0 | 0 | tYES | N | tYES | tYES | 227 | 50 | 9030899090 | 3 |  | tNO | tNO | tNO | tNO | tNO | tNO | tNO | tNO | tNO | tNO | tNO | tNO | tNO | tNO | tNO | tNO | tNO | tNO | tNO | tNO | tNO | tNO | tNO | tNO | tYES | tNO | tNO | tNO | tNO | tNO | tNO | tNO | tNO | tNO | tYES | tNO | tNO | tNO | tNO | tNO | tNO | tNO | tNO | tNO | tNO | tNO | tNO | tNO | tNO | tNO | tNO | tNO | tNO | tNO | tNO | tNO | tNO | tNO | tNO | tNO |  |  |  | 15/06/21 | N | N
598 | tYES | tNO |  | DR PHS 12T | Puerta transp para cajas serie PHS 12M | DR PHS 12T | #REF! | 153 | 8592765015365 | tYES | tYES | tYES | P000236 | 101535 | 1 | 1 | 333 | 98 | 83 | 200 | tYES | N | tYES | tYES | 202 | 50 | 8538100090 | 5 | PHS.png | tNO | tNO | tNO | tNO | tNO | tNO | tNO | tNO | tNO | tNO | tNO | tNO | tNO | tNO | tNO | tNO | tNO | tNO | tNO | tNO | tNO | tNO | tNO | tNO | tNO | tYES | tNO | tNO | tNO | tYES | tNO | tYES | tNO | tNO | tNO | tNO | tNO | tNO | tNO | tNO | tNO | tNO | tYES | tNO | tNO | tNO | tNO | tNO | tNO | tNO | tNO | tNO | tNO | tNO | tNO | tNO | tNO | tYES | tYES | tNO | Porta transp para caixas serie PHS 12M | Porte transparente pour coffrets série PHS 12M | Spare door for PHS 12T | 10/04/13 | Y | N
599 | tYES | tNO |  | DR PHS 24T | Puerta transp para cajas serie PHS 24M (2x12) | DR PHS 24T | #REF! | 153 | 8592765015372 | tYES | tYES | tYES | P000236 | 101536 | 1 | 1 | 333 | 98 | 83 | 2.52 | tYES | N | tYES | tYES | 202 | 50 | 8538100090 | 5 | PHS.png | tNO | tNO | tNO | tNO | tNO | tNO | tNO | tNO | tNO | tNO | tNO | tNO | tNO | tNO | tNO | tNO | tNO | tNO | tNO | tNO | tNO | tNO | tNO | tNO | tNO | tYES | tNO | tNO | tNO | tYES | tNO | tYES | tNO | tNO | tNO | tNO | tNO | tNO | tNO | tNO | tNO | tNO | tYES | tNO | tNO | tNO | tNO | tNO | tNO | tNO | tNO | tNO | tNO | tNO | tNO | tNO | tNO | tYES | tYES | tNO | Porta transp para caixas serie PHS 24M (2x12) | Porte transparente pour coffrets série PHS 24M (2x12) | Spare door for PHS 24T | 10/04/13 | Y | N
600 | tYES | tNO |  | DR PHS 36T | Puerta transp para cajas serie PHS 36M (3x12) | DR PHS 36T | #REF! | 153 | 8592765015389 | tYES | tYES | tYES | P000236 | 101537 | 1 | 1 | 333 | 98 | 83 | 2.52 | tYES | N | tYES | tYES | 202 | 50 | 8538100090 | 5 | PHS.png | tNO | tNO | tNO | tNO | tNO | tNO | tNO | tNO | tNO | tNO | tNO | tNO | tNO | tNO | tNO | tNO | tNO | tNO | tNO | tNO | tNO | tNO | tNO | tNO | tNO | tYES | tNO | tNO | tNO | tYES | tNO | tYES | tNO | tNO | tNO | tNO | tNO | tNO | tNO | tNO | tNO | tNO | tYES | tNO | tNO | tNO | tNO | tNO | tNO | tNO | tNO | tNO | tNO | tNO | tNO | tNO | tNO | tYES | tYES | tNO | Porta transp para caixas serie PHS 36M (3x12) | Porte transparente pour coffrets série PHS 36M (3x12) | Spare door for PHS 36T | 10/04/13 | Y | N
601 | tYES | tNO |  | DR PHS 48T | Puerta transp para cajas serie PHS 48M (4x12) | DR PHS 48T | #REF! | 153 |  | tYES | tYES | tYES | P000236 | 111174 | 1 | 1 | 333 | 98 | 83 | 2.52 | tYES | N | tYES | tYES | 202 | 50 | 8538100000 | 5 |  | tNO | tNO | tNO | tNO | tNO | tNO | tNO | tNO | tNO | tNO | tNO | tNO | tNO | tNO | tNO | tNO | tNO | tNO | tNO | tNO | tNO | tNO | tNO | tNO | tNO | tYES | tNO | tNO | tNO | tNO | tNO | tYES | tNO | tNO | tNO | tNO | tNO | tNO | tNO | tNO | tNO | tYES | tNO | tNO | tNO | tNO | tNO | tNO | tNO | tNO | tNO | tNO | tNO | tNO | tNO | tNO | tNO | tYES | tYES | tNO |  |  |  | 06/04/20 | Y | N
602 | tYES | tNO |  | DR PHS 4T | Puerta transp para cajas serie PHS 4M | DR PHS 4T | #REF! | 153 | 8592765015341 | tYES | tYES | tYES | P000236 | 101533 | 1 | 1 | 242 | 117 | 292 | 126.36 | tYES | N | tYES | tYES | 202 | 50 | 8538100090 | 5 | PHS.png | tNO | tNO | tNO | tNO | tNO | tNO | tNO | tNO | tNO | tNO | tNO | tNO | tNO | tNO | tNO | tNO | tNO | tNO | tNO | tNO | tNO | tNO | tNO | tNO | tNO | tYES | tNO | tNO | tNO | tYES | tNO | tYES | tNO | tNO | tNO | tNO | tNO | tNO | tNO | tNO | tNO | tNO | tYES | tNO | tNO | tNO | tNO | tNO | tNO | tNO | tNO | tNO | tNO | tNO | tNO | tNO | tNO | tYES | tYES | tNO | Porta transp para caixas serie PHS 4M | Porte transparente pour coffrets série PHS 4M | Spare door for PHS 4T | 10/04/13 | Y | N
603 | tYES | tNO |  | DR PHS 8T | Puerta transp para cajas serie PHS 8M | DR PHS 8T | #REF! | 153 | 8592765015358 | tYES | tYES | tYES | P000236 | 101534 | 1 | 1 | 264 | 158 | 327 | 100.64 | tYES | N | tYES | tYES | 202 | 50 | 8538100090 | 5 | PHS.png | tNO | tNO | tNO | tNO | tNO | tNO | tNO | tNO | tNO | tNO | tNO | tNO | tNO | tNO | tNO | tNO | tNO | tNO | tNO | tNO | tNO | tNO | tNO | tNO | tNO | tYES | tNO | tNO | tNO | tYES | tNO | tYES | tNO | tNO | tNO | tNO | tNO | tNO | tNO | tNO | tNO | tNO | tYES | tNO | tNO | tNO | tNO | tNO | tNO | tNO | tNO | tNO | tNO | tNO | tNO | tNO | tNO | tYES | tYES | tNO | Porta transp para caixas serie PHS 8M | Porte transparente pour coffrets série PHS 8M | Spare door for PHS 8T | 10/04/13 | Y | N
604 | tYES | tNO |  | DR PMF 12 | Puerta metálica para cuadros serie PMF 12M | DR PMF 12 | #REF! | 153 | 8592765071064 | tYES | tYES | tYES | P000236 | 107105 | 1 | 1 | 0 | 0 | 0 | 1.09 | tYES | N | tYES | tYES | 202 | 60 | 8538100090 | 5 | PMF.png | tNO | tNO | tNO | tNO | tNO | tNO | tNO | tNO | tNO | tNO | tNO | tNO | tNO | tNO | tNO | tNO | tNO | tNO | tNO | tNO | tNO | tNO | tNO | tNO | tNO | tYES | tNO | tNO | tNO | tNO | tNO | tYES | tNO | tNO | tNO | tNO | tNO | tNO | tNO | tNO | tNO | tNO | tYES | tNO | tNO | tNO | tNO | tNO | tNO | tNO | tNO | tNO | tNO | tNO | tNO | tNO | tNO | tYES | tYES | tNO |  | Porte métallique pour tableau électrique série PMF 12M | Spare door for PMF 12 | 13/04/16 | Y | N
605 | tYES | tNO |  | DR PMF 24 | Puerta metálica para cuadros serie PMF 24M (2x12) | DR PMF 24 | #REF! | 153 | 8592765071071 | tYES | tYES | tYES | P000236 | 107106 | 1 | 1 | 0 | 0 | 0 | 1.33 | tYES | N | tYES | tYES | 202 | 60 | 8538100090 | 5 | PMF.png | tNO | tNO | tNO | tNO | tNO | tNO | tNO | tNO | tNO | tNO | tNO | tNO | tNO | tNO | tNO | tNO | tNO | tNO | tNO | tNO | tNO | tNO | tNO | tNO | tNO | tYES | tNO | tNO | tNO | tNO | tNO | tYES | tNO | tNO | tNO | tNO | tNO | tNO | tNO | tNO | tNO | tNO | tYES | tNO | tNO | tNO | tNO | tNO | tNO | tNO | tNO | tNO | tNO | tNO | tNO | tNO | tNO | tYES | tYES | tNO |  | Porte métallique pour tableau électrique série PMF 24M (2x12) | Spare door for PMF 24 | 13/04/16 | Y | N
606 | tYES | tNO |  | DR PMF 36 | Puerta metálica para cuadros serie PMF 36M (3x12) | DR PMF 36 | #REF! | 153 | 8592765071088 | tYES | tYES | tYES | P000236 | 107107 | 1 | 1 | 0 | 0 | 0 | 1.76 | tYES | N | tYES | tYES | 202 | 60 | 8538100090 | 5 | PMF.png | tNO | tNO | tNO | tNO | tNO | tNO | tNO | tNO | tNO | tNO | tNO | tNO | tNO | tNO | tNO | tNO | tNO | tNO | tNO | tNO | tNO | tNO | tNO | tNO | tNO | tYES | tNO | tNO | tNO | tNO | tNO | tYES | tNO | tNO | tNO | tNO | tNO | tNO | tNO | tNO | tNO | tNO | tYES | tNO | tNO | tNO | tNO | tNO | tNO | tNO | tNO | tNO | tNO | tNO | tNO | tNO | tNO | tYES | tYES | tNO |  | Porte métallique pour tableau électrique série PMF 36M (3x12) | Spare door for PMF 36 | 13/04/16 | Y | N
607 | tYES | tNO |  | DR PMF 48 | Puerta metálica para cuadros serie PMF 48M (4x12) | DR PMF 48 | #REF! | 153 | 8592765071095 | tYES | tYES | tYES | P000236 | 107108 | 1 | 1 | 0 | 0 | 0 | 2.1 | tYES | N | tYES | tYES | 202 | 60 | 8538100090 | 5 | PMF.png | tNO | tNO | tNO | tNO | tNO | tNO | tNO | tNO | tNO | tNO | tNO | tNO | tNO | tNO | tNO | tNO | tNO | tNO | tNO | tNO | tNO | tNO | tNO | tNO | tNO | tYES | tNO | tNO | tNO | tNO | tNO | tYES | tNO | tNO | tNO | tNO | tNO | tNO | tNO | tNO | tNO | tNO | tYES | tNO | tNO | tNO | tNO | tNO | tNO | tNO | tNO | tNO | tNO | tNO | tNO | tNO | tNO | tYES | tYES | tNO |  | Porte métallique pour tableau électrique série PMF 48M (4x12) | Spare door for PMF 48 | 13/04/16 | Y | N
608 | tYES | tNO |  | DR PMF 60 | Puerta metálica para cuadros serie PMF 60M (5x12) | DR PMF 60 | #REF! | 153 | 8592765072634 | tYES | tYES | tYES | P000236 | 107263 | 1 | 100 | 0 | 0 | 0 | 2630 | tYES | N | tYES | tYES | 202 | 60 | 8538100000 | 5 |  | tNO | tNO | tNO | tNO | tNO | tNO | tNO | tNO | tNO | tNO | tNO | tNO | tNO | tNO | tNO | tNO | tNO | tNO | tNO | tNO | tNO | tNO | tNO | tNO | tNO | tYES | tNO | tNO | tNO | tNO | tNO | tYES | tNO | tNO | tNO | tNO | tNO | tNO | tNO | tNO | tNO | tNO | tYES | tNO | tNO | tNO | tNO | tNO | tNO | tNO | tNO | tNO | tNO | tNO | tNO | tNO | tNO | tYES | tYES | tNO |  |  |  | 28/01/19 | Y | N
609 | tYES | tNO |  | DR PNS 12T | Puerta transp para cajas serie PNS/PNF 12M | DR PNS 12T | #REF! | 153 | 8592765015402 | tYES | tYES | tYES | P000236 | 101539 | 1 | 1 | 306 | 25 | 481 | 440 | tYES | N | tYES | tYES | 202 | 50 | 8538100090 | 5 | PNS.png | tNO | tNO | tNO | tNO | tNO | tNO | tNO | tNO | tNO | tNO | tNO | tNO | tNO | tNO | tNO | tNO | tNO | tNO | tNO | tNO | tNO | tNO | tNO | tNO | tNO | tYES | tNO | tNO | tNO | tYES | tNO | tYES | tNO | tNO | tNO | tNO | tNO | tNO | tNO | tNO | tNO | tNO | tYES | tNO | tNO | tNO | tNO | tNO | tNO | tNO | tNO | tNO | tNO | tNO | tNO | tNO | tNO | tYES | tYES | tNO | Porta transp para caixas serie PNS/PNF 12M | Porte transparente pour coffrets série PNS/PNF 12M | Spare door for PNS/PNF 12T, transparent | 10/04/13 | Y | N
610 | tYES | tNO |  | DR PNS 12W | Puerta ciega para cajas serie PNS/PNF 12M | DR PNS 12W | #REF! | 153 | 8592765015471 | tYES | tYES | tYES | P000236 | 101546 | 1 | 1 | 306 | 25 | 348 | 0.4 | tYES | N | tYES | tYES | 202 | 50 | 8538100090 | 5 | PNS.png | tNO | tNO | tNO | tNO | tNO | tNO | tNO | tNO | tNO | tNO | tNO | tNO | tNO | tNO | tNO | tNO | tNO | tNO | tNO | tNO | tNO | tNO | tNO | tNO | tNO | tYES | tNO | tNO | tNO | tYES | tNO | tYES | tNO | tNO | tNO | tNO | tNO | tNO | tNO | tNO | tNO | tNO | tYES | tNO | tNO | tNO | tNO | tNO | tNO | tNO | tNO | tNO | tNO | tNO | tNO | tNO | tNO | tYES | tYES | tNO | Porta cega para caixas serie PNS/PNF 12M | Porte pleine pour coffrets série PNS/PNF 12M | Spare door for PNS/PNF 12W, white | 10/04/13 | Y | N
611 | tYES | tNO |  | DR PNS 18T | Puerta transp para cajas serie PNS/PNF 18M | DR PNS 18T | #REF! | 153 | 8592765015419 | tYES | tYES | tYES | P000236 | 101540 | 1 | 1 | 333 | 98 | 83 | 2.52 | tYES | N | tYES | tYES | 202 | 50 | 8538100090 | 5 | PNS.png | tNO | tNO | tNO | tNO | tNO | tNO | tNO | tNO | tNO | tNO | tNO | tNO | tNO | tNO | tNO | tNO | tNO | tNO | tNO | tNO | tNO | tNO | tNO | tNO | tNO | tYES | tNO | tNO | tNO | tYES | tNO | tYES | tNO | tNO | tNO | tNO | tNO | tNO | tNO | tNO | tNO | tNO | tYES | tNO | tNO | tNO | tNO | tNO | tNO | tNO | tNO | tNO | tNO | tNO | tNO | tNO | tNO | tYES | tYES | tNO | Porta transp para caixas serie PNS/PNF 18M | Porte transparente pour coffrets série PNS/PNF 18M | Spare door for PNS/PNF 18T, transparent | 10/04/13 | Y | N
612 | tYES | tNO |  | DR PNS 18W | Puerta ciega para cajas serie PNS/PNF 18M | DR PNS 18W | #REF! | 153 | 8592765015488 | tYES | tYES | tYES | P000236 | 101547 | 1 | 1 | 333 | 98 | 83 | 2.52 | tYES | N | tYES | tYES | 202 | 50 | 8538100090 | 5 | PNS.png | tNO | tNO | tNO | tNO | tNO | tNO | tNO | tNO | tNO | tNO | tNO | tNO | tNO | tNO | tNO | tNO | tNO | tNO | tNO | tNO | tNO | tNO | tNO | tNO | tNO | tYES | tNO | tNO | tNO | tNO | tNO | tYES | tNO | tNO | tNO | tNO | tNO | tNO | tNO | tNO | tNO | tNO | tYES | tNO | tNO | tNO | tNO | tNO | tNO | tNO | tNO | tNO | tNO | tNO | tNO | tNO | tNO | tYES | tYES | tNO | Porta cega para caixas serie PNS/PNF 18M | Porte pleine pour coffrets série PNS/PNF 18M | Spare door for PNS/PNF 18W, white | 10/04/13 | Y | N
613 | tYES | tNO |  | DR PNS 24T | Puerta transp para cajas serie PNS/PNF 24M (2x12) | DR PNS 24T | #REF! | 153 | 8592765015426 | tYES | tYES | tYES | P000236 | 101541 | 1 | 1 | 306 | 25 | 348 | 0.4 | tYES | N | tYES | tYES | 202 | 50 | 8538100090 | 5 | PNS.png | tNO | tNO | tNO | tNO | tNO | tNO | tNO | tNO | tNO | tNO | tNO | tNO | tNO | tNO | tNO | tNO | tNO | tNO | tNO | tNO | tNO | tNO | tNO | tNO | tNO | tYES | tNO | tNO | tNO | tYES | tNO | tYES | tNO | tNO | tNO | tNO | tNO | tNO | tNO | tNO | tNO | tNO | tYES | tNO | tNO | tNO | tNO | tNO | tNO | tNO | tNO | tNO | tNO | tNO | tNO | tNO | tNO | tYES | tYES | tNO | Porta transp para caixas serie PNS/PNF 24M (2x12) | Porte transparente pour coffrets série PNS/PNF 24M (2x12) | Spare door for PNS/PNF 24T, transparent | 10/04/13 | Y | N
614 | tYES | tNO |  | DR PNS 24W | Puerta ciega para cajas serie PNS/PNF 24M (2x12) | DR PNS 24W | #REF! | 153 | 8592765015495 | tYES | tYES | tYES | P000236 | 101548 | 1 | 1 | 306 | 25 | 481 | 0.58 | tYES | N | tYES | tYES | 202 | 50 | 8538100090 | 5 | PNS.png | tNO | tNO | tNO | tNO | tNO | tNO | tNO | tNO | tNO | tNO | tNO | tNO | tNO | tNO | tNO | tNO | tNO | tNO | tNO | tNO | tNO | tNO | tNO | tNO | tNO | tYES | tNO | tNO | tNO | tYES | tNO | tYES | tNO | tNO | tNO | tNO | tNO | tNO | tNO | tNO | tNO | tNO | tYES | tNO | tNO | tNO | tNO | tNO | tNO | tNO | tNO | tNO | tNO | tNO | tNO | tNO | tNO | tYES | tYES | tNO | Porta cega para caixas serie PNS/PNF 24M (2x12) | Porte pleine pour coffrets série PNS/PNF 24M (2x12) | Spare door for PNS/PNF 24W, white | 10/04/13 | Y | N
615 | tYES | tNO |  | DR PNS 2x18T | Puerta transp para cajas serie PNS/PNF 36M (2x18) | DR PNS 2x18T | #REF! | 153 | 8592765015433 | tYES | tYES | tYES | P000236 | 101542 | 1 | 1 | 333 | 98 | 83 | 2.52 | tYES | N | tYES | tYES | 202 | 50 | 8538100090 | 5 | PNS.png | tNO | tNO | tNO | tNO | tNO | tNO | tNO | tNO | tNO | tNO | tNO | tNO | tNO | tNO | tNO | tNO | tNO | tNO | tNO | tNO | tNO | tNO | tNO | tNO | tNO | tYES | tNO | tNO | tNO | tYES | tNO | tYES | tNO | tNO | tNO | tNO | tNO | tNO | tNO | tNO | tNO | tNO | tYES | tNO | tNO | tNO | tNO | tNO | tNO | tNO | tNO | tNO | tNO | tNO | tNO | tNO | tNO | tYES | tYES | tNO | Porta transp para caixas serie PNS/PNF 36M (2x18) | Porte transparente pour coffrets série PNS/PNF 36M (2x18) | Spare door for PNS/PNF 2x18T, transparent | 10/04/13 | Y | N
616 | tYES | tNO |  | DR PNS 2x18W | Puerta ciega para cajas serie PNS/PNF 36M (2x18) | DR PNS 2x18W | #REF! | 153 | 8592765015501 | tYES | tYES | tYES | P000236 | 101549 | 1 | 1 | 333 | 98 | 83 | 2.52 | tYES | N | tYES | tYES | 202 | 50 | 8538100090 | 5 | PNS.png | tNO | tNO | tNO | tNO | tNO | tNO | tNO | tNO | tNO | tNO | tNO | tNO | tNO | tNO | tNO | tNO | tNO | tNO | tNO | tNO | tNO | tNO | tNO | tNO | tNO | tYES | tNO | tNO | tNO | tYES | tNO | tYES | tNO | tNO | tNO | tNO | tNO | tNO | tNO | tNO | tNO | tNO | tYES | tNO | tNO | tNO | tNO | tNO | tNO | tNO | tNO | tNO | tNO | tNO | tNO | tNO | tNO | tYES | tYES | tNO | Porta cega para caixas serie PNS/PNF 36M (2x18) | Porte pleine pour coffrets série PNS/PNF 36M (2x18) | Spare door for PNS/PNF 2x18W, white | 10/04/13 | Y | N
617 | tYES | tNO |  | DR PNS 36T | Puerta transp para cajas serie PNS/PNF 36M (3x12) | DR PNS 36T | #REF! | 153 | 8592765015440 | tYES | tYES | tYES | P000236 | 101543 | 1 | 1 | 333 | 98 | 83 | 400 | tYES | N | tYES | tYES | 202 | 50 | 8538100090 | 5 | PNS.png | tNO | tNO | tNO | tNO | tNO | tNO | tNO | tNO | tNO | tNO | tNO | tNO | tNO | tNO | tNO | tNO | tNO | tNO | tNO | tNO | tNO | tNO | tNO | tNO | tNO | tYES | tNO | tNO | tNO | tYES | tNO | tYES | tNO | tNO | tNO | tNO | tNO | tNO | tNO | tNO | tNO | tNO | tYES | tNO | tNO | tNO | tNO | tNO | tNO | tNO | tNO | tNO | tNO | tNO | tNO | tNO | tNO | tYES | tYES | tNO | Porta transp para caixas serie PNS/PNF 36M (3x12) | Porte transparente pour coffrets série PNS/PNF 36M (3x12) | Spare door for PNS/PNF 36T, transparent | 10/04/13 | Y | N
618 | tYES | tNO |  | DR PNS 36W | Puerta ciega para cajas serie PNS/PNF 36M (3x12) | DR PNS 36W | #REF! | 153 | 8592765015518 | tYES | tYES | tYES | P000236 | 101550 | 1 | 1 | 333 | 98 | 83 | 2.52 | tYES | N | tYES | tYES | 202 | 50 | 8538100090 | 5 | PNS.png | tNO | tNO | tNO | tNO | tNO | tNO | tNO | tNO | tNO | tNO | tNO | tNO | tNO | tNO | tNO | tNO | tNO | tNO | tNO | tNO | tNO | tNO | tNO | tNO | tNO | tYES | tNO | tNO | tNO | tYES | tNO | tYES | tNO | tNO | tNO | tNO | tNO | tNO | tNO | tNO | tNO | tNO | tYES | tNO | tNO | tNO | tNO | tNO | tNO | tNO | tNO | tNO | tNO | tNO | tNO | tNO | tNO | tYES | tYES | tNO | Porta cega para caixas serie PNS/PNF 36M (3x12) | Porte pleine pour coffrets série PNS/PNF 36M (3x12) | Spare door for PNS/PNF 36W, white | 10/04/13 | Y | N
619 | tYES | tNO |  | DR PNS 3x18T | Puerta transp para cajas serie PNS/PNF 54M (3x18) | DR PNS 3X18T | #REF! | 153 | 8592765062017 | tYES | tYES | tYES | P000236 | 106200 | 1 | 1 | 333 | 98 | 83 | 2.52 | tYES | N | tYES | tYES | 202 | 50 | 8538100090 | 5 | PNS.png | tNO | tNO | tNO | tNO | tNO | tNO | tNO | tNO | tNO | tNO | tNO | tNO | tNO | tNO | tNO | tNO | tNO | tNO | tNO | tNO | tNO | tNO | tNO | tNO | tNO | tYES | tNO | tNO | tNO | tYES | tNO | tYES | tNO | tNO | tNO | tNO | tNO | tNO | tNO | tNO | tNO | tNO | tYES | tNO | tNO | tNO | tNO | tNO | tNO | tNO | tNO | tNO | tNO | tNO | tNO | tNO | tNO | tYES | tYES | tNO | Porta transp para caixas serie PNS/PNF 54M (3x18) | Porte transparente pour coffrets série PNS/PNF 54M (3x18) | Spare door for PNS/PNF 3x18T, transparent | 04/04/16 | Y | N
620 | tYES | tNO |  | DR PNS 3x18W | Puerta ciega para cajas serie PNS/PNF 54M (3x18) | DR PNS 3X18W | #REF! | 153 | 8592765062024 | tYES | tYES | tYES | P000236 | 106201 | 1 | 1 | 333 | 98 | 83 | 400 | tYES | N | tYES | tYES | 202 | 50 | 8538100090 | 5 | PNS.png | tNO | tNO | tNO | tNO | tNO | tNO | tNO | tNO | tNO | tNO | tNO | tNO | tNO | tNO | tNO | tNO | tNO | tNO | tNO | tNO | tNO | tNO | tNO | tNO | tNO | tYES | tNO | tNO | tNO | tYES | tNO | tYES | tNO | tNO | tNO | tNO | tNO | tNO | tNO | tNO | tNO | tNO | tYES | tNO | tNO | tNO | tNO | tNO | tNO | tNO | tNO | tNO | tNO | tNO | tNO | tNO | tNO | tYES | tYES | tNO | Porta cega para caixas serie PNS/PNF 54M (3x18) | Porte pleine pour coffrets série PNS/PNF 54M (3x18) | Spare door for PNS/PNF 3x18W, white | 04/04/16 | Y | N
621 | tYES | tNO |  | DR PNS 48T | Puerta transp para cajas serie PNS/PNF 48M (4x12) | DR PNS 48T | #REF! | 153 | 8592765015457 | tYES | tYES | tYES | P000236 | 101544 | 1 | 1 | 333 | 98 | 83 | 2.52 | tYES | N | tYES | tYES | 202 | 50 | 8538100090 | 5 | PNS.png | tNO | tNO | tNO | tNO | tNO | tNO | tNO | tNO | tNO | tNO | tNO | tNO | tNO | tNO | tNO | tNO | tNO | tNO | tNO | tNO | tNO | tNO | tNO | tNO | tNO | tYES | tNO | tNO | tNO | tYES | tNO | tYES | tNO | tNO | tNO | tNO | tNO | tNO | tNO | tNO | tNO | tNO | tYES | tNO | tNO | tNO | tNO | tNO | tNO | tNO | tNO | tNO | tNO | tNO | tNO | tNO | tNO | tYES | tYES | tNO | Porta transp para caixas serie PNS/PNF 48M (4x12) | Porte transparente pour coffrets série PNS/PNF 48M (4x12) | Spare door for PNS/PNF 48T, transparent | 10/04/13 | Y | N
622 | tYES | tNO |  | DR PNS 48W | Puerta ciega para cajas serie PNS/PNF 48M (4x12) | DR PNS 48W | #REF! | 153 | 8592765015525 | tYES | tYES | tYES | P000236 | 101551 | 1 | 1 | 333 | 98 | 83 | 600 | tYES | N | tYES | tYES | 202 | 50 | 8538100090 | 5 | PNS.png | tNO | tNO | tNO | tNO | tNO | tNO | tNO | tNO | tNO | tNO | tNO | tNO | tNO | tNO | tNO | tNO | tNO | tNO | tNO | tNO | tNO | tNO | tNO | tNO | tNO | tYES | tNO | tNO | tNO | tYES | tNO | tYES | tNO | tNO | tNO | tNO | tNO | tNO | tNO | tNO | tNO | tNO | tYES | tNO | tNO | tNO | tNO | tNO | tNO | tNO | tNO | tNO | tNO | tNO | tNO | tNO | tNO | tYES | tYES | tNO | Porta cega para caixas serie PNS/PNF 48M (4x12) | Porte pleine pour coffrets série PNS/PNF 48M (4x12) | Spare door for PNS/PNF 48W, white | 10/04/13 | Y | N
625 | tYES | tNO |  | DR PNS 8T | Puerta transp para cajas serie PNS/PNF 8M | DR PNS 8T | #REF! | 153 | 8592765015396 | tYES | tYES | tYES | P000236 | 101538 | 1 | 1 | 287 | 33 | 395 | 0.42 | tYES | N | tYES | tYES | 202 | 50 | 8538100090 | 5 | PNS.png | tNO | tNO | tNO | tNO | tNO | tNO | tNO | tNO | tNO | tNO | tNO | tNO | tNO | tNO | tNO | tNO | tNO | tNO | tNO | tNO | tNO | tNO | tNO | tNO | tNO | tYES | tNO | tNO | tNO | tYES | tNO | tYES | tNO | tNO | tNO | tNO | tNO | tNO | tNO | tNO | tNO | tNO | tYES | tNO | tNO | tNO | tNO | tNO | tNO | tNO | tNO | tNO | tNO | tNO | tNO | tNO | tNO | tYES | tYES | tNO | Porta transp para caixas serie PNS/PNF 8M | Porte transparente pour coffrets série PNS/PNF 8M | Spare door for PNS/PNF 8T, transparent | 10/04/13 | Y | N
626 | tYES | tNO |  | DR PNS 8W | Puerta ciega para cajas serie PNS/PNF 8M | DR PNS 8W | #REF! | 153 | 8592765015464 | tYES | tYES | tYES | P000236 | 101545 | 1 | 1 | 287 | 38 | 523 | 0.52 | tYES | N | tYES | tYES | 202 | 50 | 8538100090 | 5 | PNS.png | tNO | tNO | tNO | tNO | tNO | tNO | tNO | tNO | tNO | tNO | tNO | tNO | tNO | tNO | tNO | tNO | tNO | tNO | tNO | tNO | tNO | tNO | tNO | tNO | tNO | tYES | tNO | tNO | tNO | tYES | tNO | tYES | tNO | tNO | tNO | tNO | tNO | tNO | tNO | tNO | tNO | tNO | tYES | tNO | tNO | tNO | tNO | tNO | tNO | tNO | tNO | tNO | tNO | tNO | tNO | tNO | tNO | tYES | tYES | tNO | Porta cega para caixas serie PNS/PNF 8M | Porte pleine pour coffrets série PNS/PNF 8M | Spare door for PNS/PNF 8W, white | 10/04/13 | Y | N
627 | tYES | tNO |  | DR PXF 12T | Puerta transp para cajas serie PXF 12M | DR PXF 12T | #REF! | 153 | 8592765015655 | tYES | tYES | tYES | P000236 | 101564 | 1 | 1 | 333 | 98 | 83 | 2.52 | tYES | N | tYES | tYES | 202 | 50 | 8538100090 | 5 | PXF.png | tNO | tNO | tNO | tNO | tNO | tNO | tNO | tNO | tNO | tNO | tNO | tNO | tNO | tNO | tNO | tNO | tNO | tNO | tNO | tNO | tNO | tNO | tNO | tNO | tNO | tYES | tNO | tNO | tNO | tYES | tNO | tYES | tNO | tNO | tNO | tNO | tNO | tNO | tNO | tNO | tNO | tNO | tYES | tNO | tNO | tNO | tNO | tNO | tNO | tNO | tNO | tNO | tNO | tNO | tNO | tNO | tNO | tYES | tYES | tNO | Porta transp para caixas serie PXF 12M | Porte transparente pour coffrets série PXF 12M | Spare door for PXF 12T, transparent | 10/04/13 | Y | N
628 | tYES | tNO |  | DR PXF 12W | Puerta ciega para cajas serie PXF 12M | DR PXF 12W | #REF! | 153 | 8592765015686 | tYES | tYES | tYES | P000236 | 101567 | 1 | 1 | 333 | 98 | 83 | 2.52 | tYES | N | tYES | tYES | 202 | 50 | 8538100090 | 5 | PXF.png | tNO | tNO | tNO | tNO | tNO | tNO | tNO | tNO | tNO | tNO | tNO | tNO | tNO | tNO | tNO | tNO | tNO | tNO | tNO | tNO | tNO | tNO | tNO | tNO | tNO | tYES | tNO | tNO | tNO | tYES | tNO | tYES | tNO | tNO | tNO | tNO | tNO | tNO | tNO | tNO | tNO | tNO | tYES | tNO | tNO | tNO | tNO | tNO | tNO | tNO | tNO | tNO | tNO | tNO | tNO | tNO | tNO | tYES | tYES | tNO | Porta cega para caixas serie PXF 12M | Porte pleine pour coffrets série PXF 12M | Spare door for PXF 12W, white | 10/04/13 | Y | N
629 | tYES | tNO |  | DR PXF 24T | Puerta transp para cajas serie PXF 24M (2x12) | DR PXF 24T | #REF! | 153 | 8592765015662 | tYES | tYES | tYES | P000236 | 101565 | 1 | 1 | 333 | 98 | 83 | 2.52 | tYES | N | tYES | tYES | 202 | 50 | 8538100090 | 5 | PXF.png | tNO | tNO | tNO | tNO | tNO | tNO | tNO | tNO | tNO | tNO | tNO | tNO | tNO | tNO | tNO | tNO | tNO | tNO | tNO | tNO | tNO | tNO | tNO | tNO | tNO | tYES | tNO | tNO | tNO | tYES | tNO | tYES | tNO | tNO | tNO | tNO | tNO | tNO | tNO | tNO | tNO | tNO | tYES | tNO | tNO | tNO | tNO | tNO | tNO | tNO | tNO | tNO | tNO | tNO | tNO | tNO | tNO | tYES | tYES | tNO | Porta transp para caixas serie PXF 24M (2x12) | Porte transparente pour coffrets série PXF 24M (2x12) | Spare door for PXF 24T, transparent | 10/04/13 | Y | N
630 | tYES | tNO |  | DR PXF 24W | Puerta ciega para cajas serie PXF 24M (2x12) | DR PXF 24W | #REF! | 153 | 8592765015693 | tYES | tYES | tYES | P000236 | 101568 | 1 | 1 | 333 | 98 | 83 | 2.52 | tYES | N | tYES | tYES | 202 | 50 | 8538100090 | 5 | PXF.png | tNO | tNO | tNO | tNO | tNO | tNO | tNO | tNO | tNO | tNO | tNO | tNO | tNO | tNO | tNO | tNO | tNO | tNO | tNO | tNO | tNO | tNO | tNO | tNO | tNO | tYES | tNO | tNO | tNO | tYES | tNO | tYES | tNO | tNO | tNO | tNO | tNO | tNO | tNO | tNO | tNO | tNO | tYES | tNO | tNO | tNO | tNO | tNO | tNO | tNO | tNO | tNO | tNO | tNO | tNO | tNO | tNO | tYES | tYES | tNO | Porta cega para caixas serie PXF 24M (2x12) | Porte pleine pour coffrets série PXF 24M (2x12) | Spare door for PXF 24W, white | 10/04/13 | Y | N
634 | tYES | tNO |  | DTSU666 4P5(80)RS485MID | Medidor de energía 4P RS485 MID 3×230/400V 5(80)A | DTSU666 4P5(80)RS485MID | #REF! | 111 | DTSU666 4P5(80)RS485MID | tYES | tYES | tYES | P000001 | 313280 | 1 | 45 | 0 | 0 | 0 | 0 | tYES | N | tYES | tYES | 228 | 50 | 9030899090 | 3 |  | tNO | tNO | tNO | tNO | tNO | tNO | tNO | tNO | tNO | tNO | tNO | tNO | tNO | tNO | tNO | tNO | tNO | tNO | tNO | tNO | tNO | tNO | tNO | tNO | tNO | tNO | tNO | tNO | tNO | tNO | tNO | tNO | tNO | tNO | tYES | tNO | tNO | tNO | tNO | tNO | tNO | tNO | tNO | tNO | tNO | tNO | tNO | tNO | tNO | tNO | tNO | tNO | tNO | tNO | tNO | tNO | tNO | tNO | tNO | tNO |  |  |  | 15/06/21 | Y | N
643 | tYES | tNO |  | DZ158-1-100 | Interruptor automático 1P 100A 10kA | DZ158-1-100 | #REF! | 164 | 6925808318192 | tYES | tYES | tYES | P000001 | 158087 | 12 | 108 | 344 | 275 | 262 | 18.2 | tYES | N | tYES | tYES | 7 | 70 | 8536303090 | 3 | DZ158.png | tNO | tNO | tNO | tNO | tNO | tNO | tNO | tNO | tNO | tNO | tNO | tNO | tNO | tNO | tYES | tNO | tNO | tNO | tNO | tNO | tNO | tNO | tNO | tNO | tNO | tNO | tNO | tNO | tNO | tNO | tNO | tNO | tYES | tNO | tNO | tNO | tNO | tNO | tNO | tNO | tNO | tNO | tNO | tNO | tNO | tNO | tYES | tNO | tNO | tNO | tNO | tNO | tNO | tNO | tNO | tNO | tNO | tNO | tNO | tYES | Interruptor automático 1P 100A 10kA | Disjoncteur miniature 1P 100A 10kA | MCB, 1P, 100A, 10kA | 31/07/12 | Y | N
644 | tYES | tNO |  | DZ158-1-125 | Interruptor automático 1P 125A 10kA | DZ158-1-125 | #REF! | 164 | 6925808318314 | tYES | tYES | tYES | P000001 | 158107 | 12 | 108 | 344 | 275 | 262 | 18.69 | tYES | N | tYES | tYES | 7 | 70 | 8536303090 | 3 | DZ158.png | tNO | tNO | tNO | tNO | tNO | tNO | tNO | tNO | tNO | tNO | tNO | tNO | tNO | tNO | tYES | tNO | tNO | tNO | tNO | tNO | tNO | tNO | tNO | tNO | tNO | tNO | tNO | tNO | tNO | tNO | tNO | tNO | tYES | tNO | tNO | tNO | tNO | tNO | tNO | tNO | tNO | tNO | tNO | tNO | tNO | tNO | tYES | tNO | tNO | tNO | tNO | tNO | tNO | tNO | tNO | tNO | tNO | tNO | tNO | tYES | Interruptor automático 1P 125A 10kA | Disjoncteur miniature 1P 125A 10kA | MCB, 1P, 125A, 10kA | 05/10/10 | Y | N
645 | tYES | tNO |  | DZ158-1-63 | Interruptor automático 1P 63A 10kA | DZ158-1-63 | #REF! | 164 | 6925808318208 | tYES | tYES | tYES | P000001 | 158088 | 12 | 108 | 344 | 275 | 262 | 17.8 | tYES | N | tYES | tYES | 7 | 70 | 8536303090 | 3 | DZ158.png | tNO | tNO | tNO | tNO | tNO | tNO | tNO | tNO | tNO | tNO | tNO | tNO | tNO | tNO | tYES | tNO | tNO | tNO | tNO | tNO | tNO | tNO | tNO | tNO | tNO | tNO | tNO | tNO | tNO | tNO | tNO | tNO | tYES | tNO | tNO | tNO | tNO | tNO | tNO | tNO | tNO | tNO | tNO | tNO | tNO | tNO | tYES | tNO | tNO | tNO | tNO | tNO | tNO | tNO | tNO | tNO | tNO | tNO | tNO | tYES | Interruptor automático 1P 63A 10kA | Disjoncteur miniature 1P 63A 10kA | MCB, 1P, 63A, 10kA | 05/10/10 | Y | N
646 | tYES | tNO |  | DZ158-1-80 | Interruptor automático 1P 80A 10kA | DZ158-1-80 | #REF! | 164 | 6925808318215 | tYES | tYES | tYES | P000001 | 158089 | 12 | 108 | 344 | 275 | 262 | 18.3 | tYES | N | tYES | tYES | 7 | 70 | 8536303090 | 3 | DZ158.png | tNO | tNO | tNO | tNO | tNO | tNO | tNO | tNO | tNO | tNO | tNO | tNO | tNO | tNO | tYES | tNO | tNO | tNO | tNO | tNO | tNO | tNO | tNO | tNO | tNO | tNO | tNO | tNO | tNO | tNO | tNO | tNO | tYES | tNO | tNO | tNO | tNO | tNO | tNO | tNO | tNO | tNO | tNO | tNO | tNO | tNO | tYES | tNO | tNO | tNO | tNO | tNO | tNO | tNO | tNO | tNO | tNO | tNO | tNO | tYES | Interruptor automático 1P 80A 10kA | Disjoncteur miniature 1P 80A 10kA | MCB, 1P, 80A, 10kA | 27/06/14 | Y | N
647 | tYES | tNO |  | DZ158-2-100 | Interruptor automático 2P 100A 10kA | DZ158-2-100 | #REF! | 164 | 6925808318222 | tYES | tYES | tYES | P000001 | 158090 | 6 | 54 | 344 | 275 | 262 | 18.09 | tYES | N | tYES | tYES | 7 | 70 | 8536303090 | 3 | DZ158.png | tNO | tNO | tNO | tNO | tNO | tNO | tNO | tNO | tNO | tNO | tNO | tNO | tNO | tNO | tYES | tNO | tNO | tNO | tNO | tNO | tNO | tNO | tNO | tNO | tNO | tNO | tNO | tNO | tNO | tNO | tNO | tNO | tYES | tNO | tNO | tNO | tNO | tNO | tNO | tNO | tNO | tNO | tNO | tNO | tNO | tNO | tYES | tNO | tNO | tNO | tNO | tNO | tNO | tNO | tNO | tNO | tNO | tNO | tNO | tYES | Interruptor automático 2P 100A 10kA | Disjoncteur miniature 2P 100A 10kA | MCB, 2P, 100A, 10kA | 05/10/10 | Y | N
648 | tYES | tNO |  | DZ158-2-125 | Interruptor automático 2P 125A 10kA | DZ158-2-125 | #REF! | 164 | 6925808318321 | tYES | tYES | tYES | P000001 | 158108 | 6 | 54 | 344 | 275 | 262 | 19.2 | tYES | N | tYES | tYES | 7 | 70 | 8536303090 | 3 | DZ158.png | tNO | tNO | tNO | tNO | tNO | tNO | tNO | tNO | tNO | tNO | tNO | tNO | tNO | tNO | tYES | tNO | tNO | tNO | tNO | tNO | tNO | tNO | tNO | tNO | tNO | tNO | tNO | tNO | tNO | tNO | tNO | tNO | tYES | tNO | tNO | tNO | tNO | tNO | tNO | tNO | tNO | tNO | tNO | tNO | tNO | tNO | tYES | tNO | tNO | tNO | tNO | tNO | tNO | tNO | tNO | tNO | tNO | tNO | tNO | tYES | Interruptor automático 2P 125A 10kA | Disjoncteur miniature 2P 125A 10kA | MCB, 2P, 125A, 10kA | 05/10/10 | Y | N
649 | tYES | tNO |  | DZ158-2-63 | Interruptor automático 2P 63A 10kA | DZ158-2-63 | #REF! | 164 | 6925808318239 | tYES | tYES | tYES | P000001 | 158091 | 6 | 54 | 344 | 275 | 262 | 17.93 | tYES | N | tYES | tYES | 7 | 70 | 8536303090 | 3 | DZ158.png | tNO | tNO | tNO | tNO | tNO | tNO | tNO | tNO | tNO | tNO | tNO | tNO | tNO | tNO | tYES | tNO | tNO | tNO | tNO | tNO | tNO | tNO | tNO | tNO | tNO | tNO | tNO | tNO | tNO | tNO | tNO | tNO | tYES | tNO | tNO | tNO | tNO | tNO | tNO | tNO | tNO | tNO | tNO | tNO | tNO | tNO | tYES | tNO | tNO | tNO | tNO | tNO | tNO | tNO | tNO | tNO | tNO | tNO | tNO | tYES | Interruptor automático 2P 63A 10kA | Disjoncteur miniature 2P 63A 10kA | MCB, 2P, 63A, 10kA | 05/10/10 | Y | N
650 | tYES | tNO |  | DZ158-2-80 | Interruptor automático 2P 80A 10kA | DZ158-2-80 | #REF! | 164 | 6925808318246 | tYES | tYES | tYES | P000001 | 158092 | 6 | 54 | 344 | 275 | 262 | 18.2 | tYES | N | tYES | tYES | 7 | 70 | 8536303090 | 3 | DZ158.png | tNO | tNO | tNO | tNO | tNO | tNO | tNO | tNO | tNO | tNO | tNO | tNO | tNO | tNO | tYES | tNO | tNO | tNO | tNO | tNO | tNO | tNO | tNO | tNO | tNO | tNO | tNO | tNO | tNO | tNO | tNO | tNO | tYES | tNO | tNO | tNO | tNO | tNO | tNO | tNO | tNO | tNO | tNO | tNO | tNO | tNO | tYES | tNO | tNO | tNO | tNO | tNO | tNO | tNO | tNO | tNO | tNO | tNO | tNO | tYES | Interruptor automático 2P 80A 10kA | Disjoncteur miniature 2P 80A 10kA | MCB, 2P, 80A, 10kA | 05/10/10 | Y | N
651 | tYES | tNO |  | DZ158-3-100 | Interruptor automático 3P 100A 10kA | DZ158-3-100 | #REF! | 164 | 6925808318253 | tYES | tYES | tYES | P000001 | 158093 | 4 | 36 | 344 | 275 | 262 | 18.1 | tYES | N | tYES | tYES | 7 | 70 | 8536303090 | 3 | DZ158.png | tNO | tNO | tNO | tNO | tNO | tNO | tNO | tNO | tNO | tNO | tNO | tNO | tNO | tNO | tYES | tNO | tNO | tNO | tNO | tNO | tNO | tNO | tNO | tNO | tNO | tNO | tNO | tNO | tNO | tNO | tNO | tNO | tYES | tNO | tNO | tNO | tNO | tNO | tNO | tNO | tNO | tNO | tNO | tNO | tNO | tNO | tYES | tNO | tNO | tNO | tNO | tNO | tNO | tNO | tNO | tNO | tNO | tNO | tNO | tYES | Interruptor automático 3P 100A 10kA | Disjoncteur miniature 3P 100A 10kA | MCB, 3P, 100A, 10kA | 05/10/10 | Y | N
652 | tYES | tNO |  | DZ158-3-125 | Interruptor automático 3P 125A 10kA | DZ158-3-125 | #REF! | 164 | 6925808318338 | tYES | tYES | tYES | P000001 | 158109 | 4 | 36 | 344 | 275 | 262 | 19.03 | tYES | N | tYES | tYES | 7 | 70 | 8536303090 | 3 | DZ158.png | tNO | tNO | tNO | tNO | tNO | tNO | tNO | tNO | tNO | tNO | tNO | tNO | tNO | tNO | tYES | tNO | tNO | tNO | tNO | tNO | tNO | tNO | tNO | tNO | tNO | tNO | tNO | tNO | tNO | tNO | tNO | tNO | tYES | tNO | tNO | tNO | tNO | tNO | tNO | tNO | tNO | tNO | tNO | tNO | tNO | tNO | tYES | tNO | tNO | tNO | tNO | tNO | tNO | tNO | tNO | tNO | tNO | tNO | tNO | tYES | Interruptor automático 3P 125A 10kA | Disjoncteur miniature 3P 125A 10kA | MCB, 3P, 125A, 10kA | 05/10/10 | Y | N
653 | tYES | tNO |  | DZ158-3-63 | Interruptor automático 3P 63A 10kA | DZ158-3-63 | #REF! | 164 | 6925808318260 | tYES | tYES | tYES | P000001 | 158094 | 4 | 36 | 344 | 275 | 262 | 17.9 | tYES | N | tYES | tYES | 7 | 70 | 8536303090 | 3 | DZ158.png | tNO | tNO | tNO | tNO | tNO | tNO | tNO | tNO | tNO | tNO | tNO | tNO | tNO | tNO | tYES | tNO | tNO | tNO | tNO | tNO | tNO | tNO | tNO | tNO | tNO | tNO | tNO | tNO | tNO | tNO | tNO | tNO | tYES | tNO | tNO | tNO | tNO | tNO | tNO | tNO | tNO | tNO | tNO | tNO | tNO | tNO | tYES | tNO | tNO | tNO | tNO | tNO | tNO | tNO | tNO | tNO | tNO | tNO | tNO | tYES | Interruptor automático 3P 63A 10kA | Disjoncteur miniature 3P 63A 10kA | MCB, 3P, 63A, 10kA | 05/10/10 | Y | N
654 | tYES | tNO |  | DZ158-3-80 | Interruptor automático 3P 80A 10kA | DZ158-3-80 | #REF! | 164 | 6925808318277 | tYES | tYES | tYES | P000001 | 158095 | 4 | 36 | 344 | 275 | 262 | 18.1 | tYES | N | tYES | tYES | 7 | 70 | 8536303090 | 3 | DZ158.png | tNO | tNO | tNO | tNO | tNO | tNO | tNO | tNO | tNO | tNO | tNO | tNO | tNO | tNO | tYES | tNO | tNO | tNO | tNO | tNO | tNO | tNO | tNO | tNO | tNO | tNO | tNO | tNO | tNO | tNO | tNO | tNO | tYES | tNO | tNO | tNO | tNO | tNO | tNO | tNO | tNO | tNO | tNO | tNO | tNO | tNO | tYES | tNO | tNO | tNO | tNO | tNO | tNO | tNO | tNO | tNO | tNO | tNO | tNO | tYES | Interruptor automático 3P 80A 10kA | Disjoncteur miniature 3P 80A 10kA | MCB, 3P, 80A, 10kA | 05/10/10 | Y | N
655 | tYES | tNO |  | DZ158-4-100 | Interruptor automático 4P 100A 10kA | DZ158-4-100 | #REF! | 164 | 6925808318284 | tYES | tYES | tYES | P000001 | 158096 | 3 | 27 | 344 | 275 | 262 | 18 | tYES | N | tYES | tYES | 7 | 70 | 8536303090 | 3 | DZ158.png | tNO | tNO | tNO | tNO | tNO | tNO | tNO | tNO | tNO | tNO | tNO | tNO | tNO | tNO | tYES | tNO | tNO | tNO | tNO | tNO | tNO | tNO | tNO | tNO | tNO | tNO | tNO | tNO | tNO | tNO | tNO | tNO | tYES | tNO | tNO | tNO | tNO | tNO | tNO | tNO | tNO | tNO | tNO | tNO | tNO | tNO | tYES | tNO | tNO | tNO | tNO | tNO | tNO | tNO | tNO | tNO | tNO | tNO | tNO | tYES | Interruptor automático 4P 100A 10kA | Disjoncteur miniature 4P 100A 10kA | MCB, 4P, 100A, 10kA | 05/10/10 | Y | N
656 | tYES | tNO |  | DZ158-4-125 | Interruptor automático 4P 125A 10kA | DZ158-4-125 | #REF! | 164 | 6925808318345 | tYES | tYES | tYES | P000001 | 158110 | 3 | 27 | 344 | 275 | 262 | 18.88 | tYES | N | tYES | tYES | 7 | 70 | 8536303090 | 3 | DZ158.png | tNO | tNO | tNO | tNO | tNO | tNO | tNO | tNO | tNO | tNO | tNO | tNO | tNO | tNO | tYES | tNO | tNO | tNO | tNO | tNO | tNO | tNO | tNO | tNO | tNO | tNO | tNO | tNO | tNO | tNO | tNO | tNO | tYES | tNO | tNO | tNO | tNO | tNO | tNO | tNO | tNO | tNO | tNO | tNO | tNO | tNO | tYES | tNO | tNO | tNO | tNO | tNO | tNO | tNO | tNO | tNO | tNO | tNO | tNO | tYES | Interruptor automático 4P 125A 10kA | Disjoncteur miniature 4P 125A 10kA | MCB, 4P, 125A, 10kA | 05/10/10 | Y | N
657 | tYES | tNO |  | DZ158-4-63 | Interruptor automático 4P 63A 10kA | DZ158-4-63 | #REF! | 164 | 6925808318291 | tYES | tYES | tYES | P000001 | 158097 | 3 | 27 | 344 | 275 | 262 | 17.9 | tYES | N | tYES | tYES | 7 | 70 | 8536303090 | 3 | DZ158.png | tNO | tNO | tNO | tNO | tNO | tNO | tNO | tNO | tNO | tNO | tNO | tNO | tNO | tNO | tYES | tNO | tNO | tNO | tNO | tNO | tNO | tNO | tNO | tNO | tNO | tNO | tNO | tNO | tNO | tNO | tNO | tNO | tYES | tNO | tNO | tNO | tNO | tNO | tNO | tNO | tNO | tNO | tNO | tNO | tNO | tNO | tYES | tNO | tNO | tNO | tNO | tNO | tNO | tNO | tNO | tNO | tNO | tNO | tNO | tYES | Interruptor automático 4P 63A 10kA | Disjoncteur miniature 4P 63A 10kA | MCB, 4P, 63A, 10kA | 05/10/10 | Y | N
658 | tYES | tNO |  | DZ158-4-80 | Interruptor automático 4P 80A 10kA | DZ158-4-80 | #REF! | 164 | 6925808318307 | tYES | tYES | tYES | P000001 | 158098 | 3 | 27 | 344 | 275 | 262 | 18 | tYES | N | tYES | tYES | 7 | 70 | 8536303090 | 3 | DZ158.png | tNO | tNO | tNO | tNO | tNO | tNO | tNO | tNO | tNO | tNO | tNO | tNO | tNO | tNO | tYES | tNO | tNO | tNO | tNO | tNO | tNO | tNO | tNO | tNO | tNO | tNO | tNO | tNO | tNO | tNO | tNO | tNO | tYES | tNO | tNO | tNO | tNO | tNO | tNO | tNO | tNO | tNO | tNO | tNO | tNO | tNO | tYES | tNO | tNO | tNO | tNO | tNO | tNO | tNO | tNO | tNO | tNO | tNO | tNO | tYES | Interruptor automático 4P 80A 10kA | Disjoncteur miniature 4P 80A 10kA | MCB, 4P, 80A, 10kA | 05/10/10 | Y | N
674 | tYES | tNO |  | E3-T2-B2-32D | Cargador VE con balance de cargas (DLB), 2P, 32A - sin cable | E3-T2-B2-32D | #REF! | 185 | 8435494703977 | tYES | tYES | tYES | P000001 | E3T2232, DLB, NO RCBO | 1 | 1 | 280 | 400 | 150 | 3.7 | tYES | N | tYES | tYES | 225 | 35 | 8543709990 | 3 |  | tNO | tNO | tNO | tNO | tNO | tNO | tNO | tNO | tNO | tNO | tNO | tNO | tNO | tNO | tNO | tNO | tNO | tNO | tNO | tNO | tNO | tNO | tNO | tNO | tNO | tNO | tNO | tNO | tYES | tNO | tNO | tNO | tNO | tNO | tNO | tNO | tNO | tNO | tNO | tNO | tNO | tNO | tNO | tNO | tNO | tNO | tNO | tNO | tNO | tNO | tNO | tNO | tNO | tNO | tNO | tNO | tNO | tNO | tNO | tNO |  |  |  | 08/03/22 | Y | N
675 | tYES | tNO |  | E3-T2-B4-32D | Cargador VE con balance de cargas (DLB), 4P, 32A - sin cable | E3-T2-B4-32D | #REF! | 185 | 8435494703991 | tYES | tYES | tYES | P000001 | E3T2432, DLB, NO RCBO | 1 | 1 | 280 | 400 | 150 | 3.7 | tYES | N | tYES | tYES | 225 | 35 | 8543709990 | 3 |  | tNO | tNO | tNO | tNO | tNO | tNO | tNO | tNO | tNO | tNO | tNO | tNO | tNO | tNO | tNO | tNO | tNO | tNO | tNO | tNO | tNO | tNO | tNO | tNO | tNO | tNO | tNO | tNO | tYES | tNO | tNO | tNO | tNO | tNO | tNO | tNO | tNO | tNO | tNO | tNO | tNO | tNO | tNO | tNO | tNO | tNO | tNO | tNO | tNO | tNO | tNO | tNO | tNO | tNO | tNO | tNO | tNO | tNO | tNO | tNO |  |  |  | 08/03/22 | Y | N
677 | tYES | tNO |  | eB-1-10C4,5 | Interruptor automático 1P 10A C 4,5kA | eB-1-10C4,5 (PT) | #REF! | 164 | 6925808314514 | tNO | tYES | tYES | P000001 | 186417 | 12 | 180 | 439 | 236 | 264 | 17.76 | tYES | N | tNO | tNO | 4 | 0 | 8536303090 | 3 | ebg.png | tNO | tNO | tNO | tNO | tNO | tYES | tNO | tNO | tNO | tNO | tNO | tNO | tNO | tNO | tNO | tNO | tNO | tNO | tNO | tNO | tNO | tNO | tNO | tNO | tNO | tNO | tNO | tNO | tNO | tNO | tNO | tNO | tYES | tNO | tNO | tNO | tNO | tNO | tNO | tNO | tNO | tNO | tNO | tNO | tNO | tNO | tYES | tNO | tNO | tNO | tNO | tNO | tNO | tNO | tNO | tNO | tNO | tYES | tNO | tNO |  | Disjoncteur miniature 1P 10A C 4,5kA | MCB, 1P, 10A, C characteristic, 4,5kA | 16/11/10 | Y | N
678 | tYES | tNO |  | eB-1-20C4,5 | Interruptor automático 1P 20A C 4,5kA | eB-1-20C4,5 (PT) | #REF! | 164 | 6925808314538 | tNO | tYES | tYES | P000001 | 186419 | 12 | 180 | 439 | 236 | 264 | 17.76 | tYES | N | tNO | tNO | 4 | 0 | 8536303090 | 3 | ebg.png | tNO | tNO | tNO | tNO | tNO | tYES | tNO | tNO | tNO | tNO | tNO | tNO | tNO | tNO | tNO | tNO | tNO | tNO | tNO | tNO | tNO | tNO | tNO | tNO | tNO | tNO | tNO | tNO | tNO | tNO | tNO | tNO | tYES | tNO | tNO | tNO | tNO | tNO | tNO | tNO | tNO | tNO | tNO | tNO | tNO | tNO | tYES | tNO | tNO | tNO | tNO | tNO | tNO | tNO | tNO | tNO | tNO | tYES | tNO | tNO |  | Disjoncteur miniature 1P 20A C 4,5kA | MCB, 1P, 20A, C characteristic, 4,5kA | 16/11/10 | Y | N
679 | tYES | tNO |  | eB-1-25C4,5 | Interruptor automático 1P 25A C 4,5kA | eB-1-25C4,5 (PT) | #REF! | 164 | 6925808314545 | tNO | tYES | tYES | P000001 | 186420 | 12 | 180 | 439 | 236 | 264 | 17.76 | tYES | N | tNO | tNO | 4 | 0 | 8536303090 | 3 | ebg.png | tNO | tNO | tNO | tNO | tNO | tYES | tNO | tNO | tNO | tNO | tNO | tNO | tNO | tNO | tNO | tNO | tNO | tNO | tNO | tNO | tNO | tNO | tNO | tNO | tNO | tNO | tNO | tNO | tNO | tNO | tNO | tNO | tYES | tNO | tNO | tNO | tNO | tNO | tNO | tNO | tNO | tNO | tNO | tNO | tNO | tNO | tYES | tNO | tNO | tNO | tNO | tNO | tNO | tNO | tNO | tNO | tNO | tYES | tNO | tNO |  | Disjoncteur miniature 1P 25A C 4,5kA | MCB, 1P, 25A, C characteristic, 4,5kA | 16/11/10 | Y | N
680 | tYES | tNO |  | eB-1-32C4,5 | Interruptor automático 1P 32A C 4,5kA | eB-1-32C4,5 (PT) | #REF! | 164 | 6925808314552 | tNO | tYES | tYES | P000001 | 186421 | 12 | 180 | 439 | 236 | 264 | 17.76 | tYES | N | tNO | tNO | 4 | 0 | 8536303090 | 3 | ebg.png | tNO | tNO | tNO | tNO | tNO | tYES | tNO | tNO | tNO | tNO | tNO | tNO | tNO | tNO | tNO | tNO | tNO | tNO | tNO | tNO | tNO | tNO | tNO | tNO | tNO | tNO | tNO | tNO | tNO | tNO | tNO | tNO | tYES | tNO | tNO | tNO | tNO | tNO | tNO | tNO | tNO | tNO | tNO | tNO | tNO | tNO | tYES | tNO | tNO | tNO | tNO | tNO | tNO | tNO | tNO | tNO | tNO | tYES | tNO | tNO |  | Disjoncteur miniature 1P 32A C 4,5kA | MCB, 1P, 32A, C characteristic, 4,5kA | 16/11/10 | Y | N
681 | tYES | tNO |  | eB-1-40C4,5 | Interruptor automático 1P 40A C 4,5kA | eB-1-40C4,5 (PT) | #REF! | 164 | 6925808314569 | tNO | tYES | tYES | P000001 | 186422 | 12 | 180 | 439 | 236 | 264 | 17.76 | tYES | N | tNO | tNO | 4 | 0 | 8536303090 | 3 | ebg.png | tNO | tNO | tNO | tNO | tNO | tYES | tNO | tNO | tNO | tNO | tNO | tNO | tNO | tNO | tNO | tNO | tNO | tNO | tNO | tNO | tNO | tNO | tNO | tNO | tNO | tNO | tNO | tNO | tNO | tNO | tNO | tNO | tYES | tNO | tNO | tNO | tNO | tNO | tNO | tNO | tNO | tNO | tNO | tNO | tNO | tNO | tYES | tNO | tNO | tNO | tNO | tNO | tNO | tNO | tNO | tNO | tNO | tYES | tNO | tNO |  | Disjoncteur miniature 1P 40A C 4,5kA | MCB, 1P, 40A, C characteristic, 4,5kA | 16/11/10 | Y | N
682 | tYES | tNO |  | eB-1-50C4,5 | Interruptor automático 1P 50A C 4,5kA | eB-1-50C4,5 (PT) | #REF! | 164 | 6925808316105 | tNO | tYES | tYES | P000001 | 186576 | 12 | 180 | 439 | 236 | 264 | 18.48 | tYES | N | tNO | tNO | 4 | 0 | 8536303090 | 3 | ebg.png | tNO | tNO | tNO | tNO | tNO | tYES | tNO | tNO | tNO | tNO | tNO | tNO | tNO | tNO | tNO | tNO | tNO | tNO | tNO | tNO | tNO | tNO | tNO | tNO | tNO | tNO | tNO | tNO | tNO | tNO | tNO | tNO | tYES | tNO | tNO | tNO | tNO | tNO | tNO | tNO | tNO | tNO | tNO | tNO | tNO | tNO | tYES | tNO | tNO | tNO | tNO | tNO | tNO | tNO | tNO | tNO | tNO | tYES | tNO | tNO |  | Disjoncteur miniature 1P 50A C 4,5kA | MCB, 1P, 50A, C characteristic, 4,5kA | 16/11/10 | Y | N
683 | tYES | tNO |  | eB-1-63C4,5 | Interruptor automático 1P 63A C 4,5kA | eB-1-63C4,5 (PT) | #REF! | 164 | 6925808310424 | tNO | tYES | tYES | P000001 | 185639 | 12 | 180 | 439 | 236 | 264 | 18.48 | tYES | N | tNO | tNO | 4 | 0 | 8536303090 | 3 | ebg.png | tNO | tNO | tNO | tNO | tNO | tYES | tNO | tNO | tNO | tNO | tNO | tNO | tNO | tNO | tNO | tNO | tNO | tNO | tNO | tNO | tNO | tNO | tNO | tNO | tNO | tNO | tNO | tNO | tNO | tNO | tNO | tNO | tYES | tNO | tNO | tNO | tNO | tNO | tNO | tNO | tNO | tNO | tNO | tNO | tNO | tNO | tYES | tNO | tNO | tNO | tNO | tNO | tNO | tNO | tNO | tNO | tNO | tYES | tNO | tNO |  | Disjoncteur miniature 1P 63A C 4,5kA | MCB, 1P, 63A, C characteristic, 4,5kA | 16/11/10 | Y | N
684 | tYES | tNO |  | eB-1-6C4,5 | Interruptor automático 1P 6A C 4,5kA | eB-1-6C4,5 (PT) | #REF! | 164 | 6925808314507 | tNO | tYES | tYES | P000001 | 186416 | 12 | 180 | 439 | 236 | 264 | 17.76 | tYES | N | tNO | tNO | 4 | 0 | 8536303090 | 3 | ebg.png | tNO | tNO | tNO | tNO | tNO | tYES | tNO | tNO | tNO | tNO | tNO | tNO | tNO | tNO | tNO | tNO | tNO | tNO | tNO | tNO | tNO | tNO | tNO | tNO | tNO | tNO | tNO | tNO | tNO | tNO | tNO | tNO | tYES | tNO | tNO | tNO | tNO | tNO | tNO | tNO | tNO | tNO | tNO | tNO | tNO | tNO | tYES | tNO | tNO | tNO | tNO | tNO | tNO | tNO | tNO | tNO | tNO | tYES | tNO | tNO |  | Disjoncteur miniature 1P 6A C 4,5kA | MCB, 1P, 6A, C characteristic, 4,5kA | 16/11/10 | Y | N
688 | tYES | tNO |  | eB-3-10C4,5 | Interruptor automático 3P 10A C 4,5kA | eB-3-10C4,5 (PT) | #REF! | 164 | 6925808315351 | tNO | tYES | tYES | P000001 | 186501 | 4 | 60 | 439 | 236 | 264 | 17.37 | tYES | N | tNO | tNO | 4 | 0 | 8536303090 | 3 | ebg.png | tNO | tNO | tNO | tNO | tNO | tYES | tNO | tNO | tNO | tNO | tNO | tNO | tNO | tNO | tNO | tNO | tNO | tNO | tNO | tNO | tNO | tNO | tNO | tNO | tNO | tNO | tNO | tNO | tNO | tNO | tNO | tNO | tYES | tNO | tNO | tNO | tNO | tNO | tNO | tNO | tNO | tNO | tNO | tNO | tNO | tNO | tYES | tNO | tNO | tNO | tNO | tNO | tNO | tNO | tNO | tNO | tNO | tYES | tNO | tNO |  | Disjoncteur miniature 3P 10A C 4,5kA | MCB, 3P, 10A, C characteristic, 4,5kA | 20/10/10 | Y | N
689 | tYES | tNO |  | eB-3-16C4,5 | Interruptor automático 3P 16A C 4,5kA | eB-3-16C4,5 (PT) | #REF! | 164 | 6925808315368 | tNO | tYES | tYES | P000001 | 186502 | 4 | 60 | 439 | 236 | 264 | 17.37 | tYES | N | tNO | tNO | 4 | 0 | 8536303090 | 3 | ebg.png | tNO | tNO | tNO | tNO | tNO | tYES | tNO | tNO | tNO | tNO | tNO | tNO | tNO | tNO | tNO | tNO | tNO | tNO | tNO | tNO | tNO | tNO | tNO | tNO | tNO | tNO | tNO | tNO | tNO | tNO | tNO | tNO | tYES | tNO | tNO | tNO | tNO | tNO | tNO | tNO | tNO | tNO | tNO | tNO | tNO | tNO | tYES | tNO | tNO | tNO | tNO | tNO | tNO | tNO | tNO | tNO | tNO | tYES | tNO | tNO |  | Disjoncteur miniature 3P 16A C 4,5kA | MCB, 3P, 16A, C characteristic, 4,5kA | 20/10/10 | Y | N
690 | tYES | tNO |  | eB-3-20C4,5 | Interruptor automático 3P 20A C 4,5kA | eB-3-20C4,5 (PT) | #REF! | 164 | 6925808315375 | tNO | tYES | tYES | P000001 | 186503 | 4 | 60 | 439 | 236 | 264 | 17.37 | tYES | N | tNO | tNO | 4 | 0 | 8536303090 | 3 | ebg.png | tNO | tNO | tNO | tNO | tNO | tYES | tNO | tNO | tNO | tNO | tNO | tNO | tNO | tNO | tNO | tNO | tNO | tNO | tNO | tNO | tNO | tNO | tNO | tNO | tNO | tNO | tNO | tNO | tNO | tNO | tNO | tNO | tYES | tNO | tNO | tNO | tNO | tNO | tNO | tNO | tNO | tNO | tNO | tNO | tNO | tNO | tYES | tNO | tNO | tNO | tNO | tNO | tNO | tNO | tNO | tNO | tNO | tYES | tNO | tNO |  | Disjoncteur miniature 3P 20A C 4,5kA | MCB, 3P, 20A, C characteristic, 4,5kA | 20/10/10 | Y | N
691 | tYES | tNO |  | eB-3-25C4,5 | Interruptor automático 3P 25A C 4,5kA | eB-3-25C4,5 (PT) | #REF! | 164 | 6925808315382 | tNO | tYES | tYES | P000001 | 186504 | 4 | 60 | 439 | 236 | 264 | 17.37 | tYES | N | tNO | tNO | 4 | 0 | 8536303090 | 3 | ebg.png | tNO | tNO | tNO | tNO | tNO | tYES | tNO | tNO | tNO | tNO | tNO | tNO | tNO | tNO | tNO | tNO | tNO | tNO | tNO | tNO | tNO | tNO | tNO | tNO | tNO | tNO | tNO | tNO | tNO | tNO | tNO | tNO | tYES | tNO | tNO | tNO | tNO | tNO | tNO | tNO | tNO | tNO | tNO | tNO | tNO | tNO | tYES | tNO | tNO | tNO | tNO | tNO | tNO | tNO | tNO | tNO | tNO | tYES | tNO | tNO |  | Disjoncteur miniature 3P 25A C 4,5kA | MCB, 3P, 25A, C characteristic, 4,5kA | 20/10/10 | Y | N
692 | tYES | tNO |  | eB-3-40C4,5 | Interruptor automático 3P 40A C 4,5kA | eB-3-40C4,5 (PT) | #REF! | 164 | 6925808315405 | tNO | tYES | tYES | P000001 | 186506 | 4 | 60 | 439 | 236 | 264 | 17.37 | tYES | N | tNO | tNO | 4 | 0 | 8536303090 | 3 | ebg.png | tNO | tNO | tNO | tNO | tNO | tYES | tNO | tNO | tNO | tNO | tNO | tNO | tNO | tNO | tNO | tNO | tNO | tNO | tNO | tNO | tNO | tNO | tNO | tNO | tNO | tNO | tNO | tNO | tNO | tNO | tNO | tNO | tYES | tNO | tNO | tNO | tNO | tNO | tNO | tNO | tNO | tNO | tNO | tNO | tNO | tNO | tYES | tNO | tNO | tNO | tNO | tNO | tNO | tNO | tNO | tNO | tNO | tYES | tNO | tNO |  | Disjoncteur miniature 3P 40A C 4,5kA | MCB, 3P, 40A, C characteristic, 4,5kA | 20/10/10 | Y | N
693 | tYES | tNO |  | eB-3-50C4,5 | Interruptor automático 3P 50A C 4,5kA | eB-3-50C4,5 (PT) | #REF! | 164 | 6925808315955 | tNO | tYES | tYES | P000001 | 186561 | 4 | 60 | 439 | 236 | 264 | 18.09 | tYES | N | tNO | tNO | 4 | 0 | 8536303090 | 3 | ebg.png | tNO | tNO | tNO | tNO | tNO | tYES | tNO | tNO | tNO | tNO | tNO | tNO | tNO | tNO | tNO | tNO | tNO | tNO | tNO | tNO | tNO | tNO | tNO | tNO | tNO | tNO | tNO | tNO | tNO | tNO | tNO | tNO | tYES | tNO | tNO | tNO | tNO | tNO | tNO | tNO | tNO | tNO | tNO | tNO | tNO | tNO | tYES | tNO | tNO | tNO | tNO | tNO | tNO | tNO | tNO | tNO | tNO | tYES | tNO | tNO |  | Disjoncteur miniature 3P 50A C 4,5kA | MCB, 3P, 50A, C characteristic, 4,5kA | 20/10/10 | Y | N
694 | tYES | tNO |  | eB-3-63C4,5 | Interruptor automático 3P 63A C 4,5kA | eB-3-63C4,5 (PT) | #REF! | 164 | 6925808310448 | tNO | tYES | tYES | P000001 | 185641 | 4 | 60 | 439 | 236 | 264 | 18.09 | tYES | N | tNO | tNO | 4 | 0 | 8536303090 | 3 | ebg.png | tNO | tNO | tNO | tNO | tNO | tYES | tNO | tNO | tNO | tNO | tNO | tNO | tNO | tNO | tNO | tNO | tNO | tNO | tNO | tNO | tNO | tNO | tNO | tNO | tNO | tNO | tNO | tNO | tNO | tNO | tNO | tNO | tYES | tNO | tNO | tNO | tNO | tNO | tNO | tNO | tNO | tNO | tNO | tNO | tNO | tNO | tYES | tNO | tNO | tNO | tNO | tNO | tNO | tNO | tNO | tNO | tNO | tYES | tNO | tNO |  | Disjoncteur miniature 3P 63A C 4,5kA | MCB, 3P, 63A, C characteristic, 4,5kA | 15/11/10 | Y | N
695 | tYES | tNO |  | eB-3-6C4,5 | Interruptor automático 3P 6A C 4,5kA | eB-3-6C4,5 (PT) | #REF! | 164 | 6925808315344 | tNO | tYES | tYES | P000001 | 186500 | 4 | 60 | 439 | 236 | 264 | 17.37 | tYES | N | tNO | tNO | 4 | 0 | 8536303090 | 3 | ebg.png | tNO | tNO | tNO | tNO | tNO | tYES | tNO | tNO | tNO | tNO | tNO | tNO | tNO | tNO | tNO | tNO | tNO | tNO | tNO | tNO | tNO | tNO | tNO | tNO | tNO | tNO | tNO | tNO | tNO | tNO | tNO | tNO | tYES | tNO | tNO | tNO | tNO | tNO | tNO | tNO | tNO | tNO | tNO | tNO | tNO | tNO | tYES | tNO | tNO | tNO | tNO | tNO | tNO | tNO | tNO | tNO | tNO | tYES | tNO | tNO |  | Disjoncteur miniature 3P 6A C 4,5kA | MCB, 3P, 6A, C characteristic, 4,5kA | 20/10/10 | Y | N
696 | tYES | tNO |  | eB-4-10C4,5 | Interruptor automático 4P 10A C 4,5kA | eB-4-10C4,5 (PT) | #REF! | 164 | 6925808315719 | tNO | tYES | tYES | P000001 | 186537 | 3 | 45 | 439 | 236 | 264 | 17.28 | tYES | N | tNO | tNO | 4 | 0 | 8536303090 | 3 | ebg.png | tNO | tNO | tNO | tNO | tNO | tYES | tNO | tNO | tNO | tNO | tNO | tNO | tNO | tNO | tNO | tNO | tNO | tNO | tNO | tNO | tNO | tNO | tNO | tNO | tNO | tNO | tNO | tNO | tNO | tNO | tNO | tNO | tYES | tNO | tNO | tNO | tNO | tNO | tNO | tNO | tNO | tNO | tNO | tNO | tNO | tNO | tYES | tNO | tNO | tNO | tNO | tNO | tNO | tNO | tNO | tNO | tNO | tYES | tNO | tNO |  | Disjoncteur miniature 4P 10A C 4,5kA | MCB, 4P, 10A, C characteristic, 4,5kA | 31/01/11 | Y | N
697 | tYES | tNO |  | eB-4-16C4,5 | Interruptor automático 4P 16A C 4,5kA | eB-4-16C4,5 (PT) | #REF! | 164 | 6925808315726 | tNO | tYES | tYES | P000001 | 186538 | 3 | 45 | 439 | 236 | 264 | 17.28 | tYES | N | tNO | tNO | 4 | 80 | 8536303090 | 3 | ebg.png | tNO | tNO | tNO | tNO | tNO | tYES | tNO | tNO | tNO | tNO | tNO | tNO | tNO | tNO | tNO | tNO | tNO | tNO | tNO | tNO | tNO | tNO | tNO | tNO | tNO | tNO | tNO | tNO | tNO | tNO | tNO | tNO | tYES | tNO | tNO | tNO | tNO | tNO | tNO | tNO | tNO | tNO | tNO | tNO | tNO | tNO | tYES | tNO | tNO | tNO | tNO | tNO | tNO | tNO | tNO | tNO | tNO | tYES | tNO | tNO |  | Disjoncteur miniature 4P 16A C 4,5kA | MCB, 4P, 16A, C characteristic, 4,5kA | 20/10/10 | Y | N
698 | tYES | tNO |  | eB-4-20C4,5 | Interruptor automático 4P 20A C 4,5kA | eB-4-20C4,5 (PT) | #REF! | 164 | 6925808315733 | tNO | tYES | tYES | P000001 | 186539 | 3 | 45 | 439 | 236 | 264 | 17.28 | tYES | N | tNO | tNO | 4 | 0 | 8536303090 | 3 | ebg.png | tNO | tNO | tNO | tNO | tNO | tYES | tNO | tNO | tNO | tNO | tNO | tNO | tNO | tNO | tNO | tNO | tNO | tNO | tNO | tNO | tNO | tNO | tNO | tNO | tNO | tNO | tNO | tNO | tNO | tNO | tNO | tNO | tYES | tNO | tNO | tNO | tNO | tNO | tNO | tNO | tNO | tNO | tNO | tNO | tNO | tNO | tYES | tNO | tNO | tNO | tNO | tNO | tNO | tNO | tNO | tNO | tNO | tYES | tNO | tNO |  | Disjoncteur miniature 4P 20A C 4,5kA | MCB, 4P, 20A, C characteristic, 4,5kA | 20/10/10 | Y | N
699 | tYES | tNO |  | eB-4-32C4,5 | Interruptor automático 4P 32A C 4,5kA | eB-4-32C4,5 (PT) | #REF! | 164 | 6925808315757 | tNO | tYES | tYES | P000001 | 186541 | 3 | 45 | 439 | 236 | 264 | 17.28 | tYES | N | tNO | tNO | 4 | 0 | 8536303090 | 3 | ebg.png | tNO | tNO | tNO | tNO | tNO | tYES | tNO | tNO | tNO | tNO | tNO | tNO | tNO | tNO | tNO | tNO | tNO | tNO | tNO | tNO | tNO | tNO | tNO | tNO | tNO | tNO | tNO | tNO | tNO | tNO | tNO | tNO | tYES | tNO | tNO | tNO | tNO | tNO | tNO | tNO | tNO | tNO | tNO | tNO | tNO | tNO | tYES | tNO | tNO | tNO | tNO | tNO | tNO | tNO | tNO | tNO | tNO | tYES | tNO | tNO |  | Disjoncteur miniature 4P 32A C 4,5kA | MCB, 4P, 32A, C characteristic, 4,5kA | 17/11/10 | Y | N
700 | tYES | tNO |  | eB-4-40C4,5 | Interruptor automático 4P 40A C 4,5kA | eB-4-40C4,5 (PT) | #REF! | 164 | 6925808315764 | tNO | tYES | tYES | P000001 | 186542 | 3 | 45 | 439 | 236 | 264 | 17.28 | tYES | N | tNO | tNO | 4 | 0 | 8536303090 | 3 | ebg.png | tNO | tNO | tNO | tNO | tNO | tYES | tNO | tNO | tNO | tNO | tNO | tNO | tNO | tNO | tNO | tNO | tNO | tNO | tNO | tNO | tNO | tNO | tNO | tNO | tNO | tNO | tNO | tNO | tNO | tNO | tNO | tNO | tYES | tNO | tNO | tNO | tNO | tNO | tNO | tNO | tNO | tNO | tNO | tNO | tNO | tNO | tYES | tNO | tNO | tNO | tNO | tNO | tNO | tNO | tNO | tNO | tNO | tYES | tNO | tNO |  | Disjoncteur miniature 4P 40A C 4,5kA | MCB, 4P, 40A, C characteristic, 4,5kA | 17/11/10 | Y | N
701 | tYES | tNO |  | eB-4-50C4,5 | Interruptor automático 4P 50A C 4,5kA | eB-4-50C4,5 (PT) | #REF! | 164 | 6925808315917 | tNO | tYES | tYES | P000001 | 186557 | 3 | 45 | 439 | 236 | 264 | 17.91 | tYES | N | tNO | tNO | 4 | 0 | 8536303090 | 3 |  | tNO | tNO | tNO | tNO | tNO | tYES | tNO | tNO | tNO | tNO | tNO | tNO | tNO | tNO | tNO | tNO | tNO | tNO | tNO | tNO | tNO | tNO | tNO | tNO | tNO | tNO | tNO | tNO | tNO | tNO | tNO | tNO | tYES | tNO | tNO | tNO | tNO | tNO | tNO | tNO | tNO | tNO | tNO | tNO | tNO | tNO | tYES | tNO | tNO | tNO | tNO | tNO | tNO | tNO | tNO | tNO | tNO | tYES | tNO | tNO |  | Disjoncteur miniature 4P 50A C 4,5kA | MCB, 4P, 50A, C characteristic, 4,5kA | 22/06/15 | Y | N
702 | tYES | tNO |  | eB-4-63C4,5 | Interruptor automático 4P A 63C 4,5kA | eB-4-63C4,5 (PT) | #REF! | 164 | 6925808316129 | tNO | tYES | tYES | P000001 | 186804 | 3 | 45 | 439 | 236 | 264 | 17.91 | tYES | N | tNO | tNO | 4 | 0 | 8536303090 | 3 | ebg.png | tNO | tNO | tNO | tNO | tNO | tYES | tNO | tNO | tNO | tNO | tNO | tNO | tNO | tNO | tNO | tNO | tNO | tNO | tNO | tNO | tNO | tNO | tNO | tNO | tNO | tNO | tNO | tNO | tNO | tNO | tNO | tNO | tYES | tNO | tNO | tNO | tNO | tNO | tNO | tNO | tNO | tNO | tNO | tNO | tNO | tNO | tYES | tNO | tNO | tNO | tNO | tNO | tNO | tNO | tNO | tNO | tNO | tYES | tNO | tNO |  | Disjoncteur miniature 4P A 63C 4,5kA | MCB, 4P, 63A, C characteristic, 4,5kA | 20/10/10 | Y | N
703 | tYES | tNO |  | eB-4-6C4,5 | Interruptor automático 4P A 6C 4,5kA | eB-4-6C4,5 (PT) | #REF! | 164 | 6925808315702 | tNO | tYES | tYES | P000001 | 186536 | 3 | 45 | 439 | 236 | 264 | 17.28 | tYES | N | tNO | tNO | 4 | 0 | 8536303090 | 3 | ebg.png | tNO | tNO | tNO | tNO | tNO | tYES | tNO | tNO | tNO | tNO | tNO | tNO | tNO | tNO | tNO | tNO | tNO | tNO | tNO | tNO | tNO | tNO | tNO | tNO | tNO | tNO | tNO | tNO | tNO | tNO | tNO | tNO | tYES | tNO | tNO | tNO | tNO | tNO | tNO | tNO | tNO | tNO | tNO | tNO | tNO | tNO | tYES | tNO | tNO | tNO | tNO | tNO | tNO | tNO | tNO | tNO | tNO | tYES | tNO | tNO |  | Disjoncteur miniature 4P A 6C 4,5kA | MCB, 4P, 6A, C characteristic, 4,5kA | 20/10/10 | Y | N
710 | tYES | tNO |  | EMB-BLC-10010/1750 | Pletina de cobre lisa, 100x10mm, L=1750mm | EMB-BLC-10010/1750 | #REF! | 150 | 8053685372162 | tYES | tYES | tYES | P000522 | PRP2070 | 1 | 2 | 1750 | 100 | 20 | 31.22 | tYES | N | tYES | tYES | 138 | 60 | 8536901000 | 2 |  | tNO | tNO | tNO | tNO | tNO | tNO | tNO | tNO | tNO | tNO | tNO | tNO | tNO | tNO | tNO | tNO | tNO | tNO | tNO | tNO | tYES | tNO | tNO | tNO | tNO | tNO | tNO | tNO | tNO | tNO | tNO | tYES | tNO | tNO | tNO | tNO | tNO | tNO | tNO | tNO | tNO | tYES | tNO | tNO | tNO | tNO | tNO | tNO | tNO | tNO | tNO | tNO | tNO | tNO | tNO | tNO | tNO | tNO | tYES | tYES |  |  |  | 08/01/19 | Y | N
711 | tYES | tNO |  | EMB-BLC-12010/1750 | Pletina de cobre lisa, 120x10mm, L=1750mm | EMB-BLC-12010/1750 | #REF! | 150 | 8053685372179 | tYES | tYES | tYES | P000522 | PRP2075 | 1 | 2 | 1750 | 120 | 20 | 37.46 | tYES | N | tYES | tYES | 138 | 60 | 8536901000 | 2 |  | tNO | tNO | tNO | tNO | tNO | tNO | tNO | tNO | tNO | tNO | tNO | tNO | tNO | tNO | tNO | tNO | tNO | tNO | tNO | tNO | tYES | tNO | tNO | tNO | tNO | tNO | tNO | tNO | tNO | tNO | tNO | tYES | tNO | tNO | tNO | tNO | tNO | tNO | tNO | tNO | tNO | tYES | tNO | tNO | tNO | tNO | tNO | tNO | tNO | tNO | tNO | tNO | tNO | tNO | tNO | tNO | tNO | tNO | tYES | tYES |  |  |  | 08/01/19 | Y | N
714 | tYES | tNO |  | EMB-BLC-5010/1750 | Pletina de cobre lisa, 50x10mm, L=1750mm | EMB-BLC-5010/1750 | #REF! | 150 | 8053685372131 | tYES | tYES | tYES | P000522 | PRP2055 | 1 | 1 | 1750 | 50 | 10 | 15.68 | tYES | N | tYES | tYES | 138 | 60 | 8536901000 | 2 |  | tNO | tNO | tNO | tNO | tNO | tNO | tNO | tNO | tNO | tNO | tNO | tNO | tNO | tNO | tNO | tNO | tNO | tNO | tNO | tNO | tYES | tNO | tNO | tNO | tNO | tNO | tNO | tNO | tNO | tNO | tNO | tYES | tNO | tNO | tNO | tNO | tNO | tNO | tNO | tNO | tNO | tYES | tNO | tNO | tNO | tNO | tNO | tNO | tNO | tNO | tNO | tNO | tNO | tNO | tNO | tNO | tNO | tNO | tYES | tYES |  |  |  | 03/06/20 | Y | N
715 | tYES | tNO |  | EMB-BLC-6010/1750 | Pletina de cobre lisa, 60x10mm, L=1750mm | EMB-BLC-6010/1750 | #REF! | 150 | 8053685372148 | tYES | tYES | tYES | P000522 | PRP2060 | 1 | 2 | 1750 | 60 | 20 | 18.74 | tYES | N | tYES | tYES | 138 | 60 | 8536901000 | 2 |  | tNO | tNO | tNO | tNO | tNO | tNO | tNO | tNO | tNO | tNO | tNO | tNO | tNO | tNO | tNO | tNO | tNO | tNO | tNO | tNO | tYES | tNO | tNO | tNO | tNO | tNO | tNO | tNO | tNO | tNO | tNO | tYES | tNO | tNO | tNO | tNO | tNO | tNO | tNO | tNO | tNO | tYES | tNO | tNO | tNO | tNO | tNO | tNO | tNO | tNO | tNO | tNO | tNO | tNO | tNO | tNO | tNO | tNO | tYES | tYES |  |  |  | 08/01/19 | Y | N
716 | tYES | tNO |  | EMB-BLC-8010/1750 | Pletina de cobre lisa, 80x10mm, L=1750mm | EMB-BLC-8010/1750 | #REF! | 150 | 8053685372155 | tYES | tYES | tYES | P000522 | PRP2065 | 1 | 2 | 1750 | 80 | 20 | 24.98 | tYES | N | tYES | tYES | 138 | 60 | 8536901000 | 2 |  | tNO | tNO | tNO | tNO | tNO | tNO | tNO | tNO | tNO | tNO | tNO | tNO | tNO | tNO | tNO | tNO | tNO | tNO | tNO | tNO | tYES | tNO | tNO | tNO | tNO | tNO | tNO | tNO | tNO | tNO | tNO | tYES | tNO | tNO | tNO | tNO | tNO | tNO | tNO | tNO | tNO | tYES | tNO | tNO | tNO | tNO | tNO | tNO | tNO | tNO | tNO | tNO | tNO | tNO | tNO | tNO | tNO | tNO | tYES | tYES |  |  |  | 08/01/19 | Y | N
717 | tYES | tNO |  | EMB-BPC-10010/1750 | Pletina de cobre perforada, 100x10mm, L=1750mm | EMB-BPC-10010/1750 | #REF! | 150 | 8050503310566 | tYES | tYES | tYES | P000522 | BRP1045 | 1 | 2 | 1750 | 100 | 20 | 28.8 | tYES | N | tYES | tYES | 138 | 60 | 8536901000 | 2 |  | tNO | tNO | tNO | tNO | tNO | tNO | tNO | tNO | tNO | tNO | tNO | tNO | tNO | tNO | tNO | tNO | tNO | tNO | tNO | tNO | tYES | tNO | tNO | tNO | tNO | tNO | tNO | tNO | tNO | tNO | tNO | tYES | tNO | tNO | tNO | tNO | tNO | tNO | tNO | tNO | tNO | tYES | tNO | tNO | tNO | tNO | tNO | tNO | tNO | tNO | tNO | tNO | tNO | tNO | tNO | tNO | tNO | tNO | tYES | tYES |  |  |  | 08/01/19 | Y | N
718 | tYES | tNO |  | EMB-BPC-12010/1750 | Pletina de cobre perforada, 120x10mm, L=1750mm | EMB-BPC-12010/1750 | #REF! | 150 | 8050503310573 | tYES | tYES | tYES | P000522 | BRP1050 | 1 | 2 | 1750 | 120 | 20 | 36.6 | tYES | N | tYES | tYES | 138 | 60 | 8536901000 | 2 |  | tNO | tNO | tNO | tNO | tNO | tNO | tNO | tNO | tNO | tNO | tNO | tNO | tNO | tNO | tNO | tNO | tNO | tNO | tNO | tNO | tYES | tNO | tNO | tNO | tNO | tNO | tNO | tNO | tNO | tNO | tNO | tYES | tNO | tNO | tNO | tNO | tNO | tNO | tNO | tNO | tNO | tYES | tNO | tNO | tNO | tNO | tNO | tNO | tNO | tNO | tNO | tNO | tNO | tNO | tNO | tNO | tNO | tNO | tYES | tYES |  |  |  | 08/01/19 | Y | N
719 | tYES | tNO |  | EMB-BPC-5010/1750 | Pletina de cobre perforada, 50x10mm, L=1750mm | EMB-BPC-5010/1750 | #REF! | 150 | 8050503310535 | tYES | tYES | tYES | P000522 | BRP1030 | 1 | 2 | 1750 | 50 | 20 | 13.4 | tYES | N | tYES | tYES | 138 | 60 | 8536901000 | 2 |  | tNO | tNO | tNO | tNO | tNO | tNO | tNO | tNO | tNO | tNO | tNO | tNO | tNO | tNO | tNO | tNO | tNO | tNO | tNO | tNO | tYES | tNO | tNO | tNO | tNO | tNO | tNO | tNO | tNO | tNO | tNO | tYES | tNO | tNO | tNO | tNO | tNO | tNO | tNO | tNO | tNO | tYES | tNO | tNO | tNO | tNO | tNO | tNO | tNO | tNO | tNO | tNO | tNO | tNO | tNO | tNO | tNO | tNO | tYES | tYES |  |  |  | 08/01/19 | Y | N
720 | tYES | tNO |  | EMB-BPC-6010/1750 | Pletina de cobre perforada, 60x10mm, L=1750mm | EMB-BPC-6010/1750 | #REF! | 150 | 8050503310542 | tYES | tYES | tYES | P000522 | BRP1035 | 1 | 2 | 1750 | 60 | 20 | 17.58 | tYES | N | tYES | tYES | 138 | 60 | 8536901000 | 2 |  | tNO | tNO | tNO | tNO | tNO | tNO | tNO | tNO | tNO | tNO | tNO | tNO | tNO | tNO | tNO | tNO | tNO | tNO | tNO | tNO | tYES | tNO | tNO | tNO | tNO | tNO | tNO | tNO | tNO | tNO | tNO | tYES | tNO | tNO | tNO | tNO | tNO | tNO | tNO | tNO | tNO | tYES | tNO | tNO | tNO | tNO | tNO | tNO | tNO | tNO | tNO | tNO | tNO | tNO | tNO | tNO | tNO | tNO | tYES | tYES |  |  |  | 08/01/19 | Y | N
721 | tYES | tNO |  | EMB-BPC-8010/1750 | Pletina de cobre perforada, 80x10mm, L=1750mm | EMB-BPC-8010/1750 | #REF! | 150 | 8050503310559 | tYES | tYES | tYES | P000522 | BRP1040 | 1 | 2 | 1750 | 80 | 20 | 22.6 | tYES | N | tYES | tYES | 138 | 60 | 8536901000 | 2 |  | tNO | tNO | tNO | tNO | tNO | tNO | tNO | tNO | tNO | tNO | tNO | tNO | tNO | tNO | tNO | tNO | tNO | tNO | tNO | tNO | tYES | tNO | tNO | tNO | tNO | tNO | tNO | tNO | tNO | tNO | tNO | tYES | tNO | tNO | tNO | tNO | tNO | tNO | tNO | tNO | tNO | tYES | tNO | tNO | tNO | tNO | tNO | tNO | tNO | tNO | tNO | tNO | tNO | tNO | tNO | tNO | tNO | tNO | tYES | tYES |  |  |  | 08/01/19 | Y | N
722 | tYES | tNO |  | EMB-BRC-2005/2000 | Pletina de cobre roscada, 20x5mm, M6, L=2000mm | EMB-BRC-2005/2000 | #REF! | 150 | 8050503310412 | tYES | tYES | tYES | P000522 | BRF1035 | 1 | 4 | 2000 | 20 | 20 | 6.64 | tYES | N | tYES | tYES | 138 | 60 | 8536901000 | 2 |  | tNO | tNO | tNO | tNO | tNO | tNO | tNO | tNO | tNO | tNO | tNO | tNO | tNO | tNO | tNO | tNO | tNO | tNO | tNO | tNO | tYES | tNO | tNO | tNO | tNO | tNO | tNO | tNO | tNO | tNO | tNO | tYES | tNO | tNO | tNO | tNO | tNO | tNO | tNO | tNO | tNO | tYES | tNO | tNO | tNO | tNO | tNO | tNO | tNO | tNO | tNO | tNO | tNO | tNO | tNO | tNO | tNO | tNO | tYES | tYES |  |  |  | 08/01/19 | Y | N
723 | tYES | tNO |  | EMB-BRC-3010/1000 | Pletina de cobre roscada, 30x10mm, M8, L=1000mm | EMB-BRC-3010/1000 | #REF! | 150 | 8050503310467 | tYES | tYES | tYES | P000522 | BRF1045 | 1 | 4 | 1000 | 30 | 40 | 9.96 | tYES | N | tYES | tYES | 138 | 60 | 8536901000 | 2 |  | tNO | tNO | tNO | tNO | tNO | tNO | tNO | tNO | tNO | tNO | tNO | tNO | tNO | tNO | tNO | tNO | tNO | tNO | tNO | tNO | tYES | tNO | tNO | tNO | tNO | tNO | tNO | tNO | tNO | tNO | tNO | tYES | tNO | tNO | tNO | tNO | tNO | tNO | tNO | tNO | tNO | tYES | tNO | tNO | tNO | tNO | tNO | tNO | tNO | tNO | tNO | tNO | tNO | tNO | tNO | tNO | tNO | tNO | tYES | tYES |  |  |  | 08/01/19 | Y | N
725 | tYES | tNO |  | EMB-BRC-3205/2000 | Pletina de cobre roscada, 32x5mm, M6, L=2000mm | EMB-BRC-3205/2000 | #REF! | 150 | 8050503310450 | tYES | tYES | tYES | P000522 | BRF1042 | 1 | 4 | 2000 | 32 | 20 | 11.4 | tYES | N | tYES | tYES | 138 | 60 | 8536901000 | 2 |  | tNO | tNO | tNO | tNO | tNO | tNO | tNO | tNO | tNO | tNO | tNO | tNO | tNO | tNO | tNO | tNO | tNO | tNO | tNO | tNO | tYES | tNO | tNO | tNO | tNO | tNO | tNO | tNO | tNO | tNO | tNO | tYES | tNO | tNO | tNO | tNO | tNO | tNO | tNO | tNO | tNO | tYES | tNO | tNO | tNO | tNO | tNO | tNO | tNO | tNO | tNO | tNO | tNO | tNO | tNO | tNO | tNO | tNO | tYES | tYES |  |  |  | 08/01/19 | Y | N
726 | tYES | tNO |  | EMB-KIT-160-3PN-230 | Kit embarrado tetrapolar 160A, L=230mm | EMB-KIT-160-3PN-230 | #REF! | 150 | 8053685372261 | tYES | tYES | tYES | P000522 | PSP1030 | 1 | 1 | 0 | 0 | 0 | 0 | tYES | N | tYES | tYES | 138 | 60 | 8536901000 | 2 |  | tNO | tNO | tNO | tNO | tNO | tNO | tNO | tNO | tNO | tNO | tNO | tNO | tNO | tNO | tNO | tNO | tNO | tNO | tNO | tNO | tYES | tNO | tNO | tNO | tNO | tNO | tNO | tNO | tNO | tNO | tNO | tYES | tNO | tNO | tNO | tNO | tNO | tNO | tNO | tNO | tNO | tYES | tNO | tNO | tNO | tNO | tNO | tNO | tNO | tNO | tNO | tNO | tNO | tNO | tNO | tNO | tNO | tNO | tYES | tYES |  |  |  | 21/01/19 | Y | N
727 | tYES | tNO |  | EMB-KIT-250-3PN-230 | Kit embarrado tetrapolar 250A, L=230mm | EMB-KIT-250-3PN-230 | #REF! | 150 | 8053685372285 | tYES | tYES | tYES | P000522 | PSP1035 | 1 | 1 | 0 | 0 | 0 | 1.31 | tYES | N | tYES | tYES | 138 | 60 | 8536901000 | 2 |  | tNO | tNO | tNO | tNO | tNO | tNO | tNO | tNO | tNO | tNO | tNO | tNO | tNO | tNO | tNO | tNO | tNO | tNO | tNO | tNO | tYES | tNO | tNO | tNO | tNO | tNO | tNO | tNO | tNO | tNO | tNO | tYES | tNO | tNO | tNO | tNO | tNO | tNO | tNO | tNO | tNO | tNO | tYES | tNO | tNO | tNO | tNO | tNO | tNO | tNO | tNO | tNO | tNO | tNO | tNO | tNO | tNO | tNO | tYES | tYES |  |  |  | 21/01/19 | Y | N
728 | tYES | tNO |  | EMB-KIT-250-3PN-310 | Kit embarrado tetrapolar 250A, L=310mm | EMB-KIT-250-3PN-310 | #REF! | 150 | 8053685372292 | tYES | tYES | tYES | P000522 | PSP1036 | 1 | 1 | 0 | 0 | 0 | 0 | tYES | N | tYES | tYES | 138 | 60 | 8536901000 | 2 |  | tNO | tNO | tNO | tNO | tNO | tNO | tNO | tNO | tNO | tNO | tNO | tNO | tNO | tNO | tNO | tNO | tNO | tNO | tNO | tNO | tYES | tNO | tNO | tNO | tNO | tNO | tNO | tNO | tNO | tNO | tNO | tYES | tNO | tNO | tNO | tNO | tNO | tNO | tNO | tNO | tNO | tYES | tNO | tNO | tNO | tNO | tNO | tNO | tNO | tNO | tNO | tNO | tNO | tNO | tNO | tNO | tNO | tNO | tYES | tYES |  |  |  | 08/01/19 | Y | N
729 | tYES | tNO |  | EMB-KIT-400-3PN-300 | Kit embarrado tetrapolar 400A, L=305mm | EMB-KIT-400-3PN-300 | #REF! | 150 | 8053685372315 | tYES | tYES | tYES | P000522 | PSP1040 | 1 | 1 | 0 | 0 | 0 | 0 | tYES | N | tYES | tYES | 138 | 60 | 8536901000 | 2 |  | tNO | tNO | tNO | tNO | tNO | tNO | tNO | tNO | tNO | tNO | tNO | tNO | tNO | tNO | tNO | tNO | tNO | tNO | tNO | tNO | tYES | tNO | tNO | tNO | tNO | tNO | tNO | tNO | tNO | tNO | tNO | tYES | tNO | tNO | tNO | tNO | tNO | tNO | tNO | tNO | tNO | tYES | tNO | tNO | tNO | tNO | tNO | tNO | tNO | tNO | tNO | tNO | tNO | tNO | tNO | tNO | tNO | tNO | tYES | tYES |  |  |  | 08/01/19 | Y | N
730 | tYES | tNO |  | EMB-KIT-400-3PN-480 | Kit embarrado tetrapolar 400A, L=480mm | EMB-KIT-400-3PN-480 | #REF! | 150 | 8053685372322 | tYES | tYES | tYES | P000522 | PSP1050 | 1 | 1 | 0 | 0 | 0 | 4.5 | tYES | N | tYES | tYES | 138 | 60 | 8536901000 | 2 |  | tNO | tNO | tNO | tNO | tNO | tNO | tNO | tNO | tNO | tNO | tNO | tNO | tNO | tNO | tNO | tNO | tNO | tNO | tNO | tNO | tYES | tNO | tNO | tNO | tNO | tNO | tNO | tNO | tNO | tNO | tNO | tYES | tNO | tNO | tNO | tNO | tNO | tNO | tNO | tNO | tNO | tYES | tNO | tNO | tNO | tNO | tNO | tNO | tNO | tNO | tNO | tNO | tNO | tNO | tNO | tNO | tNO | tNO | tYES | tYES |  |  |  | 21/01/19 | Y | N
731 | tYES | tNO |  | EMB-PRT-250 | Pantalla de protección para embarrados de 160-250A, L=1000mm | EMB-PRT-250 | #REF! | 150 | 8053685372872 | tYES | tYES | tYES | P000522 | SCH1010 | 1 | 5 | 1000 | 150 | 15 | 2.65 | tYES | N | tYES | tYES | 138 | 60 | 8536901000 | 2 |  | tNO | tNO | tNO | tNO | tNO | tNO | tNO | tNO | tNO | tNO | tNO | tNO | tNO | tNO | tNO | tNO | tNO | tNO | tNO | tNO | tYES | tNO | tNO | tNO | tNO | tNO | tNO | tNO | tNO | tNO | tNO | tYES | tNO | tNO | tNO | tNO | tNO | tNO | tNO | tNO | tNO | tYES | tNO | tNO | tNO | tNO | tNO | tNO | tNO | tNO | tNO | tNO | tNO | tNO | tNO | tNO | tNO | tNO | tYES | tYES |  |  |  | 08/01/19 | Y | N
732 | tYES | tNO |  | EMB-PRT-630 | Pantalla de protección para embarrados de 400-630A, L=1000mm | EMB-PRT-630 | #REF! | 150 | 8053685372865 | tYES | tYES | tYES | P000522 | SCH1005 | 1 | 5 | 1000 | 215 | 15 | 3.75 | tYES | N | tYES | tYES | 138 | 60 | 8536901000 | 2 |  | tNO | tNO | tNO | tNO | tNO | tNO | tNO | tNO | tNO | tNO | tNO | tNO | tNO | tNO | tNO | tNO | tNO | tNO | tNO | tNO | tYES | tNO | tNO | tNO | tNO | tNO | tNO | tNO | tNO | tNO | tNO | tYES | tNO | tNO | tNO | tNO | tNO | tNO | tNO | tNO | tNO | tYES | tNO | tNO | tNO | tNO | tNO | tNO | tNO | tNO | tNO | tNO | tNO | tNO | tNO | tNO | tNO | tNO | tYES | tYES |  |  |  | 08/01/19 | Y | N
733 | tYES | tNO |  | EMB-SOP-250-3PN | Soporte tetrapolar para embarrados de 160-250A | EMB-SOP-250-3PN | #REF! | 150 | 8053685372193 | tYES | tYES | tYES | P000522 | PSP1000 | 1 | 8 | 0 | 0 | 0 | 0.94 | tYES | N | tYES | tYES | 138 | 60 | 8536901000 | 2 |  | tNO | tNO | tNO | tNO | tNO | tNO | tNO | tNO | tNO | tNO | tNO | tNO | tNO | tNO | tNO | tNO | tNO | tNO | tNO | tNO | tYES | tNO | tNO | tNO | tNO | tNO | tNO | tNO | tNO | tNO | tNO | tYES | tNO | tNO | tNO | tNO | tNO | tNO | tNO | tNO | tNO | tYES | tNO | tNO | tNO | tNO | tNO | tNO | tNO | tNO | tNO | tNO | tNO | tNO | tNO | tNO | tNO | tNO | tYES | tYES |  |  | Insulated busbar holder, 250A, 3P+N | 30/08/18 | Y | N
734 | tYES | tNO |  | EMB-SOP-250-3PN-K | Soporte tetrapolar escalonado para embarrados de 160-250A | EMB-SOP-250-3PN-K | #REF! | 150 |  | tYES | tYES | tYES | P000522 | PSP1002 | 1 | 1 | 0 | 0 | 0 | 0.15 | tYES | N | tYES | tYES | 138 | 60 | 8536901000 | 2 |  | tNO | tNO | tNO | tNO | tNO | tNO | tNO | tNO | tNO | tNO | tNO | tNO | tNO | tNO | tNO | tNO | tNO | tNO | tNO | tNO | tYES | tNO | tNO | tNO | tNO | tNO | tNO | tNO | tNO | tNO | tNO | tYES | tNO | tNO | tNO | tNO | tNO | tNO | tNO | tNO | tNO | tYES | tNO | tNO | tNO | tNO | tNO | tNO | tNO | tNO | tNO | tNO | tNO | tNO | tNO | tNO | tNO | tNO | tYES | tYES |  |  |  | 21/01/19 | Y | N
735 | tYES | tNO |  | EMB-SOP-3200-3PN-400 | Soporte tetrapolar para embarrados de hasta 3.200A, L=400mm | EMB-SOP-3200-3PN-400 | #REF! | 150 | 8053685373961 | tYES | tYES | tYES | P000522 | TOP1065 | 1 | 1 | 0 | 0 | 0 | 0.95 | tYES | N | tYES | tYES | 138 | 60 | 8536901000 | 2 |  | tNO | tNO | tNO | tNO | tNO | tNO | tNO | tNO | tNO | tNO | tNO | tNO | tNO | tNO | tNO | tNO | tNO | tNO | tNO | tNO | tYES | tNO | tNO | tNO | tNO | tNO | tNO | tNO | tNO | tNO | tNO | tYES | tNO | tNO | tNO | tNO | tNO | tNO | tNO | tNO | tNO | tYES | tNO | tNO | tNO | tNO | tNO | tNO | tNO | tNO | tNO | tNO | tNO | tNO | tNO | tNO | tNO | tNO | tYES | tYES |  |  |  | 08/01/19 | Y | N
736 | tYES | tNO |  | EMB-SOP-3200-3PN-PL | Soporte tetrapolar componible para embarrados planos hasta 3.200A | EMB-SOP-3200-3PN-PL | #REF! | 150 | 8050503316070 | tYES | tYES | tYES | P000522 | FLT1030 | 1 | 1 | 0 | 0 | 0 | 0.55 | tYES | N | tYES | tYES | 138 | 60 | 8536901000 | 2 |  | tNO | tNO | tNO | tNO | tNO | tNO | tNO | tNO | tNO | tNO | tNO | tNO | tNO | tNO | tNO | tNO | tNO | tNO | tNO | tNO | tYES | tNO | tNO | tNO | tNO | tNO | tNO | tNO | tNO | tNO | tNO | tYES | tNO | tNO | tNO | tNO | tNO | tNO | tNO | tNO | tNO | tYES | tNO | tNO | tNO | tNO | tNO | tNO | tNO | tNO | tNO | tNO | tNO | tNO | tNO | tNO | tNO | tNO | tYES | tYES |  |  |  | 08/01/19 | Y | N
737 | tYES | tNO |  | EMB-SOP-4500-3PN-600 | Soporte tetrapolar para embarrados de hasta 4.500A, L=600mm | EMB-SOP-4500-3PN-600 | #REF! | 150 | 8053685373985 | tYES | tYES | tYES | P000522 | TOP1075 | 1 | 1 | 0 | 0 | 0 | 2.92 | tYES | N | tYES | tYES | 138 | 60 | 8536901000 | 2 |  | tNO | tNO | tNO | tNO | tNO | tNO | tNO | tNO | tNO | tNO | tNO | tNO | tNO | tNO | tNO | tNO | tNO | tNO | tNO | tNO | tYES | tNO | tNO | tNO | tNO | tNO | tNO | tNO | tNO | tNO | tNO | tYES | tNO | tNO | tNO | tNO | tNO | tNO | tNO | tNO | tNO | tYES | tNO | tNO | tNO | tNO | tNO | tNO | tNO | tNO | tNO | tNO | tNO | tNO | tNO | tNO | tNO | tNO | tYES | tYES |  |  |  | 08/01/19 | Y | N
738 | tYES | tNO |  | EMB-SOP-630-3PN | Soporte tetrapolar para embarrados de 400-630A | EMB-SOP-630-3PN | #REF! | 150 | 8053685372216 | tYES | tYES | tYES | P000522 | PSP1005 | 1 | 2 | 0 | 0 | 0 | 0.5 | tYES | N | tYES | tYES | 138 | 60 | 8536901000 | 2 |  | tNO | tNO | tNO | tNO | tNO | tNO | tNO | tNO | tNO | tNO | tNO | tNO | tNO | tNO | tNO | tNO | tNO | tNO | tNO | tNO | tYES | tNO | tNO | tNO | tNO | tNO | tNO | tNO | tNO | tNO | tNO | tYES | tNO | tNO | tNO | tNO | tNO | tNO | tNO | tNO | tNO | tYES | tNO | tNO | tNO | tNO | tNO | tNO | tNO | tNO | tNO | tNO | tNO | tNO | tNO | tNO | tNO | tNO | tYES | tYES |  |  | Insulated busbar holder, 630A, 3P+N | 30/08/18 | Y | N
739 | tYES | tNO |  | EMB-SOP-7400-3PN | Soporte tetrapolar componible para embarrados de hasta 7.400A | EMB-SOP-7400-3PN | #REF! | 150 | 8053685373916 | tYES | tYES | tYES | P000522 | TOP1050 | 1 | 1 | 0 | 0 | 0 | 0 | tYES | N | tYES | tYES | 138 | 60 | 8536901000 | 2 |  | tNO | tNO | tNO | tNO | tNO | tNO | tNO | tNO | tNO | tNO | tNO | tNO | tNO | tNO | tNO | tNO | tNO | tNO | tNO | tNO | tYES | tNO | tNO | tNO | tNO | tNO | tNO | tNO | tNO | tNO | tNO | tYES | tNO | tNO | tNO | tNO | tNO | tNO | tNO | tNO | tNO | tYES | tNO | tNO | tNO | tNO | tNO | tNO | tNO | tNO | tNO | tNO | tNO | tNO | tNO | tNO | tNO | tNO | tYES | tYES |  |  |  | 08/01/19 | Y | N
740 | tYES | tNO |  | EMB-SOP-ALM | Perfil de aluminio para soportes de embarrados, L=2000mm | EMB-SOP-ALM | #REF! | 150 | 8053685373817 | tYES | tYES | tYES | P000522 | TOP1000 | 1 | 2 | 0 | 0 | 0 | 1.2 | tYES | N | tYES | tYES | 138 | 60 | 8536901000 | 2 |  | tNO | tNO | tNO | tNO | tNO | tNO | tNO | tNO | tNO | tNO | tNO | tNO | tNO | tNO | tNO | tNO | tNO | tNO | tNO | tNO | tYES | tNO | tNO | tNO | tNO | tNO | tNO | tNO | tNO | tNO | tNO | tYES | tNO | tNO | tNO | tNO | tNO | tNO | tNO | tNO | tNO | tYES | tNO | tNO | tNO | tNO | tNO | tNO | tNO | tNO | tNO | tNO | tNO | tNO | tNO | tNO | tNO | tNO | tYES | tYES |  |  | Aluminium support profile, 2m | 15/10/18 | Y | N
741 | tYES | tNO |  | EMB-SOP-PVC | Perfil de PVC para soporte de embarrados planos, L=2000mm | EMB-SOP-PVC | #REF! | 150 | 8050503316032 | tYES | tYES | tYES | P000522 | FLT1000 | 1 | 2 | 0 | 0 | 0 | 1.2 | tYES | N | tYES | tYES | 138 | 60 | 8536901000 | 2 |  | tNO | tNO | tNO | tNO | tNO | tNO | tNO | tNO | tNO | tNO | tNO | tNO | tNO | tNO | tNO | tNO | tNO | tNO | tNO | tNO | tYES | tNO | tNO | tNO | tNO | tNO | tNO | tNO | tNO | tNO | tNO | tYES | tNO | tNO | tNO | tNO | tNO | tNO | tNO | tNO | tNO | tYES | tNO | tNO | tNO | tNO | tNO | tNO | tNO | tNO | tNO | tNO | tNO | tNO | tNO | tNO | tNO | tNO | tYES | tYES |  |  |  | 08/01/19 | Y | N
745 | tYES | tNO |  | EMF DLK DB5 | Cerradura metálica para llave tubular de doble bit, 5mm | EMF DLK DB5 | #REF! | 159 | 8592765068293 | tYES | tYES | tYES | P000236 | 106828 | 1 | 1 | 333 | 98 | 83 | 2.52 | tYES | N | tYES | tYES | 137 | 60 | 8538100090 | 5 |  | tNO | tNO | tNO | tNO | tNO | tNO | tNO | tNO | tNO | tNO | tNO | tNO | tNO | tNO | tNO | tNO | tNO | tNO | tNO | tNO | tYES | tNO | tNO | tNO | tNO | tNO | tNO | tNO | tNO | tNO | tNO | tYES | tNO | tNO | tNO | tNO | tNO | tNO | tNO | tNO | tNO | tNO | tYES | tNO | tNO | tNO | tNO | tNO | tNO | tNO | tNO | tNO | tNO | tNO | tNO | tNO | tNO | tNO | tYES | tNO |  |  |  | 30/05/19 | Y | N
746 | tYES | tNO |  | EMF DLK SP6 | Cerradura metálica de tipo pin cuadrado, 6mm | EMF DLK SP6 | #REF! | 159 | 8592765068644 | tYES | tYES | tYES | P000236 | 106863 | 1 | 1 | 333 | 98 | 83 | 2.52 | tYES | N | tYES | tYES | 137 | 60 | 8538100090 | 5 |  | tNO | tNO | tNO | tNO | tNO | tNO | tNO | tNO | tNO | tNO | tNO | tNO | tNO | tNO | tNO | tNO | tNO | tNO | tNO | tNO | tYES | tNO | tNO | tNO | tNO | tNO | tNO | tNO | tNO | tNO | tNO | tYES | tNO | tNO | tNO | tNO | tNO | tNO | tNO | tNO | tNO | tNO | tYES | tNO | tNO | tNO | tNO | tNO | tNO | tNO | tNO | tNO | tNO | tNO | tNO | tNO | tNO | tNO | tYES | tNO |  |  |  | 30/05/19 | Y | N
747 | tYES | tNO |  | EMF DR2 48W | Puerta opaca para EMF, 2 filas, 48 mod | EMF DR2 48W | #REF! | 159 | 8592765099396 | tYES | tYES | tYES | P000236 | 109939 | 1 | 1 | 0 | 0 | 0 | 3 | tYES | N | tYES | tYES | 137 | 60 | 8538100000 | 5 |  | tNO | tNO | tNO | tNO | tNO | tNO | tNO | tNO | tNO | tNO | tNO | tNO | tNO | tNO | tNO | tNO | tNO | tNO | tNO | tNO | tYES | tNO | tNO | tNO | tNO | tNO | tNO | tNO | tNO | tNO | tNO | tYES | tNO | tNO | tNO | tNO | tNO | tNO | tNO | tNO | tNO | tNO | tYES | tNO | tNO | tNO | tNO | tNO | tNO | tNO | tNO | tNO | tNO | tNO | tNO | tNO | tNO | tNO | tYES | tNO |  |  | Spare door for EMF, white, sheetsteel, 2 rows, 48 mod | 23/08/18 | Y | N
748 | tYES | tNO |  | EMF DR3 72W | Puerta opaca para EMF, 3 filas, 72 mod | EMF DR3 72W | #REF! | 159 | 8592765099402 | tYES | tYES | tYES | P000236 | 109940 | 1 | 1 | 0 | 0 | 0 | 3.7 | tYES | N | tYES | tYES | 137 | 60 | 8538100000 | 5 |  | tNO | tNO | tNO | tNO | tNO | tNO | tNO | tNO | tNO | tNO | tNO | tNO | tNO | tNO | tNO | tNO | tNO | tNO | tNO | tNO | tYES | tNO | tNO | tNO | tNO | tNO | tNO | tNO | tNO | tNO | tNO | tYES | tNO | tNO | tNO | tNO | tNO | tNO | tNO | tNO | tNO | tNO | tYES | tNO | tNO | tNO | tNO | tNO | tNO | tNO | tNO | tNO | tNO | tNO | tNO | tNO | tNO | tNO | tYES | tNO |  |  | Spare door for EMF, white, sheetsteel, 3 rows, 72 mod | 23/08/18 | Y | N
749 | tYES | tNO |  | EMF DR4 96W | Puerta opaca para EMF, 4 filas, 96 mod | EMF DR4 96W | #REF! | 159 | 8592765099419 | tYES | tYES | tYES | P000236 | 109941 | 1 | 1 | 0 | 0 | 0 | 4.5 | tYES | N | tYES | tYES | 137 | 60 | 8538100000 | 5 |  | tNO | tNO | tNO | tNO | tNO | tNO | tNO | tNO | tNO | tNO | tNO | tNO | tNO | tNO | tNO | tNO | tNO | tNO | tNO | tNO | tYES | tNO | tNO | tNO | tNO | tNO | tNO | tNO | tNO | tNO | tNO | tYES | tNO | tNO | tNO | tNO | tNO | tNO | tNO | tNO | tNO | tNO | tYES | tNO | tNO | tNO | tNO | tNO | tNO | tNO | tNO | tNO | tNO | tNO | tNO | tNO | tNO | tNO | tYES | tNO |  |  | Spare door for EMF, white, sheetsteel, 4 rows, 96 mod | 23/08/18 | Y | N
750 | tYES | tNO |  | EMF DR5 120W | Puerta opaca para EMF, 5 filas, 120 mod | EMF DR5 120W | #REF! | 159 | 8592765099426 | tYES | tYES | tYES | P000236 | 109942 | 1 | 1 | 0 | 0 | 0 | 5.3 | tYES | N | tYES | tYES | 137 | 60 | 8538100000 | 5 |  | tNO | tNO | tNO | tNO | tNO | tNO | tNO | tNO | tNO | tNO | tNO | tNO | tNO | tNO | tNO | tNO | tNO | tNO | tNO | tNO | tYES | tNO | tNO | tNO | tNO | tNO | tNO | tNO | tNO | tNO | tNO | tYES | tNO | tNO | tNO | tNO | tNO | tNO | tNO | tNO | tNO | tNO | tYES | tNO | tNO | tNO | tNO | tNO | tNO | tNO | tNO | tNO | tNO | tNO | tNO | tNO | tNO | tNO | tYES | tNO |  |  | Spare door for EMF, white, sheetsteel, 5 rows, 120 mod | 23/08/18 | Y | N
751 | tYES | tNO |  | EMF DR5 165W | Puerta opaca para EMF, 5 filas, 165 mod | EMF DR5 165W | #REF! | 159 | 8592765099471 | tYES | tYES | tYES | P000236 | 109947 | 1 | 1 | 0 | 0 | 0 | 6.7 | tYES | N | tYES | tYES | 137 | 60 | 8538100000 | 5 |  | tNO | tNO | tNO | tNO | tNO | tNO | tNO | tNO | tNO | tNO | tNO | tNO | tNO | tNO | tNO | tNO | tNO | tNO | tNO | tNO | tYES | tNO | tNO | tNO | tNO | tNO | tNO | tNO | tNO | tNO | tNO | tYES | tNO | tNO | tNO | tNO | tNO | tNO | tNO | tNO | tNO | tNO | tYES | tNO | tNO | tNO | tNO | tNO | tNO | tNO | tNO | tNO | tNO | tNO | tNO | tNO | tNO | tNO | tYES | tNO |  |  | Spare door for EMF, white, sheetsteel, 5 rows, 165 mod | 23/08/18 | Y | N
752 | tYES | tNO |  | EMF DR6 144W | Puerta opaca para EMF, 6 filas, 144 mod | EMF DR6 144W | #REF! | 159 | 8592765099433 | tYES | tYES | tYES | P000236 | 109943 | 1 | 1 | 0 | 0 | 0 | 6.1 | tYES | N | tYES | tYES | 137 | 60 | 8538100000 | 5 |  | tNO | tNO | tNO | tNO | tNO | tNO | tNO | tNO | tNO | tNO | tNO | tNO | tNO | tNO | tNO | tNO | tNO | tNO | tNO | tNO | tYES | tNO | tNO | tNO | tNO | tNO | tNO | tNO | tNO | tNO | tNO | tYES | tNO | tNO | tNO | tNO | tNO | tNO | tNO | tNO | tNO | tNO | tYES | tNO | tNO | tNO | tNO | tNO | tNO | tNO | tNO | tNO | tNO | tNO | tNO | tNO | tNO | tNO | tYES | tNO |  |  | Spare door for EMF, white, sheetsteel, 6 rows, 144 mod | 23/08/18 | Y | N
753 | tYES | tNO |  | EMF DR6 198W | Puerta opaca para EMF, 6 filas, 198 mod | EMF DR6 198W | #REF! | 159 | 8592765099488 | tYES | tYES | tYES | P000236 | 109948 | 1 | 1 | 0 | 0 | 0 | 7.7 | tYES | N | tYES | tYES | 137 | 60 | 8538100000 | 5 |  | tNO | tNO | tNO | tNO | tNO | tNO | tNO | tNO | tNO | tNO | tNO | tNO | tNO | tNO | tNO | tNO | tNO | tNO | tNO | tNO | tYES | tNO | tNO | tNO | tNO | tNO | tNO | tNO | tNO | tNO | tNO | tYES | tNO | tNO | tNO | tNO | tNO | tNO | tNO | tNO | tNO | tNO | tYES | tNO | tNO | tNO | tNO | tNO | tNO | tNO | tNO | tNO | tNO | tNO | tNO | tNO | tNO | tNO | tYES | tNO |  |  | Spare door for EMF, white, sheetsteel, 6 rows, 198 mod | 23/08/18 | Y | N
754 | tYES | tNO |  | EMF FP 1 24 | Tapa modular para EMF, H=141mm, 24 mod | EMF FP 1 24 | #REF! | 159 | 8592765099358 | tYES | tYES | tYES | P000236 | 109935 | 1 | 1 | 0 | 0 | 0 | 0.55 | tYES | N | tYES | tYES | 137 | 60 | 8538100000 | 5 |  | tNO | tNO | tNO | tNO | tNO | tNO | tNO | tNO | tNO | tNO | tNO | tNO | tNO | tNO | tNO | tNO | tNO | tNO | tNO | tNO | tYES | tNO | tNO | tNO | tNO | tNO | tNO | tNO | tNO | tNO | tNO | tYES | tNO | tNO | tNO | tNO | tNO | tNO | tNO | tNO | tNO | tNO | tYES | tNO | tNO | tNO | tNO | tNO | tNO | tNO | tNO | tNO | tNO | tNO | tNO | tNO | tNO | tNO | tYES | tNO |  |  | Modular front plate EMF, 24 modules, H=141mm | 23/08/18 | Y | N
755 | tYES | tNO |  | EMF FP 1 33 | Tapa modular para EMF, H=141mm, 33 mod | EMF FP 1 33 | #REF! | 159 | 8592765099365 | tYES | tYES | tYES | P000236 | 109936 | 1 | 1 | 0 | 0 | 0 | 0.7 | tYES | N | tYES | tYES | 137 | 60 | 8538100000 | 5 |  | tNO | tNO | tNO | tNO | tNO | tNO | tNO | tNO | tNO | tNO | tNO | tNO | tNO | tNO | tNO | tNO | tNO | tNO | tNO | tNO | tYES | tNO | tNO | tNO | tNO | tNO | tNO | tNO | tNO | tNO | tNO | tYES | tNO | tNO | tNO | tNO | tNO | tNO | tNO | tNO | tNO | tNO | tYES | tNO | tNO | tNO | tNO | tNO | tNO | tNO | tNO | tNO | tNO | tNO | tNO | tNO | tNO | tNO | tYES | tNO |  |  | Modular front plate EMF, 33 modules, H=141mm | 23/08/18 | Y | N
756 | tYES | tNO |  | EMF FP 1+ 24 | Tapa modular para EMF, H=212mm, 24 mod | EMF FP 1+ 24 | #REF! | 159 | 8592765099372 | tYES | tYES | tYES | P000236 | 109937 | 1 | 1 | 0 | 0 | 0 | 0.8 | tYES | N | tYES | tYES | 137 | 60 | 8538100000 | 5 |  | tNO | tNO | tNO | tNO | tNO | tNO | tNO | tNO | tNO | tNO | tNO | tNO | tNO | tNO | tNO | tNO | tNO | tNO | tNO | tNO | tYES | tNO | tNO | tNO | tNO | tNO | tNO | tNO | tNO | tNO | tNO | tYES | tNO | tNO | tNO | tNO | tNO | tNO | tNO | tNO | tNO | tNO | tYES | tNO | tNO | tNO | tNO | tNO | tNO | tNO | tNO | tNO | tNO | tNO | tNO | tNO | tNO | tNO | tYES | tNO |  |  | Modular front plate EMF, 24 modules, H=212mm | 23/08/18 | Y | N
757 | tYES | tNO |  | EMF FP 1+ 33 | Tapa modular para EMF, H=212mm, 33 mod | EMF FP 1+ 33 | #REF! | 159 | 8592765099389 | tYES | tYES | tYES | P000236 | 109938 | 1 | 1 | 0 | 0 | 0 | 1.04 | tYES | N | tYES | tYES | 137 | 60 | 8538100000 | 5 |  | tNO | tNO | tNO | tNO | tNO | tNO | tNO | tNO | tNO | tNO | tNO | tNO | tNO | tNO | tNO | tNO | tNO | tNO | tNO | tNO | tYES | tNO | tNO | tNO | tNO | tNO | tNO | tNO | tNO | tNO | tNO | tYES | tNO | tNO | tNO | tNO | tNO | tNO | tNO | tNO | tNO | tNO | tYES | tNO | tNO | tNO | tNO | tNO | tNO | tNO | tNO | tNO | tNO | tNO | tNO | tNO | tNO | tNO | tYES | tNO |  |  | Modular front plate EMF, 33 modules, H=212mm | 23/08/18 | Y | N
759 | tYES | tNO |  | EMF FPB 0+ 24 | Tapa frontal lisa para EMF, H=71mm, 24 mod | EMF FPB 0+ 24 | #REF! | 159 | 8592765098351 | tYES | tYES | tYES | P000236 | 109835 | 1 | 18 | 0 | 0 | 0 | 0.4 | tYES | N | tYES | tYES | 137 | 60 | 8538100000 | 5 |  | tNO | tNO | tNO | tNO | tNO | tNO | tNO | tNO | tNO | tNO | tNO | tNO | tNO | tNO | tNO | tNO | tNO | tNO | tNO | tNO | tYES | tNO | tNO | tNO | tNO | tNO | tNO | tNO | tNO | tNO | tNO | tYES | tNO | tNO | tNO | tNO | tNO | tNO | tNO | tNO | tNO | tNO | tYES | tNO | tNO | tNO | tNO | tNO | tNO | tNO | tNO | tNO | tNO | tNO | tNO | tNO | tNO | tNO | tYES | tNO |  |  | Blind front plate EMF, 24 modules, H=71mm | 23/08/18 | Y | N
760 | tYES | tNO |  | EMF FPB 0+ 33 | Tapa frontal lisa para EMF, H=71mm, 33 mod | EMF FPB 0+ 33 | #REF! | 159 | 8592765099334 | tYES | tYES | tYES | P000236 | 109933 | 1 | 1 | 0 | 0 | 0 | 0.5 | tYES | N | tYES | tYES | 137 | 60 | 8538100000 | 5 |  | tNO | tNO | tNO | tNO | tNO | tNO | tNO | tNO | tNO | tNO | tNO | tNO | tNO | tNO | tNO | tNO | tNO | tNO | tNO | tNO | tYES | tNO | tNO | tNO | tNO | tNO | tNO | tNO | tNO | tNO | tNO | tYES | tNO | tNO | tNO | tNO | tNO | tNO | tNO | tNO | tNO | tNO | tYES | tNO | tNO | tNO | tNO | tNO | tNO | tNO | tNO | tNO | tNO | tNO | tNO | tNO | tNO | tNO | tYES | tNO |  |  | Blind front plate EMF, 33 modules, H=71mm | 23/08/18 | Y | N
762 | tYES | tNO |  | EMF KIT 250 24 | EMF-Kit de montaje NM8 tamaño 250A, ancho 24 módulos | EMF KIT 250 24 | #REF! | 159 | EMF KIT 250 24 | tYES | tYES | tYES | P000558 | EMF KIT 250 24 | 1 | 1 | 0 | 0 | 0 | 0 | tYES | N | tYES | tYES | 137 | 60 |  | 2 |  | tNO | tNO | tNO | tNO | tNO | tNO | tNO | tNO | tNO | tNO | tNO | tNO | tNO | tNO | tNO | tNO | tNO | tNO | tNO | tNO | tNO | tNO | tNO | tNO | tNO | tNO | tNO | tNO | tNO | tNO | tNO | tYES | tNO | tNO | tNO | tNO | tNO | tNO | tNO | tNO | tNO | tNO | tNO | tNO | tNO | tNO | tNO | tNO | tNO | tNO | tNO | tNO | tNO | tNO | tNO | tNO | tNO | tNO | tNO | tNO |  |  |  | 27/06/19 | Y | N
763 | tYES | tNO |  | EMF KIT 250 33 | EMF-Kit de montaje NM8 tamaño 250A, ancho 33 módulos | EMF KIT 250 33 | #REF! | 159 | EMF KIT 250 33 | tYES | tYES | tYES | P000558 | EMF KIT 250 33 | 1 | 1 | 0 | 0 | 0 | 0 | tYES | N | tYES | tYES | 137 | 60 |  | 2 |  | tNO | tNO | tNO | tNO | tNO | tNO | tNO | tNO | tNO | tNO | tNO | tNO | tNO | tNO | tNO | tNO | tNO | tNO | tNO | tNO | tNO | tNO | tNO | tNO | tNO | tNO | tNO | tNO | tNO | tNO | tNO | tYES | tNO | tNO | tNO | tNO | tNO | tNO | tNO | tNO | tNO | tNO | tNO | tNO | tNO | tNO | tNO | tNO | tNO | tNO | tNO | tNO | tNO | tNO | tNO | tNO | tNO | tNO | tNO | tNO |  |  |  | 27/06/19 | Y | N
764 | tYES | tNO |  | EMF LMS | Marco de montaje para cerradura, serie EMF | EMF LMS | #REF! | 159 | 8592765098344 | tYES | tYES | tYES | P000236 | 109834 | 1 | 18 | 0 | 0 | 0 | 0.03 | tYES | N | tYES | tYES | 137 | 60 | 8538100000 | 5 |  | tNO | tNO | tNO | tNO | tNO | tNO | tNO | tNO | tNO | tNO | tNO | tNO | tNO | tNO | tNO | tNO | tNO | tNO | tNO | tNO | tYES | tNO | tNO | tNO | tNO | tNO | tNO | tNO | tNO | tNO | tNO | tYES | tNO | tNO | tNO | tNO | tNO | tNO | tNO | tNO | tNO | tNO | tYES | tNO | tNO | tNO | tNO | tNO | tNO | tNO | tNO | tNO | tNO | tNO | tNO | tNO | tNO | tNO | tYES | tNO |  |  | Set for mounting door lock EMF | 23/08/18 | Y | N
765 | tYES | tNO |  | EMF SDH | Bisagra para puerta metálica EMF | EMF SDH | #REF! | 159 | 8592765098313 | tYES | tYES | tYES | P000236 | 109831 | 1 | 18 | 0 | 0 | 0 | 0.05 | tYES | N | tYES | tYES | 137 | 60 | 8538100000 | 5 |  | tNO | tNO | tNO | tNO | tNO | tNO | tNO | tNO | tNO | tNO | tNO | tNO | tNO | tNO | tNO | tNO | tNO | tNO | tNO | tNO | tYES | tNO | tNO | tNO | tNO | tNO | tNO | tNO | tNO | tNO | tNO | tYES | tNO | tNO | tNO | tNO | tNO | tNO | tNO | tNO | tNO | tNO | tYES | tNO | tNO | tNO | tNO | tNO | tNO | tNO | tNO | tNO | tNO | tNO | tNO | tNO | tNO | tNO | tYES | tNO |  |  | Spare EMF door hinges | 23/08/18 | Y | N
766 | tYES | tNO |  | EMF TB45+2 | Barra de terminales N/PE, 2x25 + 45x16 | EMF TB45+2 | #REF! | 159 | 8592765098290 | tYES | tYES | tYES | P000236 | 109829 | 1 | 1 | 0 | 0 | 0 | 0.2 | tYES | N | tYES | tYES | 137 | 60 | 8536901000 | 5 |  | tNO | tNO | tNO | tNO | tNO | tNO | tNO | tNO | tNO | tNO | tNO | tNO | tNO | tNO | tNO | tNO | tNO | tNO | tNO | tNO | tYES | tNO | tNO | tNO | tNO | tNO | tNO | tNO | tNO | tNO | tNO | tYES | tNO | tNO | tNO | tNO | tNO | tNO | tNO | tNO | tNO | tNO | tYES | tNO | tNO | tNO | tNO | tNO | tNO | tNO | tNO | tNO | tNO | tNO | tNO | tNO | tNO | tNO | tYES | tNO |  |  | N/PE terminal bar 2x25 + 45x16 mm2 | 23/08/18 | Y | N
767 | tYES | tNO |  | EMF TBH | Soporte de barra de terminales TB45 | EMF TBH | #REF! | 159 | 8592765098306 | tYES | tYES | tYES | P000236 | 109830 | 1 | 18 | 0 | 0 | 0 | 0.03 | tYES | N | tYES | tYES | 137 | 60 | 8538100000 | 5 |  | tNO | tNO | tNO | tNO | tNO | tNO | tNO | tNO | tNO | tNO | tNO | tNO | tNO | tNO | tNO | tNO | tNO | tNO | tNO | tNO | tYES | tNO | tNO | tNO | tNO | tNO | tNO | tNO | tNO | tNO | tNO | tYES | tNO | tNO | tNO | tNO | tNO | tNO | tNO | tNO | tNO | tNO | tYES | tNO | tNO | tNO | tNO | tNO | tNO | tNO | tNO | tNO | tNO | tNO | tNO | tNO | tNO | tNO | tYES | tNO |  |  | Horizontal terminal holders for TB45 terminal bars | 23/08/18 | Y | N
768 | tYES | tNO |  | EMF UMP 160 24 | Placa de montaje universal para EMF, H=160mm, 24 mod | EMF UMP 160 24 | #REF! | 159 | 8592765098382 | tYES | tYES | tYES | P000236 | 109838 | 1 | 8 | 0 | 0 | 0 | 1.11 | tYES | N | tYES | tYES | 137 | 60 | 8538100000 | 5 |  | tNO | tNO | tNO | tNO | tNO | tNO | tNO | tNO | tNO | tNO | tNO | tNO | tNO | tNO | tNO | tNO | tNO | tNO | tNO | tNO | tYES | tNO | tNO | tNO | tNO | tNO | tNO | tNO | tNO | tNO | tNO | tYES | tNO | tNO | tNO | tNO | tNO | tNO | tNO | tNO | tNO | tNO | tYES | tNO | tNO | tNO | tNO | tNO | tNO | tNO | tNO | tNO | tNO | tNO | tNO | tNO | tNO | tNO | tYES | tNO |  |  | Universal EMF mounting plate, 160mm, 24 modules | 23/08/18 | Y | N
769 | tYES | tNO |  | EMF UMP 160 33 | Placa de montaje universal para EMF, H=160mm, 33 mod | EMF UMP 160 33 | #REF! | 159 | 8592765099341 | tYES | tYES | tYES | P000236 | 109934 | 1 | 1 | 0 | 0 | 0 | 1.6 | tYES | N | tYES | tYES | 137 | 60 | 8538100000 | 5 |  | tNO | tNO | tNO | tNO | tNO | tNO | tNO | tNO | tNO | tNO | tNO | tNO | tNO | tNO | tNO | tNO | tNO | tNO | tNO | tNO | tYES | tNO | tNO | tNO | tNO | tNO | tNO | tNO | tNO | tNO | tNO | tYES | tNO | tNO | tNO | tNO | tNO | tNO | tNO | tNO | tNO | tNO | tYES | tNO | tNO | tNO | tNO | tNO | tNO | tNO | tNO | tNO | tNO | tNO | tNO | tNO | tNO | tNO | tYES | tNO |  |  | Universal EMF mounting plate, 160mm, 33 modules | 23/08/18 | Y | N
770 | tYES | tNO |  | EMF UMP 80 24 | Placa de montaje universal para EMF, H=80mm, 24 mod | EMF UMP 80 24 | #REF! | 159 | 8592765098368 | tYES | tYES | tYES | P000236 | 109836 | 1 | 18 | 0 | 0 | 0 | 0.55 | tYES | N | tYES | tYES | 137 | 60 | 8538100000 | 5 |  | tNO | tNO | tNO | tNO | tNO | tNO | tNO | tNO | tNO | tNO | tNO | tNO | tNO | tNO | tNO | tNO | tNO | tNO | tNO | tNO | tYES | tNO | tNO | tNO | tNO | tNO | tNO | tNO | tNO | tNO | tNO | tYES | tNO | tNO | tNO | tNO | tNO | tNO | tNO | tNO | tNO | tNO | tYES | tNO | tNO | tNO | tNO | tNO | tNO | tNO | tNO | tNO | tNO | tNO | tNO | tNO | tNO | tNO | tYES | tNO |  |  | Universal EMF mounting plate, 80mm, 24 modules | 23/08/18 | Y | N
771 | tYES | tNO |  | EMF UMP 80 33 | Placa de montaje universal para EMF, H=80mm, 33 mod | EMF UMP 80 33 | #REF! | 159 | 8592765099327 | tYES | tYES | tYES | P000236 | 109932 | 1 | 1 | 0 | 0 | 0 | 0.8 | tYES | N | tYES | tYES | 137 | 60 | 8538100000 | 5 |  | tNO | tNO | tNO | tNO | tNO | tNO | tNO | tNO | tNO | tNO | tNO | tNO | tNO | tNO | tNO | tNO | tNO | tNO | tNO | tNO | tYES | tNO | tNO | tNO | tNO | tNO | tNO | tNO | tNO | tNO | tNO | tYES | tNO | tNO | tNO | tNO | tNO | tNO | tNO | tNO | tNO | tNO | tYES | tNO | tNO | tNO | tNO | tNO | tNO | tNO | tNO | tNO | tNO | tNO | tNO | tNO | tNO | tNO | tYES | tNO |  |  | Universal EMF mounting plate, 80mm, 33 modules | 23/08/18 | Y | N
772 | tYES | tNO |  | EMFF MH | Soporte mural para EMF de empotrar (4uds.) | EMFF MH | #REF! | 159 | 8592765099310 | tYES | tYES | tYES | P000236 | 109931 | 1 | 1 | 0 | 0 | 0 | 0.02 | tYES | N | tYES | tYES | 137 | 60 | 8538100000 | 5 |  | tNO | tNO | tNO | tNO | tNO | tNO | tNO | tNO | tNO | tNO | tNO | tNO | tNO | tNO | tNO | tNO | tNO | tNO | tNO | tNO | tYES | tNO | tNO | tNO | tNO | tNO | tNO | tNO | tNO | tNO | tNO | tYES | tNO | tNO | tNO | tNO | tNO | tNO | tNO | tNO | tNO | tNO | tYES | tNO | tNO | tNO | tNO | tNO | tNO | tNO | tNO | tNO | tNO | tNO | tNO | tNO | tNO | tNO | tYES | tNO |  |  | Set for mounting holders for EMFF | 23/08/18 | Y | N
773 | tYES | tNO |  | EMFF SMM | Cable de tierra de repuesto para EMF de empotrar | EMFF SMM | #REF! | 159 | 8592765098320 | tYES | tYES | tYES | P000236 | 109832 | 1 | 18 | 0 | 0 | 0 | 0.04 | tYES | N | tYES | tYES | 137 | 60 | 8538100000 | 5 |  | tNO | tNO | tNO | tNO | tNO | tNO | tNO | tNO | tNO | tNO | tNO | tNO | tNO | tNO | tNO | tNO | tNO | tNO | tNO | tNO | tYES | tNO | tNO | tNO | tNO | tNO | tNO | tNO | tNO | tNO | tNO | tYES | tNO | tNO | tNO | tNO | tNO | tNO | tNO | tNO | tNO | tNO | tYES | tNO | tNO | tNO | tNO | tNO | tNO | tNO | tNO | tNO | tNO | tNO | tNO | tNO | tNO | tNO | tYES | tNO |  |  | Spare mounting material for EMFF | 23/08/18 | Y | N
774 | tYES | tNO |  | EMFF2 48W | Env met empotrar, 2 filas, 48 mod, pta opaca, inc terminales NPE | EMFF2 48W | #REF! | 159 | 8592765098092 | tYES | tYES | tYES | P000236 | 109809 | 1 | 12 | 0 | 0 | 0 | 11.5 | tYES | N | tYES | tYES | 137 | 60 | 8538100000 | 5 |  | tNO | tNO | tNO | tNO | tNO | tNO | tNO | tNO | tNO | tNO | tNO | tNO | tNO | tNO | tNO | tNO | tNO | tNO | tNO | tNO | tYES | tNO | tNO | tNO | tNO | tNO | tNO | tNO | tNO | tNO | tNO | tYES | tNO | tNO | tNO | tNO | tNO | tNO | tNO | tNO | tNO | tNO | tYES | tNO | tNO | tNO | tNO | tNO | tNO | tNO | tNO | tNO | tNO | tNO | tNO | tNO | tNO | tNO | tYES | tNO |  |  | Metal flush-mounted EMF enclosure, 2 row, 48 mod, metal door, NPE terminals included | 23/08/18 | Y | N
775 | tYES | tNO |  | EMFF3 72W | Env met empotrar, 3 filas, 72 mod, pta opaca, inc terminales NPE | EMFF3 72W | #REF! | 159 | 8592765098108 | tYES | tYES | tYES | P000236 | 109810 | 1 | 8 | 0 | 0 | 0 | 13.5 | tYES | N | tYES | tYES | 137 | 60 | 8538100000 | 5 |  | tNO | tNO | tNO | tNO | tNO | tNO | tNO | tNO | tNO | tNO | tNO | tNO | tNO | tNO | tNO | tNO | tNO | tNO | tNO | tNO | tYES | tNO | tNO | tNO | tNO | tNO | tNO | tNO | tNO | tNO | tNO | tYES | tNO | tNO | tNO | tNO | tNO | tNO | tNO | tNO | tNO | tNO | tYES | tNO | tNO | tNO | tNO | tNO | tNO | tNO | tNO | tNO | tNO | tNO | tNO | tNO | tNO | tNO | tYES | tNO |  |  | Metal flush-mounted EMF enclosure, 3 row, 72 mod, metal door, NPE terminals included | 23/08/18 | Y | N
776 | tYES | tNO |  | EMFF4 96W | Env met empotrar, 4 filas, 96 mod, pta opaca, inc terminales NPE | EMFF4 96W | #REF! | 159 | 8592765098115 | tYES | tYES | tYES | P000236 | 109811 | 1 | 6 | 0 | 0 | 0 | 16.5 | tYES | N | tYES | tYES | 137 | 60 | 8538100000 | 5 |  | tNO | tNO | tNO | tNO | tNO | tNO | tNO | tNO | tNO | tNO | tNO | tNO | tNO | tNO | tNO | tNO | tNO | tNO | tNO | tNO | tYES | tNO | tNO | tNO | tNO | tNO | tNO | tNO | tNO | tNO | tNO | tYES | tNO | tNO | tNO | tNO | tNO | tNO | tNO | tNO | tNO | tNO | tYES | tNO | tNO | tNO | tNO | tNO | tNO | tNO | tNO | tNO | tNO | tNO | tNO | tNO | tNO | tNO | tYES | tNO |  |  | Metal flush-mounted EMF enclosure, 4 row, 96 mod, metal door, NPE terminals included | 23/08/18 | Y | N
777 | tYES | tNO |  | EMFF5 120W | Env met empotrar, 5 filas, 120 mod, pta opaca, inc terminales NPE | EMFF5 120W | #REF! | 159 | 8592765098122 | tYES | tYES | tYES | P000236 | 109812 | 1 | 6 | 0 | 0 | 0 | 18.5 | tYES | N | tYES | tYES | 137 | 60 | 8538100000 | 5 |  | tNO | tNO | tNO | tNO | tNO | tNO | tNO | tNO | tNO | tNO | tNO | tNO | tNO | tNO | tNO | tNO | tNO | tNO | tNO | tNO | tYES | tNO | tNO | tNO | tNO | tNO | tNO | tNO | tNO | tNO | tNO | tYES | tNO | tNO | tNO | tNO | tNO | tNO | tNO | tNO | tNO | tNO | tYES | tNO | tNO | tNO | tNO | tNO | tNO | tNO | tNO | tNO | tNO | tNO | tNO | tNO | tNO | tNO | tYES | tNO |  |  | Metal flush-mounted EMF enclosure, 5 row, 120 mod, metal door, NPE terminals included | 23/08/18 | Y | N
778 | tYES | tNO |  | EMFF5 165W | Env met empotrar, 5 filas, 165 mod, pta opaca, inc terminales NPE | EMFF5 165W | #REF! | 159 | 8592765098221 | tYES | tYES | tYES | P000236 | 109822 | 1 | 1 | 0 | 0 | 0 | 22.5 | tYES | N | tYES | tYES | 137 | 60 | 8538100000 | 5 |  | tNO | tNO | tNO | tNO | tNO | tNO | tNO | tNO | tNO | tNO | tNO | tNO | tNO | tNO | tNO | tNO | tNO | tNO | tNO | tNO | tYES | tNO | tNO | tNO | tNO | tNO | tNO | tNO | tNO | tNO | tNO | tYES | tNO | tNO | tNO | tNO | tNO | tNO | tNO | tNO | tNO | tNO | tYES | tNO | tNO | tNO | tNO | tNO | tNO | tNO | tNO | tNO | tNO | tNO | tNO | tNO | tNO | tNO | tYES | tNO |  |  | Metal flush-mounted EMF enclosure, 5 row, 165 mod, metal door, NPE terminals included | 23/08/18 | Y | N
779 | tYES | tNO |  | EMFF6 144W | Env met empotrar, 6 filas, 144 mod, pta opaca, inc terminales NPE | EMFF6 144W | #REF! | 159 | 8592765098139 | tYES | tYES | tYES | P000236 | 109813 | 1 | 6 | 0 | 0 | 0 | 21.5 | tYES | N | tYES | tYES | 137 | 60 | 8538100000 | 5 |  | tNO | tNO | tNO | tNO | tNO | tNO | tNO | tNO | tNO | tNO | tNO | tNO | tNO | tNO | tNO | tNO | tNO | tNO | tNO | tNO | tYES | tNO | tNO | tNO | tNO | tNO | tNO | tNO | tNO | tNO | tNO | tYES | tNO | tNO | tNO | tNO | tNO | tNO | tNO | tNO | tNO | tNO | tYES | tNO | tNO | tNO | tNO | tNO | tNO | tNO | tNO | tNO | tNO | tNO | tNO | tNO | tNO | tNO | tYES | tNO |  |  | Metal flush-mounted EMF enclosure, 6 row, 144 mod, metal door, NPE terminals included | 23/08/18 | Y | N
780 | tYES | tNO |  | EMFF6 198W | Env met empotrar, 6 filas, 198 mod, pta opaca, inc terminales NPE | EMFF6 198W | #REF! | 159 | 8592765098238 | tYES | tYES | tYES | P000236 | 109823 | 1 | 1 | 0 | 0 | 0 | 25.5 | tYES | N | tYES | tYES | 137 | 60 | 8538100000 | 5 |  | tNO | tNO | tNO | tNO | tNO | tNO | tNO | tNO | tNO | tNO | tNO | tNO | tNO | tNO | tNO | tNO | tNO | tNO | tNO | tNO | tYES | tNO | tNO | tNO | tNO | tNO | tNO | tNO | tNO | tNO | tNO | tYES | tNO | tNO | tNO | tNO | tNO | tNO | tNO | tNO | tNO | tNO | tYES | tNO | tNO | tNO | tNO | tNO | tNO | tNO | tNO | tNO | tNO | tNO | tNO | tNO | tNO | tNO | tYES | tNO |  |  | Metal flush-mounted EMF enclosure, 6 row, 198 mod, metal door, NPE terminals included | 23/08/18 | Y | N
781 | tYES | tNO |  | EMFS SMM | Cable de tierra de repuesto para EMF de superficie | EMFS SMM | #REF! | 159 | 8592765098337 | tYES | tYES | tYES | P000236 | 109833 | 1 | 18 | 0 | 0 | 0 | 0.04 | tYES | N | tYES | tYES | 137 | 60 | 8538100000 | 5 |  | tNO | tNO | tNO | tNO | tNO | tNO | tNO | tNO | tNO | tNO | tNO | tNO | tNO | tNO | tNO | tNO | tNO | tNO | tNO | tNO | tYES | tNO | tNO | tNO | tNO | tNO | tNO | tNO | tNO | tNO | tNO | tYES | tNO | tNO | tNO | tNO | tNO | tNO | tNO | tNO | tNO | tNO | tYES | tNO | tNO | tNO | tNO | tNO | tNO | tNO | tNO | tNO | tNO | tNO | tNO | tNO | tNO | tNO | tYES | tNO |  |  | Spare mounting material for EMFS | 23/08/18 | Y | N
782 | tYES | tNO |  | EMFS2 48W | Env met superficie, 2 filas, 48 mod, pta opaca, inc terminales NPE | EMFS2 48W | #REF! | 159 | 8592765098146 | tYES | tYES | tYES | P000236 | 109814 | 1 | 4 | 0 | 0 | 0 | 11.5 | tYES | N | tYES | tYES | 137 | 60 | 8538100000 | 5 |  | tNO | tNO | tNO | tNO | tNO | tNO | tNO | tNO | tNO | tNO | tNO | tNO | tNO | tNO | tNO | tNO | tNO | tNO | tNO | tNO | tYES | tNO | tNO | tNO | tNO | tNO | tNO | tNO | tNO | tNO | tNO | tYES | tNO | tNO | tNO | tNO | tNO | tNO | tNO | tNO | tNO | tNO | tYES | tNO | tNO | tNO | tNO | tNO | tNO | tNO | tNO | tNO | tNO | tNO | tNO | tNO | tNO | tNO | tYES | tNO |  |  | Metal surface-mounted EMF enclosure, 2 row, 48 mod, metal door, NPE terminals included | 23/08/18 | Y | N
783 | tYES | tNO |  | EMFS3 72W | Env met superficie, 3 filas, 72 mod, pta opaca, inc terminales NPE | EMFS3 72W | #REF! | 159 | 8592765098153 | tYES | tYES | tYES | P000236 | 109815 | 1 | 4 | 0 | 0 | 0 | 14.5 | tYES | N | tYES | tYES | 137 | 60 | 8538100000 | 5 |  | tNO | tNO | tNO | tNO | tNO | tNO | tNO | tNO | tNO | tNO | tNO | tNO | tNO | tNO | tNO | tNO | tNO | tNO | tNO | tNO | tYES | tNO | tNO | tNO | tNO | tNO | tNO | tNO | tNO | tNO | tNO | tYES | tNO | tNO | tNO | tNO | tNO | tNO | tNO | tNO | tNO | tNO | tYES | tNO | tNO | tNO | tNO | tNO | tNO | tNO | tNO | tNO | tNO | tNO | tNO | tNO | tNO | tNO | tYES | tNO |  |  | Metal surface-mounted EMF enclosure, 3 row, 72 mod, metal door, NPE terminals included | 23/08/18 | Y | N
784 | tYES | tNO |  | EMFS4 96W | Env met superficie, 4 filas, 96 mod, pta opaca, inc terminales NPE | EMFS4 96W | #REF! | 159 | 8592765098160 | tYES | tYES | tYES | P000236 | 109816 | 1 | 4 | 0 | 0 | 0 | 16.5 | tYES | N | tYES | tYES | 137 | 60 | 8538100000 | 5 |  | tNO | tNO | tNO | tNO | tNO | tNO | tNO | tNO | tNO | tNO | tNO | tNO | tNO | tNO | tNO | tNO | tNO | tNO | tNO | tNO | tYES | tNO | tNO | tNO | tNO | tNO | tNO | tNO | tNO | tNO | tNO | tYES | tNO | tNO | tNO | tNO | tNO | tNO | tNO | tNO | tNO | tNO | tYES | tNO | tNO | tNO | tNO | tNO | tNO | tNO | tNO | tNO | tNO | tNO | tNO | tNO | tNO | tNO | tYES | tNO |  |  | Metal surface-mounted EMF enclosure, 4 row, 96 mod, metal door, NPE terminals included | 23/08/18 | Y | N
785 | tYES | tNO |  | EMFS5 120W | Env met superficie, 5 filas, 120 mod, pta opaca, inc terminales NPE | EMFS5 120W | #REF! | 159 | 8592765098177 | tYES | tYES | tYES | P000236 | 109817 | 1 | 3 | 0 | 0 | 0 | 19.5 | tYES | N | tYES | tYES | 137 | 60 | 8538100000 | 5 |  | tNO | tNO | tNO | tNO | tNO | tNO | tNO | tNO | tNO | tNO | tNO | tNO | tNO | tNO | tNO | tNO | tNO | tNO | tNO | tNO | tYES | tNO | tNO | tNO | tNO | tNO | tNO | tNO | tNO | tNO | tNO | tYES | tNO | tNO | tNO | tNO | tNO | tNO | tNO | tNO | tNO | tNO | tYES | tNO | tNO | tNO | tNO | tNO | tNO | tNO | tNO | tNO | tNO | tNO | tNO | tNO | tNO | tNO | tYES | tNO |  |  | Metal surface-mounted EMF enclosure, 5 row, 120 mod, metal door, NPE terminals included | 23/08/18 | Y | N
786 | tYES | tNO |  | EMFS5 165W | Env met superficie, 5 filas, 165 mod, pta opaca, inc terminales NPE | EMFS5 165W | #REF! | 159 | 8592765098276 | tYES | tYES | tYES | P000236 | 109827 | 1 | 1 | 0 | 0 | 0 | 23.5 | tYES | N | tYES | tYES | 137 | 60 | 8538100000 | 5 |  | tNO | tNO | tNO | tNO | tNO | tNO | tNO | tNO | tNO | tNO | tNO | tNO | tNO | tNO | tNO | tNO | tNO | tNO | tNO | tNO | tYES | tNO | tNO | tNO | tNO | tNO | tNO | tNO | tNO | tNO | tNO | tYES | tNO | tNO | tNO | tNO | tNO | tNO | tNO | tNO | tNO | tNO | tYES | tNO | tNO | tNO | tNO | tNO | tNO | tNO | tNO | tNO | tNO | tNO | tNO | tNO | tNO | tNO | tYES | tNO |  |  | Metal surface-mounted EMF enclosure, 5 row, 165 mod, metal door, NPE terminals included | 23/08/18 | Y | N
787 | tYES | tNO |  | EMFS6 144W | Env met superficie, 6 filas, 144 mod, pta opaca, inc terminales NPE | EMFS6 144W | #REF! | 159 | 8592765098184 | tYES | tYES | tYES | P000236 | 109818 | 1 | 1 | 0 | 0 | 0 | 21.5 | tYES | N | tYES | tYES | 137 | 60 | 8538100000 | 5 |  | tNO | tNO | tNO | tNO | tNO | tNO | tNO | tNO | tNO | tNO | tNO | tNO | tNO | tNO | tNO | tNO | tNO | tNO | tNO | tNO | tYES | tNO | tNO | tNO | tNO | tNO | tNO | tNO | tNO | tNO | tNO | tYES | tNO | tNO | tNO | tNO | tNO | tNO | tNO | tNO | tNO | tNO | tYES | tNO | tNO | tNO | tNO | tNO | tNO | tNO | tNO | tNO | tNO | tNO | tNO | tNO | tNO | tNO | tYES | tNO |  |  | Metal surface-mounted EMF enclosure, 6 row, 144 mod, metal door, NPE terminals included | 23/08/18 | Y | N
788 | tYES | tNO |  | EMFS6 198W | Env met superficie, 6 filas, 198 mod, pta opaca, inc terminales NPE | EMFS6 198W | #REF! | 159 | 8592765098283 | tYES | tYES | tYES | P000236 | 109828 | 1 | 1 | 0 | 0 | 0 | 26.5 | tYES | N | tYES | tYES | 137 | 60 | 8538100000 | 5 |  | tNO | tNO | tNO | tNO | tNO | tNO | tNO | tNO | tNO | tNO | tNO | tNO | tNO | tNO | tNO | tNO | tNO | tNO | tNO | tNO | tYES | tNO | tNO | tNO | tNO | tNO | tNO | tNO | tNO | tNO | tNO | tYES | tNO | tNO | tNO | tNO | tNO | tNO | tNO | tNO | tNO | tNO | tYES | tNO | tNO | tNO | tNO | tNO | tNO | tNO | tNO | tNO | tNO | tNO | tNO | tNO | tNO | tNO | tYES | tNO |  |  | Metal surface-mounted EMF enclosure, 6 row, 198 mod, metal door, NPE terminals included | 23/08/18 | Y | N
790 | tYES | tNO |  | EMI-10M | Conversor RS485 a Ethernet TCP/IP conexión de hasta 32 instrumentos en línea" | EMI-10M | #REF! | 163 | 8435494702161 | tYES | tYES | tYES | P000006 | EMI-10C | 1 | 1 | 120 | 60 | 120 | 0 | tYES | N | tYES | tYES | 42 | 50 | 9030899090 | 2 | RDC_RMC.png | tNO | tNO | tNO | tNO | tNO | tNO | tNO | tNO | tNO | tNO | tNO | tNO | tNO | tNO | tNO | tNO | tNO | tNO | tNO | tNO | tNO | tNO | tNO | tNO | tYES | tNO | tNO | tNO | tNO | tNO | tNO | tNO | tNO | tYES | tNO | tNO | tNO | tNO | tNO | tNO | tNO | tNO | tNO | tNO | tYES | tNO | tNO | tNO | tNO | tNO | tNO | tNO | tNO | tNO | tNO | tNO | tNO | tNO | tNO | tYES | ""Conversor RS485 a Ethernet TCP/IP; conexão até 32 instrumentos em línha" | ""Convertisseur RS485 à Ethernet TCP/IP; il peut être relié jusqu'à 32 instruments en ligne""" | RS485 to Ethernet TCP/IP converter, up to 32 devices | 29/06/11 | Y | N
792 | tYES | tNO |  | ERT36 | Empuñadura extracción fusibles tipo NH | ERT36 | #REF! | 161 | 6901800992523 | tYES | tYES | tYES | P000001 | 521549 | 1 | 27 | 519 | 347 | 232 | 9.14 | tYES | N | tYES | tYES | 46 | 70 | 8535100090 | 3 | G PULLER 新型手柄 | tNO | tNO | tNO | tNO | tNO | tNO | tNO | tNO | tNO | tNO | tNO | tNO | tNO | tYES | tNO | tNO | tNO | tNO | tNO | tNO | tNO | tNO | tNO | tNO | tNO | tNO | tNO | tNO | tNO | tNO | tYES | tNO | tNO | tNO | tNO | tNO | tNO | tNO | tNO | tNO | tNO | tNO | tNO | tYES | tNO | tNO | tNO | tNO | tNO | tNO | tNO | tNO | tNO | tNO | tNO | tNO | tNO | tNO | tYES | tYES | Empunhadura extração fusiveis tipo NH | Poigné pour extraction fusibles type NH | Extraction handle for NH type fuses (fuse puller) | 05/10/10 | Y | N
793 | tYES | tNO |  | EVBOX-A-216 | Cuadro para recarga VE, serie A, 2P, 16A | EVBOX-A-216 | #REF! | 185 | 8435494703786 | tYES | tYES | tYES | P000102 | EVBOX-A-216 | 1 | 1 | 0 | 0 | 0 | 0 | tYES | N | tYES | tYES | 218 | 35 | 8536303090 | 2 |  | tNO | tNO | tNO | tNO | tNO | tNO | tNO | tNO | tNO | tNO | tNO | tNO | tNO | tNO | tNO | tNO | tNO | tNO | tNO | tNO | tNO | tNO | tNO | tNO | tNO | tNO | tNO | tNO | tYES | tNO | tNO | tNO | tNO | tNO | tNO | tNO | tNO | tNO | tNO | tNO | tNO | tNO | tNO | tNO | tNO | tNO | tNO | tNO | tNO | tNO | tNO | tNO | tNO | tNO | tNO | tNO | tNO | tYES | tNO | tNO |  |  |  | 28/04/21 | Y | N
794 | tYES | tNO |  | EVBOX-B-216 | Cuadro para recarga VE, serie B, 2P, 16A | EVBOX-B-216 | #REF! | 185 | 8435494703793 | tYES | tYES | tYES | P000102 | EVBOX-B-216 | 1 | 1 | 0 | 0 | 0 | 0 | tYES | N | tYES | tYES | 218 | 35 | 8536303090 | 2 |  | tNO | tNO | tNO | tNO | tNO | tNO | tNO | tNO | tNO | tNO | tNO | tNO | tNO | tNO | tNO | tNO | tNO | tNO | tNO | tNO | tNO | tNO | tNO | tNO | tNO | tNO | tNO | tNO | tYES | tNO | tNO | tNO | tNO | tNO | tNO | tNO | tNO | tNO | tNO | tNO | tNO | tNO | tNO | tNO | tNO | tNO | tNO | tNO | tNO | tNO | tNO | tNO | tNO | tNO | tNO | tNO | tNO | tYES | tNO | tNO |  |  |  | 28/04/21 | Y | N
795 | tYES | tNO |  | EVBOX-C-216 | Cuadro para recarga VE, serie C, 2P, 16A | EVBOX-C-216 | #REF! | 185 | 8435494703809 | tYES | tYES | tYES | P000102 | EVBOX-C-216 | 1 | 1 | 0 | 0 | 0 | 0 | tYES | N | tYES | tYES | 218 | 35 | 8536303090 | 2 |  | tNO | tNO | tNO | tNO | tNO | tNO | tNO | tNO | tNO | tNO | tNO | tNO | tNO | tNO | tNO | tNO | tNO | tNO | tNO | tNO | tNO | tNO | tNO | tNO | tNO | tNO | tNO | tNO | tYES | tNO | tNO | tNO | tNO | tNO | tNO | tNO | tNO | tNO | tNO | tNO | tNO | tNO | tNO | tNO | tNO | tNO | tNO | tNO | tNO | tNO | tNO | tNO | tNO | tNO | tNO | tNO | tNO | tYES | tNO | tNO |  |  |  | 28/04/21 | Y | N
796 | tYES | tNO |  | EVBOX-D-216 | Cuadro para recarga VE, serie D, 2P, 16A | EVBOX-D-216 | #REF! | 185 | 8435494703816 | tYES | tYES | tYES | P000102 | EVBOX-D-216 | 1 | 1 | 0 | 0 | 0 | 0 | tYES | N | tYES | tYES | 218 | 35 | 8536303090 | 2 |  | tNO | tNO | tNO | tNO | tNO | tNO | tNO | tNO | tNO | tNO | tNO | tNO | tNO | tNO | tNO | tNO | tNO | tNO | tNO | tNO | tNO | tNO | tNO | tNO | tNO | tNO | tNO | tNO | tYES | tNO | tNO | tNO | tNO | tNO | tNO | tNO | tNO | tNO | tNO | tNO | tNO | tNO | tNO | tNO | tNO | tNO | tNO | tNO | tNO | tNO | tNO | tNO | tNO | tNO | tNO | tNO | tNO | tYES | tNO | tNO |  |  |  | 28/04/21 | Y | N
797 | tYES | tNO |  | EV-CABLE-1-32 | Cable VE para cargador E3 macho-hembra, 5 pines (monofásico) | EV-CABLE-1-32 | #REF! | 185 | 8435494704004 | tYES | tYES | tYES | P000001 | VCC-M2F2-132 | 1 | 1 | 0 | 0 | 0 | 0 | tYES | N | tYES | tYES | 225 | 35 | 8543709990 | 3 |  | tNO | tNO | tNO | tNO | tNO | tNO | tNO | tNO | tNO | tNO | tNO | tNO | tNO | tNO | tNO | tNO | tNO | tNO | tNO | tNO | tNO | tNO | tNO | tNO | tNO | tNO | tNO | tNO | tYES | tNO | tNO | tNO | tNO | tNO | tNO | tNO | tNO | tNO | tNO | tNO | tNO | tNO | tNO | tNO | tNO | tNO | tNO | tNO | tNO | tNO | tNO | tNO | tNO | tNO | tNO | tNO | tNO | tNO | tNO | tNO |  |  |  | 08/03/22 | Y | N
798 | tYES | tNO |  | EV-CABLE-3-32 | Cable VE para cargador E3 macho-hembra, 7 pines (trifásico) | EV-CABLE-3-32 | #REF! | 185 | 8435494704011 | tYES | tYES | tYES | P000001 | VCC-M2F2-332 | 1 | 1 | 0 | 0 | 0 | 0 | tYES | N | tYES | tYES | 225 | 35 | 8543709990 | 3 |  | tNO | tNO | tNO | tNO | tNO | tNO | tNO | tNO | tNO | tNO | tNO | tNO | tNO | tNO | tNO | tNO | tNO | tNO | tNO | tNO | tNO | tNO | tNO | tNO | tNO | tNO | tNO | tNO | tYES | tNO | tNO | tNO | tNO | tNO | tNO | tNO | tNO | tNO | tNO | tNO | tNO | tNO | tNO | tNO | tNO | tNO | tNO | tNO | tNO | tNO | tNO | tNO | tNO | tNO | tNO | tNO | tNO | tNO | tNO | tNO |  |  |  | 08/03/22 | Y | N
800 | tYES | tNO |  | EVPROT-A-216 | Cuadro protección para recarga VE, serie A, 2P, 16A | EVPROT-A-216 | #REF! | 184 | 8435494703823 | tYES | tYES | tYES | P000102 | EVPROT-A-216 | 1 | 1 | 0 | 0 | 0 | 0 | tYES | N | tYES | tYES | 219 | 35 | 8536303090 | 2 |  | tNO | tNO | tNO | tNO | tNO | tNO | tNO | tNO | tNO | tNO | tNO | tNO | tNO | tNO | tNO | tNO | tNO | tNO | tNO | tNO | tNO | tNO | tNO | tNO | tNO | tNO | tNO | tNO | tYES | tNO | tNO | tNO | tNO | tNO | tNO | tNO | tNO | tNO | tNO | tNO | tNO | tNO | tNO | tNO | tNO | tNO | tNO | tNO | tNO | tNO | tNO | tNO | tNO | tNO | tNO | tNO | tNO | tYES | tNO | tNO |  |  |  | 28/04/21 | Y | N
801 | tYES | tNO |  | EVPROT-A-232 | Cuadro protección para recarga VE, serie A, 2P, 32A | EVPROT-A-232 | #REF! | 184 | 8435494703830 | tYES | tYES | tYES | P000102 | EVPROT-A-232 | 1 | 1 | 0 | 0 | 0 | 0 | tYES | N | tYES | tYES | 219 | 35 | 8536303090 | 2 |  | tNO | tNO | tNO | tNO | tNO | tNO | tNO | tNO | tNO | tNO | tNO | tNO | tNO | tNO | tNO | tNO | tNO | tNO | tNO | tNO | tNO | tNO | tNO | tNO | tNO | tNO | tNO | tNO | tYES | tNO | tNO | tNO | tNO | tNO | tNO | tNO | tNO | tNO | tNO | tNO | tNO | tNO | tNO | tNO | tNO | tNO | tNO | tNO | tNO | tNO | tNO | tNO | tNO | tNO | tNO | tNO | tNO | tYES | tNO | tNO |  |  |  | 28/04/21 | Y | N
802 | tYES | tNO |  | EVPROT-A-416 | Cuadro protección para recarga VE, serie A, 4P, 16A | EVPROT-A-416 | #REF! | 184 | 8435494703847 | tYES | tNO | tYES | P000102 | EVPROT-A-416 | 1 | 1 | 0 | 0 | 0 | 0 | tYES | N | tYES | tYES | 219 | 35 | 8536303090 | 2 |  | tNO | tNO | tNO | tNO | tNO | tNO | tNO | tNO | tNO | tNO | tNO | tNO | tNO | tNO | tNO | tNO | tNO | tNO | tNO | tNO | tNO | tNO | tNO | tNO | tNO | tNO | tNO | tNO | tYES | tNO | tNO | tNO | tNO | tNO | tNO | tNO | tNO | tNO | tNO | tNO | tNO | tNO | tNO | tNO | tNO | tNO | tNO | tNO | tNO | tNO | tNO | tNO | tNO | tNO | tNO | tNO | tNO | tYES | tNO | tNO |  |  |  | 28/04/21 | Y | N
803 | tYES | tNO |  | EVPROT-A-432 | Cuadro protección para recarga VE, serie A, 4P, 32A | EVPROT-A-432 | #REF! | 184 | 8435494703854 | tYES | tNO | tYES | P000102 | EVPROT-A-432 | 1 | 1 | 0 | 0 | 0 | 0 | tYES | N | tYES | tYES | 219 | 35 | 8536303090 | 2 |  | tNO | tNO | tNO | tNO | tNO | tNO | tNO | tNO | tNO | tNO | tNO | tNO | tNO | tNO | tNO | tNO | tNO | tNO | tNO | tNO | tNO | tNO | tNO | tNO | tNO | tNO | tNO | tNO | tYES | tNO | tNO | tNO | tNO | tNO | tNO | tNO | tNO | tNO | tNO | tNO | tNO | tNO | tNO | tNO | tNO | tNO | tNO | tNO | tNO | tNO | tNO | tNO | tNO | tNO | tNO | tNO | tNO | tYES | tNO | tNO |  |  |  | 28/04/21 | Y | N
804 | tYES | tNO |  | EVPROT-B-216 | Cuadro protección para recarga VE, serie B, 2P, 16A | EVPROT-B-216 | #REF! | 184 | 8435494703861 | tYES | tYES | tYES | P000102 | EVPROT-B-216 | 1 | 1 | 0 | 0 | 0 | 0 | tYES | N | tYES | tYES | 219 | 35 | 8536303090 | 2 |  | tNO | tNO | tNO | tNO | tNO | tNO | tNO | tNO | tNO | tNO | tNO | tNO | tNO | tNO | tNO | tNO | tNO | tNO | tNO | tNO | tNO | tNO | tNO | tNO | tNO | tNO | tNO | tNO | tYES | tNO | tNO | tNO | tNO | tNO | tNO | tNO | tNO | tNO | tNO | tNO | tNO | tNO | tNO | tNO | tNO | tNO | tNO | tNO | tNO | tNO | tNO | tNO | tNO | tNO | tNO | tNO | tNO | tYES | tNO | tNO |  |  |  | 28/04/21 | Y | N
805 | tYES | tNO |  | EVPROT-B-232 | Cuadro protección para recarga VE, serie B, 2P, 32A | EVPROT-B-232 | #REF! | 184 | 8435494703878 | tYES | tYES | tYES | P000102 | EVPROT-B-232 | 1 | 1 | 0 | 0 | 0 | 0 | tYES | N | tYES | tYES | 219 | 35 | 8536303090 | 2 |  | tNO | tNO | tNO | tNO | tNO | tNO | tNO | tNO | tNO | tNO | tNO | tNO | tNO | tNO | tNO | tNO | tNO | tNO | tNO | tNO | tNO | tNO | tNO | tNO | tNO | tNO | tNO | tNO | tYES | tNO | tNO | tNO | tNO | tNO | tNO | tNO | tNO | tNO | tNO | tNO | tNO | tNO | tNO | tNO | tNO | tNO | tNO | tNO | tNO | tNO | tNO | tNO | tNO | tNO | tNO | tNO | tNO | tYES | tNO | tNO |  |  |  | 28/04/21 | Y | N
806 | tYES | tNO |  | EVPROT-B-416 | Cuadro protección para recarga VE, serie B, 4P, 16A | EVPROT-B-416 | #REF! | 184 | 8435494703885 | tYES | tNO | tYES | P000102 | EVPROT-B-416 | 1 | 1 | 0 | 0 | 0 | 0 | tYES | N | tYES | tYES | 219 | 35 | 8536303090 | 2 |  | tNO | tNO | tNO | tNO | tNO | tNO | tNO | tNO | tNO | tNO | tNO | tNO | tNO | tNO | tNO | tNO | tNO | tNO | tNO | tNO | tNO | tNO | tNO | tNO | tNO | tNO | tNO | tNO | tYES | tNO | tNO | tNO | tNO | tNO | tNO | tNO | tNO | tNO | tNO | tNO | tNO | tNO | tNO | tNO | tNO | tNO | tNO | tNO | tNO | tNO | tNO | tNO | tNO | tNO | tNO | tNO | tNO | tYES | tNO | tNO |  |  |  | 28/04/21 | Y | N
807 | tYES | tNO |  | EVPROT-B-432 | Cuadro protección para recarga VE, serie B, 4P, 32A | EVPROT-B-432 | #REF! | 184 | 8435494703892 | tYES | tNO | tYES | P000102 | EVPROT-B-432 | 1 | 1 | 0 | 0 | 0 | 0 | tYES | N | tYES | tYES | 219 | 35 | 8536303090 | 2 |  | tNO | tNO | tNO | tNO | tNO | tNO | tNO | tNO | tNO | tNO | tNO | tNO | tNO | tNO | tNO | tNO | tNO | tNO | tNO | tNO | tNO | tNO | tNO | tNO | tNO | tNO | tNO | tNO | tYES | tNO | tNO | tNO | tNO | tNO | tNO | tNO | tNO | tNO | tNO | tNO | tNO | tNO | tNO | tNO | tNO | tNO | tNO | tNO | tNO | tNO | tNO | tNO | tNO | tNO | tNO | tNO | tNO | tYES | tNO | tNO |  |  |  | 28/04/21 | Y | N
810 | tYES | tNO | Fuera de producción | Ex9B125 1P B100A | Interruptor automático 1P 100A B 20kA | Ex9B125 1P B100A | #REF! | 164 | 8592765026934 | tYES | tYES | tYES | P000236 | 102692 | 1 | 50 | 0 | 0 | 0 | 2.2 | tYES | N | tYES | tYES | 47 | 70 | 8536303090 | 5 |  | tNO | tNO | tNO | tNO | tNO | tNO | tNO | tNO | tNO | tNO | tNO | tNO | tNO | tNO | tYES | tNO | tNO | tNO | tNO | tNO | tNO | tNO | tNO | tNO | tNO | tNO | tNO | tNO | tNO | tNO | tNO | tNO | tYES | tNO | tNO | tNO | tNO | tNO | tNO | tNO | tNO | tNO | tNO | tNO | tNO | tNO | tNO | tNO | tNO | tNO | tNO | tNO | tNO | tNO | tNO | tNO | tNO | tNO | tNO | tNO |  |  |  | 24/06/14 | Y | N
811 | tYES | tNO | FUERA DE PRODUCCIÓN | Ex9B125 1P B16A | Interruptor automático 1P 16A B 25kA | Ex9B125 1P B16A | #REF! | 164 | 8592765026859 | tYES | tYES | tYES | P000236 | 102684 | 1 | 12 | 0 | 0 | 0 | 0.75 | tYES | N | tYES | tYES | 47 | 70 | 8536303090 | 5 |  | tNO | tNO | tNO | tNO | tNO | tNO | tNO | tNO | tNO | tNO | tNO | tNO | tNO | tNO | tYES | tNO | tNO | tNO | tNO | tNO | tNO | tNO | tNO | tNO | tNO | tNO | tNO | tNO | tNO | tNO | tNO | tNO | tYES | tNO | tNO | tNO | tNO | tNO | tNO | tNO | tNO | tNO | tNO | tNO | tNO | tNO | tNO | tNO | tNO | tNO | tNO | tNO | tNO | tNO | tNO | tNO | tNO | tNO | tNO | tNO |  |  |  | 24/06/14 | Y | N
812 | tYES | tNO | Fuera de producción | Ex9B125 1P B20A | Interruptor automático 1P 20A B 25kA | Ex9B125 1P B20A | #REF! | 164 | 8592765026866 | tYES | tYES | tYES | P000236 | 102685 | 1 | 20 | 0 | 0 | 0 | 1.5 | tYES | N | tYES | tYES | 47 | 70 | 8536303090 | 5 |  | tNO | tNO | tNO | tNO | tNO | tNO | tNO | tNO | tNO | tNO | tNO | tNO | tNO | tNO | tYES | tNO | tNO | tNO | tNO | tNO | tNO | tNO | tNO | tNO | tNO | tNO | tNO | tNO | tNO | tNO | tNO | tNO | tYES | tNO | tNO | tNO | tNO | tNO | tNO | tNO | tNO | tNO | tNO | tNO | tNO | tNO | tNO | tNO | tNO | tNO | tNO | tNO | tNO | tNO | tNO | tNO | tNO | tNO | tNO | tNO |  |  |  | 24/06/14 | Y | N
813 | tYES | tNO | Fuera de producción | Ex9B125 1P B25A | Interruptor automático 1P 25A B 25kA | Ex9B125 1P B25A | #REF! | 164 | 8592765026873 | tYES | tYES | tYES | P000236 | 102686 | 1 | 12 | 0 | 0 | 0 | 17.28 | tYES | N | tYES | tYES | 47 | 70 | 8536303090 | 5 |  | tNO | tNO | tNO | tNO | tNO | tNO | tNO | tNO | tNO | tNO | tNO | tNO | tNO | tNO | tYES | tNO | tNO | tNO | tNO | tNO | tNO | tNO | tNO | tNO | tNO | tNO | tNO | tNO | tNO | tNO | tNO | tNO | tYES | tNO | tNO | tNO | tNO | tNO | tNO | tNO | tNO | tNO | tNO | tNO | tNO | tNO | tNO | tNO | tNO | tNO | tNO | tNO | tNO | tNO | tNO | tNO | tNO | tNO | tNO | tNO |  |  |  | 24/06/14 | Y | N
814 | tYES | tNO | Fuera de producción | Ex9B125 1P B32A | Interruptor automático 1P 32A B 25kA | Ex9B125 1P B32A | #REF! | 164 | 8592765026880 | tYES | tYES | tYES | P000236 | 102687 | 1 | 1 | 0 | 0 | 0 | 17.28 | tYES | N | tYES | tYES | 47 | 70 | 8536303090 | 5 |  | tNO | tNO | tNO | tNO | tNO | tNO | tNO | tNO | tNO | tNO | tNO | tNO | tNO | tNO | tYES | tNO | tNO | tNO | tNO | tNO | tNO | tNO | tNO | tNO | tNO | tNO | tNO | tNO | tNO | tNO | tNO | tNO | tYES | tNO | tNO | tNO | tNO | tNO | tNO | tNO | tNO | tNO | tNO | tNO | tNO | tNO | tNO | tNO | tNO | tNO | tNO | tNO | tNO | tNO | tNO | tNO | tNO | tNO | tNO | tNO |  |  |  | 24/06/14 | Y | N
815 | tYES | tNO | Fuera de producción | Ex9B125 1P B40A | Interruptor automático 1P 40A B 25kA | Ex9B125 1P B40A | #REF! | 164 | 8592765026897 | tYES | tYES | tYES | P000236 | 102688 | 1 | 50 | 0 | 0 | 0 | 2 | tYES | N | tYES | tYES | 47 | 70 | 8536303090 | 5 |  | tNO | tNO | tNO | tNO | tNO | tNO | tNO | tNO | tNO | tNO | tNO | tNO | tNO | tNO | tYES | tNO | tNO | tNO | tNO | tNO | tNO | tNO | tNO | tNO | tNO | tNO | tNO | tNO | tNO | tNO | tNO | tNO | tYES | tNO | tNO | tNO | tNO | tNO | tNO | tNO | tNO | tNO | tNO | tNO | tNO | tNO | tNO | tNO | tNO | tNO | tNO | tNO | tNO | tNO | tNO | tNO | tNO | tNO | tNO | tNO |  |  |  | 24/06/14 | Y | N
816 | tYES | tNO | Fuera de producción | Ex9B125 1P B50A | Interruptor automático 1P 50A B 25kA | Ex9B125 1P B50A | #REF! | 164 | 8592765026903 | tYES | tYES | tYES | P000236 | 102689 | 1 | 12 | 0 | 0 | 0 | 17.28 | tYES | N | tYES | tYES | 47 | 70 | 8536303090 | 5 |  | tNO | tNO | tNO | tNO | tNO | tNO | tNO | tNO | tNO | tNO | tNO | tNO | tNO | tNO | tYES | tNO | tNO | tNO | tNO | tNO | tNO | tNO | tNO | tNO | tNO | tNO | tNO | tNO | tNO | tNO | tNO | tNO | tYES | tNO | tNO | tNO | tNO | tNO | tNO | tNO | tNO | tNO | tNO | tNO | tNO | tNO | tNO | tNO | tNO | tNO | tNO | tNO | tNO | tNO | tNO | tNO | tNO | tNO | tNO | tNO |  |  |  | 24/06/14 | Y | N
817 | tYES | tNO | Fuera de producción | Ex9B125 1P B63A | Interruptor automático 1P 63A B 25kA | Ex9B125 1P B63A | #REF! | 164 | 8592765026910 | tYES | tYES | tYES | P000236 | 102690 | 1 | 12 | 0 | 0 | 0 | 17.28 | tYES | N | tYES | tYES | 47 | 70 | 8536303090 | 5 |  | tNO | tNO | tNO | tNO | tNO | tNO | tNO | tNO | tNO | tNO | tNO | tNO | tNO | tNO | tYES | tNO | tNO | tNO | tNO | tNO | tNO | tNO | tNO | tNO | tNO | tNO | tNO | tNO | tNO | tNO | tNO | tNO | tYES | tNO | tNO | tNO | tNO | tNO | tNO | tNO | tNO | tNO | tNO | tNO | tNO | tNO | tNO | tNO | tNO | tNO | tNO | tNO | tNO | tNO | tNO | tNO | tNO | tNO | tNO | tNO |  |  |  | 24/06/14 | Y | N
818 | tYES | tNO | Fuera de producción | Ex9B125 1P B80A | Interruptor automático 1P 80A B 20kA | Ex9B125 1P B80A | #REF! | 164 | 8592765026927 | tYES | tYES | tYES | P000236 | 102691 | 1 | 12 | 0 | 0 | 0 | 17.28 | tYES | N | tYES | tYES | 47 | 70 | 8536303090 | 5 |  | tNO | tNO | tNO | tNO | tNO | tNO | tNO | tNO | tNO | tNO | tNO | tNO | tNO | tNO | tYES | tNO | tNO | tNO | tNO | tNO | tNO | tNO | tNO | tNO | tNO | tNO | tNO | tNO | tNO | tNO | tNO | tNO | tYES | tNO | tNO | tNO | tNO | tNO | tNO | tNO | tNO | tNO | tNO | tNO | tNO | tNO | tNO | tNO | tNO | tNO | tNO | tNO | tNO | tNO | tNO | tNO | tNO | tNO | tNO | tNO |  |  |  | 24/06/14 | Y | N
819 | tYES | tNO | Fuera de producción | Ex9B125 1P C100A | Interruptor automático 1P 100A C 20kA | Ex9B125 1P C100A | #REF! | 164 | 8592765027030 | tYES | tYES | tYES | P000236 | 102702 | 1 | 50 | 0 | 0 | 0 | 1.5 | tYES | N | tYES | tYES | 47 | 70 | 8536303090 | 5 |  | tNO | tNO | tNO | tNO | tNO | tNO | tNO | tNO | tNO | tNO | tNO | tNO | tNO | tNO | tYES | tNO | tNO | tNO | tNO | tNO | tNO | tNO | tNO | tNO | tNO | tNO | tNO | tNO | tNO | tNO | tNO | tNO | tYES | tNO | tNO | tNO | tNO | tNO | tNO | tNO | tNO | tNO | tNO | tNO | tNO | tNO | tNO | tNO | tNO | tNO | tNO | tNO | tNO | tNO | tNO | tNO | tNO | tNO | tNO | tNO |  |  |  | 24/06/14 | Y | N
820 | tYES | tNO | Fuera de producción | Ex9B125 1P C16A | Interruptor automático 1P 16A C 25kA | Ex9B125 1P C16A | #REF! | 164 | 8592765026958 | tYES | tYES | tYES | P000236 | 102694 | 1 | 12 | 0 | 0 | 0 | 17.28 | tYES | N | tYES | tYES | 47 | 70 | 8536303090 | 5 |  | tNO | tNO | tNO | tNO | tNO | tNO | tNO | tNO | tNO | tNO | tNO | tNO | tNO | tNO | tYES | tNO | tNO | tNO | tNO | tNO | tNO | tNO | tNO | tNO | tNO | tNO | tNO | tNO | tNO | tNO | tNO | tNO | tYES | tNO | tNO | tNO | tNO | tNO | tNO | tNO | tNO | tNO | tNO | tNO | tNO | tNO | tNO | tNO | tNO | tNO | tNO | tNO | tNO | tNO | tNO | tNO | tNO | tNO | tNO | tNO |  |  |  | 24/06/14 | Y | N
821 | tYES | tNO | Fuera de producción | Ex9B125 1P C20A | Interruptor automático 1P 20A C 25kA | Ex9B125 1P C20A | #REF! | 164 | 8592765026965 | tYES | tYES | tYES | P000236 | 102695 | 1 | 50 | 0 | 0 | 0 | 2 | tYES | N | tYES | tYES | 47 | 70 | 8536303090 | 5 |  | tNO | tNO | tNO | tNO | tNO | tNO | tNO | tNO | tNO | tNO | tNO | tNO | tNO | tNO | tYES | tNO | tNO | tNO | tNO | tNO | tNO | tNO | tNO | tNO | tNO | tNO | tNO | tNO | tNO | tNO | tNO | tNO | tYES | tNO | tNO | tNO | tNO | tNO | tNO | tNO | tNO | tNO | tNO | tNO | tNO | tNO | tNO | tNO | tNO | tNO | tNO | tNO | tNO | tNO | tNO | tNO | tNO | tNO | tNO | tNO |  |  |  | 24/06/14 | Y | N
822 | tYES | tNO | Fuera de producción | Ex9B125 1P C25A | Interruptor automático 1P 25A C 25kA | Ex9B125 1P C25A | #REF! | 164 | 8592765026972 | tYES | tYES | tYES | P000236 | 102696 | 1 | 12 | 0 | 0 | 0 | 17.28 | tYES | N | tYES | tYES | 47 | 70 | 8536303090 | 5 |  | tNO | tNO | tNO | tNO | tNO | tNO | tNO | tNO | tNO | tNO | tNO | tNO | tNO | tNO | tYES | tNO | tNO | tNO | tNO | tNO | tNO | tNO | tNO | tNO | tNO | tNO | tNO | tNO | tNO | tNO | tNO | tNO | tYES | tNO | tNO | tNO | tNO | tNO | tNO | tNO | tNO | tNO | tNO | tNO | tNO | tNO | tNO | tNO | tNO | tNO | tNO | tNO | tNO | tNO | tNO | tNO | tNO | tNO | tNO | tNO |  |  |  | 24/06/14 | Y | N
823 | tYES | tNO | Fuera de producción | Ex9B125 1P C32A | Interruptor automático 1P 32A C 25kA | Ex9B125 1P C32A | #REF! | 164 | 8592765026989 | tYES | tYES | tYES | P000236 | 102697 | 1 | 1 | 0 | 0 | 0 | 17.28 | tYES | N | tYES | tYES | 47 | 70 | 8536303090 | 5 |  | tNO | tNO | tNO | tNO | tNO | tNO | tNO | tNO | tNO | tNO | tNO | tNO | tNO | tNO | tYES | tNO | tNO | tNO | tNO | tNO | tNO | tNO | tNO | tNO | tNO | tNO | tNO | tNO | tNO | tNO | tNO | tNO | tYES | tNO | tNO | tNO | tNO | tNO | tNO | tNO | tNO | tNO | tNO | tNO | tNO | tNO | tNO | tNO | tNO | tNO | tNO | tNO | tNO | tNO | tNO | tNO | tNO | tNO | tNO | tNO |  |  |  | 24/06/14 | Y | N
824 | tYES | tNO | Fuera de producción | Ex9B125 1P C40A | Interruptor automático 1P 40A C 25kA | Ex9B125 1P C40A | #REF! | 164 | 8592765026996 | tYES | tYES | tYES | P000236 | 102698 | 1 | 10 | 0 | 0 | 0 | 4.5 | tYES | N | tYES | tYES | 47 | 70 | 8536303090 | 5 |  | tNO | tNO | tNO | tNO | tNO | tNO | tNO | tNO | tNO | tNO | tNO | tNO | tNO | tNO | tYES | tNO | tNO | tNO | tNO | tNO | tNO | tNO | tNO | tNO | tNO | tNO | tNO | tNO | tNO | tNO | tNO | tNO | tYES | tNO | tNO | tNO | tNO | tNO | tNO | tNO | tNO | tNO | tNO | tNO | tNO | tNO | tNO | tNO | tNO | tNO | tNO | tNO | tNO | tNO | tNO | tNO | tNO | tNO | tNO | tNO |  |  |  | 24/06/14 | Y | N
825 | tYES | tNO | Fuera de producción | Ex9B125 1P C50A | Interruptor automático 1P 50A C 25kA | Ex9B125 1P C50A | #REF! | 164 | 8592765027009 | tYES | tYES | tYES | P000236 | 102699 | 1 | 10 | 0 | 0 | 0 | 6 | tYES | N | tYES | tYES | 47 | 70 | 8536303090 | 5 |  | tNO | tNO | tNO | tNO | tNO | tNO | tNO | tNO | tNO | tNO | tNO | tNO | tNO | tNO | tYES | tNO | tNO | tNO | tNO | tNO | tNO | tNO | tNO | tNO | tNO | tNO | tNO | tNO | tNO | tNO | tNO | tNO | tYES | tNO | tNO | tNO | tNO | tNO | tNO | tNO | tNO | tNO | tNO | tNO | tNO | tNO | tNO | tNO | tNO | tNO | tNO | tNO | tNO | tNO | tNO | tNO | tNO | tNO | tNO | tNO |  |  |  | 24/06/14 | Y | N
826 | tYES | tNO | Fuera de producción | Ex9B125 1P C63A | Interruptor automático 1P 63A C 25kA | Ex9B125 1P C63A | #REF! | 164 | 8592765027016 | tYES | tYES | tYES | P000236 | 102700 | 1 | 1 | 0 | 0 | 0 | 17.28 | tYES | N | tYES | tYES | 47 | 70 | 8536303090 | 5 |  | tNO | tNO | tNO | tNO | tNO | tNO | tNO | tNO | tNO | tNO | tNO | tNO | tNO | tNO | tYES | tNO | tNO | tNO | tNO | tNO | tNO | tNO | tNO | tNO | tNO | tNO | tNO | tNO | tNO | tNO | tNO | tNO | tYES | tNO | tNO | tNO | tNO | tNO | tNO | tNO | tNO | tNO | tNO | tNO | tNO | tNO | tNO | tNO | tNO | tNO | tNO | tNO | tNO | tNO | tNO | tNO | tNO | tNO | tNO | tNO |  |  |  | 24/06/14 | Y | N
827 | tYES | tNO | Fuera de producción | Ex9B125 1P C80A | Interruptor automático 1P 80A C 20kA | Ex9B125 1P C80A | #REF! | 164 | 8592765027023 | tYES | tYES | tYES | P000236 | 102701 | 1 | 12 | 0 | 0 | 0 | 17.28 | tYES | N | tYES | tYES | 47 | 70 | 8536303090 | 5 |  | tNO | tNO | tNO | tNO | tNO | tNO | tNO | tNO | tNO | tNO | tNO | tNO | tNO | tNO | tYES | tNO | tNO | tNO | tNO | tNO | tNO | tNO | tNO | tNO | tNO | tNO | tNO | tNO | tNO | tNO | tNO | tNO | tYES | tNO | tNO | tNO | tNO | tNO | tNO | tNO | tNO | tNO | tNO | tNO | tNO | tNO | tNO | tNO | tNO | tNO | tNO | tNO | tNO | tNO | tNO | tNO | tNO | tNO | tNO | tNO |  |  |  | 24/06/14 | Y | N
828 | tYES | tNO | Fuera de producción | Ex9B125 1P D100A | Interruptor automático 1P 100A D 20kA | Ex9B125 1P D100A | #REF! | 164 | 8592765027139 | tYES | tYES | tYES | P000236 | 102712 | 1 | 12 | 0 | 0 | 0 | 17.28 | tYES | N | tYES | tYES | 47 | 70 | 8536303090 | 5 |  | tNO | tNO | tNO | tNO | tNO | tNO | tNO | tNO | tNO | tNO | tNO | tNO | tNO | tNO | tYES | tNO | tNO | tNO | tNO | tNO | tNO | tNO | tNO | tNO | tNO | tNO | tNO | tNO | tNO | tNO | tNO | tNO | tYES | tNO | tNO | tNO | tNO | tNO | tNO | tNO | tNO | tNO | tNO | tNO | tNO | tNO | tNO | tNO | tNO | tNO | tNO | tNO | tNO | tNO | tNO | tNO | tNO | tNO | tNO | tNO |  |  |  | 24/06/14 | Y | N
829 | tYES | tNO | Fuera de producción | Ex9B125 1P D16A | Interruptor automático 1P 16A D 25kA | Ex9B125 1P D16A | #REF! | 164 | 8592765027054 | tYES | tYES | tYES | P000236 | 102704 | 1 | 12 | 0 | 0 | 0 | 17.28 | tYES | N | tYES | tYES | 47 | 70 | 8536303090 | 5 |  | tNO | tNO | tNO | tNO | tNO | tNO | tNO | tNO | tNO | tNO | tNO | tNO | tNO | tNO | tYES | tNO | tNO | tNO | tNO | tNO | tNO | tNO | tNO | tNO | tNO | tNO | tNO | tNO | tNO | tNO | tNO | tNO | tYES | tNO | tNO | tNO | tNO | tNO | tNO | tNO | tNO | tNO | tNO | tNO | tNO | tNO | tNO | tNO | tNO | tNO | tNO | tNO | tNO | tNO | tNO | tNO | tNO | tNO | tNO | tNO |  |  |  | 24/06/14 | Y | N
830 | tYES | tNO | Fuera de producción | Ex9B125 1P D20A | Interruptor automático 1P 20A D 25kA | Ex9B125 1P D20A | #REF! | 164 | 8592765027061 | tYES | tYES | tYES | P000236 | 102705 | 1 | 12 | 0 | 0 | 0 | 17.28 | tYES | N | tYES | tYES | 47 | 70 | 8536303090 | 5 |  | tNO | tNO | tNO | tNO | tNO | tNO | tNO | tNO | tNO | tNO | tNO | tNO | tNO | tNO | tYES | tNO | tNO | tNO | tNO | tNO | tNO | tNO | tNO | tNO | tNO | tNO | tNO | tNO | tNO | tNO | tNO | tNO | tYES | tNO | tNO | tNO | tNO | tNO | tNO | tNO | tNO | tNO | tNO | tNO | tNO | tNO | tNO | tNO | tNO | tNO | tNO | tNO | tNO | tNO | tNO | tNO | tNO | tNO | tNO | tNO |  |  |  | 24/06/14 | Y | N
831 | tYES | tNO | Fuera de producción | Ex9B125 1P D25A | Interruptor automático 1P 25A D 25kA | Ex9B125 1P D25A | #REF! | 164 | 8592765027078 | tYES | tYES | tYES | P000236 | 102706 | 1 | 1 | 0 | 0 | 0 | 17.28 | tYES | N | tYES | tYES | 47 | 70 | 8536303090 | 5 |  | tNO | tNO | tNO | tNO | tNO | tNO | tNO | tNO | tNO | tNO | tNO | tNO | tNO | tNO | tYES | tNO | tNO | tNO | tNO | tNO | tNO | tNO | tNO | tNO | tNO | tNO | tNO | tNO | tNO | tNO | tNO | tNO | tYES | tNO | tNO | tNO | tNO | tNO | tNO | tNO | tNO | tNO | tNO | tNO | tNO | tNO | tNO | tNO | tNO | tNO | tNO | tNO | tNO | tNO | tNO | tNO | tNO | tNO | tNO | tNO |  |  |  | 24/06/14 | Y | N
832 | tYES | tNO | Fuera de producción | Ex9B125 1P D32A | Interruptor automático 1P 32A D 25kA | Ex9B125 1P D32A | #REF! | 164 | 8592765027085 | tYES | tYES | tYES | P000236 | 102707 | 1 | 12 | 0 | 0 | 0 | 17.28 | tYES | N | tYES | tYES | 47 | 70 | 8536303090 | 5 |  | tNO | tNO | tNO | tNO | tNO | tNO | tNO | tNO | tNO | tNO | tNO | tNO | tNO | tNO | tYES | tNO | tNO | tNO | tNO | tNO | tNO | tNO | tNO | tNO | tNO | tNO | tNO | tNO | tNO | tNO | tNO | tNO | tYES | tNO | tNO | tNO | tNO | tNO | tNO | tNO | tNO | tNO | tNO | tNO | tNO | tNO | tNO | tNO | tNO | tNO | tNO | tNO | tNO | tNO | tNO | tNO | tNO | tNO | tNO | tNO |  |  |  | 24/06/14 | Y | N
833 | tYES | tNO | Fuera de producción | Ex9B125 1P D40A | Interruptor automático 1P 40A D 25kA | Ex9B125 1P D40A | #REF! | 164 | 8592765027092 | tYES | tYES | tYES | P000236 | 102708 | 1 | 12 | 0 | 0 | 0 | 17.28 | tYES | N | tYES | tYES | 47 | 70 | 8536303090 | 5 |  | tNO | tNO | tNO | tNO | tNO | tNO | tNO | tNO | tNO | tNO | tNO | tNO | tNO | tNO | tYES | tNO | tNO | tNO | tNO | tNO | tNO | tNO | tNO | tNO | tNO | tNO | tNO | tNO | tNO | tNO | tNO | tNO | tYES | tNO | tNO | tNO | tNO | tNO | tNO | tNO | tNO | tNO | tNO | tNO | tNO | tNO | tNO | tNO | tNO | tNO | tNO | tNO | tNO | tNO | tNO | tNO | tNO | tNO | tNO | tNO |  |  |  | 24/06/14 | Y | N
834 | tYES | tNO | Fuera de producción | Ex9B125 1P D50A | Interruptor automático 1P 50A D 25kA | Ex9B125 1P D50A | #REF! | 164 | 8592765027108 | tYES | tYES | tYES | P000236 | 102709 | 1 | 4 | 0 | 0 | 0 | 4.5 | tYES | N | tYES | tYES | 47 | 70 | 8536303090 | 5 |  | tNO | tNO | tNO | tNO | tNO | tNO | tNO | tNO | tNO | tNO | tNO | tNO | tNO | tNO | tYES | tNO | tNO | tNO | tNO | tNO | tNO | tNO | tNO | tNO | tNO | tNO | tNO | tNO | tNO | tNO | tNO | tNO | tYES | tNO | tNO | tNO | tNO | tNO | tNO | tNO | tNO | tNO | tNO | tNO | tNO | tNO | tNO | tNO | tNO | tNO | tNO | tNO | tNO | tNO | tNO | tNO | tNO | tNO | tNO | tNO |  |  |  | 24/06/14 | Y | N
835 | tYES | tNO | Fuera de producción | Ex9B125 1P D63A | Interruptor automático 1P 63A D 25kA | Ex9B125 1P D63A | #REF! | 164 | 8592765027115 | tYES | tYES | tYES | P000236 | 102710 | 1 | 12 | 0 | 0 | 0 | 17.28 | tYES | N | tYES | tYES | 47 | 70 | 8536303090 | 5 |  | tNO | tNO | tNO | tNO | tNO | tNO | tNO | tNO | tNO | tNO | tNO | tNO | tNO | tNO | tYES | tNO | tNO | tNO | tNO | tNO | tNO | tNO | tNO | tNO | tNO | tNO | tNO | tNO | tNO | tNO | tNO | tNO | tYES | tNO | tNO | tNO | tNO | tNO | tNO | tNO | tNO | tNO | tNO | tNO | tNO | tNO | tNO | tNO | tNO | tNO | tNO | tNO | tNO | tNO | tNO | tNO | tNO | tNO | tNO | tNO |  |  |  | 24/06/14 | Y | N
836 | tYES | tNO |  | Ex9B125 1P D80A | Interruptor automático 1P 80A D 20kA | Ex9B125 1P D80A | #REF! | 164 | 8592765027122 | tYES | tYES | tYES | P000236 | 102711 | 1 | 12 | 0 | 0 | 0 | 17.28 | tYES | N | tYES | tYES | 47 | 70 | 8536303090 | 5 |  | tNO | tNO | tNO | tNO | tNO | tNO | tNO | tNO | tNO | tNO | tNO | tNO | tNO | tNO | tYES | tNO | tNO | tNO | tNO | tNO | tNO | tNO | tNO | tNO | tNO | tNO | tNO | tNO | tNO | tNO | tNO | tNO | tYES | tNO | tNO | tNO | tNO | tNO | tNO | tNO | tNO | tNO | tNO | tNO | tNO | tNO | tNO | tNO | tNO | tNO | tNO | tNO | tNO | tNO | tNO | tNO | tNO | tNO | tNO | tNO |  |  |  | 24/06/14 | Y | N
837 | tYES | tNO | Fuera de producción | Ex9B125 2P B100A | Interruptor automático 2P 100A B 20kA | Ex9B125 2P B100A | #REF! | 164 | 8592765027535 | tYES | tYES | tYES | P000236 | 102752 | 1 | 6 | 0 | 0 | 0 | 17.28 | tYES | N | tYES | tYES | 47 | 70 | 8536303090 | 5 |  | tNO | tNO | tNO | tNO | tNO | tNO | tNO | tNO | tNO | tNO | tNO | tNO | tNO | tNO | tYES | tNO | tNO | tNO | tNO | tNO | tNO | tNO | tNO | tNO | tNO | tNO | tNO | tNO | tNO | tNO | tNO | tNO | tYES | tNO | tNO | tNO | tNO | tNO | tNO | tNO | tNO | tNO | tNO | tNO | tNO | tNO | tNO | tNO | tNO | tNO | tNO | tNO | tNO | tNO | tNO | tNO | tNO | tNO | tNO | tNO |  |  |  | 24/06/14 | Y | N
838 | tYES | tNO | Fuera de producción | Ex9B125 2P B16A | Interruptor automático 2P 16A B 25kA | Ex9B125 2P B16A | #REF! | 164 | 8592765027450 | tYES | tYES | tYES | P000236 | 102744 | 1 | 6 | 0 | 0 | 0 | 17.28 | tYES | N | tYES | tYES | 47 | 70 | 8536303090 | 5 |  | tNO | tNO | tNO | tNO | tNO | tNO | tNO | tNO | tNO | tNO | tNO | tNO | tNO | tNO | tYES | tNO | tNO | tNO | tNO | tNO | tNO | tNO | tNO | tNO | tNO | tNO | tNO | tNO | tNO | tNO | tNO | tNO | tYES | tNO | tNO | tNO | tNO | tNO | tNO | tNO | tNO | tNO | tNO | tNO | tNO | tNO | tNO | tNO | tNO | tNO | tNO | tNO | tNO | tNO | tNO | tNO | tNO | tNO | tNO | tNO |  |  |  | 24/06/14 | Y | N
839 | tYES | tNO | Fuera de producción | Ex9B125 2P B20A | Interruptor automático 2P 20A B 25kA | Ex9B125 2P B20A | #REF! | 164 | 8592765027467 | tYES | tYES | tYES | P000236 | 102745 | 1 | 6 | 0 | 0 | 0 | 17.28 | tYES | N | tYES | tYES | 47 | 70 | 8536303090 | 5 |  | tNO | tNO | tNO | tNO | tNO | tNO | tNO | tNO | tNO | tNO | tNO | tNO | tNO | tNO | tYES | tNO | tNO | tNO | tNO | tNO | tNO | tNO | tNO | tNO | tNO | tNO | tNO | tNO | tNO | tNO | tNO | tNO | tYES | tNO | tNO | tNO | tNO | tNO | tNO | tNO | tNO | tNO | tNO | tNO | tNO | tNO | tNO | tNO | tNO | tNO | tNO | tNO | tNO | tNO | tNO | tNO | tNO | tNO | tNO | tNO |  |  |  | 24/06/14 | Y | N
840 | tYES | tNO | Fuera de producción | Ex9B125 2P B25A | Interruptor automático 2P 25A B 25kA | Ex9B125 2P B25A | #REF! | 164 | 8592765027474 | tYES | tYES | tYES | P000236 | 102746 | 1 | 6 | 0 | 0 | 0 | 17.28 | tYES | N | tYES | tYES | 47 | 70 | 8536303090 | 5 |  | tNO | tNO | tNO | tNO | tNO | tNO | tNO | tNO | tNO | tNO | tNO | tNO | tNO | tNO | tYES | tNO | tNO | tNO | tNO | tNO | tNO | tNO | tNO | tNO | tNO | tNO | tNO | tNO | tNO | tNO | tNO | tNO | tYES | tNO | tNO | tNO | tNO | tNO | tNO | tNO | tNO | tNO | tNO | tNO | tNO | tNO | tNO | tNO | tNO | tNO | tNO | tNO | tNO | tNO | tNO | tNO | tNO | tNO | tNO | tNO |  |  |  | 24/06/14 | Y | N
841 | tYES | tNO | Fuera de producción | Ex9B125 2P B32A | Interruptor automático 2P 32A B 25kA | Ex9B125 2P B32A | #REF! | 164 | 8592765027481 | tYES | tYES | tYES | P000236 | 102747 | 1 | 6 | 0 | 0 | 0 | 17.28 | tYES | N | tYES | tYES | 47 | 70 | 8536303090 | 5 |  | tNO | tNO | tNO | tNO | tNO | tNO | tNO | tNO | tNO | tNO | tNO | tNO | tNO | tNO | tYES | tNO | tNO | tNO | tNO | tNO | tNO | tNO | tNO | tNO | tNO | tNO | tNO | tNO | tNO | tNO | tNO | tNO | tYES | tNO | tNO | tNO | tNO | tNO | tNO | tNO | tNO | tNO | tNO | tNO | tNO | tNO | tNO | tNO | tNO | tNO | tNO | tNO | tNO | tNO | tNO | tNO | tNO | tNO | tNO | tNO |  |  |  | 24/06/14 | Y | N
842 | tYES | tNO | Fuera de producción | Ex9B125 2P B40A | Interruptor automático 2P 40A B 25kA | Ex9B125 2P B40A | #REF! | 164 | 8592765027498 | tYES | tYES | tYES | P000236 | 102748 | 1 | 6 | 0 | 0 | 0 | 17.28 | tYES | N | tYES | tYES | 47 | 70 | 8536303090 | 5 |  | tNO | tNO | tNO | tNO | tNO | tNO | tNO | tNO | tNO | tNO | tNO | tNO | tNO | tNO | tYES | tNO | tNO | tNO | tNO | tNO | tNO | tNO | tNO | tNO | tNO | tNO | tNO | tNO | tNO | tNO | tNO | tNO | tYES | tNO | tNO | tNO | tNO | tNO | tNO | tNO | tNO | tNO | tNO | tNO | tNO | tNO | tNO | tNO | tNO | tNO | tNO | tNO | tNO | tNO | tNO | tNO | tNO | tNO | tNO | tNO |  |  |  | 24/06/14 | Y | N
843 | tYES | tNO | Fuera de producción | Ex9B125 2P B50A | Interruptor automático 2P 50A B 25kA | Ex9B125 2P B50A | #REF! | 164 | 8592765027504 | tYES | tYES | tYES | P000236 | 102749 | 1 | 6 | 0 | 0 | 0 | 17.28 | tYES | N | tYES | tYES | 47 | 70 | 8536303090 | 5 |  | tNO | tNO | tNO | tNO | tNO | tNO | tNO | tNO | tNO | tNO | tNO | tNO | tNO | tNO | tYES | tNO | tNO | tNO | tNO | tNO | tNO | tNO | tNO | tNO | tNO | tNO | tNO | tNO | tNO | tNO | tNO | tNO | tYES | tNO | tNO | tNO | tNO | tNO | tNO | tNO | tNO | tNO | tNO | tNO | tNO | tNO | tNO | tNO | tNO | tNO | tNO | tNO | tNO | tNO | tNO | tNO | tNO | tNO | tNO | tNO |  |  |  | 24/06/14 | Y | N
844 | tYES | tNO | Fuera de producción | Ex9B125 2P B63A | Interruptor automático 2P 63A B 25kA | Ex9B125 2P B63A | #REF! | 164 | 8592765027511 | tYES | tYES | tYES | P000236 | 102750 | 1 | 6 | 0 | 0 | 0 | 17.28 | tYES | N | tYES | tYES | 47 | 70 | 8536303090 | 5 |  | tNO | tNO | tNO | tNO | tNO | tNO | tNO | tNO | tNO | tNO | tNO | tNO | tNO | tNO | tYES | tNO | tNO | tNO | tNO | tNO | tNO | tNO | tNO | tNO | tNO | tNO | tNO | tNO | tNO | tNO | tNO | tNO | tYES | tNO | tNO | tNO | tNO | tNO | tNO | tNO | tNO | tNO | tNO | tNO | tNO | tNO | tNO | tNO | tNO | tNO | tNO | tNO | tNO | tNO | tNO | tNO | tNO | tNO | tNO | tNO |  |  |  | 24/06/14 | Y | N
845 | tYES | tNO | Fuera de producción | Ex9B125 2P B80A | Interruptor automático 2P 80A B 20kA | Ex9B125 2P B80A | #REF! | 164 | 8592765027528 | tYES | tYES | tYES | P000236 | 102751 | 1 | 6 | 0 | 0 | 0 | 17.28 | tYES | N | tYES | tYES | 47 | 70 | 8536303090 | 5 |  | tNO | tNO | tNO | tNO | tNO | tNO | tNO | tNO | tNO | tNO | tNO | tNO | tNO | tNO | tYES | tNO | tNO | tNO | tNO | tNO | tNO | tNO | tNO | tNO | tNO | tNO | tNO | tNO | tNO | tNO | tNO | tNO | tYES | tNO | tNO | tNO | tNO | tNO | tNO | tNO | tNO | tNO | tNO | tNO | tNO | tNO | tNO | tNO | tNO | tNO | tNO | tNO | tNO | tNO | tNO | tNO | tNO | tNO | tNO | tNO |  |  |  | 24/06/14 | Y | N
846 | tYES | tNO |  | Ex9B125 2P C100A | Interruptor automático 2P 100A C 20kA | Ex9B125 2P C100A | #REF! | 164 | 8592765027634 | tYES | tYES | tYES | P000236 | 102762 | 1 | 6 | 0 | 0 | 0 | 17.28 | tYES | N | tYES | tYES | 47 | 70 | 8536303090 | 5 |  | tNO | tNO | tNO | tNO | tNO | tNO | tNO | tNO | tNO | tNO | tNO | tNO | tNO | tNO | tYES | tNO | tNO | tNO | tNO | tNO | tNO | tNO | tNO | tNO | tNO | tNO | tNO | tNO | tNO | tNO | tNO | tNO | tYES | tNO | tNO | tNO | tNO | tNO | tNO | tNO | tNO | tNO | tNO | tNO | tNO | tNO | tNO | tNO | tNO | tNO | tNO | tNO | tNO | tNO | tNO | tNO | tNO | tNO | tNO | tNO |  |  |  | 24/06/14 | Y | N
847 | tYES | tNO |  | Ex9B125 2P C16A | Interruptor automático 2P 16A C 25kA | Ex9B125 2P C16A | #REF! | 164 | 8592765027559 | tYES | tYES | tYES | P000236 | 102754 | 1 | 6 | 144 | 33 | 395 | 0.24 | tYES | N | tYES | tYES | 47 | 70 | 8536303090 | 5 |  | tNO | tNO | tNO | tNO | tNO | tNO | tNO | tNO | tNO | tNO | tNO | tNO | tNO | tNO | tYES | tNO | tNO | tNO | tNO | tNO | tNO | tNO | tNO | tNO | tNO | tNO | tNO | tNO | tNO | tNO | tNO | tNO | tYES | tNO | tNO | tNO | tNO | tNO | tNO | tNO | tNO | tNO | tNO | tNO | tNO | tNO | tNO | tNO | tNO | tNO | tNO | tNO | tNO | tNO | tNO | tNO | tNO | tNO | tNO | tNO |  |  |  | 24/06/14 | Y | N
848 | tYES | tNO | Fuera de producción | Ex9B125 2P C20A | Interruptor automático 2P 20A C 25kA | Ex9B125 2P C20A | #REF! | 164 | 8592765027566 | tYES | tYES | tYES | P000236 | 102755 | 1 | 6 | 0 | 0 | 0 | 17.28 | tYES | N | tYES | tYES | 47 | 70 | 8536303090 | 5 |  | tNO | tNO | tNO | tNO | tNO | tNO | tNO | tNO | tNO | tNO | tNO | tNO | tNO | tNO | tYES | tNO | tNO | tNO | tNO | tNO | tNO | tNO | tNO | tNO | tNO | tNO | tNO | tNO | tNO | tNO | tNO | tNO | tYES | tNO | tNO | tNO | tNO | tNO | tNO | tNO | tNO | tNO | tNO | tNO | tNO | tNO | tNO | tNO | tNO | tNO | tNO | tNO | tNO | tNO | tNO | tNO | tNO | tNO | tNO | tNO |  |  |  | 24/06/14 | Y | N
849 | tYES | tNO |  | Ex9B125 2P C25A | Interruptor automático 2P 25A C 25kA | Ex9B125 2P C25A | #REF! | 164 | 8592765027573 | tYES | tYES | tYES | P000236 | 102756 | 1 | 6 | 0 | 0 | 0 | 17.28 | tYES | N | tYES | tYES | 47 | 70 | 8536303090 | 5 |  | tNO | tNO | tNO | tNO | tNO | tNO | tNO | tNO | tNO | tNO | tNO | tNO | tNO | tNO | tYES | tNO | tNO | tNO | tNO | tNO | tNO | tNO | tNO | tNO | tNO | tNO | tNO | tNO | tNO | tNO | tNO | tNO | tYES | tNO | tNO | tNO | tNO | tNO | tNO | tNO | tNO | tNO | tNO | tNO | tNO | tNO | tNO | tNO | tNO | tNO | tNO | tNO | tNO | tNO | tNO | tNO | tNO | tNO | tNO | tNO |  |  |  | 24/06/14 | Y | N
850 | tYES | tNO |  | Ex9B125 2P C32A | Interruptor automático 2P 32A C 25kA | Ex9B125 2P C32A | #REF! | 164 | 8592765027580 | tYES | tYES | tYES | P000236 | 102757 | 1 | 6 | 144 | 33 | 395 | 0.6 | tYES | N | tYES | tYES | 47 | 70 | 8536303090 | 5 |  | tNO | tNO | tNO | tNO | tNO | tNO | tNO | tNO | tNO | tNO | tNO | tNO | tNO | tNO | tYES | tNO | tNO | tNO | tNO | tNO | tNO | tNO | tNO | tNO | tNO | tNO | tNO | tNO | tNO | tNO | tNO | tNO | tYES | tNO | tNO | tNO | tNO | tNO | tNO | tNO | tNO | tNO | tNO | tNO | tNO | tNO | tNO | tNO | tNO | tNO | tNO | tNO | tNO | tNO | tNO | tNO | tNO | tNO | tNO | tNO |  |  |  | 24/06/14 | Y | N
851 | tYES | tNO |  | Ex9B125 2P C40A | Interruptor automático 2P 40A C 25kA | Ex9B125 2P C40A | #REF! | 164 | 8592765027597 | tYES | tYES | tYES | P000236 | 102758 | 1 | 6 | 144 | 33 | 395 | 0.6 | tYES | N | tYES | tYES | 47 | 70 | 8536303090 | 5 |  | tNO | tNO | tNO | tNO | tNO | tNO | tNO | tNO | tNO | tNO | tNO | tNO | tNO | tNO | tYES | tNO | tNO | tNO | tNO | tNO | tNO | tNO | tNO | tNO | tNO | tNO | tNO | tNO | tNO | tNO | tNO | tNO | tYES | tNO | tNO | tNO | tNO | tNO | tNO | tNO | tNO | tNO | tNO | tNO | tNO | tNO | tNO | tNO | tNO | tNO | tNO | tNO | tNO | tNO | tNO | tNO | tNO | tNO | tNO | tNO |  |  |  | 24/06/14 | Y | N
852 | tYES | tNO |  | Ex9B125 2P C50A | Interruptor automático 2P 50A C 25kA | Ex9B125 2P C50A | #REF! | 164 | 8592765027603 | tYES | tYES | tYES | P000236 | 102759 | 1 | 6 | 152 | 33 | 316 | 0.16 | tYES | N | tYES | tYES | 47 | 70 | 8536303090 | 5 |  | tNO | tNO | tNO | tNO | tNO | tNO | tNO | tNO | tNO | tNO | tNO | tNO | tNO | tNO | tYES | tNO | tNO | tNO | tNO | tNO | tNO | tNO | tNO | tNO | tNO | tNO | tNO | tNO | tNO | tNO | tNO | tNO | tYES | tNO | tNO | tNO | tNO | tNO | tNO | tNO | tNO | tNO | tNO | tNO | tNO | tNO | tNO | tNO | tNO | tNO | tNO | tNO | tNO | tNO | tNO | tNO | tNO | tNO | tNO | tNO |  |  |  | 24/06/14 | Y | N
853 | tYES | tNO |  | Ex9B125 2P C63A | Interruptor automático 2P 63A C 25kA | Ex9B125 2P C63A | #REF! | 164 | 8592765027610 | tYES | tYES | tYES | P000236 | 102760 | 1 | 6 | 0 | 0 | 0 | 17.28 | tYES | N | tYES | tYES | 47 | 70 | 8536303090 | 5 |  | tNO | tNO | tNO | tNO | tNO | tNO | tNO | tNO | tNO | tNO | tNO | tNO | tNO | tNO | tYES | tNO | tNO | tNO | tNO | tNO | tNO | tNO | tNO | tNO | tNO | tNO | tNO | tNO | tNO | tNO | tNO | tNO | tYES | tNO | tNO | tNO | tNO | tNO | tNO | tNO | tNO | tNO | tNO | tNO | tNO | tNO | tNO | tNO | tNO | tNO | tNO | tNO | tNO | tNO | tNO | tNO | tNO | tNO | tNO | tNO |  |  |  | 24/06/14 | Y | N
854 | tYES | tNO |  | Ex9B125 2P C80A | Interruptor automático 2P 80A C 20kA | Ex9B125 2P C80A | #REF! | 164 | 8592765027627 | tYES | tYES | tYES | P000236 | 102761 | 1 | 6 | 0 | 0 | 0 | 15.6 | tYES | N | tYES | tYES | 47 | 70 | 8536303090 | 5 |  | tNO | tNO | tNO | tNO | tNO | tNO | tNO | tNO | tNO | tNO | tNO | tNO | tNO | tNO | tYES | tNO | tNO | tNO | tNO | tNO | tNO | tNO | tNO | tNO | tNO | tNO | tNO | tNO | tNO | tNO | tNO | tNO | tYES | tNO | tNO | tNO | tNO | tNO | tNO | tNO | tNO | tNO | tNO | tNO | tNO | tNO | tNO | tNO | tNO | tNO | tNO | tNO | tNO | tNO | tNO | tNO | tNO | tNO | tNO | tNO |  |  |  | 24/06/14 | Y | N
855 | tYES | tNO | Fuera de producción | Ex9B125 2P D100A | Interruptor automático 2P 100A D 20kA | Ex9B125 2P D100A | #REF! | 164 | 8592765027733 | tYES | tYES | tYES | P000236 | 102772 | 1 | 6 | 0 | 0 | 0 | 14.8 | tYES | N | tYES | tYES | 47 | 70 | 8536303090 | 5 |  | tNO | tNO | tNO | tNO | tNO | tNO | tNO | tNO | tNO | tNO | tNO | tNO | tNO | tNO | tYES | tNO | tNO | tNO | tNO | tNO | tNO | tNO | tNO | tNO | tNO | tNO | tNO | tNO | tNO | tNO | tNO | tNO | tYES | tNO | tNO | tNO | tNO | tNO | tNO | tNO | tNO | tNO | tNO | tNO | tNO | tNO | tNO | tNO | tNO | tNO | tNO | tNO | tNO | tNO | tNO | tNO | tNO | tNO | tNO | tNO |  |  |  | 24/06/14 | Y | N
856 | tYES | tNO | Fuera de producción | Ex9B125 2P D16A | Interruptor automático 2P 16A D 25kA | Ex9B125 2P D16A | #REF! | 164 | 8592765027658 | tYES | tYES | tYES | P000236 | 102764 | 1 | 6 | 165 | 201 | 120 | 3.2 | tYES | N | tYES | tYES | 47 | 70 | 8536303090 | 5 |  | tNO | tNO | tNO | tNO | tNO | tNO | tNO | tNO | tNO | tNO | tNO | tNO | tNO | tNO | tYES | tNO | tNO | tNO | tNO | tNO | tNO | tNO | tNO | tNO | tNO | tNO | tNO | tNO | tNO | tNO | tNO | tNO | tYES | tNO | tNO | tNO | tNO | tNO | tNO | tNO | tNO | tNO | tNO | tNO | tNO | tNO | tNO | tNO | tNO | tNO | tNO | tNO | tNO | tNO | tNO | tNO | tNO | tNO | tNO | tNO |  |  |  | 24/06/14 | Y | N
857 | tYES | tNO | Fuera de producción | Ex9B125 2P D20A | Interruptor automático 2P 20A D 25kA | Ex9B125 2P D20A | #REF! | 164 | 8592765027665 | tYES | tYES | tYES | P000236 | 102765 | 1 | 6 | 0 | 0 | 0 | 9 | tYES | N | tYES | tYES | 47 | 70 | 8536303090 | 5 |  | tNO | tNO | tNO | tNO | tNO | tNO | tNO | tNO | tNO | tNO | tNO | tNO | tNO | tNO | tYES | tNO | tNO | tNO | tNO | tNO | tNO | tNO | tNO | tNO | tNO | tNO | tNO | tNO | tNO | tNO | tNO | tNO | tYES | tNO | tNO | tNO | tNO | tNO | tNO | tNO | tNO | tNO | tNO | tNO | tNO | tNO | tNO | tNO | tNO | tNO | tNO | tNO | tNO | tNO | tNO | tNO | tNO | tNO | tNO | tNO |  |  |  | 24/06/14 | Y | N
858 | tYES | tNO | Fuera de producción | Ex9B125 2P D25A | Interruptor automático 2P 25A D 25kA | Ex9B125 2P D25A | #REF! | 164 | 8592765027672 | tYES | tYES | tYES | P000236 | 102766 | 1 | 6 | 0 | 0 | 0 | 9 | tYES | N | tYES | tYES | 47 | 70 | 8536303090 | 5 |  | tNO | tNO | tNO | tNO | tNO | tNO | tNO | tNO | tNO | tNO | tNO | tNO | tNO | tNO | tYES | tNO | tNO | tNO | tNO | tNO | tNO | tNO | tNO | tNO | tNO | tNO | tNO | tNO | tNO | tNO | tNO | tNO | tYES | tNO | tNO | tNO | tNO | tNO | tNO | tNO | tNO | tNO | tNO | tNO | tNO | tNO | tNO | tNO | tNO | tNO | tNO | tNO | tNO | tNO | tNO | tNO | tNO | tNO | tNO | tNO |  |  |  | 24/06/14 | Y | N
859 | tYES | tNO | Fuera de producción | Ex9B125 2P D32A | Interruptor automático 2P 32A D 25kA | Ex9B125 2P D32A | #REF! | 164 | 8592765027689 | tYES | tYES | tYES | P000236 | 102767 | 1 | 6 | 0 | 0 | 0 | 18.8 | tYES | N | tYES | tYES | 47 | 70 | 8536303090 | 5 |  | tNO | tNO | tNO | tNO | tNO | tNO | tNO | tNO | tNO | tNO | tNO | tNO | tNO | tNO | tYES | tNO | tNO | tNO | tNO | tNO | tNO | tNO | tNO | tNO | tNO | tNO | tNO | tNO | tNO | tNO | tNO | tNO | tYES | tNO | tNO | tNO | tNO | tNO | tNO | tNO | tNO | tNO | tNO | tNO | tNO | tNO | tNO | tNO | tNO | tNO | tNO | tNO | tNO | tNO | tNO | tNO | tNO | tNO | tNO | tNO |  |  |  | 24/06/14 | Y | N
860 | tYES | tNO | Fuera de producción | Ex9B125 2P D40A | Interruptor automático 2P 40A D 25kA | Ex9B125 2P D40A | #REF! | 164 | 8592765027696 | tYES | tYES | tYES | P000236 | 102768 | 1 | 6 | 0 | 0 | 0 | 56 | tYES | N | tYES | tYES | 47 | 70 | 8536303090 | 5 |  | tNO | tNO | tNO | tNO | tNO | tNO | tNO | tNO | tNO | tNO | tNO | tNO | tNO | tNO | tYES | tNO | tNO | tNO | tNO | tNO | tNO | tNO | tNO | tNO | tNO | tNO | tNO | tNO | tNO | tNO | tNO | tNO | tYES | tNO | tNO | tNO | tNO | tNO | tNO | tNO | tNO | tNO | tNO | tNO | tNO | tNO | tNO | tNO | tNO | tNO | tNO | tNO | tNO | tNO | tNO | tNO | tNO | tNO | tNO | tNO |  |  |  | 24/06/14 | Y | N
861 | tYES | tNO | Fuera de producción | Ex9B125 2P D50A | Interruptor automático 2P 50A D 25kA | Ex9B125 2P D50A | #REF! | 164 | 8592765027702 | tYES | tYES | tYES | P000236 | 102769 | 1 | 6 | 0 | 0 | 0 | 69.6 | tYES | N | tYES | tYES | 47 | 70 | 8536303090 | 5 |  | tNO | tNO | tNO | tNO | tNO | tNO | tNO | tNO | tNO | tNO | tNO | tNO | tNO | tNO | tYES | tNO | tNO | tNO | tNO | tNO | tNO | tNO | tNO | tNO | tNO | tNO | tNO | tNO | tNO | tNO | tNO | tNO | tYES | tNO | tNO | tNO | tNO | tNO | tNO | tNO | tNO | tNO | tNO | tNO | tNO | tNO | tNO | tNO | tNO | tNO | tNO | tNO | tNO | tNO | tNO | tNO | tNO | tNO | tNO | tNO |  |  |  | 24/06/14 | Y | N
862 | tYES | tNO | Fuera de producción | Ex9B125 2P D63A | Interruptor automático 2P 63A D 25kA | Ex9B125 2P D63A | #REF! | 164 | 8592765027719 | tYES | tYES | tYES | P000236 | 102770 | 1 | 6 | 0 | 0 | 0 | 21.6 | tYES | N | tYES | tYES | 47 | 70 | 8536303090 | 5 |  | tNO | tNO | tNO | tNO | tNO | tNO | tNO | tNO | tNO | tNO | tNO | tNO | tNO | tNO | tYES | tNO | tNO | tNO | tNO | tNO | tNO | tNO | tNO | tNO | tNO | tNO | tNO | tNO | tNO | tNO | tNO | tNO | tYES | tNO | tNO | tNO | tNO | tNO | tNO | tNO | tNO | tNO | tNO | tNO | tNO | tNO | tNO | tNO | tNO | tNO | tNO | tNO | tNO | tNO | tNO | tNO | tNO | tNO | tNO | tNO |  |  |  | 24/06/14 | Y | N
863 | tYES | tNO |  | Ex9B125 2P D80A | Interruptor automático 2P 80A D 20kA | Ex9B125 2P D80A | #REF! | 164 | 8592765027726 | tYES | tYES | tYES | P000236 | 102771 | 1 | 6 | 0 | 0 | 0 | 25.92 | tYES | N | tYES | tYES | 47 | 70 | 8536303090 | 5 |  | tNO | tNO | tNO | tNO | tNO | tNO | tNO | tNO | tNO | tNO | tNO | tNO | tNO | tNO | tYES | tNO | tNO | tNO | tNO | tNO | tNO | tNO | tNO | tNO | tNO | tNO | tNO | tNO | tNO | tNO | tNO | tNO | tYES | tNO | tNO | tNO | tNO | tNO | tNO | tNO | tNO | tNO | tNO | tNO | tNO | tNO | tNO | tNO | tNO | tNO | tNO | tNO | tNO | tNO | tNO | tNO | tNO | tNO | tNO | tNO |  |  |  | 24/06/14 | Y | N
864 | tYES | tNO | Fuera de producción | Ex9B125 3P B100A | Interruptor automático 3P 100A B 20kA | Ex9B125 3P B100A | #REF! | 164 | 8592765027832 | tYES | tYES | tYES | P000236 | 102782 | 1 | 4 | 0 | 0 | 0 | 1.2 | tYES | N | tYES | tYES | 47 | 70 | 8536303090 | 5 |  | tNO | tNO | tNO | tNO | tNO | tNO | tNO | tNO | tNO | tNO | tNO | tNO | tNO | tNO | tYES | tNO | tNO | tNO | tNO | tNO | tNO | tNO | tNO | tNO | tNO | tNO | tNO | tNO | tNO | tNO | tNO | tNO | tYES | tNO | tNO | tNO | tNO | tNO | tNO | tNO | tNO | tNO | tNO | tNO | tNO | tNO | tNO | tNO | tNO | tNO | tNO | tNO | tNO | tNO | tNO | tNO | tNO | tNO | tNO | tNO |  |  |  | 24/06/14 | Y | N
865 | tYES | tNO | Fuera de producción | Ex9B125 3P B16A | Interruptor automático 3P 16A B 25kA | Ex9B125 3P B16A | #REF! | 164 | 8592765027757 | tYES | tYES | tYES | P000236 | 102774 | 1 | 4 | 0 | 0 | 0 | 0.08 | tYES | N | tYES | tYES | 47 | 70 | 8536303090 | 5 |  | tNO | tNO | tNO | tNO | tNO | tNO | tNO | tNO | tNO | tNO | tNO | tNO | tNO | tNO | tYES | tNO | tNO | tNO | tNO | tNO | tNO | tNO | tNO | tNO | tNO | tNO | tNO | tNO | tNO | tNO | tNO | tNO | tYES | tNO | tNO | tNO | tNO | tNO | tNO | tNO | tNO | tNO | tNO | tNO | tNO | tNO | tNO | tNO | tNO | tNO | tNO | tNO | tNO | tNO | tNO | tNO | tNO | tNO | tNO | tNO |  |  |  | 24/06/14 | Y | N
866 | tYES | tNO | Fuera de producción | Ex9B125 3P B20A | Interruptor automático 3P 20A B 25kA | Ex9B125 3P B20A | #REF! | 164 | 8592765027764 | tYES | tYES | tYES | P000236 | 102775 | 1 | 4 | 0 | 0 | 0 | 0.08 | tYES | N | tYES | tYES | 47 | 70 | 8536303090 | 5 |  | tNO | tNO | tNO | tNO | tNO | tNO | tNO | tNO | tNO | tNO | tNO | tNO | tNO | tNO | tYES | tNO | tNO | tNO | tNO | tNO | tNO | tNO | tNO | tNO | tNO | tNO | tNO | tNO | tNO | tNO | tNO | tNO | tYES | tNO | tNO | tNO | tNO | tNO | tNO | tNO | tNO | tNO | tNO | tNO | tNO | tNO | tNO | tNO | tNO | tNO | tNO | tNO | tNO | tNO | tNO | tNO | tNO | tNO | tNO | tNO |  |  |  | 24/06/14 | Y | N
867 | tYES | tNO | Fuera de producción | Ex9B125 3P B25A | Interruptor automático 3P 25A B 25kA | Ex9B125 3P B25A | #REF! | 164 | 8592765027771 | tYES | tYES | tYES | P000236 | 102776 | 1 | 4 | 0 | 0 | 0 | 0.16 | tYES | N | tYES | tYES | 47 | 70 | 8536303090 | 5 |  | tNO | tNO | tNO | tNO | tNO | tNO | tNO | tNO | tNO | tNO | tNO | tNO | tNO | tNO | tYES | tNO | tNO | tNO | tNO | tNO | tNO | tNO | tNO | tNO | tNO | tNO | tNO | tNO | tNO | tNO | tNO | tNO | tYES | tNO | tNO | tNO | tNO | tNO | tNO | tNO | tNO | tNO | tNO | tNO | tNO | tNO | tNO | tNO | tNO | tNO | tNO | tNO | tNO | tNO | tNO | tNO | tNO | tNO | tNO | tNO |  |  |  | 24/06/14 | Y | N
868 | tYES | tNO | Fuera de producción | Ex9B125 3P B32A | Interruptor automático 3P 32A B 25kA | Ex9B125 3P B32A | #REF! | 164 | 8592765027788 | tYES | tYES | tYES | P000236 | 102777 | 1 | 4 | 0 | 0 | 0 | 0.16 | tYES | N | tYES | tYES | 47 | 70 | 8536303090 | 5 |  | tNO | tNO | tNO | tNO | tNO | tNO | tNO | tNO | tNO | tNO | tNO | tNO | tNO | tNO | tYES | tNO | tNO | tNO | tNO | tNO | tNO | tNO | tNO | tNO | tNO | tNO | tNO | tNO | tNO | tNO | tNO | tNO | tYES | tNO | tNO | tNO | tNO | tNO | tNO | tNO | tNO | tNO | tNO | tNO | tNO | tNO | tNO | tNO | tNO | tNO | tNO | tNO | tNO | tNO | tNO | tNO | tNO | tNO | tNO | tNO |  |  |  | 24/06/14 | Y | N
869 | tYES | tNO | Fuera de producción | Ex9B125 3P B40A | Interruptor automático 3P 40A B 25kA | Ex9B125 3P B40A | #REF! | 164 | 8592765027795 | tYES | tYES | tYES | P000236 | 102778 | 1 | 4 | 0 | 0 | 0 | 0.39 | tYES | N | tYES | tYES | 47 | 70 | 8536303090 | 5 |  | tNO | tNO | tNO | tNO | tNO | tNO | tNO | tNO | tNO | tNO | tNO | tNO | tNO | tNO | tYES | tNO | tNO | tNO | tNO | tNO | tNO | tNO | tNO | tNO | tNO | tNO | tNO | tNO | tNO | tNO | tNO | tNO | tYES | tNO | tNO | tNO | tNO | tNO | tNO | tNO | tNO | tNO | tNO | tNO | tNO | tNO | tNO | tNO | tNO | tNO | tNO | tNO | tNO | tNO | tNO | tNO | tNO | tNO | tNO | tNO |  |  |  | 24/06/14 | Y | N
870 | tYES | tNO | Fuera de producción | Ex9B125 3P B50A | Interruptor automático 3P 50A B 25kA | Ex9B125 3P B50A | #REF! | 164 | 8592765027801 | tYES | tYES | tYES | P000236 | 102779 | 1 | 4 | 0 | 0 | 0 | 0.16 | tYES | N | tYES | tYES | 47 | 70 | 8536303090 | 5 |  | tNO | tNO | tNO | tNO | tNO | tNO | tNO | tNO | tNO | tNO | tNO | tNO | tNO | tNO | tYES | tNO | tNO | tNO | tNO | tNO | tNO | tNO | tNO | tNO | tNO | tNO | tNO | tNO | tNO | tNO | tNO | tNO | tYES | tNO | tNO | tNO | tNO | tNO | tNO | tNO | tNO | tNO | tNO | tNO | tNO | tNO | tNO | tNO | tNO | tNO | tNO | tNO | tNO | tNO | tNO | tNO | tNO | tNO | tNO | tNO |  |  |  | 24/06/14 | Y | N
871 | tYES | tNO |  | Ex9B125 3P B63A | Interruptor automático 3P 63A B 25kA | Ex9B125 3P B63A | #REF! | 164 | 8592765027818 | tYES | tYES | tYES | P000236 | 102780 | 1 | 4 | 0 | 0 | 0 | 0.39 | tYES | N | tYES | tYES | 47 | 70 | 8536303090 | 5 |  | tNO | tNO | tNO | tNO | tNO | tNO | tNO | tNO | tNO | tNO | tNO | tNO | tNO | tNO | tYES | tNO | tNO | tNO | tNO | tNO | tNO | tNO | tNO | tNO | tNO | tNO | tNO | tNO | tNO | tNO | tNO | tNO | tYES | tNO | tNO | tNO | tNO | tNO | tNO | tNO | tNO | tNO | tNO | tNO | tNO | tNO | tNO | tNO | tNO | tNO | tNO | tNO | tNO | tNO | tNO | tNO | tNO | tNO | tNO | tNO |  |  |  | 24/06/14 | Y | N
872 | tYES | tNO | Fuera de producción | Ex9B125 3P B80A | Interruptor automático 3P 80A B 20kA | Ex9B125 3P B80A | #REF! | 164 | 8592765027825 | tYES | tYES | tYES | P000236 | 102781 | 1 | 4 | 0 | 0 | 0 | 0.39 | tYES | N | tYES | tYES | 47 | 70 | 8536303090 | 5 |  | tNO | tNO | tNO | tNO | tNO | tNO | tNO | tNO | tNO | tNO | tNO | tNO | tNO | tNO | tYES | tNO | tNO | tNO | tNO | tNO | tNO | tNO | tNO | tNO | tNO | tNO | tNO | tNO | tNO | tNO | tNO | tNO | tYES | tNO | tNO | tNO | tNO | tNO | tNO | tNO | tNO | tNO | tNO | tNO | tNO | tNO | tNO | tNO | tNO | tNO | tNO | tNO | tNO | tNO | tNO | tNO | tNO | tNO | tNO | tNO |  |  |  | 24/06/14 | Y | N
873 | tYES | tNO |  | Ex9B125 3P C100A | Interruptor automático 3P 100A C 20kA | Ex9B125 3P C100A | #REF! | 164 | 8592765027931 | tYES | tYES | tYES | P000236 | 102792 | 1 | 4 | 0 | 0 | 0 | 0.5 | tYES | N | tYES | tYES | 47 | 70 | 8536303090 | 5 |  | tNO | tNO | tNO | tNO | tNO | tNO | tNO | tNO | tNO | tNO | tNO | tNO | tNO | tNO | tYES | tNO | tNO | tNO | tNO | tNO | tNO | tNO | tNO | tNO | tNO | tNO | tNO | tNO | tNO | tNO | tNO | tNO | tYES | tNO | tNO | tNO | tNO | tNO | tNO | tNO | tNO | tNO | tNO | tNO | tNO | tNO | tNO | tNO | tNO | tNO | tNO | tNO | tNO | tNO | tNO | tNO | tNO | tNO | tNO | tNO |  |  |  | 24/06/14 | Y | N
874 | tYES | tNO | Fuera de producción | Ex9B125 3P C16A | Interruptor automático 3P 16A C 25kA | Ex9B125 3P C16A | #REF! | 164 | 8592765027856 | tYES | tYES | tYES | P000236 | 102784 | 1 | 4 | 0 | 0 | 0 | 3.84 | tYES | N | tYES | tYES | 47 | 70 | 8536303090 | 5 |  | tNO | tNO | tNO | tNO | tNO | tNO | tNO | tNO | tNO | tNO | tNO | tNO | tNO | tNO | tYES | tNO | tNO | tNO | tNO | tNO | tNO | tNO | tNO | tNO | tNO | tNO | tNO | tNO | tNO | tNO | tNO | tNO | tYES | tNO | tNO | tNO | tNO | tNO | tNO | tNO | tNO | tNO | tNO | tNO | tNO | tNO | tNO | tNO | tNO | tNO | tNO | tNO | tNO | tNO | tNO | tNO | tNO | tNO | tNO | tNO |  |  |  | 24/06/14 | Y | N
875 | tYES | tNO | Fuera de producción | Ex9B125 3P C20A | Interruptor automático 3P 20A C 25kA | Ex9B125 3P C20A | #REF! | 164 | 8592765027863 | tYES | tYES | tYES | P000236 | 102785 | 1 | 1 | 0 | 0 | 0 | 8 | tYES | N | tYES | tYES | 47 | 70 | 8536303090 | 5 |  | tNO | tNO | tNO | tNO | tNO | tNO | tNO | tNO | tNO | tNO | tNO | tNO | tNO | tNO | tYES | tNO | tNO | tNO | tNO | tNO | tNO | tNO | tNO | tNO | tNO | tNO | tNO | tNO | tNO | tNO | tNO | tNO | tYES | tNO | tNO | tNO | tNO | tNO | tNO | tNO | tNO | tNO | tNO | tNO | tNO | tNO | tNO | tNO | tNO | tNO | tNO | tNO | tNO | tNO | tNO | tNO | tNO | tNO | tNO | tNO |  |  |  | 24/06/14 | Y | N
876 | tYES | tNO | Fuera de producción | Ex9B125 3P C25A | Interruptor automático 3P 25A C 25kA | Ex9B125 3P C25A | #REF! | 164 | 8592765027870 | tYES | tYES | tYES | P000236 | 102786 | 1 | 4 | 0 | 0 | 0 | 10 | tYES | N | tYES | tYES | 47 | 70 | 8536303090 | 5 |  | tNO | tNO | tNO | tNO | tNO | tNO | tNO | tNO | tNO | tNO | tNO | tNO | tNO | tNO | tYES | tNO | tNO | tNO | tNO | tNO | tNO | tNO | tNO | tNO | tNO | tNO | tNO | tNO | tNO | tNO | tNO | tNO | tYES | tNO | tNO | tNO | tNO | tNO | tNO | tNO | tNO | tNO | tNO | tNO | tNO | tNO | tNO | tNO | tNO | tNO | tNO | tNO | tNO | tNO | tNO | tNO | tNO | tNO | tNO | tNO |  |  |  | 24/06/14 | Y | N
877 | tYES | tNO |  | Ex9B125 3P C32A | Interruptor automático 3P 32A C 25kA | Ex9B125 3P C32A | #REF! | 164 | 8592765027887 | tYES | tYES | tYES | P000236 | 102787 | 1 | 4 | 0 | 0 | 0 | 6 | tYES | N | tYES | tYES | 47 | 70 | 8536303090 | 5 |  | tNO | tNO | tNO | tNO | tNO | tNO | tNO | tNO | tNO | tNO | tNO | tNO | tNO | tNO | tYES | tNO | tNO | tNO | tNO | tNO | tNO | tNO | tNO | tNO | tNO | tNO | tNO | tNO | tNO | tNO | tNO | tNO | tYES | tNO | tNO | tNO | tNO | tNO | tNO | tNO | tNO | tNO | tNO | tNO | tNO | tNO | tNO | tNO | tNO | tNO | tNO | tNO | tNO | tNO | tNO | tNO | tNO | tNO | tNO | tNO |  |  |  | 24/06/14 | Y | N
878 | tYES | tNO | Fuera de producción | Ex9B125 3P C40A | Interruptor automático 3P 40A C 25kA | Ex9B125 3P C40A | #REF! | 164 | 8592765027894 | tYES | tYES | tYES | P000236 | 102788 | 1 | 4 | 0 | 0 | 0 | 4.5 | tYES | N | tYES | tYES | 47 | 70 | 8536303090 | 5 |  | tNO | tNO | tNO | tNO | tNO | tNO | tNO | tNO | tNO | tNO | tNO | tNO | tNO | tNO | tYES | tNO | tNO | tNO | tNO | tNO | tNO | tNO | tNO | tNO | tNO | tNO | tNO | tNO | tNO | tNO | tNO | tNO | tYES | tNO | tNO | tNO | tNO | tNO | tNO | tNO | tNO | tNO | tNO | tNO | tNO | tNO | tNO | tNO | tNO | tNO | tNO | tNO | tNO | tNO | tNO | tNO | tNO | tNO | tNO | tNO |  |  |  | 24/06/14 | Y | N
879 | tYES | tNO |  | Ex9B125 3P C50A | Interruptor automático 3P 50A C 25kA | Ex9B125 3P C50A | #REF! | 164 | 8592765027900 | tYES | tYES | tYES | P000236 | 102789 | 1 | 4 | 0 | 0 | 0 | 1.5 | tYES | N | tYES | tYES | 47 | 70 | 8536303090 | 5 |  | tNO | tNO | tNO | tNO | tNO | tNO | tNO | tNO | tNO | tNO | tNO | tNO | tNO | tNO | tYES | tNO | tNO | tNO | tNO | tNO | tNO | tNO | tNO | tNO | tNO | tNO | tNO | tNO | tNO | tNO | tNO | tNO | tYES | tNO | tNO | tNO | tNO | tNO | tNO | tNO | tNO | tNO | tNO | tNO | tNO | tNO | tNO | tNO | tNO | tNO | tNO | tNO | tNO | tNO | tNO | tNO | tNO | tNO | tNO | tNO |  |  |  | 24/06/14 | Y | N
880 | tYES | tNO | Fuera de producción | Ex9B125 3P C63A | Interruptor automático 3P 63A C 25kA | Ex9B125 3P C63A | #REF! | 164 | 8592765027917 | tYES | tYES | tYES | P000236 | 102790 | 1 | 4 | 0 | 0 | 0 | 2 | tYES | N | tYES | tYES | 47 | 70 | 8536303090 | 5 |  | tNO | tNO | tNO | tNO | tNO | tNO | tNO | tNO | tNO | tNO | tNO | tNO | tNO | tNO | tYES | tNO | tNO | tNO | tNO | tNO | tNO | tNO | tNO | tNO | tNO | tNO | tNO | tNO | tNO | tNO | tNO | tNO | tYES | tNO | tNO | tNO | tNO | tNO | tNO | tNO | tNO | tNO | tNO | tNO | tNO | tNO | tNO | tNO | tNO | tNO | tNO | tNO | tNO | tNO | tNO | tNO | tNO | tNO | tNO | tNO |  |  |  | 24/06/14 | Y | N
881 | tYES | tNO |  | Ex9B125 3P C80A | Interruptor automático 3P 80A C 20kA | Ex9B125 3P C80A | #REF! | 164 | 8592765027924 | tYES | tYES | tYES | P000236 | 102791 | 1 | 4 | 0 | 0 | 0 | 10 | tYES | N | tYES | tYES | 47 | 70 | 8536303090 | 5 |  | tNO | tNO | tNO | tNO | tNO | tNO | tNO | tNO | tNO | tNO | tNO | tNO | tNO | tNO | tYES | tNO | tNO | tNO | tNO | tNO | tNO | tNO | tNO | tNO | tNO | tNO | tNO | tNO | tNO | tNO | tNO | tNO | tYES | tNO | tNO | tNO | tNO | tNO | tNO | tNO | tNO | tNO | tNO | tNO | tNO | tNO | tNO | tNO | tNO | tNO | tNO | tNO | tNO | tNO | tNO | tNO | tNO | tNO | tNO | tNO |  |  |  | 24/06/14 | Y | N
882 | tYES | tNO | Fuera de producción | Ex9B125 3P D100A | Interruptor automático 3P 100A D 20kA | Ex9B125 3P D100A | #REF! | 164 | 8592765028037 | tYES | tYES | tYES | P000236 | 102802 | 1 | 1 | 0 | 0 | 0 | 10 | tYES | N | tYES | tYES | 47 | 70 | 8536303090 | 5 |  | tNO | tNO | tNO | tNO | tNO | tNO | tNO | tNO | tNO | tNO | tNO | tNO | tNO | tNO | tYES | tNO | tNO | tNO | tNO | tNO | tNO | tNO | tNO | tNO | tNO | tNO | tNO | tNO | tNO | tNO | tNO | tNO | tYES | tNO | tNO | tNO | tNO | tNO | tNO | tNO | tNO | tNO | tNO | tNO | tNO | tNO | tNO | tNO | tNO | tNO | tNO | tNO | tNO | tNO | tNO | tNO | tNO | tNO | tNO | tNO |  |  |  | 24/06/14 | Y | N
883 | tYES | tNO |  | Ex9B125 3P D16A | Interruptor automático 3P 16A D 25kA | Ex9B125 3P D16A | #REF! | 164 | 8592765027955 | tYES | tYES | tYES | P000236 | 102794 | 1 | 20 | 0 | 0 | 0 | 6.6 | tYES | N | tYES | tYES | 47 | 70 | 8536303090 | 5 |  | tNO | tNO | tNO | tNO | tNO | tNO | tNO | tNO | tNO | tNO | tNO | tNO | tNO | tNO | tYES | tNO | tNO | tNO | tNO | tNO | tNO | tNO | tNO | tNO | tNO | tNO | tNO | tNO | tNO | tNO | tNO | tNO | tYES | tNO | tNO | tNO | tNO | tNO | tNO | tNO | tNO | tNO | tNO | tNO | tNO | tNO | tNO | tNO | tNO | tNO | tNO | tNO | tNO | tNO | tNO | tNO | tNO | tNO | tNO | tNO |  |  |  | 24/06/14 | Y | N
884 | tYES | tNO | Fuera de producción | Ex9B125 3P D20A | Interruptor automático 3P 20A D 25kA | Ex9B125 3P D20A | #REF! | 164 | 8592765027962 | tYES | tYES | tYES | P000236 | 102795 | 1 | 20 | 0 | 0 | 0 | 6 | tYES | N | tYES | tYES | 47 | 70 | 8536303090 | 5 |  | tNO | tNO | tNO | tNO | tNO | tNO | tNO | tNO | tNO | tNO | tNO | tNO | tNO | tNO | tYES | tNO | tNO | tNO | tNO | tNO | tNO | tNO | tNO | tNO | tNO | tNO | tNO | tNO | tNO | tNO | tNO | tNO | tYES | tNO | tNO | tNO | tNO | tNO | tNO | tNO | tNO | tNO | tNO | tNO | tNO | tNO | tNO | tNO | tNO | tNO | tNO | tNO | tNO | tNO | tNO | tNO | tNO | tNO | tNO | tNO |  |  |  | 24/06/14 | Y | N
885 | tYES | tNO | Fuera de producción | Ex9B125 3P D25A | Interruptor automático 3P 25A D 25kA | Ex9B125 3P D25A | #REF! | 164 | 8592765027979 | tYES | tYES | tYES | P000236 | 102796 | 1 | 20 | 0 | 0 | 0 | 13.5 | tYES | N | tYES | tYES | 47 | 70 | 8536303090 | 5 |  | tNO | tNO | tNO | tNO | tNO | tNO | tNO | tNO | tNO | tNO | tNO | tNO | tNO | tNO | tYES | tNO | tNO | tNO | tNO | tNO | tNO | tNO | tNO | tNO | tNO | tNO | tNO | tNO | tNO | tNO | tNO | tNO | tYES | tNO | tNO | tNO | tNO | tNO | tNO | tNO | tNO | tNO | tNO | tNO | tNO | tNO | tNO | tNO | tNO | tNO | tNO | tNO | tNO | tNO | tNO | tNO | tNO | tNO | tNO | tNO |  |  |  | 24/06/14 | Y | N
886 | tYES | tNO | Fuera de producción | Ex9B125 3P D32A | Interruptor automático 3P 32A D 25kA | Ex9B125 3P D32A | #REF! | 164 | 8592765027986 | tYES | tYES | tYES | P000236 | 102797 | 1 | 1 | 0 | 0 | 0 | 0.02 | tYES | N | tYES | tYES | 47 | 70 | 8536303090 | 5 |  | tNO | tNO | tNO | tNO | tNO | tNO | tNO | tNO | tNO | tNO | tNO | tNO | tNO | tNO | tYES | tNO | tNO | tNO | tNO | tNO | tNO | tNO | tNO | tNO | tNO | tNO | tNO | tNO | tNO | tNO | tNO | tNO | tYES | tNO | tNO | tNO | tNO | tNO | tNO | tNO | tNO | tNO | tNO | tNO | tNO | tNO | tNO | tNO | tNO | tNO | tNO | tNO | tNO | tNO | tNO | tNO | tNO | tNO | tNO | tNO |  |  |  | 24/06/14 | Y | N
887 | tYES | tNO | Fuera de producción | Ex9B125 3P D40A | Interruptor automático 3P 40A D 25kA | Ex9B125 3P D40A | #REF! | 164 | 8592765027993 | tYES | tYES | tYES | P000236 | 102798 | 1 | 1 | 0 | 0 | 0 | 0.12 | tYES | N | tYES | tYES | 47 | 70 | 8536303090 | 5 |  | tNO | tNO | tNO | tNO | tNO | tNO | tNO | tNO | tNO | tNO | tNO | tNO | tNO | tNO | tYES | tNO | tNO | tNO | tNO | tNO | tNO | tNO | tNO | tNO | tNO | tNO | tNO | tNO | tNO | tNO | tNO | tNO | tYES | tNO | tNO | tNO | tNO | tNO | tNO | tNO | tNO | tNO | tNO | tNO | tNO | tNO | tNO | tNO | tNO | tNO | tNO | tNO | tNO | tNO | tNO | tNO | tNO | tNO | tNO | tNO |  |  |  | 24/06/14 | Y | N
888 | tYES | tNO | Fuera de producción | Ex9B125 3P D50A | Interruptor automático 3P 50A D 25kA | Ex9B125 3P D50A | #REF! | 164 | 8592765028006 | tYES | tYES | tYES | P000236 | 102799 | 1 | 1 | 0 | 0 | 0 | 0.08 | tYES | N | tYES | tYES | 47 | 70 | 8536303090 | 5 |  | tNO | tNO | tNO | tNO | tNO | tNO | tNO | tNO | tNO | tNO | tNO | tNO | tNO | tNO | tYES | tNO | tNO | tNO | tNO | tNO | tNO | tNO | tNO | tNO | tNO | tNO | tNO | tNO | tNO | tNO | tNO | tNO | tYES | tNO | tNO | tNO | tNO | tNO | tNO | tNO | tNO | tNO | tNO | tNO | tNO | tNO | tNO | tNO | tNO | tNO | tNO | tNO | tNO | tNO | tNO | tNO | tNO | tNO | tNO | tNO |  |  |  | 24/06/14 | Y | N
889 | tYES | tNO | Fuera de producción | Ex9B125 3P D63A | Interruptor automático 3P 63A D 25kA | Ex9B125 3P D63A | #REF! | 164 | 8592765028013 | tYES | tYES | tYES | P000236 | 102800 | 1 | 1 | 0 | 0 | 0 | 0.13 | tYES | N | tYES | tYES | 47 | 70 | 8536303090 | 5 |  | tNO | tNO | tNO | tNO | tNO | tNO | tNO | tNO | tNO | tNO | tNO | tNO | tNO | tNO | tYES | tNO | tNO | tNO | tNO | tNO | tNO | tNO | tNO | tNO | tNO | tNO | tNO | tNO | tNO | tNO | tNO | tNO | tYES | tNO | tNO | tNO | tNO | tNO | tNO | tNO | tNO | tNO | tNO | tNO | tNO | tNO | tNO | tNO | tNO | tNO | tNO | tNO | tNO | tNO | tNO | tNO | tNO | tNO | tNO | tNO |  |  |  | 24/06/14 | Y | N
890 | tYES | tNO | Fuera de producción | Ex9B125 3P D80A | Interruptor automático 3P 80A D 20kA | Ex9B125 3P D80A | #REF! | 164 | 8592765028020 | tYES | tYES | tYES | P000236 | 102801 | 1 | 4 | 180 | 130 | 45 | 20 | tYES | N | tYES | tYES | 47 | 70 | 8536303090 | 5 |  | tNO | tNO | tNO | tNO | tNO | tNO | tNO | tNO | tNO | tNO | tNO | tNO | tNO | tNO | tYES | tNO | tNO | tNO | tNO | tNO | tNO | tNO | tNO | tNO | tNO | tNO | tNO | tNO | tNO | tNO | tNO | tNO | tYES | tNO | tNO | tNO | tNO | tNO | tNO | tNO | tNO | tNO | tNO | tNO | tNO | tNO | tNO | tNO | tNO | tNO | tNO | tNO | tNO | tNO | tNO | tNO | tNO | tNO | tNO | tNO |  |  |  | 24/06/14 | Y | N
891 | tYES | tNO | Fuera de producción | Ex9B125 4P B16A | Interruptor automático 4P 16A B 25kA | Ex9B125 4P B16A | #REF! | 164 | 8592765028358 | tYES | tYES | tYES | P000236 | 102834 | 1 | 50 | 0 | 0 | 0 | 2.2 | tYES | N | tYES | tYES | 47 | 70 | 8536303090 | 5 |  | tNO | tNO | tNO | tNO | tNO | tNO | tNO | tNO | tNO | tNO | tNO | tNO | tNO | tNO | tYES | tNO | tNO | tNO | tNO | tNO | tNO | tNO | tNO | tNO | tNO | tNO | tNO | tNO | tNO | tNO | tNO | tNO | tYES | tNO | tNO | tNO | tNO | tNO | tNO | tNO | tNO | tNO | tNO | tNO | tNO | tNO | tNO | tNO | tNO | tNO | tNO | tNO | tNO | tNO | tNO | tNO | tNO | tNO | tNO | tNO |  |  |  | 24/06/14 | Y | N
892 | tYES | tNO | Fuera de producción | Ex9B125 4P B20A | Interruptor automático 4P 20A B 25kA | Ex9B125 4P B20A | #REF! | 164 | 8592765028365 | tYES | tYES | tYES | P000236 | 102835 | 1 | 50 | 0 | 0 | 0 | 1.5 | tYES | N | tYES | tYES | 47 | 70 | 8536303090 | 5 |  | tNO | tNO | tNO | tNO | tNO | tNO | tNO | tNO | tNO | tNO | tNO | tNO | tNO | tNO | tYES | tNO | tNO | tNO | tNO | tNO | tNO | tNO | tNO | tNO | tNO | tNO | tNO | tNO | tNO | tNO | tNO | tNO | tYES | tNO | tNO | tNO | tNO | tNO | tNO | tNO | tNO | tNO | tNO | tNO | tNO | tNO | tNO | tNO | tNO | tNO | tNO | tNO | tNO | tNO | tNO | tNO | tNO | tNO | tNO | tNO |  |  |  | 24/06/14 | Y | N
893 | tYES | tNO | Fuera de producción | Ex9B125 4P B25A | Interruptor automático 4P 25A B 25kA | Ex9B125 4P B25A | #REF! | 164 | 8592765028372 | tYES | tYES | tYES | P000236 | 102836 | 1 | 50 | 0 | 0 | 0 | 2 | tYES | N | tYES | tYES | 47 | 70 | 8536303090 | 5 |  | tNO | tNO | tNO | tNO | tNO | tNO | tNO | tNO | tNO | tNO | tNO | tNO | tNO | tNO | tYES | tNO | tNO | tNO | tNO | tNO | tNO | tNO | tNO | tNO | tNO | tNO | tNO | tNO | tNO | tNO | tNO | tNO | tYES | tNO | tNO | tNO | tNO | tNO | tNO | tNO | tNO | tNO | tNO | tNO | tNO | tNO | tNO | tNO | tNO | tNO | tNO | tNO | tNO | tNO | tNO | tNO | tNO | tNO | tNO | tNO |  |  |  | 24/06/14 | Y | N
894 | tYES | tNO | Fuera de producción | Ex9B125 4P B32A | Interruptor automático 4P 32A B 25kA | Ex9B125 4P B32A | #REF! | 164 | 8592765028389 | tYES | tYES | tYES | P000236 | 102837 | 1 | 50 | 0 | 0 | 0 | 1.5 | tYES | N | tYES | tYES | 47 | 70 | 8536303090 | 5 |  | tNO | tNO | tNO | tNO | tNO | tNO | tNO | tNO | tNO | tNO | tNO | tNO | tNO | tNO | tYES | tNO | tNO | tNO | tNO | tNO | tNO | tNO | tNO | tNO | tNO | tNO | tNO | tNO | tNO | tNO | tNO | tNO | tYES | tNO | tNO | tNO | tNO | tNO | tNO | tNO | tNO | tNO | tNO | tNO | tNO | tNO | tNO | tNO | tNO | tNO | tNO | tNO | tNO | tNO | tNO | tNO | tNO | tNO | tNO | tNO |  |  |  | 24/06/14 | Y | N
895 | tYES | tNO | Fuera de producción | Ex9B125 4P B40A | Interruptor automático 4P 40A B 25kA | Ex9B125 4P B40A | #REF! | 164 | 8592765028396 | tYES | tYES | tYES | P000236 | 102838 | 1 | 3 | 0 | 0 | 0 | 1.7 | tYES | N | tYES | tYES | 47 | 70 | 8536303090 | 5 |  | tNO | tNO | tNO | tNO | tNO | tNO | tNO | tNO | tNO | tNO | tNO | tNO | tNO | tNO | tYES | tNO | tNO | tNO | tNO | tNO | tNO | tNO | tNO | tNO | tNO | tNO | tNO | tNO | tNO | tNO | tNO | tNO | tYES | tNO | tNO | tNO | tNO | tNO | tNO | tNO | tNO | tNO | tNO | tNO | tNO | tNO | tNO | tNO | tNO | tNO | tNO | tNO | tNO | tNO | tNO | tNO | tNO | tNO | tNO | tNO |  |  |  | 24/06/14 | Y | N
896 | tYES | tNO | Fuera de producción | Ex9B125 4P B50A | Interruptor automático 4P 50A B 25kA | Ex9B125 4P B50A | #REF! | 164 | 8592765028402 | tYES | tYES | tYES | P000236 | 102839 | 1 | 3 | 0 | 0 | 0 | 1.7 | tYES | N | tYES | tYES | 47 | 70 | 8536303090 | 5 |  | tNO | tNO | tNO | tNO | tNO | tNO | tNO | tNO | tNO | tNO | tNO | tNO | tNO | tNO | tYES | tNO | tNO | tNO | tNO | tNO | tNO | tNO | tNO | tNO | tNO | tNO | tNO | tNO | tNO | tNO | tNO | tNO | tYES | tNO | tNO | tNO | tNO | tNO | tNO | tNO | tNO | tNO | tNO | tNO | tNO | tNO | tNO | tNO | tNO | tNO | tNO | tNO | tNO | tNO | tNO | tNO | tNO | tNO | tNO | tNO |  |  |  | 24/06/14 | Y | N
897 | tYES | tNO | Fuera de producción | Ex9B125 4P B63A | Interruptor automático 4P 63A B 25kA | Ex9B125 4P B63A | #REF! | 164 | 8592765028419 | tYES | tYES | tYES | P000236 | 102840 | 1 | 50 | 295 | 117 | 655 | 107.64 | tYES | N | tYES | tYES | 47 | 70 | 8536303090 | 5 |  | tNO | tNO | tNO | tNO | tNO | tNO | tNO | tNO | tNO | tNO | tNO | tNO | tNO | tNO | tYES | tNO | tNO | tNO | tNO | tNO | tNO | tNO | tNO | tNO | tNO | tNO | tNO | tNO | tNO | tNO | tNO | tNO | tYES | tNO | tNO | tNO | tNO | tNO | tNO | tNO | tNO | tNO | tNO | tNO | tNO | tNO | tNO | tNO | tNO | tNO | tNO | tNO | tNO | tNO | tNO | tNO | tNO | tNO | tNO | tNO |  |  |  | 24/06/14 | Y | N
898 | tYES | tNO | Fuera de producción | Ex9B125 4P B80A | Interruptor automático 4P 80A B 20kA | Ex9B125 4P B80A | #REF! | 164 | 8592765028426 | tYES | tYES | tYES | P000236 | 102841 | 1 | 50 | 0 | 0 | 0 | 2 | tYES | N | tYES | tYES | 47 | 70 | 8536303090 | 5 |  | tNO | tNO | tNO | tNO | tNO | tNO | tNO | tNO | tNO | tNO | tNO | tNO | tNO | tNO | tYES | tNO | tNO | tNO | tNO | tNO | tNO | tNO | tNO | tNO | tNO | tNO | tNO | tNO | tNO | tNO | tNO | tNO | tYES | tNO | tNO | tNO | tNO | tNO | tNO | tNO | tNO | tNO | tNO | tNO | tNO | tNO | tNO | tNO | tNO | tNO | tNO | tNO | tNO | tNO | tNO | tNO | tNO | tNO | tNO | tNO |  |  |  | 24/06/14 | Y | N
899 | tYES | tNO |  | Ex9B125 4P C100A | Interruptor automático 4P 100A C 20kA | Ex9B125 4P C100A | #REF! | 164 | 8592765028532 | tYES | tYES | tYES | P000236 | 102852 | 1 | 50 | 0 | 0 | 0 | 6.6 | tYES | N | tYES | tYES | 47 | 70 | 8536303090 | 5 |  | tNO | tNO | tNO | tNO | tNO | tNO | tNO | tNO | tNO | tNO | tNO | tNO | tNO | tNO | tYES | tNO | tNO | tNO | tNO | tNO | tNO | tNO | tNO | tNO | tNO | tNO | tNO | tNO | tNO | tNO | tNO | tNO | tYES | tNO | tNO | tNO | tNO | tNO | tNO | tNO | tNO | tNO | tNO | tNO | tNO | tNO | tNO | tNO | tNO | tNO | tNO | tNO | tNO | tNO | tNO | tNO | tNO | tNO | tNO | tNO |  |  |  | 24/06/14 | Y | N
900 | tYES | tNO |  | Ex9B125 4P C20A | Interruptor automático 4P 20A C 25kA | Ex9B125 4P C20A | #REF! | 164 | 8592765028464 | tYES | tYES | tYES | P000236 | 102845 | 1 | 50 | 0 | 0 | 0 | 1.5 | tYES | N | tYES | tYES | 47 | 70 | 8536303090 | 5 |  | tNO | tNO | tNO | tNO | tNO | tNO | tNO | tNO | tNO | tNO | tNO | tNO | tNO | tNO | tYES | tNO | tNO | tNO | tNO | tNO | tNO | tNO | tNO | tNO | tNO | tNO | tNO | tNO | tNO | tNO | tNO | tNO | tYES | tNO | tNO | tNO | tNO | tNO | tNO | tNO | tNO | tNO | tNO | tNO | tNO | tNO | tNO | tNO | tNO | tNO | tNO | tNO | tNO | tNO | tNO | tNO | tNO | tNO | tNO | tNO |  |  |  | 27/06/14 | Y | N
901 | tYES | tNO |  | Ex9B125 4P C32A | Interruptor automático 4P 32A C 25kA | Ex9B125 4P C32A | #REF! | 164 | 8592765028488 | tYES | tYES | tYES | P000236 | 102847 | 1 | 50 | 295 | 117 | 655 | 107.64 | tYES | N | tYES | tYES | 47 | 70 | 8536303090 | 5 |  | tNO | tNO | tNO | tNO | tNO | tNO | tNO | tNO | tNO | tNO | tNO | tNO | tNO | tNO | tYES | tNO | tNO | tNO | tNO | tNO | tNO | tNO | tNO | tNO | tNO | tNO | tNO | tNO | tNO | tNO | tNO | tNO | tYES | tNO | tNO | tNO | tNO | tNO | tNO | tNO | tNO | tNO | tNO | tNO | tNO | tNO | tNO | tNO | tNO | tNO | tNO | tNO | tNO | tNO | tNO | tNO | tNO | tNO | tNO | tNO |  |  |  | 27/06/14 | Y | N
902 | tYES | tNO |  | Ex9B125 4P C40A | Interruptor automático 4P 40A C 25kA | Ex9B125 4P C40A | #REF! | 164 | 8592765028495 | tYES | tYES | tYES | P000236 | 102848 | 1 | 1 | 188 | 137 | 140 | 1.2 | tYES | N | tYES | tYES | 47 | 70 | 8536303090 | 5 |  | tNO | tNO | tNO | tNO | tNO | tNO | tNO | tNO | tNO | tNO | tNO | tNO | tNO | tNO | tYES | tNO | tNO | tNO | tNO | tNO | tNO | tNO | tNO | tNO | tNO | tNO | tNO | tNO | tNO | tNO | tNO | tNO | tYES | tNO | tNO | tNO | tNO | tNO | tNO | tNO | tNO | tNO | tNO | tNO | tNO | tNO | tNO | tNO | tNO | tNO | tNO | tNO | tNO | tNO | tNO | tNO | tNO | tNO | tNO | tNO |  |  |  | 27/06/14 | Y | N
903 | tYES | tNO |  | Ex9B125 4P C50A | Interruptor automático 4P 50A C 25kA | Ex9B125 4P C50A | #REF! | 164 | 8592765028501 | tYES | tYES | tYES | P000236 | 102849 | 1 | 1 | 0 | 0 | 0 | 1.7 | tYES | N | tYES | tYES | 47 | 70 | 8536303090 | 5 |  | tNO | tNO | tNO | tNO | tNO | tNO | tNO | tNO | tNO | tNO | tNO | tNO | tNO | tNO | tYES | tNO | tNO | tNO | tNO | tNO | tNO | tNO | tNO | tNO | tNO | tNO | tNO | tNO | tNO | tNO | tNO | tNO | tYES | tNO | tNO | tNO | tNO | tNO | tNO | tNO | tNO | tNO | tNO | tNO | tNO | tNO | tNO | tNO | tNO | tNO | tNO | tNO | tNO | tNO | tNO | tNO | tNO | tNO | tNO | tNO |  |  |  | 27/06/14 | Y | N
904 | tYES | tNO |  | Ex9B125 4P C63A | Interruptor automático 4P 63A C 25kA | Ex9B125 4P C63A | #REF! | 164 | 8592765028518 | tYES | tYES | tYES | P000236 | 102850 | 1 | 1 | 0 | 0 | 0 | 1.7 | tYES | N | tYES | tYES | 47 | 70 | 8536303090 | 5 |  | tNO | tNO | tNO | tNO | tNO | tNO | tNO | tNO | tNO | tNO | tNO | tNO | tNO | tNO | tYES | tNO | tNO | tNO | tNO | tNO | tNO | tNO | tNO | tNO | tNO | tNO | tNO | tNO | tNO | tNO | tNO | tNO | tYES | tNO | tNO | tNO | tNO | tNO | tNO | tNO | tNO | tNO | tNO | tNO | tNO | tNO | tNO | tNO | tNO | tNO | tNO | tNO | tNO | tNO | tNO | tNO | tNO | tNO | tNO | tNO |  |  |  | 27/06/14 | Y | N
905 | tYES | tNO |  | Ex9B125 4P C80A | Interruptor automático 4P 80A C 20kA | Ex9B125 4P C80A | #REF! | 164 | 8592765028525 | tYES | tYES | tYES | P000236 | 102851 | 1 | 50 | 300 | 200 | 150 | 4.2 | tYES | N | tYES | tYES | 47 | 70 | 8536303090 | 5 |  | tNO | tNO | tNO | tNO | tNO | tNO | tNO | tNO | tNO | tNO | tNO | tNO | tNO | tNO | tYES | tNO | tNO | tNO | tNO | tNO | tNO | tNO | tNO | tNO | tNO | tNO | tNO | tNO | tNO | tNO | tNO | tNO | tYES | tNO | tNO | tNO | tNO | tNO | tNO | tNO | tNO | tNO | tNO | tNO | tNO | tNO | tYES | tNO | tNO | tNO | tNO | tNO | tNO | tNO | tNO | tNO | tNO | tNO | tYES | tYES |  | Disjoncteur miniature 4P 80A C 20kA | MCB, 4P, 80A, C characteristic, 20kA | 27/06/14 | Y | N
906 | tYES | tNO |  | Ex9B125 4P D100A | Interruptor automático 4P 100A D 20kA | Ex9B125 4P D100A | #REF! | 164 | 8592765028631 | tYES | tYES | tYES | P000236 | 102862 | 1 | 3 | 188 | 137 | 140 | 1.2 | tYES | N | tYES | tYES | 47 | 70 | 8536303090 | 5 |  | tNO | tNO | tNO | tNO | tNO | tNO | tNO | tNO | tNO | tNO | tNO | tNO | tNO | tNO | tYES | tNO | tNO | tNO | tNO | tNO | tNO | tNO | tNO | tNO | tNO | tNO | tNO | tNO | tNO | tNO | tNO | tNO | tYES | tNO | tNO | tNO | tNO | tNO | tNO | tNO | tNO | tNO | tNO | tNO | tNO | tNO | tNO | tNO | tNO | tNO | tNO | tNO | tNO | tNO | tNO | tNO | tNO | tNO | tNO | tNO |  |  |  | 27/06/14 | Y | N
907 | tYES | tNO | Fuera de producción | Ex9B125 4P D16A | Interruptor automático 4P 16A D 25kA | Ex9B125 4P D16A | #REF! | 164 | 8592765028556 | tYES | tYES | tYES | P000236 | 102854 | 1 | 1 | 0 | 0 | 0 | 1.5 | tYES | N | tYES | tYES | 47 | 70 | 8536303090 | 5 |  | tNO | tNO | tNO | tNO | tNO | tNO | tNO | tNO | tNO | tNO | tNO | tNO | tNO | tNO | tYES | tNO | tNO | tNO | tNO | tNO | tNO | tNO | tNO | tNO | tNO | tNO | tNO | tNO | tNO | tNO | tNO | tNO | tYES | tNO | tNO | tNO | tNO | tNO | tNO | tNO | tNO | tNO | tNO | tNO | tNO | tNO | tNO | tNO | tNO | tNO | tNO | tNO | tNO | tNO | tNO | tNO | tNO | tNO | tNO | tNO |  |  |  | 27/06/14 | Y | N
908 | tYES | tNO | Fuera de producción | Ex9B125 4P D20A | Interruptor automático 4P 20A D 25kA | Ex9B125 4P D20A | #REF! | 164 | 8592765028563 | tYES | tYES | tYES | P000236 | 102855 | 1 | 50 | 0 | 0 | 0 | 6.6 | tYES | N | tYES | tYES | 47 | 70 | 8536303090 | 5 |  | tNO | tNO | tNO | tNO | tNO | tNO | tNO | tNO | tNO | tNO | tNO | tNO | tNO | tNO | tYES | tNO | tNO | tNO | tNO | tNO | tNO | tNO | tNO | tNO | tNO | tNO | tNO | tNO | tNO | tNO | tNO | tNO | tYES | tNO | tNO | tNO | tNO | tNO | tNO | tNO | tNO | tNO | tNO | tNO | tNO | tNO | tNO | tNO | tNO | tNO | tNO | tNO | tNO | tNO | tNO | tNO | tNO | tNO | tNO | tNO |  |  |  | 27/06/14 | Y | N
909 | tYES | tNO | Fuera de producción | Ex9B125 4P D25A | Interruptor automático 4P 25A D 25kA | Ex9B125 4P D25A | #REF! | 164 | 8592765028570 | tYES | tYES | tYES | P000236 | 102856 | 1 | 1 | 0 | 0 | 0 | 2 | tYES | N | tYES | tYES | 47 | 70 | 8536303090 | 5 |  | tNO | tNO | tNO | tNO | tNO | tNO | tNO | tNO | tNO | tNO | tNO | tNO | tNO | tNO | tYES | tNO | tNO | tNO | tNO | tNO | tNO | tNO | tNO | tNO | tNO | tNO | tNO | tNO | tNO | tNO | tNO | tNO | tYES | tNO | tNO | tNO | tNO | tNO | tNO | tNO | tNO | tNO | tNO | tNO | tNO | tNO | tNO | tNO | tNO | tNO | tNO | tNO | tNO | tNO | tNO | tNO | tNO | tNO | tNO | tNO |  |  |  | 27/06/14 | Y | N
910 | tYES | tNO | Fuera de producción | Ex9B125 4P D32A | Interruptor automático 4P 32A D 25kA | Ex9B125 4P D32A | #REF! | 164 | 8592765028587 | tYES | tYES | tYES | P000236 | 102857 | 1 | 50 | 0 | 0 | 0 | 6.6 | tYES | N | tYES | tYES | 47 | 70 | 8536303090 | 5 |  | tNO | tNO | tNO | tNO | tNO | tNO | tNO | tNO | tNO | tNO | tNO | tNO | tNO | tNO | tYES | tNO | tNO | tNO | tNO | tNO | tNO | tNO | tNO | tNO | tNO | tNO | tNO | tNO | tNO | tNO | tNO | tNO | tYES | tNO | tNO | tNO | tNO | tNO | tNO | tNO | tNO | tNO | tNO | tNO | tNO | tNO | tNO | tNO | tNO | tNO | tNO | tNO | tNO | tNO | tNO | tNO | tNO | tNO | tNO | tNO |  |  |  | 27/06/14 | Y | N
911 | tYES | tNO |  | Ex9B125 4P D40A | Interruptor automático 4P 40A D 25kA | Ex9B125 4P D40A | #REF! | 164 | 8592765028594 | tYES | tYES | tYES | P000236 | 102858 | 1 | 50 | 300 | 300 | 150 | 5.6 | tYES | N | tYES | tYES | 47 | 70 | 8536303090 | 5 |  | tNO | tNO | tNO | tNO | tNO | tNO | tNO | tNO | tNO | tNO | tNO | tNO | tNO | tNO | tYES | tNO | tNO | tNO | tNO | tNO | tNO | tNO | tNO | tNO | tNO | tNO | tNO | tNO | tNO | tNO | tNO | tNO | tYES | tNO | tNO | tNO | tNO | tNO | tNO | tNO | tNO | tNO | tNO | tNO | tNO | tNO | tNO | tNO | tNO | tNO | tNO | tNO | tNO | tNO | tNO | tNO | tNO | tNO | tNO | tNO |  |  |  | 27/06/14 | Y | N
912 | tYES | tNO |  | Ex9B125 4P D50A | Interruptor automático 4P 50A D 25kA | Ex9B125 4P D50A | #REF! | 164 | 8592765028600 | tYES | tYES | tYES | P000236 | 102859 | 1 | 3 | 0 | 0 | 0 | 1 | tYES | N | tYES | tYES | 47 | 70 | 8536303090 | 5 |  | tNO | tNO | tNO | tNO | tNO | tNO | tNO | tNO | tNO | tNO | tNO | tNO | tNO | tNO | tYES | tNO | tNO | tNO | tNO | tNO | tNO | tNO | tNO | tNO | tNO | tNO | tNO | tNO | tNO | tNO | tNO | tNO | tYES | tNO | tNO | tNO | tNO | tNO | tNO | tNO | tNO | tNO | tNO | tNO | tNO | tNO | tNO | tNO | tNO | tNO | tNO | tNO | tNO | tNO | tNO | tNO | tNO | tNO | tNO | tNO |  |  |  | 27/06/14 | Y | N
913 | tYES | tNO |  | Ex9B125 4P D63A | Interruptor automático 4P 63A D 25kA | Ex9B125 4P D63A | #REF! | 164 | 8592765028617 | tYES | tYES | tYES | P000236 | 102860 | 1 | 3 | 0 | 0 | 0 | 1.5 | tYES | N | tYES | tYES | 47 | 70 | 8536303090 | 5 |  | tNO | tNO | tNO | tNO | tNO | tNO | tNO | tNO | tNO | tNO | tNO | tNO | tNO | tNO | tYES | tNO | tNO | tNO | tNO | tNO | tNO | tNO | tNO | tNO | tNO | tNO | tNO | tNO | tNO | tNO | tNO | tNO | tYES | tNO | tNO | tNO | tNO | tNO | tNO | tNO | tNO | tNO | tNO | tNO | tNO | tNO | tNO | tNO | tNO | tNO | tNO | tNO | tNO | tNO | tNO | tNO | tNO | tNO | tNO | tNO |  |  |  | 27/06/14 | Y | N
914 | tYES | tNO |  | Ex9B125 4P D80A | Interruptor automático 4P 80A D 20kA | Ex9B125 4P D80A | #REF! | 164 | 8592765028624 | tYES | tYES | tYES | P000236 | 102861 | 1 | 3 | 0 | 0 | 0 | 1 | tYES | N | tYES | tYES | 47 | 70 | 8536303090 | 5 |  | tNO | tNO | tNO | tNO | tNO | tNO | tNO | tNO | tNO | tNO | tNO | tNO | tNO | tNO | tYES | tNO | tNO | tNO | tNO | tNO | tNO | tNO | tNO | tNO | tNO | tNO | tNO | tNO | tNO | tNO | tNO | tNO | tYES | tNO | tNO | tNO | tNO | tNO | tNO | tNO | tNO | tNO | tNO | tNO | tNO | tNO | tNO | tNO | tNO | tNO | tNO | tNO | tNO | tNO | tNO | tNO | tNO | tNO | tNO | tNO |  |  |  | 27/06/14 | Y | N
946 | tYES | tNO |  | Ex9EM 1P 1M 45A 1T | Contador de energía monofásico, 45A, 230 VCA | Ex9EM 1P 1M 45A 1T | #REF! | 163 | 8592765072825 | tYES | tYES | tYES | P000236 | 107282 | 10 | 20 | 36 | 40 | 30 | 12 | tYES | N | tYES | tYES | 135 | 50 | 90283011 | 5 |  | tNO | tNO | tNO | tNO | tNO | tNO | tNO | tNO | tNO | tNO | tNO | tNO | tNO | tNO | tNO | tNO | tNO | tNO | tNO | tNO | tNO | tNO | tNO | tNO | tYES | tNO | tNO | tNO | tNO | tNO | tNO | tNO | tNO | tYES | tNO | tNO | tNO | tNO | tNO | tNO | tNO | tNO | tNO | tNO | tYES | tNO | tNO | tNO | tNO | tNO | tNO | tNO | tNO | tNO | tNO | tNO | tNO | tYES | tYES | tYES |  |  | Energy Meter 1-pole, 1-module, 45 A, 1-tariff, LCD display | 25/05/18 | Y | N
947 | tYES | tNO |  | Ex9EM 1P 1M 45A 1T MCH | Contador de energía electromecánico, monofásico, 45A, 230 VCA | Ex9EM 1P 1M 45A 1T MCH | #REF! | 163 | 8592765072832 | tYES | tYES | tYES | P000236 | 107283 | 10 | 20 | 333 | 98 | 83 | 2.52 | tYES | N | tYES | tYES | 135 | 50 | 90283011 | 5 |  | tNO | tNO | tNO | tNO | tNO | tNO | tNO | tNO | tNO | tNO | tNO | tNO | tNO | tNO | tNO | tNO | tNO | tNO | tNO | tNO | tNO | tNO | tNO | tNO | tYES | tNO | tNO | tNO | tNO | tNO | tNO | tNO | tNO | tYES | tNO | tNO | tNO | tNO | tNO | tNO | tNO | tNO | tNO | tNO | tYES | tNO | tNO | tNO | tNO | tNO | tNO | tNO | tNO | tNO | tNO | tNO | tNO | tNO | tYES | tYES |  |  |  | 21/03/19 | Y | N
948 | tYES | tNO |  | Ex9EM 1P 1M 80A MO MT | Contador de energía monofásico, 80A, 230 VCA, multi-tarifa, Modbus | Ex9EM 1P 1M 80A MO MT | #REF! | 163 | 8592765072818 | tYES | tYES | tYES | P000236 | 107281 | 1 | 30 | 0 | 0 | 0 | 1.2 | tYES | N | tYES | tYES | 135 | 50 | 90283011 | 5 |  | tNO | tNO | tNO | tNO | tNO | tNO | tNO | tNO | tNO | tNO | tNO | tNO | tNO | tNO | tNO | tNO | tNO | tNO | tNO | tNO | tNO | tNO | tNO | tNO | tNO | tNO | tNO | tNO | tNO | tNO | tNO | tNO | tNO | tYES | tNO | tNO | tNO | tNO | tNO | tNO | tNO | tNO | tNO | tNO | tNO | tNO | tNO | tNO | tNO | tNO | tNO | tNO | tNO | tNO | tNO | tNO | tNO | tNO | tNO | tNO |  |  |  | 11/12/18 | Y | N
949 | tYES | tNO |  | Ex9EM 3P 4M 80A 1T | Contador de energía trifásico, 80A, 400 VCA | Ex9EM 3P 4M 80A 1T | #REF! | 163 | 8592765072856 | tYES | tYES | tYES | P000236 | 107285 | 1 | 50 | 52 | 40 | 19 | 8 | tYES | N | tYES | tYES | 135 | 50 | 90283019 | 5 |  | tNO | tNO | tNO | tNO | tNO | tNO | tNO | tNO | tNO | tNO | tNO | tNO | tNO | tNO | tNO | tNO | tNO | tNO | tNO | tNO | tNO | tNO | tNO | tNO | tYES | tNO | tNO | tNO | tNO | tNO | tNO | tNO | tNO | tYES | tNO | tNO | tNO | tNO | tNO | tNO | tNO | tNO | tNO | tNO | tYES | tNO | tNO | tNO | tNO | tNO | tNO | tNO | tNO | tNO | tNO | tNO | tNO | tYES | tYES | tYES |  |  | Energy Meter 3-pole, 4-module, 80 A, 1-tariff, LCD display | 25/05/18 | Y | N
950 | tYES | tNO |  | Ex9EM 3P 4M CT 1T | Contador de energía trifásico, medida indirecta con TI (5A), 400 VCA | Ex9EM 3P 4M CT 1T | #REF! | 163 | 8592765072849 | tYES | tYES | tYES | P000236 | 107284 | 1 | 20 | 93 | 60 | 67 | 115 | tYES | N | tYES | tYES | 135 | 50 | 90283019 | 5 |  | tNO | tNO | tNO | tNO | tNO | tNO | tNO | tNO | tNO | tNO | tNO | tNO | tNO | tNO | tNO | tNO | tNO | tNO | tNO | tNO | tNO | tNO | tNO | tNO | tYES | tNO | tNO | tNO | tNO | tNO | tNO | tNO | tNO | tYES | tNO | tNO | tNO | tNO | tNO | tNO | tNO | tNO | tNO | tNO | tYES | tNO | tNO | tNO | tNO | tNO | tNO | tNO | tNO | tNO | tNO | tNO | tNO | tYES | tYES | tYES |  |  | Energy Meter 3-pole, 4-module, current transformer, 1-tariff, LCD display | 25/05/18 | Y | N
951 | tYES | tNO |  | Ex9EMS 1P 1M 45A 2T | Cont. Energía Smart, 1P, 45A, 230V, 2-tarifas | Ex9EMS 1P 1M 45A 2T | #REF! | 163 | 8592765072887 | tYES | tYES | tYES | P000236 | 107288 | 1 | 50 | 0 | 0 | 0 | 1.7 | tYES | N | tYES | tYES | 183 | 50 | 90283011 | 5 |  | tNO | tNO | tNO | tNO | tNO | tNO | tNO | tNO | tNO | tNO | tNO | tNO | tNO | tNO | tNO | tNO | tNO | tNO | tNO | tNO | tNO | tNO | tNO | tNO | tYES | tNO | tNO | tNO | tNO | tNO | tNO | tNO | tNO | tYES | tNO | tNO | tNO | tNO | tNO | tNO | tNO | tNO | tNO | tNO | tYES | tNO | tNO | tNO | tNO | tNO | tNO | tNO | tNO | tNO | tNO | tNO | tNO | tNO | tYES | tYES |  |  |  | 05/09/19 | Y | N
953 | tYES | tNO |  | Ex9EMS 1P 1M 45A MO 2T | Cont. Energía Smart, 1P, 45A, 230V, 2-tarifas, ModBus | Ex9EMS 1P 1M 45A MO 2T | #REF! | 163 | 8592765072900 | tYES | tYES | tYES | P000236 | 107290 | 1 | 50 | 0 | 0 | 0 | 2.2 | tYES | N | tYES | tYES | 183 | 50 | 90283011 | 5 |  | tNO | tNO | tNO | tNO | tNO | tNO | tNO | tNO | tNO | tNO | tNO | tNO | tNO | tNO | tNO | tNO | tNO | tNO | tNO | tNO | tNO | tNO | tNO | tNO | tYES | tNO | tNO | tNO | tNO | tNO | tNO | tNO | tNO | tYES | tNO | tNO | tNO | tNO | tNO | tNO | tNO | tNO | tNO | tNO | tYES | tNO | tNO | tNO | tNO | tNO | tNO | tNO | tNO | tNO | tNO | tNO | tNO | tNO | tYES | tYES |  |  |  | 05/09/19 | Y | N
954 | tYES | tNO |  | Ex9EMS 1P 2M 100A 2T | Contador de energía multifunción monofásico, 100A, 230V, doble tarifa | Ex9EMS 1P 2M 100A 2T | #REF! | 163 | 8592765072924 | tYES | tYES | tYES | P000236 | 107292 | 1 | 50 | 0 | 0 | 0 | 1.7 | tYES | N | tYES | tYES | 183 | 50 | 90283011 | 5 |  | tNO | tNO | tNO | tNO | tNO | tNO | tNO | tNO | tNO | tNO | tNO | tNO | tNO | tNO | tNO | tNO | tNO | tNO | tNO | tNO | tNO | tNO | tNO | tNO | tYES | tNO | tNO | tNO | tNO | tNO | tNO | tNO | tNO | tYES | tNO | tNO | tNO | tNO | tNO | tNO | tNO | tNO | tNO | tNO | tYES | tNO | tNO | tNO | tNO | tNO | tNO | tNO | tNO | tNO | tNO | tNO | tNO | tNO | tYES | tYES |  |  |  | 22/07/19 | Y | N
956 | tYES | tNO |  | Ex9EMS 1P 2M 100A MO 2T | Contador de energía multifunción monofásico, 100A, 230V, modbus, doble tarifa | Ex9EMS 1P 2M 100A MO 2T | #REF! | 163 | 8592765072948 | tYES | tYES | tYES | P000236 | 107294 | 1 | 100 | 0 | 0 | 0 | 0.16 | tYES | N | tYES | tYES | 183 | 50 | 90283011 | 5 |  | tNO | tNO | tNO | tNO | tNO | tNO | tNO | tNO | tNO | tNO | tNO | tNO | tNO | tNO | tNO | tNO | tNO | tNO | tNO | tNO | tNO | tNO | tNO | tNO | tYES | tNO | tNO | tNO | tNO | tNO | tNO | tNO | tNO | tYES | tNO | tNO | tNO | tNO | tNO | tNO | tNO | tNO | tNO | tNO | tYES | tNO | tNO | tNO | tNO | tNO | tNO | tNO | tNO | tNO | tNO | tNO | tNO | tNO | tYES | tYES |  |  |  | 10/12/18 | Y | N
957 | tYES | tNO |  | Ex9EMS 3P 4M 100A 2T | Contador de energía multifunción trifásico, 100A, 3x230V, doble tarifa | Ex9EMS 3P 4M 100A 2T | #REF! | 163 | 8592765072955 | tYES | tYES | tYES | P000236 | 107295 | 1 | 40 | 0 | 0 | 0 | 1.7 | tYES | N | tYES | tYES | 183 | 50 | 90283019 | 5 |  | tNO | tNO | tNO | tNO | tNO | tNO | tNO | tNO | tNO | tNO | tNO | tNO | tNO | tNO | tNO | tNO | tNO | tNO | tNO | tNO | tNO | tNO | tNO | tNO | tYES | tNO | tNO | tNO | tNO | tNO | tNO | tNO | tNO | tYES | tNO | tNO | tNO | tNO | tNO | tNO | tNO | tNO | tNO | tNO | tYES | tNO | tNO | tNO | tNO | tNO | tNO | tNO | tNO | tNO | tNO | tNO | tNO | tNO | tYES | tYES |  |  |  | 22/07/19 | Y | N
959 | tYES | tNO |  | Ex9EMS 3P 4M 100A MO 2T | Contador de energía multifunción trifásico, 100A, 3x230V, modbus, doble tarifa | Ex9EMS 3P 4M 100A MO 2T | #REF! | 163 | 8592765072979 | tYES | tYES | tYES | P000236 | 107297 | 1 | 30 | 0 | 0 | 0 | 0.39 | tYES | N | tYES | tYES | 183 | 50 | 90283019 | 5 |  | tNO | tNO | tNO | tNO | tNO | tNO | tNO | tNO | tNO | tNO | tNO | tNO | tNO | tNO | tNO | tNO | tNO | tNO | tNO | tNO | tNO | tNO | tNO | tNO | tYES | tNO | tNO | tNO | tNO | tNO | tNO | tNO | tNO | tYES | tNO | tNO | tNO | tNO | tNO | tNO | tNO | tNO | tNO | tNO | tYES | tNO | tNO | tNO | tNO | tNO | tNO | tNO | tNO | tNO | tNO | tNO | tNO | tNO | tYES | tYES |  |  |  | 10/12/18 | Y | N
960 | tYES | tNO |  | Ex9EMS 3P 4M CT 2T | Contador de energía multifunción trifásico, TC (5A), 3x230V, doble tarifa | Ex9EMS 3P 4M CT 2T | #REF! | 163 | 8592765072986 | tYES | tYES | tYES | P000236 | 107298 | 1 | 20 | 0 | 0 | 0 | 1.7 | tYES | N | tYES | tYES | 183 | 50 | 90283019 | 5 |  | tNO | tNO | tNO | tNO | tNO | tNO | tNO | tNO | tNO | tNO | tNO | tNO | tNO | tNO | tNO | tNO | tNO | tNO | tNO | tNO | tNO | tNO | tNO | tNO | tYES | tNO | tNO | tNO | tNO | tNO | tNO | tNO | tNO | tYES | tNO | tNO | tNO | tNO | tNO | tNO | tNO | tNO | tNO | tNO | tYES | tNO | tNO | tNO | tNO | tNO | tNO | tNO | tNO | tNO | tNO | tNO | tNO | tNO | tYES | tYES |  |  |  | 22/07/19 | Y | N
962 | tYES | tNO |  | Ex9EMS 3P 4M CT MO 2T | Contador de energía multifunción trifásico, TC (5A), 3x230V, modbus, doble tarifa | Ex9EMS 3P 4M CT MO 2T | #REF! | 163 | 8592765073006 | tYES | tYES | tYES | P000236 | 107300 | 1 | 20 | 0 | 0 | 0 | 0.39 | tYES | N | tYES | tYES | 183 | 50 | 90283019 | 5 |  | tNO | tNO | tNO | tNO | tNO | tNO | tNO | tNO | tNO | tNO | tNO | tNO | tNO | tNO | tNO | tNO | tNO | tNO | tNO | tNO | tNO | tNO | tNO | tNO | tYES | tNO | tNO | tNO | tNO | tNO | tNO | tNO | tNO | tYES | tNO | tNO | tNO | tNO | tNO | tNO | tNO | tNO | tNO | tNO | tYES | tNO | tNO | tNO | tNO | tNO | tNO | tNO | tNO | tNO | tNO | tNO | tNO | tNO | tYES | tYES |  |  |  | 13/06/19 | Y | N
963 | tYES | tNO |  | Ex9EMS IR BR 1M | Bracket for IR cable 1M | Ex9EMS IR BR 1M | #REF! | 163 | 8592765098566 | tYES | tYES | tYES | P000236 | 109856 | 1 | 1 | 0 | 0 | 0 | 1.7 | tYES | N | tYES | tYES | 183 | 50 | 90289010 | 5 |  | tNO | tNO | tNO | tNO | tNO | tNO | tNO | tNO | tNO | tNO | tNO | tNO | tNO | tNO | tNO | tNO | tNO | tNO | tNO | tNO | tNO | tNO | tNO | tNO | tYES | tNO | tNO | tNO | tNO | tNO | tNO | tNO | tNO | tYES | tNO | tNO | tNO | tNO | tNO | tNO | tNO | tNO | tNO | tNO | tYES | tNO | tNO | tNO | tNO | tNO | tNO | tNO | tNO | tNO | tNO | tNO | tNO | tYES | tYES | tYES |  |  |  | 04/02/20 | Y | N
964 | tYES | tNO |  | Ex9EMS IR BR 2M | Bracket for IR cable 2M | Ex9EMS IR BR 2M | #REF! | 163 | 8592765098573 | tYES | tYES | tYES | P000236 | 109857 | 1 | 1 | 0 | 0 | 0 | 2.2 | tYES | N | tYES | tYES | 183 | 50 | 90289010 | 5 |  | tNO | tNO | tNO | tNO | tNO | tNO | tNO | tNO | tNO | tNO | tNO | tNO | tNO | tNO | tNO | tNO | tNO | tNO | tNO | tNO | tNO | tNO | tNO | tNO | tYES | tNO | tNO | tNO | tNO | tNO | tNO | tNO | tNO | tYES | tNO | tNO | tNO | tNO | tNO | tNO | tNO | tNO | tNO | tNO | tYES | tNO | tNO | tNO | tNO | tNO | tNO | tNO | tNO | tNO | tNO | tNO | tNO | tYES | tYES | tYES |  |  |  | 10/12/18 | Y | N
965 | tYES | tNO |  | Ex9EMS IR BR 4M | Bracket for IR cable 4M | Ex9EMS IR BR 4M | #REF! | 163 | 8592765098580 | tYES | tYES | tYES | P000236 | 109858 | 1 | 1 | 0 | 0 | 0 | 1.7 | tYES | N | tYES | tYES | 183 | 50 | 90289010 | 5 |  | tNO | tNO | tNO | tNO | tNO | tNO | tNO | tNO | tNO | tNO | tNO | tNO | tNO | tNO | tNO | tNO | tNO | tNO | tNO | tNO | tNO | tNO | tNO | tNO | tYES | tNO | tNO | tNO | tNO | tNO | tNO | tNO | tNO | tYES | tNO | tNO | tNO | tNO | tNO | tNO | tNO | tNO | tNO | tNO | tYES | tNO | tNO | tNO | tNO | tNO | tNO | tNO | tNO | tNO | tNO | tNO | tNO | tYES | tYES | tYES |  |  |  | 10/12/18 | Y | N
966 | tYES | tNO |  | Ex9EMS IR USB | IR connecting cable | Ex9EMS IR USB | #REF! | 163 | 8592765098559 | tYES | tYES | tYES | P000236 | 109855 | 1 | 2 | 0 | 0 | 0 | 2.2 | tYES | N | tYES | tYES | 183 | 50 | 90289010 | 5 |  | tNO | tNO | tNO | tNO | tNO | tNO | tNO | tNO | tNO | tNO | tNO | tNO | tNO | tNO | tNO | tNO | tNO | tNO | tNO | tNO | tNO | tNO | tNO | tNO | tYES | tNO | tNO | tNO | tNO | tNO | tNO | tNO | tNO | tYES | tNO | tNO | tNO | tNO | tNO | tNO | tNO | tNO | tNO | tNO | tYES | tNO | tNO | tNO | tNO | tNO | tNO | tNO | tNO | tNO | tNO | tNO | tNO | tYES | tYES | tYES |  |  |  | 10/12/18 | Y | N
987 | tYES | tNO |  | Ex9FP 1P 30A | Base Portafusibles 1P DC-20B con Señalización 1000Vcc | Ex9FP 1P 30A | #REF! | 160 | 8592765017673 | tYES | tYES | tYES | P000236 | 101766 | 12 | 144 | 220 | 98 | 83 | 18.92 | tYES | N | tYES | tYES | 108 | 70 | 8535100090 | 5 | Fuse, 30A, 1000VDC, 1P, DC-20B with signal | tNO | tNO | tNO | tNO | tNO | tNO | tNO | tNO | tNO | tNO | tNO | tNO | tNO | tNO | tNO | tNO | tNO | tNO | tNO | tNO | tNO | tNO | tNO | tNO | tNO | tNO | tNO | tNO | tNO | tNO | tNO | tNO | tNO | tNO | tYES | tNO | tNO | tNO | tNO | tNO | tNO | tNO | tNO | tNO | tNO | tNO | tNO | tNO | tNO | tNO | tNO | tNO | tNO | tYES | tNO | tNO | tNO | tYES | tYES | tYES |  | Socle porte-fusible 1P DC-20B avec Signalisation 1000Vcc | DC Fuse disconnector 1P DC-20B 1000Vdc, with tripping indicator | 11/04/13 | Y | N
988 | tYES | tNO |  | Ex9FP 2P 30A | Base Portafusibles 2P DC-20B con Señalización 1000Vcc | Ex9FP 2P 30A | #REF! | 160 | 8592765017680 | tYES | tYES | tYES | P000236 | 101767 | 6 | 72 | 220 | 98 | 83 | 18.92 | tYES | N | tYES | tYES | 108 | 70 | 8535100090 | 5 |  | tNO | tNO | tNO | tNO | tNO | tNO | tNO | tNO | tNO | tNO | tNO | tNO | tNO | tNO | tNO | tNO | tNO | tNO | tNO | tNO | tNO | tNO | tNO | tNO | tNO | tNO | tNO | tNO | tNO | tNO | tNO | tNO | tNO | tNO | tYES | tNO | tNO | tNO | tNO | tNO | tNO | tNO | tNO | tNO | tNO | tNO | tNO | tNO | tNO | tNO | tNO | tNO | tNO | tYES | tNO | tNO | tNO | tYES | tYES | tYES |  | Socle porte-fusible 2P DC-20B avec Signalisation 1000Vcc | DC Fuse disconnector 2P DC-20B 1000Vdc, with tripping indicator | 11/04/13 | Y | N
989 | tYES | tNO |  | Ex9FP30 10H | Fusible cilíndrico para base Ex9FP30H 1500Vdc 10A 10x85mm | Ex9FP30 10H | #REF! | 144 | 8592765132550 | tYES | tYES | tYES | P000236 | 113255 | 10 | 180 | 396 | 652 | 112 | 3 | tYES | N | tNO | tNO | 108 | 70 | 8535100090 | 2 |  | tNO | tNO | tNO | tNO | tNO | tNO | tNO | tNO | tNO | tNO | tNO | tNO | tNO | tYES | tNO | tNO | tNO | tNO | tNO | tNO | tNO | tNO | tNO | tNO | tNO | tNO | tNO | tNO | tNO | tNO | tYES | tNO | tNO | tNO | tNO | tNO | tNO | tNO | tNO | tNO | tNO | tNO | tNO | tYES | tNO | tNO | tNO | tNO | tNO | tNO | tNO | tNO | tNO | tNO | tNO | tNO | tNO | tNO | tYES | tYES |  |  |  | 31/01/24 | N | N
990 | tYES | tNO |  | Ex9FP30 12H | Fusible cilíndrico para base Ex9FP30H 1500Vdc 12A 10x85mm | Ex9FP30 12H | #REF! | 144 | 8592765132567 | tYES | tYES | tYES | P000236 | 113256 | 10 | 180 | 396 | 652 | 112 | 3 | tYES | N | tNO | tNO | 108 | 70 | 8535100090 | 2 |  | tNO | tNO | tNO | tNO | tNO | tNO | tNO | tNO | tNO | tNO | tNO | tNO | tNO | tYES | tNO | tNO | tNO | tNO | tNO | tNO | tNO | tNO | tNO | tNO | tNO | tNO | tNO | tNO | tNO | tNO | tYES | tNO | tNO | tNO | tNO | tNO | tNO | tNO | tNO | tNO | tNO | tNO | tNO | tYES | tNO | tNO | tNO | tNO | tNO | tNO | tNO | tNO | tNO | tNO | tNO | tNO | tNO | tNO | tYES | tYES |  |  |  | 31/01/24 | N | N
991 | tYES | tNO |  | Ex9FP30 15H | Fusible cilíndrico para base Ex9FP30H 1500Vdc 15A 10x85mm | Ex9FP30 15H | #REF! | 144 | 8592765132574 | tYES | tYES | tYES | P000236 | 113257 | 10 | 180 | 0 | 0 | 0 | 1.7 | tYES | N | tNO | tNO | 108 | 70 | 8535100090 | 2 |  | tNO | tNO | tNO | tNO | tNO | tNO | tNO | tNO | tNO | tNO | tNO | tNO | tNO | tYES | tNO | tNO | tNO | tNO | tNO | tNO | tNO | tNO | tNO | tNO | tNO | tNO | tNO | tNO | tNO | tNO | tYES | tNO | tNO | tNO | tNO | tNO | tNO | tNO | tNO | tNO | tNO | tNO | tNO | tYES | tNO | tNO | tNO | tNO | tNO | tNO | tNO | tNO | tNO | tNO | tNO | tNO | tNO | tNO | tYES | tYES |  |  |  | 31/01/24 | N | N
992 | tYES | tNO |  | Ex9FP30 16H | Fusible cilíndrico para base Ex9FP30H 1500Vdc 16A 10x85mm | Ex9FP30 16H | #REF! | 144 | 8592765132581 | tYES | tYES | tYES | P000236 | 113258 | 10 | 180 | 0 | 0 | 0 | 2.2 | tYES | N | tNO | tNO | 108 | 70 | 8535100090 | 2 |  | tNO | tNO | tNO | tNO | tNO | tNO | tNO | tNO | tNO | tNO | tNO | tNO | tNO | tYES | tNO | tNO | tNO | tNO | tNO | tNO | tNO | tNO | tNO | tNO | tNO | tNO | tNO | tNO | tNO | tNO | tYES | tNO | tNO | tNO | tNO | tNO | tNO | tNO | tNO | tNO | tNO | tNO | tNO | tYES | tNO | tNO | tNO | tNO | tNO | tNO | tNO | tNO | tNO | tNO | tNO | tNO | tNO | tNO | tYES | tYES |  |  |  | 31/01/24 | N | N
993 | tYES | tNO |  | Ex9FP30 20H | Fusible cilíndrico para base Ex9FP30H 1500Vdc 20A 10x85mm | Ex9FP30 20H | #REF! | 144 | 8592765132598 | tYES | tYES | tYES | P000236 | 113259 | 10 | 180 | 0 | 0 | 0 | 1.7 | tYES | N | tNO | tNO | 108 | 70 | 8535100090 | 2 |  | tNO | tNO | tNO | tNO | tNO | tNO | tNO | tNO | tNO | tNO | tNO | tNO | tNO | tYES | tNO | tNO | tNO | tNO | tNO | tNO | tNO | tNO | tNO | tNO | tNO | tNO | tNO | tNO | tNO | tNO | tYES | tNO | tNO | tNO | tNO | tNO | tNO | tNO | tNO | tNO | tNO | tNO | tNO | tYES | tNO | tNO | tNO | tNO | tNO | tNO | tNO | tNO | tNO | tNO | tNO | tNO | tNO | tNO | tYES | tYES |  |  |  | 31/01/24 | N | N
994 | tYES | tNO |  | Ex9FP30 25H | Fusible cilíndrico para base Ex9FP30H 1500Vdc 25A 10x85mm | Ex9FP30 25H | #REF! | 144 | 8592765132604 | tYES | tYES | tYES | P000236 | 113260 | 10 | 180 | 0 | 0 | 0 | 2.2 | tYES | N | tNO | tNO | 108 | 70 | 8535100090 | 2 |  | tNO | tNO | tNO | tNO | tNO | tNO | tNO | tNO | tNO | tNO | tNO | tNO | tNO | tYES | tNO | tNO | tNO | tNO | tNO | tNO | tNO | tNO | tNO | tNO | tNO | tNO | tNO | tNO | tNO | tNO | tYES | tNO | tNO | tNO | tNO | tNO | tNO | tNO | tNO | tNO | tNO | tNO | tNO | tYES | tNO | tNO | tNO | tNO | tNO | tNO | tNO | tNO | tNO | tNO | tNO | tNO | tNO | tNO | tYES | tYES |  |  |  | 31/01/24 | N | N
995 | tYES | tNO |  | Ex9FP30 2H | Fusible cilíndrico para base Ex9FP30H 1500Vdc 2A 10x85mm | Ex9FP30 2H | #REF! | 144 | 8592765132512 | tYES | tYES | tYES | P000236 | 113251 | 10 | 500 | 400 | 300 | 150 | 7 | tYES | N | tNO | tNO | 108 | 70 | 8535100090 | 2 |  | tNO | tNO | tNO | tNO | tNO | tNO | tNO | tNO | tNO | tNO | tNO | tNO | tNO | tYES | tNO | tNO | tNO | tNO | tNO | tNO | tNO | tNO | tNO | tNO | tNO | tNO | tNO | tNO | tNO | tNO | tYES | tNO | tNO | tNO | tNO | tNO | tNO | tNO | tNO | tNO | tNO | tNO | tNO | tYES | tNO | tNO | tNO | tNO | tNO | tNO | tNO | tNO | tNO | tNO | tNO | tNO | tNO | tNO | tYES | tYES |  |  |  | 31/01/24 | N | N
996 | tYES | tNO |  | Ex9FP30 30H | Fusible cilíndrico para base Ex9FP30H 1500Vdc 30A 10x85mm | Ex9FP30 30H | #REF! | 144 | 8592765132611 | tYES | tYES | tYES | P000236 | 113261 | 10 | 180 | 0 | 0 | 0 | 1.7 | tYES | N | tNO | tNO | 108 | 70 | 8535100090 | 2 |  | tNO | tNO | tNO | tNO | tNO | tNO | tNO | tNO | tNO | tNO | tNO | tNO | tNO | tYES | tNO | tNO | tNO | tNO | tNO | tNO | tNO | tNO | tNO | tNO | tNO | tNO | tNO | tNO | tNO | tNO | tYES | tNO | tNO | tNO | tNO | tNO | tNO | tNO | tNO | tNO | tNO | tNO | tNO | tYES | tNO | tNO | tNO | tNO | tNO | tNO | tNO | tNO | tNO | tNO | tNO | tNO | tNO | tNO | tYES | tYES |  |  |  | 31/01/24 | N | N
997 | tYES | tNO |  | Ex9FP30 4H | Fusible cilíndrico para base Ex9FP30H 1500Vdc 4A 10x85mm | Ex9FP30 4H | #REF! | 144 | 8592765132529 | tYES | tYES | tYES | P000236 | 113252 | 10 | 500 | 400 | 300 | 200 | 8 | tYES | N | tNO | tNO | 108 | 70 | 8535100090 | 2 |  | tNO | tNO | tNO | tNO | tNO | tNO | tNO | tNO | tNO | tNO | tNO | tNO | tNO | tYES | tNO | tNO | tNO | tNO | tNO | tNO | tNO | tNO | tNO | tNO | tNO | tNO | tNO | tNO | tNO | tNO | tYES | tNO | tNO | tNO | tNO | tNO | tNO | tNO | tNO | tNO | tNO | tNO | tNO | tYES | tNO | tNO | tNO | tNO | tNO | tNO | tNO | tNO | tNO | tNO | tNO | tNO | tNO | tNO | tYES | tYES |  |  |  | 31/01/24 | N | N
998 | tYES | tNO |  | Ex9FP30 6H | Fusible cilíndrico para base Ex9FP30H 1500Vdc 6A 10x85mm | Ex9FP30 6H | #REF! | 144 | 8592765132536 | tYES | tYES | tYES | P000236 | 113253 | 10 | 180 | 400 | 400 | 200 | 9.8 | tYES | N | tNO | tNO | 108 | 70 | 8535100090 | 2 |  | tNO | tNO | tNO | tNO | tNO | tNO | tNO | tNO | tNO | tNO | tNO | tNO | tNO | tYES | tNO | tNO | tNO | tNO | tNO | tNO | tNO | tNO | tNO | tNO | tNO | tNO | tNO | tNO | tNO | tNO | tYES | tNO | tNO | tNO | tNO | tNO | tNO | tNO | tNO | tNO | tNO | tNO | tNO | tYES | tNO | tNO | tNO | tNO | tNO | tNO | tNO | tNO | tNO | tNO | tNO | tNO | tNO | tNO | tYES | tYES |  |  |  | 31/01/24 | N | N
999 | tYES | tNO |  | Ex9FP30 8H | Fusible cilíndrico para base Ex9FP30H 1500Vdc 8A 10x85mm | Ex9FP30 8H | #REF! | 144 | 8592765132543 | tYES | tYES | tYES | P000236 | 113254 | 10 | 180 | 400 | 117 | 367 | 108 | tYES | N | tNO | tNO | 108 | 70 | 8535100090 | 2 |  | tNO | tNO | tNO | tNO | tNO | tNO | tNO | tNO | tNO | tNO | tNO | tNO | tNO | tYES | tNO | tNO | tNO | tNO | tNO | tNO | tNO | tNO | tNO | tNO | tNO | tNO | tNO | tNO | tNO | tNO | tYES | tNO | tNO | tNO | tNO | tNO | tNO | tNO | tNO | tNO | tNO | tNO | tNO | tYES | tNO | tNO | tNO | tNO | tNO | tNO | tNO | tNO | tNO | tNO | tNO | tNO | tNO | tNO | tYES | tYES |  |  |  | 31/01/24 | N | N
1000 | tYES | tNO |  | Ex9FP30H | Base portafusible unipolar de 1500V dc para cadenas fotovoltaicas hasta 30A | Ex9FP30H | #REF! | 144 | 8592765132505 | tYES | tYES | tYES | P000236 | 113250 | 6 | 96 | 0 | 0 | 0 | 2.2 | tYES | N | tNO | tNO | 108 | 70 | 8535100090 | 2 |  | tNO | tNO | tNO | tNO | tNO | tNO | tNO | tNO | tNO | tNO | tNO | tNO | tNO | tYES | tNO | tNO | tNO | tNO | tNO | tNO | tNO | tNO | tNO | tNO | tNO | tNO | tNO | tNO | tNO | tNO | tYES | tNO | tNO | tNO | tNO | tNO | tNO | tNO | tNO | tNO | tNO | tNO | tNO | tYES | tNO | tNO | tNO | tNO | tNO | tNO | tNO | tNO | tNO | tNO | tNO | tNO | tNO | tNO | tYES | tYES |  |  |  | 31/01/24 | N | N
1033 | tYES | tNO |  | Ex9IP 1P 16A | DC Isolator, width 1 module, 1-pole, 16A | Ex9IP 1P 16A | #REF! | 178 | 8592765017512 | tYES | tYES | tYES | P000236 | 101750 | 12 | 144 | 0 | 0 | 0 | 17 | tYES | N | tYES | tYES | 144 | 70 | 8536508000 | 5 |  | tNO | tNO | tNO | tNO | tNO | tNO | tNO | tNO | tNO | tNO | tNO | tNO | tNO | tNO | tNO | tNO | tNO | tNO | tNO | tNO | tNO | tNO | tNO | tNO | tNO | tNO | tNO | tNO | tNO | tNO | tNO | tNO | tNO | tNO | tYES | tNO | tNO | tNO | tNO | tNO | tNO | tNO | tNO | tNO | tNO | tNO | tNO | tNO | tNO | tNO | tNO | tNO | tNO | tYES | tNO | tNO | tNO | tYES | tYES | tYES |  |  | DC Isolator, width 1 module, 1-pole, 16A | 03/07/17 | Y | N
1034 | tYES | tNO |  | Ex9IP 1P 32A | DC Isolator, width 1 module, 1-pole, 32A | Ex9IP 1P 32A | #REF! | 178 | 8592765017529 | tYES | tYES | tYES | P000236 | 101751 | 12 | 144 | 0 | 0 | 0 | 17 | tYES | N | tYES | tYES | 144 | 70 | 8536508000 | 5 |  | tNO | tNO | tNO | tNO | tNO | tNO | tNO | tNO | tNO | tNO | tNO | tNO | tNO | tNO | tNO | tNO | tNO | tNO | tNO | tNO | tNO | tNO | tNO | tNO | tNO | tNO | tNO | tNO | tNO | tNO | tNO | tNO | tNO | tNO | tYES | tNO | tNO | tNO | tNO | tNO | tNO | tNO | tNO | tNO | tNO | tNO | tNO | tNO | tNO | tNO | tNO | tNO | tNO | tYES | tNO | tNO | tNO | tYES | tYES | tYES |  |  | DC Isolator, width 1 module, 1-pole, 32A | 01/03/18 | Y | N
1035 | tYES | tNO |  | Ex9IP 1P 50A | DC Isolator, width 1 module, 1-pole, 50A | Ex9IP 1P 50A | #REF! | 178 | 8592765017536 | tYES | tYES | tYES | P000236 | 101752 | 12 | 144 | 0 | 0 | 0 | 17 | tYES | N | tYES | tYES | 144 | 70 | 8536508000 | 5 |  | tNO | tNO | tNO | tNO | tNO | tNO | tNO | tNO | tNO | tNO | tNO | tNO | tNO | tNO | tNO | tNO | tNO | tNO | tNO | tNO | tNO | tNO | tNO | tNO | tNO | tNO | tNO | tNO | tNO | tNO | tNO | tNO | tNO | tNO | tYES | tNO | tNO | tNO | tNO | tNO | tNO | tNO | tNO | tNO | tNO | tNO | tNO | tNO | tNO | tNO | tNO | tNO | tNO | tYES | tNO | tNO | tNO | tYES | tYES | tYES |  |  | DC Isolator, width 1 module, 1-pole, 50A | 01/03/18 | Y | N
1036 | tYES | tNO |  | Ex9IP 1P 63A | DC Isolator, width 1 module, 1-pole, 63A | Ex9IP 1P 63A | #REF! | 178 | 8592765017543 | tYES | tYES | tYES | P000236 | 101753 | 12 | 144 | 0 | 0 | 0 | 17 | tYES | N | tYES | tYES | 144 | 70 | 8536508000 | 5 |  | tNO | tNO | tNO | tNO | tNO | tNO | tNO | tNO | tNO | tNO | tNO | tNO | tNO | tNO | tNO | tNO | tNO | tNO | tNO | tNO | tNO | tNO | tNO | tNO | tNO | tNO | tNO | tNO | tNO | tNO | tNO | tNO | tNO | tNO | tYES | tNO | tNO | tNO | tNO | tNO | tNO | tNO | tNO | tNO | tNO | tNO | tNO | tNO | tNO | tNO | tNO | tNO | tNO | tYES | tNO | tNO | tNO | tYES | tYES | tYES |  |  | DC Isolator, width 1 module, 1-pole, 63A | 01/03/18 | Y | N
1037 | tYES | tNO |  | Ex9IP 2P 16A | DC Isolator, width 2 modules, 2-pole, 16A | Ex9IP 2P 16A | #REF! | 178 | 8592765017550 | tYES | tYES | tYES | P000236 | 101754 | 6 | 72 | 0 | 0 | 0 | 17 | tYES | N | tYES | tYES | 144 | 70 | 8536508000 | 5 |  | tNO | tNO | tNO | tNO | tNO | tNO | tNO | tNO | tNO | tNO | tNO | tNO | tNO | tNO | tNO | tNO | tNO | tNO | tNO | tNO | tNO | tNO | tNO | tNO | tNO | tNO | tNO | tNO | tNO | tNO | tNO | tNO | tNO | tNO | tYES | tNO | tNO | tNO | tNO | tNO | tNO | tNO | tNO | tNO | tNO | tNO | tNO | tNO | tNO | tNO | tNO | tNO | tNO | tYES | tNO | tNO | tNO | tYES | tYES | tYES |  |  | DC Isolator, width 2 modules, 2-pole, 16A | 01/03/18 | Y | N
1038 | tYES | tNO |  | Ex9IP 2P 32A | DC Isolator, width 2 modules, 2-pole, 32A | Ex9IP 2P 32A | #REF! | 178 | 8592765017567 | tYES | tYES | tYES | P000236 | 101755 | 6 | 72 | 220 | 98 | 83 | 12.96 | tYES | N | tYES | tYES | 144 | 70 | 8536508000 | 5 |  | tNO | tNO | tNO | tNO | tNO | tNO | tNO | tNO | tNO | tNO | tNO | tNO | tNO | tNO | tNO | tNO | tNO | tNO | tNO | tNO | tNO | tNO | tNO | tNO | tNO | tNO | tNO | tNO | tNO | tNO | tNO | tNO | tNO | tNO | tYES | tNO | tNO | tNO | tNO | tNO | tNO | tNO | tNO | tNO | tNO | tNO | tNO | tNO | tNO | tNO | tNO | tNO | tNO | tYES | tNO | tNO | tNO | tYES | tYES | tYES |  | DC Isolator, width 2 modules, 2-pole, 32A | DC Isolator, width 2 modules, 2-pole, 32A | 11/04/13 | Y | N
1039 | tYES | tNO |  | Ex9IP 2P 50A | DC Isolator, width 2 modules, 2-pole, 50A | Ex9IP 2P 50A | #REF! | 178 | 8592765017574 | tYES | tYES | tYES | P000236 | 101756 | 6 | 72 | 0 | 0 | 0 | 17 | tYES | N | tYES | tYES | 144 | 70 | 8536508000 | 5 |  | tNO | tNO | tNO | tNO | tNO | tNO | tNO | tNO | tNO | tNO | tNO | tNO | tNO | tNO | tNO | tNO | tNO | tNO | tNO | tNO | tNO | tNO | tNO | tNO | tNO | tNO | tNO | tNO | tNO | tNO | tNO | tNO | tNO | tNO | tYES | tNO | tNO | tNO | tNO | tNO | tNO | tNO | tNO | tNO | tNO | tNO | tNO | tNO | tNO | tNO | tNO | tNO | tNO | tYES | tNO | tNO | tNO | tYES | tYES | tYES |  |  | DC Isolator, width 2 modules, 2-pole, 50A | 25/09/17 | Y | N
1040 | tYES | tNO |  | Ex9IP 2P 63A | DC Isolator, width 2 modules, 2-pole, 63A | Ex9IP 2P 63A | #REF! | 178 | 8592765017581 | tYES | tYES | tYES | P000236 | 101757 | 6 | 72 | 0 | 0 | 0 | 17 | tYES | N | tYES | tYES | 144 | 70 | 8536508000 | 5 |  | tNO | tNO | tNO | tNO | tNO | tNO | tNO | tNO | tNO | tNO | tNO | tNO | tNO | tNO | tNO | tNO | tNO | tNO | tNO | tNO | tNO | tNO | tNO | tNO | tNO | tNO | tNO | tNO | tNO | tNO | tNO | tNO | tNO | tNO | tYES | tNO | tNO | tNO | tNO | tNO | tNO | tNO | tNO | tNO | tNO | tNO | tNO | tNO | tNO | tNO | tNO | tNO | tNO | tYES | tNO | tNO | tNO | tYES | tYES | tYES |  |  | DC Isolator, width 2 modules, 2-pole, 63A | 01/03/18 | Y | N
1041 | tYES | tNO |  | Ex9IP 3P 16A | DC Isolator, width 3 modules, 3-pole, 16A | Ex9IP 3P 16A | #REF! | 178 | 8592765017598 | tYES | tYES | tYES | P000236 | 101758 | 4 | 48 | 0 | 0 | 0 | 17 | tYES | N | tYES | tYES | 144 | 70 | 8536508000 | 5 |  | tNO | tNO | tNO | tNO | tNO | tNO | tNO | tNO | tNO | tNO | tNO | tNO | tNO | tNO | tNO | tNO | tNO | tNO | tNO | tNO | tNO | tNO | tNO | tNO | tNO | tNO | tNO | tNO | tNO | tNO | tNO | tNO | tNO | tNO | tYES | tNO | tNO | tNO | tNO | tNO | tNO | tNO | tNO | tNO | tNO | tNO | tNO | tNO | tNO | tNO | tNO | tNO | tNO | tYES | tNO | tNO | tNO | tYES | tYES | tYES |  |  | DC Isolator, width 3 modules, 3-pole, 16A | 01/03/18 | Y | N
1042 | tYES | tNO |  | Ex9IP 3P 32A | DC Isolator, width 3 modules, 3-pole, 32A | Ex9IP 3P 32A | #REF! | 178 | 8592765017604 | tYES | tYES | tYES | P000236 | 101759 | 4 | 48 | 0 | 0 | 0 | 17 | tYES | N | tYES | tYES | 144 | 70 | 8536508000 | 5 |  | tNO | tNO | tNO | tNO | tNO | tNO | tNO | tNO | tNO | tNO | tNO | tNO | tNO | tNO | tNO | tNO | tNO | tNO | tNO | tNO | tNO | tNO | tNO | tNO | tNO | tNO | tNO | tNO | tNO | tNO | tNO | tNO | tNO | tNO | tYES | tNO | tNO | tNO | tNO | tNO | tNO | tNO | tNO | tNO | tNO | tNO | tNO | tNO | tNO | tNO | tNO | tNO | tNO | tYES | tNO | tNO | tNO | tYES | tYES | tYES |  |  | DC Isolator, width 3 modules, 3-pole, 32A | 06/07/17 | Y | N
1043 | tYES | tNO |  | Ex9IP 3P 50A | DC Isolator, width 3 modules, 3-pole, 50A | Ex9IP 3P 50A | #REF! | 178 | 8592765017611 | tYES | tYES | tYES | P000236 | 101760 | 4 | 48 | 0 | 0 | 0 | 17 | tYES | N | tYES | tYES | 144 | 70 | 8536508000 | 5 |  | tNO | tNO | tNO | tNO | tNO | tNO | tNO | tNO | tNO | tNO | tNO | tNO | tNO | tNO | tNO | tNO | tNO | tNO | tNO | tNO | tNO | tNO | tNO | tNO | tNO | tNO | tNO | tNO | tNO | tNO | tNO | tNO | tNO | tNO | tYES | tNO | tNO | tNO | tNO | tNO | tNO | tNO | tNO | tNO | tNO | tNO | tNO | tNO | tNO | tNO | tNO | tNO | tNO | tYES | tNO | tNO | tNO | tYES | tYES | tYES |  |  | DC Isolator, width 3 modules, 3-pole, 50A | 01/03/18 | Y | N
1044 | tYES | tNO |  | Ex9IP 3P 63A | DC Isolator, width 3 modules, 3-pole, 63A | Ex9IP 3P 63A | #REF! | 178 | 8592765017628 | tYES | tYES | tYES | P000236 | 101761 | 4 | 48 | 0 | 0 | 0 | 17 | tYES | N | tYES | tYES | 144 | 70 | 8536508000 | 5 |  | tNO | tNO | tNO | tNO | tNO | tNO | tNO | tNO | tNO | tNO | tNO | tNO | tNO | tNO | tNO | tNO | tNO | tNO | tNO | tNO | tNO | tNO | tNO | tNO | tNO | tNO | tNO | tNO | tNO | tNO | tNO | tNO | tNO | tNO | tYES | tNO | tNO | tNO | tNO | tNO | tNO | tNO | tNO | tNO | tNO | tNO | tNO | tNO | tNO | tNO | tNO | tNO | tNO | tYES | tNO | tNO | tNO | tYES | tYES | tYES |  |  | DC Isolator, width 3 modules, 3-pole, 63A | 27/12/17 | Y | N
1045 | tYES | tNO |  | Ex9IP 4P 16A | DC Isolator, width 4 modules, 4-pole, 16A | Ex9IP 4P 16A | #REF! | 178 | 8592765017635 | tYES | tYES | tYES | P000236 | 101762 | 3 | 36 | 0 | 0 | 0 | 17 | tYES | N | tYES | tYES | 144 | 70 | 8536508000 | 5 |  | tNO | tNO | tNO | tNO | tNO | tNO | tNO | tNO | tNO | tNO | tNO | tNO | tNO | tNO | tNO | tNO | tNO | tNO | tNO | tNO | tNO | tNO | tNO | tNO | tNO | tNO | tNO | tNO | tNO | tNO | tNO | tNO | tNO | tNO | tYES | tNO | tNO | tNO | tNO | tNO | tNO | tNO | tNO | tNO | tNO | tNO | tNO | tNO | tNO | tNO | tNO | tNO | tNO | tYES | tNO | tNO | tNO | tYES | tYES | tYES |  |  | DC Isolator, width 4 modules, 4-pole, 16A | 11/01/18 | Y | N
1046 | tYES | tNO |  | Ex9IP 4P 32A | DC Isolator, width 4 modules, 4-pole, 32A | Ex9IP 4P 32A | #REF! | 178 | 8592765017642 | tYES | tYES | tYES | P000236 | 101763 | 3 | 36 | 220 | 98 | 83 | 12.96 | tYES | N | tYES | tYES | 144 | 70 | 8536508000 | 5 |  | tNO | tNO | tNO | tNO | tNO | tNO | tNO | tNO | tNO | tNO | tNO | tNO | tNO | tNO | tNO | tNO | tNO | tNO | tNO | tNO | tNO | tNO | tNO | tNO | tNO | tNO | tNO | tNO | tNO | tNO | tNO | tNO | tNO | tNO | tYES | tNO | tNO | tNO | tNO | tNO | tNO | tNO | tNO | tNO | tNO | tNO | tNO | tNO | tNO | tNO | tNO | tNO | tNO | tYES | tNO | tNO | tNO | tYES | tYES | tYES |  | DC Isolator, width 4 modules, 4-pole, 32A | DC Isolator, width 4 modules, 4-pole, 32A | 11/04/13 | Y | N
1047 | tYES | tNO |  | Ex9IP 4P 50A | DC Isolator, width 4 modules, 4-pole, 50A | Ex9IP 4P 50A | #REF! | 178 | 8592765017659 | tYES | tYES | tYES | P000236 | 101764 | 3 | 36 | 0 | 0 | 0 | 17 | tYES | N | tYES | tYES | 144 | 70 | 8536508000 | 5 |  | tNO | tNO | tNO | tNO | tNO | tNO | tNO | tNO | tNO | tNO | tNO | tNO | tNO | tNO | tNO | tNO | tNO | tNO | tNO | tNO | tNO | tNO | tNO | tNO | tNO | tNO | tNO | tNO | tNO | tNO | tNO | tNO | tNO | tNO | tYES | tNO | tNO | tNO | tNO | tNO | tNO | tNO | tNO | tNO | tNO | tNO | tNO | tNO | tNO | tNO | tNO | tNO | tNO | tYES | tNO | tNO | tNO | tYES | tYES | tYES |  |  | DC Isolator, width 4 modules, 4-pole, 50A | 11/01/18 | Y | N
1048 | tYES | tNO |  | Ex9IP 4P 63A | DC Isolator, width 4 modules, 4-pole, 63A | Ex9IP 4P 63A | #REF! | 178 | 8592765017666 | tYES | tYES | tYES | P000236 | 101765 | 3 | 36 | 220 | 98 | 83 | 12.96 | tYES | N | tYES | tYES | 144 | 70 | 8536508000 | 5 |  | tNO | tNO | tNO | tNO | tNO | tNO | tNO | tNO | tNO | tNO | tNO | tNO | tNO | tNO | tNO | tNO | tNO | tNO | tNO | tNO | tNO | tNO | tNO | tNO | tNO | tNO | tNO | tNO | tNO | tNO | tNO | tNO | tNO | tNO | tYES | tNO | tNO | tNO | tNO | tNO | tNO | tNO | tNO | tNO | tNO | tNO | tNO | tNO | tNO | tNO | tNO | tNO | tNO | tYES | tNO | tNO | tNO | tYES | tYES | tYES |  | DC Isolator, width 4 modules, 4-pole, 63A | DC Isolator, width 4 modules, 4-pole, 63A | 06/08/13 | Y | N
1049 | tYES | tNO |  | Ex9LAS 1CO 230V | Int. crepuscular analógico 230V, 1NA/NC, 1 mod. | Ex9LAS | #REF! | 176 | 8592765105608 | tYES | tYES | tYES | P000236 | 110560 | 1 | 1 | 0 | 0 | 0 | 1.7 | tYES | N | tYES | tYES | 91 | 50 | 9107000090 | 5 |  | tNO | tNO | tNO | tNO | tNO | tNO | tNO | tNO | tNO | tNO | tNO | tNO | tNO | tNO | tNO | tNO | tNO | tNO | tNO | tNO | tNO | tNO | tNO | tNO | tYES | tNO | tNO | tNO | tNO | tNO | tNO | tNO | tNO | tYES | tNO | tNO | tNO | tNO | tNO | tNO | tNO | tNO | tNO | tNO | tNO | tNO | tNO | tNO | tNO | tYES | tNO | tNO | tNO | tNO | tNO | tNO | tNO | tNO | tYES | tYES |  |  |  | 06/04/20 | Y | N
1050 | tYES | tNO |  | Ex9LDS 1CO 230V | Int. crepuscular digital con función horaria, 230V, 1NA/NC, 2 mod. | Ex9LDS | #REF! | 176 | 8592765105615 | tYES | tYES | tYES | P000236 | 110561 | 1 | 1 | 0 | 0 | 0 | 2.2 | tYES | N | tYES | tYES | 91 | 50 | 9107000090 | 5 |  | tNO | tNO | tNO | tNO | tNO | tNO | tNO | tNO | tNO | tNO | tNO | tNO | tNO | tNO | tNO | tNO | tNO | tNO | tNO | tNO | tNO | tNO | tNO | tNO | tYES | tNO | tNO | tNO | tNO | tNO | tNO | tNO | tNO | tYES | tNO | tNO | tNO | tNO | tNO | tNO | tNO | tNO | tNO | tNO | tNO | tNO | tNO | tNO | tNO | tYES | tNO | tNO | tNO | tNO | tNO | tNO | tNO | tNO | tYES | tYES |  |  |  | 06/04/20 | Y | N
1054 | tYES | tNO |  | Ex9M1SD DC 3P | DC Switch disconnector, frame size M1, In=160 A, 3-pole, DC type | Ex9M1SD DC 3P | #REF! | 177 | 8592765127990 | tYES | tYES | tYES | P000236 | 112799 | 1 | 1 | 0 | 0 | 0 | 2.2 | tYES | N | tYES | tYES | 194 | 75 | 8536309090 | 5 |  | tNO | tNO | tNO | tNO | tNO | tNO | tNO | tNO | tNO | tNO | tNO | tNO | tNO | tNO | tNO | tNO | tNO | tNO | tNO | tNO | tNO | tNO | tNO | tNO | tNO | tNO | tNO | tNO | tNO | tNO | tNO | tNO | tNO | tNO | tYES | tNO | tNO | tNO | tNO | tNO | tNO | tNO | tNO | tNO | tNO | tNO | tNO | tNO | tNO | tNO | tNO | tNO | tNO | tYES | tNO | tNO | tNO | tYES | tYES | tYES |  |  |  | 30/08/23 | Y | N
1055 | tYES | tNO |  | Ex9M1SD DC 4P | DC Switch disconnector, frame size M1, In=160 A, 4-pole, DC type | Ex9M1SD DC 4P | #REF! | 177 | 8592765128003 | tYES | tYES | tYES | P000236 | 112800 | 1 | 1 | 0 | 0 | 0 | 5 | tYES | N | tYES | tYES | 194 | 75 | 8536309090 | 5 |  | tNO | tNO | tNO | tNO | tNO | tNO | tNO | tNO | tNO | tNO | tNO | tNO | tNO | tNO | tNO | tNO | tNO | tNO | tNO | tNO | tNO | tNO | tNO | tNO | tNO | tNO | tNO | tNO | tNO | tNO | tNO | tNO | tNO | tNO | tYES | tNO | tNO | tNO | tNO | tNO | tNO | tNO | tNO | tNO | tNO | tNO | tNO | tNO | tNO | tNO | tNO | tNO | tNO | tYES | tNO | tNO | tNO | tYES | tYES | tYES |  |  |  | 30/08/23 | Y | N
1057 | tYES | tNO |  | Ex9M2SD DC 3P | DC Switch disconnector, frame size M2, In=250 A, 3-pole, DC type | Ex9M2SD DC 3P | #REF! | 177 | 8592765128034 | tYES | tYES | tYES | P000236 | 112803 | 1 | 1 | 0 | 0 | 0 | 6.6 | tYES | N | tYES | tYES | 194 | 75 | 8536309090 | 5 |  | tNO | tNO | tNO | tNO | tNO | tNO | tNO | tNO | tNO | tNO | tNO | tNO | tNO | tNO | tNO | tNO | tNO | tNO | tNO | tNO | tNO | tNO | tNO | tNO | tNO | tNO | tNO | tNO | tNO | tNO | tNO | tNO | tNO | tNO | tYES | tNO | tNO | tNO | tNO | tNO | tNO | tNO | tNO | tNO | tNO | tNO | tNO | tNO | tNO | tNO | tNO | tNO | tNO | tYES | tNO | tNO | tNO | tYES | tYES | tYES |  |  |  | 30/08/23 | Y | N
1058 | tYES | tNO |  | Ex9M2SD DC 4P | DC Switch disconnector, frame size M2, In=250 A, 4-pole, DC type | Ex9M2SD DC 4P | #REF! | 177 | 8592765128041 | tYES | tYES | tYES | P000236 | 112804 | 1 | 1 | 0 | 0 | 0 | 6.6 | tYES | N | tYES | tYES | 194 | 75 | 8536309090 | 5 |  | tNO | tNO | tNO | tNO | tNO | tNO | tNO | tNO | tNO | tNO | tNO | tNO | tNO | tNO | tNO | tNO | tNO | tNO | tNO | tNO | tNO | tNO | tNO | tNO | tNO | tNO | tNO | tNO | tNO | tNO | tNO | tNO | tNO | tNO | tYES | tNO | tNO | tNO | tNO | tNO | tNO | tNO | tNO | tNO | tNO | tNO | tNO | tNO | tNO | tNO | tNO | tNO | tNO | tYES | tNO | tNO | tNO | tYES | tYES | tYES |  |  |  | 30/08/23 | Y | N
1059 | tYES | tNO |  | Ex9M3SD DC 3P | DC Switch disconnector, frame size M3, In=400 A, 3-pole, DC type | Ex9M3SD DC 3P | #REF! | 177 | 8592765128072 | tYES | tYES | tYES | P000236 | 112807 | 1 | 1 | 0 | 0 | 0 | 10.2 | tYES | N | tYES | tYES | 194 | 75 | 8536309090 | 5 |  | tNO | tNO | tNO | tNO | tNO | tNO | tNO | tNO | tNO | tNO | tNO | tNO | tNO | tNO | tNO | tNO | tNO | tNO | tNO | tNO | tNO | tNO | tNO | tNO | tNO | tNO | tNO | tNO | tNO | tNO | tNO | tNO | tNO | tNO | tYES | tNO | tNO | tNO | tNO | tNO | tNO | tNO | tNO | tNO | tNO | tNO | tNO | tNO | tNO | tNO | tNO | tNO | tNO | tYES | tNO | tNO | tNO | tYES | tYES | tYES |  |  |  | 30/08/23 | Y | N
1060 | tYES | tNO |  | Ex9M3SD DC 4P | DC Switch disconnector, frame size M3, In=400 A, 4-pole, DC type | Ex9M3SD DC 4P | #REF! | 177 | 8592765128089 | tYES | tYES | tYES | P000236 | 112808 | 1 | 1 | 0 | 0 | 0 | 10.2 | tYES | N | tYES | tYES | 194 | 75 | 8536309090 | 5 |  | tNO | tNO | tNO | tNO | tNO | tNO | tNO | tNO | tNO | tNO | tNO | tNO | tNO | tNO | tNO | tNO | tNO | tNO | tNO | tNO | tNO | tNO | tNO | tNO | tNO | tNO | tNO | tNO | tNO | tNO | tNO | tNO | tNO | tNO | tYES | tNO | tNO | tNO | tNO | tNO | tNO | tNO | tNO | tNO | tNO | tNO | tNO | tNO | tNO | tNO | tNO | tNO | tNO | tYES | tNO | tNO | tNO | tYES | tYES | tYES |  |  |  | 30/08/23 | Y | N
1061 | tYES | tNO |  | Ex9M4SD DC 3P | DC Switch disconnector, frame size M4, In=630 A, 3-pole, DC type | Ex9M4SD DC 3P | #REF! | 177 | 8592765128119 | tYES | tYES | tYES | P000236 | 112811 | 1 | 1 | 0 | 0 | 0 | 10.2 | tYES | N | tYES | tYES | 194 | 75 | 8536309090 | 5 |  | tNO | tNO | tNO | tNO | tNO | tNO | tNO | tNO | tNO | tNO | tNO | tNO | tNO | tNO | tNO | tNO | tNO | tNO | tNO | tNO | tNO | tNO | tNO | tNO | tNO | tNO | tNO | tNO | tNO | tNO | tNO | tNO | tNO | tNO | tYES | tNO | tNO | tNO | tNO | tNO | tNO | tNO | tNO | tNO | tNO | tNO | tNO | tNO | tNO | tNO | tNO | tNO | tNO | tYES | tNO | tNO | tNO | tYES | tYES | tYES |  |  |  | 30/08/23 | Y | N
1062 | tYES | tNO |  | Ex9M4SD DC 4P | DC Switch disconnector, frame size M4, In=630 A, 4-pole, DC type | Ex9M4SD DC 4P | #REF! | 177 | 8592765128126 | tYES | tYES | tYES | P000236 | 112812 | 1 | 1 | 0 | 0 | 0 | 13.5 | tYES | N | tYES | tYES | 194 | 75 | 8536309090 | 5 |  | tNO | tNO | tNO | tNO | tNO | tNO | tNO | tNO | tNO | tNO | tNO | tNO | tNO | tNO | tNO | tNO | tNO | tNO | tNO | tNO | tNO | tNO | tNO | tNO | tNO | tNO | tNO | tNO | tNO | tNO | tNO | tNO | tNO | tNO | tYES | tNO | tNO | tNO | tNO | tNO | tNO | tNO | tNO | tNO | tNO | tNO | tNO | tNO | tNO | tNO | tNO | tNO | tNO | tYES | tNO | tNO | tNO | tYES | tYES | tYES |  |  |  | 01/09/23 | Y | N
1063 | tYES | tNO |  | Ex9M5SD DC 3P | DC Switch disconnector, frame size M5, In=800 A, 3-pole, DC type | Ex9M5SD DC 3P | #REF! | 177 | 8592765128157 | tYES | tYES | tYES | P000236 | 112815 | 1 | 1 | 0 | 0 | 0 | 16.2 | tYES | N | tYES | tYES | 194 | 75 | 8536309090 | 5 |  | tNO | tNO | tNO | tNO | tNO | tNO | tNO | tNO | tNO | tNO | tNO | tNO | tNO | tNO | tNO | tNO | tNO | tNO | tNO | tNO | tNO | tNO | tNO | tNO | tNO | tNO | tNO | tNO | tNO | tNO | tNO | tNO | tNO | tNO | tYES | tNO | tNO | tNO | tNO | tNO | tNO | tNO | tNO | tNO | tNO | tNO | tNO | tNO | tNO | tNO | tNO | tNO | tNO | tYES | tNO | tNO | tNO | tYES | tYES | tYES |  |  |  | 01/09/23 | Y | N
1064 | tYES | tNO |  | Ex9M5SD DC 4P | DC Switch disconnector, frame size M5, In=800 A, 4-pole, DC type | Ex9M5SD DC 4P | #REF! | 177 | 8592765128164 | tYES | tYES | tYES | P000236 | 112816 | 1 | 1 | 0 | 0 | 0 | 17.28 | tYES | N | tYES | tYES | 194 | 75 | 8536309090 | 5 |  | tNO | tNO | tNO | tNO | tNO | tNO | tNO | tNO | tNO | tNO | tNO | tNO | tNO | tNO | tNO | tNO | tNO | tNO | tNO | tNO | tNO | tNO | tNO | tNO | tNO | tNO | tNO | tNO | tNO | tNO | tNO | tNO | tNO | tNO | tYES | tNO | tNO | tNO | tNO | tNO | tNO | tNO | tNO | tNO | tNO | tNO | tNO | tNO | tNO | tNO | tNO | tNO | tNO | tYES | tNO | tNO | tNO | tYES | tYES | tYES |  |  |  | 01/09/23 | Y | N
1065 | tYES | tNO |  | Ex9M6SD DC1000 3P | DC Switch disconnector, frame size M6, In=1000 A, 3-pole, DC type | Ex9M6SD DC1000 3P | #REF! | 177 | 8592765128256 | tYES | tYES | tYES | P000236 | 112825 | 1 | 1 | 0 | 0 | 0 | 17.28 | tYES | N | tYES | tYES | 194 | 75 | 8536309090 | 5 |  | tNO | tNO | tNO | tNO | tNO | tNO | tNO | tNO | tNO | tNO | tNO | tNO | tNO | tNO | tNO | tNO | tNO | tNO | tNO | tNO | tNO | tNO | tNO | tNO | tNO | tNO | tNO | tNO | tNO | tNO | tNO | tNO | tNO | tNO | tYES | tNO | tNO | tNO | tNO | tNO | tNO | tNO | tNO | tNO | tNO | tNO | tNO | tNO | tNO | tNO | tNO | tNO | tNO | tYES | tNO | tNO | tNO | tYES | tYES | tYES |  |  |  | 01/09/23 | Y | N
1066 | tYES | tNO |  | Ex9M6SD DC1000 4P | DC Switch disconnector, frame size M6, In=1000 A, 4-pole, DC type | Ex9M6SD DC1000 4P | #REF! | 177 | 8592765128263 | tYES | tYES | tYES | P000236 | 112826 | 1 | 1 | 0 | 0 | 0 | 17.28 | tYES | N | tYES | tYES | 194 | 75 | 8536309090 | 5 |  | tNO | tNO | tNO | tNO | tNO | tNO | tNO | tNO | tNO | tNO | tNO | tNO | tNO | tNO | tNO | tNO | tNO | tNO | tNO | tNO | tNO | tNO | tNO | tNO | tNO | tNO | tNO | tNO | tNO | tNO | tNO | tNO | tNO | tNO | tYES | tNO | tNO | tNO | tNO | tNO | tNO | tNO | tNO | tNO | tNO | tNO | tNO | tNO | tNO | tNO | tNO | tNO | tNO | tYES | tNO | tNO | tNO | tYES | tYES | tYES |  |  |  | 01/09/23 | Y | N
1067 | tYES | tNO |  | Ex9M6SD DC1250 3P | DC Switch disconnector, frame size M6, In=1250 A, 3-pole, DC type | Ex9M6SD DC1250 3P | #REF! | 177 | 8592765128270 | tYES | tYES | tYES | P000236 | 112827 | 1 | 1 | 0 | 0 | 0 | 7.74 | tYES | N | tYES | tYES | 194 | 75 | 8536309090 | 5 |  | tNO | tNO | tNO | tNO | tNO | tNO | tNO | tNO | tNO | tNO | tNO | tNO | tNO | tNO | tNO | tNO | tNO | tNO | tNO | tNO | tNO | tNO | tNO | tNO | tNO | tNO | tNO | tNO | tNO | tNO | tNO | tNO | tNO | tNO | tYES | tNO | tNO | tNO | tNO | tNO | tNO | tNO | tNO | tNO | tNO | tNO | tNO | tNO | tNO | tNO | tNO | tNO | tNO | tYES | tNO | tNO | tNO | tYES | tYES | tYES |  |  |  | 01/09/23 | Y | N
1068 | tYES | tNO |  | Ex9M6SD DC1250 4P | DC Switch disconnector, frame size M6, In=1250 A, 4-pole, DC type | Ex9M6SD DC1250 4P | #REF! | 177 | 8592765128287 | tYES | tYES | tYES | P000236 | 112828 | 1 | 1 | 0 | 0 | 0 | 7.74 | tYES | N | tYES | tYES | 194 | 75 | 8536309090 | 5 |  | tNO | tNO | tNO | tNO | tNO | tNO | tNO | tNO | tNO | tNO | tNO | tNO | tNO | tNO | tNO | tNO | tNO | tNO | tNO | tNO | tNO | tNO | tNO | tNO | tNO | tNO | tNO | tNO | tNO | tNO | tNO | tNO | tNO | tNO | tYES | tNO | tNO | tNO | tNO | tNO | tNO | tNO | tNO | tNO | tNO | tNO | tNO | tNO | tNO | tNO | tNO | tNO | tNO | tYES | tNO | tNO | tNO | tYES | tYES | tYES |  |  |  | 01/09/23 | Y | N
1069 | tYES | tNO |  | Ex9M6SD DC1600 3P | DC Switch disconnector, frame size M6, In=1600 A, 3-pole, DC type | Ex9M6SD DC1600 3P | #REF! | 177 | 8592765128294 | tYES | tYES | tYES | P000236 | 112829 | 1 | 1 | 0 | 0 | 0 | 7.74 | tYES | N | tYES | tYES | 194 | 75 | 8536309090 | 5 |  | tNO | tNO | tNO | tNO | tNO | tNO | tNO | tNO | tNO | tNO | tNO | tNO | tNO | tNO | tNO | tNO | tNO | tNO | tNO | tNO | tNO | tNO | tNO | tNO | tNO | tNO | tNO | tNO | tNO | tNO | tNO | tNO | tNO | tNO | tYES | tNO | tNO | tNO | tNO | tNO | tNO | tNO | tNO | tNO | tNO | tNO | tNO | tNO | tNO | tNO | tNO | tNO | tNO | tYES | tNO | tNO | tNO | tYES | tYES | tYES |  |  |  | 01/09/23 | Y | N
1070 | tYES | tNO |  | Ex9M6SD DC1600 4P | DC Switch disconnector, frame size M6, In=1600 A, 4-pole, DC type | Ex9M6SD DC1600 4P | #REF! | 177 | 8592765128300 | tYES | tYES | tYES | P000236 | 112830 | 1 | 1 | 0 | 0 | 0 | 7.74 | tYES | N | tYES | tYES | 194 | 75 | 8536309090 | 5 |  | tNO | tNO | tNO | tNO | tNO | tNO | tNO | tNO | tNO | tNO | tNO | tNO | tNO | tNO | tNO | tNO | tNO | tNO | tNO | tNO | tNO | tNO | tNO | tNO | tNO | tNO | tNO | tNO | tNO | tNO | tNO | tNO | tNO | tNO | tYES | tNO | tNO | tNO | tNO | tNO | tNO | tNO | tNO | tNO | tNO | tNO | tNO | tNO | tNO | tNO | tNO | tNO | tNO | tYES | tNO | tNO | tNO | tYES | tYES | tYES |  |  |  | 01/09/23 | Y | N
1071 | tYES | tNO |  | Ex9M6SD DC800 3P | DC Switch disconnector, frame size M6, In=800 A, 3-pole, DC type | Ex9M6SD DC800 3P | #REF! | 177 | 8592765128317 | tYES | tYES | tYES | P000236 | 112831 | 1 | 24 | 0 | 0 | 0 | 9.75 | tYES | N | tYES | tYES | 194 | 75 | 8536309090 | 5 |  | tNO | tNO | tNO | tNO | tNO | tNO | tNO | tNO | tNO | tNO | tNO | tNO | tNO | tNO | tNO | tNO | tNO | tNO | tNO | tNO | tNO | tNO | tNO | tNO | tNO | tNO | tNO | tNO | tNO | tNO | tNO | tNO | tNO | tNO | tYES | tNO | tNO | tNO | tNO | tNO | tNO | tNO | tNO | tNO | tNO | tNO | tNO | tNO | tNO | tNO | tNO | tNO | tNO | tYES | tNO | tNO | tNO | tYES | tYES | tYES |  |  |  | 01/09/23 | Y | N
1072 | tYES | tNO |  | Ex9M6SD DC800 4P | DC Switch disconnector, frame size M6, In=800 A, 4-pole, DC type | Ex9M6SD DC800 4P | #REF! | 177 | 8592765128324 | tYES | tYES | tYES | P000236 | 112832 | 1 | 1 | 0 | 0 | 0 | 9.75 | tYES | N | tYES | tYES | 194 | 75 | 8536309090 | 5 |  | tNO | tNO | tNO | tNO | tNO | tNO | tNO | tNO | tNO | tNO | tNO | tNO | tNO | tNO | tNO | tNO | tNO | tNO | tNO | tNO | tNO | tNO | tNO | tNO | tNO | tNO | tNO | tNO | tNO | tNO | tNO | tNO | tNO | tNO | tYES | tNO | tNO | tNO | tNO | tNO | tNO | tNO | tNO | tNO | tNO | tNO | tNO | tNO | tNO | tNO | tNO | tNO | tNO | tYES | tNO | tNO | tNO | tYES | tYES | tYES |  |  |  | 01/09/23 | Y | N
1073 | tYES | tNO |  | Ex9MD1B TM 100 3P | Interruptor en Caja Moldeada para CC, tamaño M1, Icu=Ics=25kA, In=100A, 3P | Ex9MD1B TM 100 3P | #REF! | 168 | 8592765125194 | tYES | tYES | tYES | P000236 | 112519 | 1 | 45 | 223 | 105 | 242 | 124.64 | tYES | N | tYES | tYES | 193 | 75 | 8536209090 | 5 |  | tNO | tNO | tNO | tNO | tNO | tNO | tNO | tNO | tNO | tNO | tNO | tNO | tNO | tNO | tNO | tNO | tNO | tNO | tNO | tNO | tNO | tNO | tNO | tNO | tNO | tNO | tNO | tNO | tNO | tNO | tNO | tNO | tNO | tNO | tYES | tNO | tNO | tNO | tNO | tNO | tNO | tNO | tNO | tNO | tNO | tNO | tNO | tNO | tNO | tNO | tNO | tNO | tNO | tYES | tNO | tNO | tNO | tYES | tYES | tYES |  |  |  | 25/08/23 | Y | N
1074 | tYES | tNO |  | Ex9MD1B TM 100 4P4T | Interruptor en Caja Moldeada para CC, tamaño M1, Icu=Ics=25kA, In=100A, 4P | Ex9MD1B TM 100 4P4T | #REF! | 168 | 8592765125309 | tYES | tYES | tYES | P000236 | 112530 | 1 | 45 | 0 | 0 | 0 | 9.75 | tNO | N | tYES | tYES | 109 | 75 | 8536209090 | 5 |  | tNO | tNO | tNO | tNO | tNO | tNO | tNO | tNO | tNO | tNO | tNO | tNO | tNO | tNO | tNO | tNO | tNO | tNO | tNO | tNO | tNO | tNO | tNO | tNO | tNO | tNO | tNO | tNO | tNO | tNO | tNO | tNO | tNO | tNO | tNO | tNO | tNO | tNO | tNO | tNO | tNO | tNO | tNO | tNO | tNO | tNO | tNO | tNO | tNO | tNO | tNO | tNO | tNO | tYES | tNO | tNO | tNO | tNO | tNO | tYES |  |  |  | 07/09/23 | N | N
1075 | tYES | tNO |  | Ex9MD1B TM 125 3P | Interruptor en caja moldeada para CC, tamaño M1, Icu=25KA, 3 polos , 125A | Ex9MD1B TM 125 3P | #REF! | 168 | 8435494704790 | tYES | tYES | tYES | P000236 | 112520 | 1 | 45 | 536 | 338 | 400 | 38 | tNO | N | tYES | tYES | 109 | 75 | 8536209090 | 5 |  | tNO | tNO | tNO | tNO | tNO | tNO | tNO | tNO | tNO | tNO | tNO | tNO | tNO | tNO | tNO | tNO | tNO | tNO | tNO | tNO | tNO | tNO | tNO | tNO | tNO | tNO | tNO | tNO | tNO | tNO | tNO | tNO | tNO | tNO | tYES | tNO | tNO | tNO | tNO | tNO | tNO | tNO | tNO | tNO | tNO | tNO | tNO | tNO | tNO | tNO | tNO | tNO | tNO | tYES | tNO | tNO | tNO | tNO | tNO | tYES |  |  |  | 07/09/23 | N | N
1076 | tYES | tNO |  | Ex9MD1B TM 125 4P4T | Interruptor en Caja Moldeada para CC, tamaño M1, Icu=Ics=25kA, In=125A, 4P | Ex9MD1B TM 125 4P4T | #REF! | 168 | 8435494704806 | tYES | tYES | tYES |  | 112531 | 1 | 1 | 0 | 0 | 0 | 16.13 | tNO | N | tYES | tYES | 109 | 75 | 8536209090 | 5 |  | tNO | tNO | tNO | tNO | tNO | tNO | tNO | tNO | tNO | tNO | tNO | tNO | tNO | tNO | tNO | tNO | tNO | tNO | tNO | tNO | tNO | tNO | tNO | tNO | tNO | tNO | tNO | tNO | tNO | tNO | tNO | tNO | tNO | tNO | tYES | tNO | tNO | tNO | tNO | tNO | tNO | tNO | tNO | tNO | tNO | tNO | tNO | tNO | tNO | tNO | tNO | tNO | tNO | tYES | tNO | tNO | tNO | tNO | tNO | tYES |  |  |  | 07/09/23 | N | N
1077 | tYES | tNO |  | Ex9MD1B TM 16 3P | Interruptor en Caja Moldeada para CC, tamaño M1, Icu=Ics=25kA, In=16A, 3P | Ex9MD1B TM 16 3P | #REF! | 168 | 8592765125118 | tYES | tYES | tYES | P000236 | 112511 | 1 | 45 | 0 | 0 | 0 | 9.75 | tYES | N | tYES | tYES | 193 | 75 | 8536201090 | 5 |  | tNO | tNO | tNO | tNO | tNO | tNO | tNO | tNO | tNO | tNO | tNO | tNO | tNO | tNO | tNO | tNO | tNO | tNO | tNO | tNO | tNO | tNO | tNO | tNO | tNO | tNO | tNO | tNO | tNO | tNO | tNO | tNO | tNO | tNO | tYES | tNO | tNO | tNO | tNO | tNO | tNO | tNO | tNO | tNO | tNO | tNO | tNO | tNO | tNO | tNO | tNO | tNO | tNO | tYES | tNO | tNO | tNO | tYES | tYES | tYES |  |  |  | 25/08/23 | Y | N
1078 | tYES | tNO |  | Ex9MD1B TM 16 4P4T | Interruptor en Caja Moldeada para CC, tamaño M1, Icu=Ics=25kA, In=16A, 4P | Ex9MD1B TM 16 4P4T | #REF! | 168 | 8592765125224 | tYES | tYES | tYES | P000236 | 112522 | 1 | 45 | 0 | 0 | 0 | 7.74 | tYES | N | tYES | tYES | 193 | 75 | 8536201090 | 5 |  | tNO | tNO | tNO | tNO | tNO | tNO | tNO | tNO | tNO | tNO | tNO | tNO | tNO | tNO | tNO | tNO | tNO | tNO | tNO | tNO | tNO | tNO | tNO | tNO | tNO | tNO | tNO | tNO | tNO | tNO | tNO | tNO | tNO | tNO | tYES | tNO | tNO | tNO | tNO | tNO | tNO | tNO | tNO | tNO | tNO | tNO | tNO | tNO | tNO | tNO | tNO | tNO | tNO | tYES | tNO | tNO | tNO | tYES | tYES | tYES |  |  |  | 25/08/23 | Y | N
1079 | tYES | tNO |  | Ex9MD1B TM 160 3P | Interruptor en Caja Moldeada para CC, tamaño M1, Icu=Ics=25kA, In=160A, 3P | Ex9MD1B TM 160 3P | #REF! | 168 | 8592765125217 | tYES | tYES | tYES | P000236 | 112521 | 1 | 45 | 600 | 400 | 200 | 13.5 | tYES | N | tYES | tYES | 193 | 75 | 8536209090 | 5 |  | tNO | tNO | tNO | tNO | tNO | tNO | tNO | tNO | tNO | tNO | tNO | tNO | tNO | tNO | tNO | tNO | tNO | tNO | tNO | tNO | tNO | tNO | tNO | tNO | tNO | tNO | tNO | tNO | tNO | tNO | tNO | tNO | tNO | tNO | tYES | tNO | tNO | tNO | tNO | tNO | tNO | tNO | tNO | tNO | tNO | tNO | tNO | tNO | tNO | tNO | tNO | tNO | tNO | tYES | tNO | tNO | tNO | tYES | tYES | tYES |  |  |  | 25/08/23 | Y | N
1080 | tYES | tNO |  | Ex9MD1B TM 160 4P4T | Interruptor en Caja Moldeada para CC, tamaño M1, Icu=Ics=25kA, In=160A, 4P | Ex9MD1B TM 160 4P4T | #REF! | 168 | 8592765125323 | tYES | tYES | tYES | P000236 | 112532 | 1 | 45 | 600 | 400 | 80 | 3 | tYES | N | tYES | tYES | 193 | 75 | 8536309090 | 5 |  | tNO | tNO | tNO | tNO | tNO | tNO | tNO | tNO | tNO | tNO | tNO | tNO | tNO | tNO | tNO | tNO | tNO | tNO | tNO | tNO | tNO | tNO | tNO | tNO | tNO | tNO | tNO | tNO | tNO | tNO | tNO | tNO | tNO | tNO | tYES | tNO | tNO | tNO | tNO | tNO | tNO | tNO | tNO | tNO | tNO | tNO | tNO | tNO | tNO | tNO | tNO | tNO | tNO | tYES | tNO | tNO | tNO | tYES | tYES | tYES |  |  |  | 25/08/23 | Y | N
1081 | tYES | tNO |  | Ex9MD1B TM 20 3P | Interruptor en Caja Moldeada para CC, tamaño M1, Icu=Ics=25kA, In=20A, 3P | Ex9MD1B TM 20 3P | #REF! | 168 | 8592765125125 | tYES | tYES | tYES | P000236 | 112512 | 1 | 45 | 0 | 0 | 0 | 9.75 | tYES | N | tYES | tYES | 193 | 75 | 8536201090 | 5 |  | tNO | tNO | tNO | tNO | tNO | tNO | tNO | tNO | tNO | tNO | tNO | tNO | tNO | tNO | tNO | tNO | tNO | tNO | tNO | tNO | tNO | tNO | tNO | tNO | tNO | tNO | tNO | tNO | tNO | tNO | tNO | tNO | tNO | tNO | tYES | tNO | tNO | tNO | tNO | tNO | tNO | tNO | tNO | tNO | tNO | tNO | tNO | tNO | tNO | tNO | tNO | tNO | tNO | tYES | tNO | tNO | tNO | tYES | tYES | tYES |  |  |  | 25/08/23 | Y | N
1082 | tYES | tNO |  | Ex9MD1B TM 20 4P4T | Interruptor en Caja Moldeada para CC, tamaño M1, Icu=Ics=25kA, In=20A, 4P | Ex9MD1B TM 20 4P4T | #REF! | 168 | 8592765125231 | tYES | tYES | tYES | P000236 | 112523 | 1 | 45 | 0 | 0 | 0 | 9.75 | tYES | N | tYES | tYES | 193 | 75 | 8536201090 | 5 |  | tNO | tNO | tNO | tNO | tNO | tNO | tNO | tNO | tNO | tNO | tNO | tNO | tNO | tNO | tNO | tNO | tNO | tNO | tNO | tNO | tNO | tNO | tNO | tNO | tNO | tNO | tNO | tNO | tNO | tNO | tNO | tNO | tNO | tNO | tYES | tNO | tNO | tNO | tNO | tNO | tNO | tNO | tNO | tNO | tNO | tNO | tNO | tNO | tNO | tNO | tNO | tNO | tNO | tYES | tNO | tNO | tNO | tYES | tYES | tYES |  |  |  | 25/08/23 | Y | N
1083 | tYES | tNO |  | Ex9MD1B TM 25 3P | Interruptor en Caja Moldeada para CC, tamaño M1, Icu=Ics=25kA, In=25A, 3P | Ex9MD1B TM 25 3P | #REF! | 168 | 8592765125132 | tYES | tYES | tYES | P000236 | 112513 | 1 | 45 | 0 | 0 | 0 | 9.75 | tYES | N | tYES | tYES | 193 | 75 | 8536201090 | 5 |  | tNO | tNO | tNO | tNO | tNO | tNO | tNO | tNO | tNO | tNO | tNO | tNO | tNO | tNO | tNO | tNO | tNO | tNO | tNO | tNO | tNO | tNO | tNO | tNO | tNO | tNO | tNO | tNO | tNO | tNO | tNO | tNO | tNO | tNO | tYES | tNO | tNO | tNO | tNO | tNO | tNO | tNO | tNO | tNO | tNO | tNO | tNO | tNO | tNO | tNO | tNO | tNO | tNO | tYES | tNO | tNO | tNO | tYES | tYES | tYES |  |  |  | 25/08/23 | Y | N
1084 | tYES | tNO |  | Ex9MD1B TM 25 4P4T | Interruptor en Caja Moldeada para CC, tamaño M1, Icu=Ics=25kA, In=25A, 4P | Ex9MD1B TM 25 4P4T | #REF! | 168 | 8592765125248 | tYES | tYES | tYES | P000236 | 112524 | 1 | 45 | 0 | 0 | 0 | 9.75 | tYES | N | tYES | tYES | 193 | 75 | 8536201090 | 5 |  | tNO | tNO | tNO | tNO | tNO | tNO | tNO | tNO | tNO | tNO | tNO | tNO | tNO | tNO | tNO | tNO | tNO | tNO | tNO | tNO | tNO | tNO | tNO | tNO | tNO | tNO | tNO | tNO | tNO | tNO | tNO | tNO | tNO | tNO | tYES | tNO | tNO | tNO | tNO | tNO | tNO | tNO | tNO | tNO | tNO | tNO | tNO | tNO | tNO | tNO | tNO | tNO | tNO | tYES | tNO | tNO | tNO | tYES | tYES | tYES |  |  |  | 25/08/23 | Y | N
1085 | tYES | tNO |  | Ex9MD1B TM 32 3P | Interruptor en Caja Moldeada para CC, tamaño M1, Icu=Ics=25kA, In=32A, 3P | Ex9MD1B TM 32 3P | #REF! | 168 | 8592765125149 | tYES | tYES | tYES | P000236 | 112514 | 1 | 45 | 0 | 0 | 0 | 9.75 | tYES | N | tYES | tYES | 193 | 75 | 8536201090 | 5 |  | tNO | tNO | tNO | tNO | tNO | tNO | tNO | tNO | tNO | tNO | tNO | tNO | tNO | tNO | tNO | tNO | tNO | tNO | tNO | tNO | tNO | tNO | tNO | tNO | tNO | tNO | tNO | tNO | tNO | tNO | tNO | tNO | tNO | tNO | tYES | tNO | tNO | tNO | tNO | tNO | tNO | tNO | tNO | tNO | tNO | tNO | tNO | tNO | tNO | tNO | tNO | tNO | tNO | tYES | tNO | tNO | tNO | tYES | tYES | tYES |  |  |  | 25/08/23 | Y | N
1086 | tYES | tNO |  | Ex9MD1B TM 32 4P4T | Interruptor en Caja Moldeada para CC, tamaño M1, Icu=Ics=25kA, In=32A, 4P | Ex9MD1B TM 32 4P4T | #REF! | 168 | 8592765125255 | tYES | tYES | tYES | P000236 | 112525 | 1 | 45 | 0 | 0 | 0 | 9.75 | tYES | N | tYES | tYES | 193 | 75 | 8536201090 | 5 |  | tNO | tNO | tNO | tNO | tNO | tNO | tNO | tNO | tNO | tNO | tNO | tNO | tNO | tNO | tNO | tNO | tNO | tNO | tNO | tNO | tNO | tNO | tNO | tNO | tNO | tNO | tNO | tNO | tNO | tNO | tNO | tNO | tNO | tNO | tYES | tNO | tNO | tNO | tNO | tNO | tNO | tNO | tNO | tNO | tNO | tNO | tNO | tNO | tNO | tNO | tNO | tNO | tNO | tYES | tNO | tNO | tNO | tYES | tYES | tYES |  |  |  | 25/08/23 | Y | N
1087 | tYES | tNO |  | Ex9MD1B TM 40 3P | Interruptor en Caja Moldeada para CC, tamaño M1, Icu=Ics=25kA, In=40A, 3P | Ex9MD1B TM 40 3P | #REF! | 168 | 8592765125156 | tYES | tYES | tYES | P000236 | 112515 | 1 | 45 | 0 | 0 | 0 | 18.56 | tYES | N | tYES | tYES | 193 | 75 | 8536201090 | 5 |  | tNO | tNO | tNO | tNO | tNO | tNO | tNO | tNO | tNO | tNO | tNO | tNO | tNO | tNO | tNO | tNO | tNO | tNO | tNO | tNO | tNO | tNO | tNO | tNO | tNO | tNO | tNO | tNO | tNO | tNO | tNO | tNO | tNO | tNO | tYES | tNO | tNO | tNO | tNO | tNO | tNO | tNO | tNO | tNO | tNO | tNO | tNO | tNO | tNO | tNO | tNO | tNO | tNO | tYES | tNO | tNO | tNO | tYES | tYES | tYES |  |  |  | 25/08/23 | Y | N
1088 | tYES | tNO |  | Ex9MD1B TM 40 4P4T | Interruptor en Caja Moldeada para CC, tamaño M1, Icu=Ics=25kA, In=40A, 4P | Ex9MD1B TM 40 4P4T | #REF! | 168 | 8592765125262 | tYES | tYES | tYES | P000236 | 112526 | 1 | 45 | 0 | 0 | 0 | 18.56 | tYES | N | tYES | tYES | 193 | 75 | 8536201090 | 5 |  | tNO | tNO | tNO | tNO | tNO | tNO | tNO | tNO | tNO | tNO | tNO | tNO | tNO | tNO | tNO | tNO | tNO | tNO | tNO | tNO | tNO | tNO | tNO | tNO | tNO | tNO | tNO | tNO | tNO | tNO | tNO | tNO | tNO | tNO | tYES | tNO | tNO | tNO | tNO | tNO | tNO | tNO | tNO | tNO | tNO | tNO | tNO | tNO | tNO | tNO | tNO | tNO | tNO | tYES | tNO | tNO | tNO | tYES | tYES | tYES |  |  |  | 25/08/23 | Y | N
1089 | tYES | tNO |  | Ex9MD1B TM 50 3P | Interruptor en Caja Moldeada para CC, tamaño M1, Icu=Ics=25kA, In=50A, 3P | Ex9MD1B TM 50 3P | #REF! | 168 | 8592765125163 | tYES | tYES | tYES | P000236 | 112516 | 1 | 45 | 0 | 0 | 0 | 18.56 | tYES | N | tYES | tYES | 193 | 75 | 8536201090 | 5 |  | tNO | tNO | tNO | tNO | tNO | tNO | tNO | tNO | tNO | tNO | tNO | tNO | tNO | tNO | tNO | tNO | tNO | tNO | tNO | tNO | tNO | tNO | tNO | tNO | tNO | tNO | tNO | tNO | tNO | tNO | tNO | tNO | tNO | tNO | tYES | tNO | tNO | tNO | tNO | tNO | tNO | tNO | tNO | tNO | tNO | tNO | tNO | tNO | tNO | tNO | tNO | tNO | tNO | tYES | tNO | tNO | tNO | tYES | tYES | tYES |  |  |  | 25/08/23 | Y | N
1090 | tYES | tNO |  | Ex9MD1B TM 50 4P4T | Interruptor en Caja Moldeada para CC, tamaño M1, Icu=Ics=25kA, In=50A, 4P | Ex9MD1B TM 50 4P4T | #REF! | 168 | 8592765125279 | tYES | tYES | tYES | P000236 | 112527 | 1 | 45 | 0 | 0 | 0 | 18.56 | tYES | N | tYES | tYES | 193 | 75 | 8536201090 | 5 |  | tNO | tNO | tNO | tNO | tNO | tNO | tNO | tNO | tNO | tNO | tNO | tNO | tNO | tNO | tNO | tNO | tNO | tNO | tNO | tNO | tNO | tNO | tNO | tNO | tNO | tNO | tNO | tNO | tNO | tNO | tNO | tNO | tNO | tNO | tYES | tNO | tNO | tNO | tNO | tNO | tNO | tNO | tNO | tNO | tNO | tNO | tNO | tNO | tNO | tNO | tNO | tNO | tNO | tYES | tNO | tNO | tNO | tYES | tYES | tYES |  |  |  | 25/08/23 | Y | N
1091 | tYES | tNO |  | Ex9MD1B TM 63 3P | Interruptor en Caja Moldeada para CC, tamaño M1, Icu=Ics=25kA, In=63A, 3P | Ex9MD1B TM 63 3P | #REF! | 168 | 8592765125170 | tYES | tYES | tYES | P000236 | 112517 | 1 | 45 | 0 | 0 | 0 | 18.56 | tYES | N | tYES | tYES | 193 | 75 | 8536201090 | 5 |  | tNO | tNO | tNO | tNO | tNO | tNO | tNO | tNO | tNO | tNO | tNO | tNO | tNO | tNO | tNO | tNO | tNO | tNO | tNO | tNO | tNO | tNO | tNO | tNO | tNO | tNO | tNO | tNO | tNO | tNO | tNO | tNO | tNO | tNO | tYES | tNO | tNO | tNO | tNO | tNO | tNO | tNO | tNO | tNO | tNO | tNO | tNO | tNO | tNO | tNO | tNO | tNO | tNO | tYES | tNO | tNO | tNO | tYES | tYES | tYES |  |  |  | 25/08/23 | Y | N
1092 | tYES | tNO |  | Ex9MD1B TM 63 4P4T | Interruptor en Caja Moldeada para CC, tamaño M1, Icu=Ics=25kA, In=63A, 4P | Ex9MD1B TM 63 4P4T | #REF! | 168 | 8592765125286 | tYES | tYES | tYES | P000236 | 112528 | 1 | 45 | 0 | 0 | 0 | 0.1 | tYES | N | tYES | tYES | 193 | 75 | 8536201090 | 5 |  | tNO | tNO | tNO | tNO | tNO | tNO | tNO | tNO | tNO | tNO | tNO | tNO | tNO | tNO | tNO | tNO | tNO | tNO | tNO | tNO | tNO | tNO | tNO | tNO | tNO | tNO | tNO | tNO | tNO | tNO | tNO | tNO | tNO | tNO | tYES | tNO | tNO | tNO | tNO | tNO | tNO | tNO | tNO | tNO | tNO | tNO | tNO | tNO | tNO | tNO | tNO | tNO | tNO | tYES | tNO | tNO | tNO | tYES | tYES | tYES |  |  |  | 25/08/23 | Y | N
1093 | tYES | tNO |  | Ex9MD1B TM 80 3P | Interruptor en Caja Moldeada para CC, tamaño M1, Icu=Ics=25kA, In=80A, 3P | Ex9MD1B TM 80 3P | #REF! | 168 | 8592765125187 | tYES | tYES | tYES | P000236 | 112518 | 1 | 45 | 0 | 0 | 0 | 0.1 | tYES | N | tYES | tYES | 193 | 75 | 8536209090 | 5 |  | tNO | tNO | tNO | tNO | tNO | tNO | tNO | tNO | tNO | tNO | tNO | tNO | tNO | tNO | tNO | tNO | tNO | tNO | tNO | tNO | tNO | tNO | tNO | tNO | tNO | tNO | tNO | tNO | tNO | tNO | tNO | tNO | tNO | tNO | tYES | tNO | tNO | tNO | tNO | tNO | tNO | tNO | tNO | tNO | tNO | tNO | tNO | tNO | tNO | tNO | tNO | tNO | tNO | tYES | tNO | tNO | tNO | tYES | tYES | tYES |  |  |  | 25/08/23 | Y | N
1094 | tYES | tNO |  | Ex9MD1B TM 80 4P4T | Interruptor en Caja Moldeada para CC, tamaño M1, Icu=Ics=25kA, In=80A, 4P | Ex9MD1B TM 80 4P4T | #REF! | 168 | 8592765125293 | tYES | tYES | tYES | P000236 | 112529 | 1 | 45 | 0 | 0 | 0 | 13.05 | tYES | N | tYES | tYES | 109 | 75 | 8536209090 | 5 |  | tNO | tNO | tNO | tNO | tNO | tNO | tNO | tNO | tNO | tNO | tNO | tNO | tNO | tNO | tNO | tNO | tNO | tNO | tNO | tNO | tNO | tNO | tNO | tNO | tNO | tNO | tNO | tNO | tYES | tNO | tNO | tNO | tNO | tNO | tYES | tNO | tNO | tNO | tNO | tNO | tNO | tNO | tNO | tNO | tNO | tNO | tNO | tNO | tNO | tNO | tNO | tNO | tNO | tYES | tNO | tNO | tNO | tYES | tYES | tYES |  |  |  | 25/08/23 | N | N
1095 | tYES | tNO |  | Ex9MD2B TM 125 3P | Interruptor en Caja Moldeada para DC, tamaño M2, Icu=Ics=25kA, In=125A, 3P | Ex9MD2B TM 125 3P | #REF! | 168 | 8592765126214 | tYES | tYES | tYES | P000236 | 112621 | 1 | 1 | 0 | 0 | 0 | 7.68 | tYES | N | tYES | tYES | 109 | 75 | 8536209090 | 5 |  | tNO | tNO | tNO | tNO | tNO | tNO | tNO | tNO | tNO | tNO | tNO | tNO | tNO | tNO | tNO | tNO | tNO | tNO | tNO | tNO | tNO | tNO | tNO | tNO | tNO | tNO | tNO | tNO | tYES | tNO | tNO | tNO | tNO | tNO | tYES | tNO | tNO | tNO | tNO | tNO | tNO | tNO | tNO | tNO | tNO | tNO | tNO | tNO | tNO | tNO | tNO | tNO | tNO | tYES | tNO | tNO | tNO | tYES | tYES | tYES |  |  |  | 25/08/23 | N | N
1096 | tYES | tNO |  | Ex9MD2B TM 125 4P4T | Interruptor en Caja Moldeada para DC, tamaño M2, Icu=Ics=25kA, In=125A, 4P | Ex9MD2B TM 125 4P4T | #REF! | 168 | 8592765126276 | tYES | tYES | tYES | P000236 | 112627 | 1 | 1 | 0 | 0 | 0 | 7.68 | tYES | N | tYES | tYES | 109 | 75 | 8536209090 | 5 |  | tNO | tNO | tNO | tNO | tNO | tNO | tNO | tNO | tNO | tNO | tNO | tNO | tNO | tNO | tNO | tNO | tNO | tNO | tNO | tNO | tNO | tNO | tNO | tNO | tNO | tNO | tNO | tNO | tYES | tNO | tNO | tNO | tNO | tNO | tYES | tNO | tNO | tNO | tNO | tNO | tNO | tNO | tNO | tNO | tNO | tNO | tNO | tNO | tNO | tNO | tNO | tNO | tNO | tYES | tNO | tNO | tNO | tYES | tYES | tYES |  |  |  | 25/08/23 | N | N
1097 | tYES | tNO |  | Ex9MD2B TM 160 3P | Interruptor en Caja Moldeada para DC, tamaño M2, Icu=Ics=25kA, In=160A, 3P | Ex9MD2B TM 160 3P | #REF! | 168 | 8592765126221 | tYES | tYES | tYES | P000236 | 112622 | 1 | 1 | 0 | 0 | 0 | 7.68 | tYES | N | tYES | tYES | 193 | 75 | 8536209090 | 5 |  | tNO | tNO | tNO | tNO | tNO | tNO | tNO | tNO | tNO | tNO | tNO | tNO | tNO | tNO | tNO | tNO | tNO | tNO | tNO | tNO | tNO | tNO | tNO | tNO | tNO | tNO | tNO | tNO | tNO | tNO | tNO | tNO | tNO | tNO | tYES | tNO | tNO | tNO | tNO | tNO | tNO | tNO | tNO | tNO | tNO | tNO | tNO | tNO | tNO | tNO | tNO | tNO | tNO | tYES | tNO | tNO | tNO | tYES | tYES | tYES |  |  |  | 25/08/23 | Y | N
1098 | tYES | tNO |  | Ex9MD2B TM 160 4P4T | Interruptor en Caja Moldeada para DC, tamaño M2, Icu=Ics=25kA, In=160A, 4P | Ex9MD2B TM 160 4P4T | #REF! | 168 | 8592765126283 | tYES | tYES | tYES | P000236 | 112628 | 1 | 1 | 0 | 0 | 0 | 20520 | tYES | N | tYES | tYES | 193 | 75 | 8536209090 | 5 |  | tNO | tNO | tNO | tNO | tNO | tNO | tNO | tNO | tNO | tNO | tNO | tNO | tNO | tNO | tNO | tNO | tNO | tNO | tNO | tNO | tNO | tNO | tNO | tNO | tNO | tNO | tNO | tNO | tNO | tNO | tNO | tNO | tNO | tNO | tYES | tNO | tNO | tNO | tNO | tNO | tNO | tNO | tNO | tNO | tNO | tNO | tNO | tNO | tNO | tNO | tNO | tNO | tNO | tYES | tNO | tNO | tNO | tYES | tYES | tYES |  |  |  | 25/08/23 | Y | N
1099 | tYES | tNO |  | Ex9MD2B TM 180 3P | Interruptor en Caja Moldeada para DC, tamaño M2, Icu=Ics=25kA, In=180A, 3P | Ex9MD2B TM 180 3P | #REF! | 168 | 8592765126238 | tYES | tYES | tYES | P000236 | 112623 | 1 | 1 | 0 | 0 | 0 | 18.63 | tYES | N | tYES | tYES | 193 | 75 | 8536209090 | 5 |  | tNO | tNO | tNO | tNO | tNO | tNO | tNO | tNO | tNO | tNO | tNO | tNO | tNO | tNO | tNO | tNO | tNO | tNO | tNO | tNO | tNO | tNO | tNO | tNO | tNO | tNO | tNO | tNO | tNO | tNO | tNO | tNO | tNO | tNO | tYES | tNO | tNO | tNO | tNO | tNO | tNO | tNO | tNO | tNO | tNO | tNO | tNO | tNO | tNO | tNO | tNO | tNO | tNO | tYES | tNO | tNO | tNO | tYES | tYES | tYES |  |  |  | 25/08/23 | Y | N
1100 | tYES | tNO |  | Ex9MD2B TM 180 4P4T | Interruptor en Caja Moldeada para DC, tamaño M2, Icu=Ics=25kA, In=180A, 4P | Ex9MD2B TM 180 4P4T | #REF! | 168 | 8592765126290 | tYES | tYES | tYES | P000236 | 112629 | 1 | 1 | 0 | 0 | 0 | 18.63 | tYES | N | tYES | tYES | 193 | 75 | 8536209090 | 5 |  | tNO | tNO | tNO | tNO | tNO | tNO | tNO | tNO | tNO | tNO | tNO | tNO | tNO | tNO | tNO | tNO | tNO | tNO | tNO | tNO | tNO | tNO | tNO | tNO | tNO | tNO | tNO | tNO | tNO | tNO | tNO | tNO | tNO | tNO | tYES | tNO | tNO | tNO | tNO | tNO | tNO | tNO | tNO | tNO | tNO | tNO | tNO | tNO | tNO | tNO | tNO | tNO | tNO | tYES | tNO | tNO | tNO | tYES | tYES | tYES |  |  |  | 25/08/23 | Y | N
1101 | tYES | tNO |  | Ex9MD2B TM 200 3P | Interruptor en Caja Moldeada para DC, tamaño M2, Icu=Ics=25kA, In=200A, 3P | Ex9MD2B TM 200 3P | #REF! | 168 | 8592765126245 | tYES | tYES | tYES | P000236 | 112624 | 1 | 1 | 0 | 0 | 0 | 2.4 | tYES | N | tYES | tYES | 193 | 75 | 8536209090 | 5 |  | tNO | tNO | tNO | tNO | tNO | tNO | tNO | tNO | tNO | tNO | tNO | tNO | tNO | tNO | tNO | tNO | tNO | tNO | tNO | tNO | tNO | tNO | tNO | tNO | tNO | tNO | tNO | tNO | tNO | tNO | tNO | tNO | tNO | tNO | tYES | tNO | tNO | tNO | tNO | tNO | tNO | tNO | tNO | tNO | tNO | tNO | tNO | tNO | tNO | tNO | tNO | tNO | tNO | tYES | tNO | tNO | tNO | tYES | tYES | tYES |  |  |  | 25/08/23 | Y | N
1102 | tYES | tNO |  | Ex9MD2B TM 200 4P4T | Interruptor en Caja Moldeada para DC, tamaño M2, Icu=Ics=25kA, In=200A, 4P | Ex9MD2B TM 200 4P4T | #REF! | 168 | 8592765126306 | tYES | tYES | tYES | P000236 | 112630 | 1 | 1 | 0 | 0 | 0 | 0.3 | tYES | N | tYES | tYES | 109 | 75 | 8536209090 | 5 |  | tNO | tNO | tNO | tNO | tNO | tNO | tNO | tNO | tNO | tNO | tNO | tNO | tNO | tNO | tNO | tNO | tNO | tNO | tNO | tNO | tNO | tNO | tNO | tNO | tNO | tNO | tNO | tNO | tYES | tNO | tNO | tNO | tNO | tNO | tYES | tNO | tNO | tNO | tNO | tNO | tNO | tNO | tNO | tNO | tNO | tNO | tNO | tNO | tNO | tNO | tNO | tNO | tNO | tYES | tNO | tNO | tNO | tYES | tYES | tYES |  |  |  | 25/08/23 | N | N
1103 | tYES | tNO |  | Ex9MD2B TM 225 3P | Interruptor en Caja Moldeada para DC, tamaño M2, Icu=Ics=25kA, In=225A, 3P | Ex9MD2B TM 225 3P | #REF! | 168 | 8592765126252 | tYES | tYES | tYES | P000236 | 112625 | 1 | 1 | 0 | 0 | 0 | 0.4 | tYES | N | tYES | tYES | 193 | 75 | 8536209090 | 5 |  | tNO | tNO | tNO | tNO | tNO | tNO | tNO | tNO | tNO | tNO | tNO | tNO | tNO | tNO | tNO | tNO | tNO | tNO | tNO | tNO | tNO | tNO | tNO | tNO | tNO | tNO | tNO | tNO | tNO | tNO | tNO | tNO | tNO | tNO | tYES | tNO | tNO | tNO | tNO | tNO | tNO | tNO | tNO | tNO | tNO | tNO | tNO | tNO | tNO | tNO | tNO | tNO | tNO | tYES | tNO | tNO | tNO | tYES | tYES | tYES |  |  |  | 25/08/23 | Y | N
1104 | tYES | tNO |  | Ex9MD2B TM 225 4P4T | Interruptor en Caja Moldeada para DC, tamaño M2, Icu=Ics=25kA, In=225A, 4P | Ex9MD2B TM 225 4P4T | #REF! | 168 | 8592765126313 | tYES | tYES | tYES | P000236 | 112631 | 1 | 1 | 0 | 0 | 0 | 0.2 | tYES | N | tYES | tYES | 193 | 75 | 8536209090 | 5 |  | tNO | tNO | tNO | tNO | tNO | tNO | tNO | tNO | tNO | tNO | tNO | tNO | tNO | tNO | tNO | tNO | tNO | tNO | tNO | tNO | tNO | tNO | tNO | tNO | tNO | tNO | tNO | tNO | tNO | tNO | tNO | tNO | tNO | tNO | tYES | tNO | tNO | tNO | tNO | tNO | tNO | tNO | tNO | tNO | tNO | tNO | tNO | tNO | tNO | tNO | tNO | tNO | tNO | tYES | tNO | tNO | tNO | tYES | tYES | tYES |  |  |  | 25/08/23 | Y | N
1105 | tYES | tNO |  | Ex9MD2B TM 250 3P | Interruptor en Caja Moldeada para DC, tamaño M2, Icu=Ics=25kA, In=250A, 3P | Ex9MD2B TM 250 3P | #REF! | 168 | 8592765126269 | tYES | tYES | tYES | P000236 | 112626 | 1 | 1 | 0 | 0 | 0 | 0.3 | tYES | N | tYES | tYES | 193 | 75 | 8536209090 | 5 |  | tNO | tNO | tNO | tNO | tNO | tNO | tNO | tNO | tNO | tNO | tNO | tNO | tNO | tNO | tNO | tNO | tNO | tNO | tNO | tNO | tNO | tNO | tNO | tNO | tNO | tNO | tNO | tNO | tNO | tNO | tNO | tNO | tNO | tNO | tYES | tNO | tNO | tNO | tNO | tNO | tNO | tNO | tNO | tNO | tNO | tNO | tNO | tNO | tNO | tNO | tNO | tNO | tNO | tYES | tNO | tNO | tNO | tYES | tYES | tYES |  |  |  | 25/08/23 | Y | N
1106 | tYES | tNO |  | Ex9MD2B TM 250 4P4T | Interruptor en Caja Moldeada para DC, tamaño M2, Icu=Ics=25kA, In=250A, 4P | Ex9MD2B TM 250 4P4T | #REF! | 168 | 8592765126320 | tYES | tYES | tYES | P000236 | 112632 | 1 | 1 | 0 | 0 | 0 | 0 | tYES | N | tYES | tYES | 109 | 75 | 8536209090 | 5 |  | tNO | tNO | tNO | tNO | tNO | tNO | tNO | tNO | tNO | tNO | tNO | tNO | tNO | tNO | tNO | tNO | tNO | tNO | tNO | tNO | tNO | tNO | tNO | tNO | tNO | tNO | tNO | tNO | tYES | tNO | tNO | tNO | tNO | tNO | tYES | tNO | tNO | tNO | tNO | tNO | tNO | tNO | tNO | tNO | tNO | tNO | tNO | tNO | tNO | tNO | tNO | tNO | tNO | tYES | tNO | tNO | tNO | tYES | tYES | tYES |  |  |  | 25/08/23 | N | N
1109 | tYES | tNO |  | Ex9MD3B TM 250 3P | Interruptor en Caja Moldeada para DC, tamaño M3, Icu=Ics=25kA, In=250A, 3P | Ex9MD3B TM 250 3P | #REF! | 168 | 8592765126818 | tYES | tYES | tYES | P000236 | 112681 | 1 | 1 | 0 | 0 | 0 | 0.7 | tYES | N | tYES | tYES | 109 | 75 | 8536209090 | 5 |  | tNO | tNO | tNO | tNO | tNO | tNO | tNO | tNO | tNO | tNO | tNO | tNO | tNO | tNO | tNO | tNO | tNO | tNO | tNO | tNO | tNO | tNO | tNO | tNO | tNO | tNO | tNO | tNO | tYES | tNO | tNO | tNO | tNO | tNO | tYES | tNO | tNO | tNO | tNO | tNO | tNO | tNO | tNO | tNO | tNO | tNO | tNO | tNO | tNO | tNO | tNO | tNO | tNO | tYES | tNO | tNO | tNO | tYES | tYES | tYES |  |  |  | 25/08/23 | N | N
1110 | tYES | tNO |  | Ex9MD3B TM 250 4P4T | Interruptor en Caja Moldeada para DC, tamaño M3, Icu=Ics=25kA, In=250A, 4P | Ex9MD3B TM 250 4P4T | #REF! | 168 | 8592765126856 | tYES | tYES | tYES | P000236 | 112685 | 1 | 1 | 0 | 0 | 0 | 0.9 | tYES | N | tYES | tYES | 109 | 75 | 8536209090 | 5 |  | tNO | tNO | tNO | tNO | tNO | tNO | tNO | tNO | tNO | tNO | tNO | tNO | tNO | tNO | tNO | tNO | tNO | tNO | tNO | tNO | tNO | tNO | tNO | tNO | tNO | tNO | tNO | tNO | tYES | tNO | tNO | tNO | tNO | tNO | tYES | tNO | tNO | tNO | tNO | tNO | tNO | tNO | tNO | tNO | tNO | tNO | tNO | tNO | tNO | tNO | tNO | tNO | tNO | tYES | tNO | tNO | tNO | tYES | tYES | tYES |  |  |  | 25/08/23 | N | N
1111 | tYES | tNO |  | Ex9MD3B TM 315 3P | Interruptor en Caja Moldeada para DC, tamaño M3, Icu=Ics=25kA, In=315A, 3P | Ex9MD3B TM 315 3P | #REF! | 168 |  | tYES | tYES | tYES | P000236 | 112682 | 1 | 1 | 600 | 400 | 80 | 3 | tNO | N | tYES | tYES | 193 | 75 | 8536209090 | 5 |  | tNO | tNO | tNO | tNO | tNO | tNO | tNO | tNO | tNO | tNO | tNO | tNO | tNO | tNO | tNO | tNO | tNO | tNO | tNO | tNO | tNO | tNO | tNO | tNO | tNO | tNO | tNO | tNO | tNO | tNO | tNO | tNO | tNO | tNO | tYES | tNO | tNO | tNO | tNO | tNO | tNO | tNO | tNO | tNO | tNO | tNO | tNO | tNO | tNO | tNO | tNO | tNO | tNO | tYES | tNO | tNO | tNO | tNO | tNO | tYES |  |  |  | 07/09/23 | N | N
1112 | tYES | tNO |  | Ex9MD3B TM 315 4P4T | Interruptor en Caja Moldeada para DC, tamaño M3, Icu=Ics=25kA, In=315A, 4P | Ex9MD3B TM 315 4P4T | #REF! | 168 | 8592765126863 | tYES | tYES | tYES | P000236 | 112686 | 1 | 1 | 0 | 0 | 0 | 1 | tYES | N | tYES | tYES | 193 | 75 | 8536209090 | 5 |  | tNO | tNO | tNO | tNO | tNO | tNO | tNO | tNO | tNO | tNO | tNO | tNO | tNO | tNO | tNO | tNO | tNO | tNO | tNO | tNO | tNO | tNO | tNO | tNO | tNO | tNO | tNO | tNO | tNO | tNO | tNO | tNO | tNO | tNO | tYES | tNO | tNO | tNO | tNO | tNO | tNO | tNO | tNO | tNO | tNO | tNO | tNO | tNO | tNO | tNO | tNO | tNO | tNO | tYES | tNO | tNO | tNO | tYES | tYES | tYES |  |  |  | 28/08/23 | Y | N
1113 | tYES | tNO |  | Ex9MD3B TM 350 3P | Interruptor en Caja Moldeada para DC, tamaño M3, Icu=Ics=25kA, In=350A, 3P | Ex9MD3B TM 350 3P | #REF! | 168 | 8592765126832 | tYES | tYES | tYES | P000236 | 112683 | 1 | 1 | 0 | 0 | 0 | 1.2 | tYES | N | tYES | tYES | 193 | 75 | 8536209090 | 5 |  | tNO | tNO | tNO | tNO | tNO | tNO | tNO | tNO | tNO | tNO | tNO | tNO | tNO | tNO | tNO | tNO | tNO | tNO | tNO | tNO | tNO | tNO | tNO | tNO | tNO | tNO | tNO | tNO | tNO | tNO | tNO | tNO | tNO | tNO | tYES | tNO | tNO | tNO | tNO | tNO | tNO | tNO | tNO | tNO | tNO | tNO | tNO | tNO | tNO | tNO | tNO | tNO | tNO | tYES | tNO | tNO | tNO | tYES | tYES | tYES |  |  |  | 25/08/23 | Y | N
1114 | tYES | tNO |  | Ex9MD3B TM 350 4P4T | Interruptor en Caja Moldeada para DC, tamaño M3, Icu=Ics=25kA, In=350A, 4P | Ex9MD3B TM 350 4P4T | #REF! | 168 | 8592765126870 | tYES | tYES | tYES | P000236 | 112687 | 1 | 1 | 0 | 0 | 0 | 0.4 | tYES | N | tYES | tYES | 193 | 75 | 8536209090 | 5 |  | tNO | tNO | tNO | tNO | tNO | tNO | tNO | tNO | tNO | tNO | tNO | tNO | tNO | tNO | tNO | tNO | tNO | tNO | tNO | tNO | tNO | tNO | tNO | tNO | tNO | tNO | tNO | tNO | tNO | tNO | tNO | tNO | tNO | tNO | tYES | tNO | tNO | tNO | tNO | tNO | tNO | tNO | tNO | tNO | tNO | tNO | tNO | tNO | tNO | tNO | tNO | tNO | tNO | tYES | tNO | tNO | tNO | tYES | tYES | tYES |  |  |  | 28/08/23 | Y | N
1115 | tYES | tNO |  | Ex9MD3B TM 400 3P | DC Circuit Breaker, frame size M3, Icu=Ics=25kA, In=400A, 3-pole | Ex9MD3B TM 400 3P | #REF! | 168 |  | tYES | tYES | tYES | P000236 | 112684 | 1 | 1 | 600 | 500 | 200 | 16.2 | tNO | N | tYES | tYES | 193 | 75 | 8536309090 | 5 |  | tNO | tNO | tNO | tNO | tNO | tNO | tNO | tNO | tNO | tNO | tNO | tNO | tNO | tNO | tNO | tNO | tNO | tNO | tNO | tNO | tNO | tNO | tNO | tNO | tNO | tNO | tNO | tNO | tNO | tNO | tNO | tNO | tNO | tNO | tYES | tNO | tNO | tNO | tNO | tNO | tNO | tNO | tNO | tNO | tNO | tNO | tNO | tNO | tNO | tNO | tNO | tNO | tNO | tYES | tNO | tNO | tNO | tNO | tNO | tYES |  |  |  | 07/09/23 | N | N
1116 | tYES | tNO |  | Ex9MD3B TM 400 4P4T | Interruptor en Caja Moldeada para DC, tamaño M3, Icu=Ics=25kA, In=400A, 4P | Ex9MD3B TM 400 4P4T | #REF! | 168 | 8592765126887 | tYES | tYES | tYES | P000236 | 112688 | 1 | 1 | 0 | 0 | 0 | 0.5 | tYES | N | tYES | tYES | 193 | 75 | 8536209090 | 5 |  | tNO | tNO | tNO | tNO | tNO | tNO | tNO | tNO | tNO | tNO | tNO | tNO | tNO | tNO | tNO | tNO | tNO | tNO | tNO | tNO | tNO | tNO | tNO | tNO | tNO | tNO | tNO | tNO | tNO | tNO | tNO | tNO | tNO | tNO | tYES | tNO | tNO | tNO | tNO | tNO | tNO | tNO | tNO | tNO | tNO | tNO | tNO | tNO | tNO | tNO | tNO | tNO | tNO | tYES | tNO | tNO | tNO | tYES | tYES | tYES |  |  |  | 28/08/23 | Y | N
1117 | tYES | tNO |  | Ex9MD4B TM 400 3P | Interruptor en Caja Moldeada para DC, tamaño M4, Icu=Ics=25kA, In=400A, 3P | Ex9MD4B TM 400 3P | #REF! | 168 | 8592765127211 | tYES | tYES | tYES | P000236 | 112721 | 1 | 1 | 0 | 0 | 0 | 0 | tYES | N | tYES | tYES | 109 | 75 | 8536209090 | 5 |  | tNO | tNO | tNO | tNO | tNO | tNO | tNO | tNO | tNO | tNO | tNO | tNO | tNO | tNO | tNO | tNO | tNO | tNO | tNO | tNO | tNO | tNO | tNO | tNO | tNO | tNO | tNO | tNO | tYES | tNO | tNO | tNO | tNO | tNO | tYES | tNO | tNO | tNO | tNO | tNO | tNO | tNO | tNO | tNO | tNO | tNO | tNO | tNO | tNO | tNO | tNO | tNO | tNO | tYES | tNO | tNO | tNO | tYES | tYES | tYES |  |  |  | 28/08/23 | N | N
1118 | tYES | tNO |  | Ex9MD4B TM 400 4P4T | Interruptor en Caja Moldeada para DC, tamaño M4, Icu=Ics=25kA, In=400A, 4P | Ex9MD4B TM 400 4P4T | #REF! | 168 | 8592765127242 | tYES | tYES | tYES | P000236 | 112724 | 1 | 1 | 0 | 0 | 0 | 0.5 | tYES | N | tYES | tYES | 109 | 75 | 8536209090 | 5 |  | tNO | tNO | tNO | tNO | tNO | tNO | tNO | tNO | tNO | tNO | tNO | tNO | tNO | tNO | tNO | tNO | tNO | tNO | tNO | tNO | tNO | tNO | tNO | tNO | tNO | tNO | tNO | tNO | tYES | tNO | tNO | tNO | tNO | tNO | tYES | tNO | tNO | tNO | tNO | tNO | tNO | tNO | tNO | tNO | tNO | tNO | tNO | tNO | tNO | tNO | tNO | tNO | tNO | tYES | tNO | tNO | tNO | tYES | tYES | tYES |  |  |  | 28/08/23 | N | N
1119 | tYES | tNO |  | Ex9MD4B TM 500 3P | Interruptor en Caja Moldeada para DC, tamaño M4, Icu=Ics=25kA, In=500A, 3P | Ex9MD4B TM 500 3P | #REF! | 168 | 8592765127228 | tYES | tYES | tYES | P000236 | 112722 | 1 | 1 | 0 | 0 | 0 | 0.7 | tYES | N | tYES | tYES | 193 | 75 | 8536209090 | 5 |  | tNO | tNO | tNO | tNO | tNO | tNO | tNO | tNO | tNO | tNO | tNO | tNO | tNO | tNO | tNO | tNO | tNO | tNO | tNO | tNO | tNO | tNO | tNO | tNO | tNO | tNO | tNO | tNO | tNO | tNO | tNO | tNO | tNO | tNO | tYES | tNO | tNO | tNO | tNO | tNO | tNO | tNO | tNO | tNO | tNO | tNO | tNO | tNO | tNO | tNO | tNO | tNO | tNO | tYES | tNO | tNO | tNO | tYES | tYES | tYES |  |  |  | 28/08/23 | Y | N
1120 | tYES | tNO |  | Ex9MD4B TM 500 4P4T | Interruptor en Caja Moldeada para DC, tamaño M4, Icu=Ics=25kA, In=500A, 4P | Ex9MD4B TM 500 4P4T | #REF! | 168 | 8592765127259 | tYES | tYES | tYES | P000236 | 112725 | 1 | 1 | 0 | 0 | 0 | 0.7 | tYES | N | tYES | tYES | 193 | 75 | 8536209090 | 5 |  | tNO | tNO | tNO | tNO | tNO | tNO | tNO | tNO | tNO | tNO | tNO | tNO | tNO | tNO | tNO | tNO | tNO | tNO | tNO | tNO | tNO | tNO | tNO | tNO | tNO | tNO | tNO | tNO | tNO | tNO | tNO | tNO | tNO | tNO | tYES | tNO | tNO | tNO | tNO | tNO | tNO | tNO | tNO | tNO | tNO | tNO | tNO | tNO | tNO | tNO | tNO | tNO | tNO | tYES | tNO | tNO | tNO | tYES | tYES | tYES |  |  |  | 28/08/23 | Y | N
1121 | tYES | tNO |  | Ex9MD4B TM 630 3P | Interruptor en Caja Moldeada para DC, tamaño M4, Icu=Ics=25kA, In=630A, 3P | Ex9MD4B TM 630 3P | #REF! | 168 | 8592765127235 | tYES | tYES | tYES | P000236 | 112723 | 1 | 1 | 0 | 0 | 0 | 1 | tYES | N | tYES | tYES | 193 | 75 | 8536209090 | 5 |  | tNO | tNO | tNO | tNO | tNO | tNO | tNO | tNO | tNO | tNO | tNO | tNO | tNO | tNO | tNO | tNO | tNO | tNO | tNO | tNO | tNO | tNO | tNO | tNO | tNO | tNO | tNO | tNO | tNO | tNO | tNO | tNO | tNO | tNO | tYES | tNO | tNO | tNO | tNO | tNO | tNO | tNO | tNO | tNO | tNO | tNO | tNO | tNO | tNO | tNO | tNO | tNO | tNO | tYES | tNO | tNO | tNO | tYES | tYES | tYES |  |  |  | 28/08/23 | Y | N
1122 | tYES | tNO |  | Ex9MD4B TM 630 4P4T | Interruptor en Caja Moldeada para DC, tamaño M4, Icu=Ics=25kA, In=630A, 4P | Ex9MD4B TM 630 4P4T | #REF! | 168 | 8592765127266 | tYES | tYES | tYES | P000236 | 112726 | 1 | 1 | 0 | 0 | 0 | 1.3 | tYES | N | tYES | tYES | 193 | 75 | 8536209090 | 5 |  | tNO | tNO | tNO | tNO | tNO | tNO | tNO | tNO | tNO | tNO | tNO | tNO | tNO | tNO | tNO | tNO | tNO | tNO | tNO | tNO | tNO | tNO | tNO | tNO | tNO | tNO | tNO | tNO | tNO | tNO | tNO | tNO | tNO | tNO | tYES | tNO | tNO | tNO | tNO | tNO | tNO | tNO | tNO | tNO | tNO | tNO | tNO | tNO | tNO | tNO | tNO | tNO | tNO | tYES | tNO | tNO | tNO | tYES | tYES | tYES |  |  |  | 28/08/23 | Y | N
1123 | tYES | tNO |  | Ex9MD5B TM 630 3P | Interruptor en Caja Moldeada para DC, tamaño M5, Icu=Ics=25kA, In=630A, 3P | Ex9MD5B TM 630 3P | #REF! | 168 | 8592765127518 | tYES | tYES | tYES | P000236 | 112751 | 1 | 1 | 0 | 0 | 0 | 0 | tYES | N | tYES | tYES | 109 | 75 | 8536209090 | 5 |  | tNO | tNO | tNO | tNO | tNO | tNO | tNO | tNO | tNO | tNO | tNO | tNO | tNO | tNO | tNO | tNO | tNO | tNO | tNO | tNO | tNO | tNO | tNO | tNO | tNO | tNO | tNO | tNO | tYES | tNO | tNO | tNO | tNO | tNO | tYES | tNO | tNO | tNO | tNO | tNO | tNO | tNO | tNO | tNO | tNO | tNO | tNO | tNO | tNO | tNO | tNO | tNO | tNO | tYES | tNO | tNO | tNO | tYES | tYES | tYES |  |  |  | 28/08/23 | N | N
1124 | tYES | tNO |  | Ex9MD5B TM 630 4P4T | Interruptor en Caja Moldeada para DC, tamaño M5, Icu=Ics=25kA, In=630A, 4P | Ex9MD5B TM 630 4P4T | #REF! | 168 | 8592765127549 | tYES | tYES | tYES | P000236 | 112754 | 1 | 1 | 0 | 0 | 0 | 0 | tYES | N | tYES | tYES | 109 | 75 | 8536209090 | 5 |  | tNO | tNO | tNO | tNO | tNO | tNO | tNO | tNO | tNO | tNO | tNO | tNO | tNO | tNO | tNO | tNO | tNO | tNO | tNO | tNO | tNO | tNO | tNO | tNO | tNO | tNO | tNO | tNO | tYES | tNO | tNO | tNO | tNO | tNO | tYES | tNO | tNO | tNO | tNO | tNO | tNO | tNO | tNO | tNO | tNO | tNO | tNO | tNO | tNO | tNO | tNO | tNO | tNO | tYES | tNO | tNO | tNO | tYES | tYES | tYES |  |  |  | 28/08/23 | N | N
1125 | tYES | tNO |  | Ex9MD5B TM 700 3P | Interruptor en Caja Moldeada para DC, tamaño M5, Icu=Ics=25kA, In=700A, 3P | Ex9MD5B TM 700 3P | #REF! | 168 | 8592765127525 | tYES | tYES | tYES | P000236 | 112752 | 1 | 1 | 0 | 0 | 0 | 0.6 | tYES | N | tYES | tYES | 193 | 75 | 8536209090 | 5 |  | tNO | tNO | tNO | tNO | tNO | tNO | tNO | tNO | tNO | tNO | tNO | tNO | tNO | tNO | tNO | tNO | tNO | tNO | tNO | tNO | tNO | tNO | tNO | tNO | tNO | tNO | tNO | tNO | tNO | tNO | tNO | tNO | tNO | tNO | tYES | tNO | tNO | tNO | tNO | tNO | tNO | tNO | tNO | tNO | tNO | tNO | tNO | tNO | tNO | tNO | tNO | tNO | tNO | tYES | tNO | tNO | tNO | tYES | tYES | tYES |  |  |  | 28/08/23 | Y | N
1126 | tYES | tNO |  | Ex9MD5B TM 700 4P4T | Interruptor en Caja Moldeada para DC, tamaño M5, Icu=Ics=25kA, In=700A, 4P | Ex9MD5B TM 700 4P4T | #REF! | 168 | 8592765127556 | tYES | tYES | tYES | P000236 | 112755 | 1 | 1 | 0 | 0 | 0 | 0.8 | tYES | N | tYES | tYES | 193 | 75 | 8536209090 | 5 |  | tNO | tNO | tNO | tNO | tNO | tNO | tNO | tNO | tNO | tNO | tNO | tNO | tNO | tNO | tNO | tNO | tNO | tNO | tNO | tNO | tNO | tNO | tNO | tNO | tNO | tNO | tNO | tNO | tNO | tNO | tNO | tNO | tNO | tNO | tYES | tNO | tNO | tNO | tNO | tNO | tNO | tNO | tNO | tNO | tNO | tNO | tNO | tNO | tNO | tNO | tNO | tNO | tNO | tYES | tNO | tNO | tNO | tYES | tYES | tYES |  |  |  | 28/08/23 | Y | N
1127 | tYES | tNO |  | Ex9MD5B TM 800 3P | Interruptor en Caja Moldeada para DC, tamaño M5, Icu=Ics=25kA, In=800A, 3P | Ex9MD5B TM 800 3P | #REF! | 168 | 8592765127532 | tYES | tYES | tYES | P000236 | 112753 | 1 | 1 | 0 | 0 | 0 | 1.9 | tYES | N | tYES | tYES | 193 | 75 | 8536209090 | 5 |  | tNO | tNO | tNO | tNO | tNO | tNO | tNO | tNO | tNO | tNO | tNO | tNO | tNO | tNO | tNO | tNO | tNO | tNO | tNO | tNO | tNO | tNO | tNO | tNO | tNO | tNO | tNO | tNO | tNO | tNO | tNO | tNO | tNO | tNO | tYES | tNO | tNO | tNO | tNO | tNO | tNO | tNO | tNO | tNO | tNO | tNO | tNO | tNO | tNO | tNO | tNO | tNO | tNO | tYES | tNO | tNO | tNO | tYES | tYES | tYES |  |  |  | 28/08/23 | Y | N
1128 | tYES | tNO |  | Ex9MD5B TM 800 4P4T | Interruptor en Caja Moldeada para DC, tamaño M5, Icu=Ics=25kA, In=800A, 4P | Ex9MD5B TM 800 4P4T | #REF! | 168 | 8592765127563 | tYES | tYES | tYES | P000236 | 112756 | 1 | 1 | 0 | 0 | 0 | 2.2 | tYES | N | tYES | tYES | 193 | 75 | 8536209090 | 5 |  | tNO | tNO | tNO | tNO | tNO | tNO | tNO | tNO | tNO | tNO | tNO | tNO | tNO | tNO | tNO | tNO | tNO | tNO | tNO | tNO | tNO | tNO | tNO | tNO | tNO | tNO | tNO | tNO | tNO | tNO | tNO | tNO | tNO | tNO | tYES | tNO | tNO | tNO | tNO | tNO | tNO | tNO | tNO | tNO | tNO | tNO | tNO | tNO | tNO | tNO | tNO | tNO | tNO | tYES | tNO | tNO | tNO | tYES | tYES | tYES |  |  |  | 28/08/23 | Y | N
1135 | tYES | tNO |  | Ex9TAMQ2 1NO 230V | Reloj-prog analógico 16A/230V, 100h reserva, prog. diaria, 1NA, 1mod | Ex9TAMQ2 1NO 230V | #REF! | 176 | 8592765117229 | tYES | tYES | tYES | P000236 | NK111722 | 1 | 1 | 0 | 0 | 0 | 2.6 | tYES | N | tYES | tYES | 237 | 50 | 8536508090 | 5 |  | tNO | tNO | tNO | tNO | tNO | tNO | tNO | tNO | tNO | tNO | tNO | tNO | tNO | tNO | tNO | tNO | tNO | tNO | tNO | tNO | tNO | tNO | tNO | tNO | tNO | tNO | tNO | tNO | tNO | tNO | tNO | tNO | tNO | tYES | tNO | tNO | tNO | tNO | tNO | tNO | tNO | tNO | tNO | tNO | tNO | tNO | tNO | tNO | tNO | tYES | tNO | tNO | tNO | tNO | tNO | tNO | tNO | tNO | tNO | tNO |  |  |  | 02/07/21 | Y | N
1136 | tYES | tNO |  | Ex9TAMS2 1NO 230V | Reloj-prog analógico 16A/230V, sin reserva, prog. diaria, 1NA, 1mod | Ex9TAMS2 1NO 230V | #REF! | 176 | 8592765117212 | tYES | tYES | tYES | P000236 | NK111721 | 1 | 1 | 0 | 0 | 0 | 3.5 | tYES | N | tYES | tYES | 237 | 50 | 8536508090 | 5 |  | tNO | tNO | tNO | tNO | tNO | tNO | tNO | tNO | tNO | tNO | tNO | tNO | tNO | tNO | tNO | tNO | tNO | tNO | tNO | tNO | tNO | tNO | tNO | tNO | tNO | tNO | tNO | tNO | tNO | tNO | tNO | tNO | tNO | tYES | tNO | tNO | tNO | tNO | tNO | tNO | tNO | tNO | tNO | tNO | tNO | tNO | tNO | tNO | tNO | tYES | tNO | tNO | tNO | tNO | tNO | tNO | tNO | tNO | tNO | tNO |  |  |  | 02/07/21 | N | N
1140 | tYES | tNO |  | Ex9UE1+2 100 NPE M | Prot. Sobretension Transit, clase I+II (B+C), Iimp=100kA, mod enchuf de neutro - NPE (RECAMBIO) | Ex9UE1+2 100 NPE M | #REF! | 172 | 8592765054975 | tYES | tYES | tYES | P000236 | 105496 | 1 | 81 | 0 | 0 | 0 | 3.7 | tYES | N | tYES | tYES | 159 | 60 | 8535400090 | 5 | EX9UE.png | tNO | tNO | tNO | tNO | tNO | tNO | tNO | tNO | tNO | tNO | tNO | tNO | tNO | tNO | tNO | tNO | tNO | tNO | tNO | tNO | tNO | tYES | tNO | tNO | tNO | tNO | tNO | tNO | tNO | tNO | tNO | tNO | tYES | tNO | tNO | tNO | tNO | tNO | tNO | tNO | tNO | tNO | tNO | tNO | tNO | tNO | tNO | tNO | tNO | tNO | tYES | tNO | tNO | tNO | tNO | tNO | tNO | tYES | tYES | tYES | Prot. Sobretensão Transit, classe I+II (B+C), Iimp=100kA, mod conexão de neutro - NPE (RECAMBIO) | Parafoudre, classe I+II (B+C), Iimp=100kA, mod branch du neutre - NPE (RECHANGE) | SPD, class I+II (B+C), Iimp=100kA, plug-in REPLACEMENT module for neutral (NPE) | 24/06/16 | Y | N
1141 | tYES | tNO |  | Ex9UE1+2 12.5 1P M | Prot. Sobretension Transit, clase I+II (B+C), Iimp=12,5kA, Uc=275Vca, mod enchuf de fase (RECAMBIO) | Ex9UE1+2 12.5 1P 275M | #REF! | 172 | 8592765033314 | tYES | tYES | tYES | P000236 | 103330 | 1 | 1 | 0 | 0 | 0 | 5.3 | tYES | N | tYES | tYES | 158 | 60 | 8535400090 | 5 | EX9UE.png | tNO | tNO | tNO | tNO | tNO | tNO | tNO | tNO | tNO | tNO | tNO | tNO | tNO | tNO | tNO | tNO | tNO | tNO | tNO | tNO | tNO | tYES | tNO | tNO | tNO | tNO | tNO | tNO | tNO | tNO | tNO | tNO | tYES | tNO | tNO | tNO | tNO | tNO | tNO | tNO | tNO | tNO | tNO | tNO | tNO | tNO | tNO | tNO | tNO | tNO | tYES | tNO | tNO | tNO | tNO | tNO | tNO | tYES | tYES | tYES |  | Parafoudre, classe I+II (B+C), Iimp=12,5kA, Uc=275Vca, mod branch de phase (RECHANGE) | SPD, class I+II (B+C), Iimp=12,5kA, Uc=275Vca, plug-in REPLACEMENT module for phase | 24/06/16 | Y | N
1145 | tYES | tNO |  | Ex9UE1+2 12.5R 3PN | Prot. Sobretension Transit, clase I+II (B+C), Iimp=12,5kA, Uc=275Vca, 3PN, con cont de señal remota | Ex9UE1+2 12.5R 3PN 275 | #REF! | 172 | 8592765033420 | tYES | tYES | tYES | P000236 | 103341 | 1 | 90 | 0 | 0 | 0 | 6.1 | tYES | N | tYES | tYES | 158 | 60 | 8535400090 | 5 | EX9UE.png | tNO | tNO | tNO | tNO | tNO | tNO | tNO | tNO | tNO | tNO | tNO | tNO | tNO | tNO | tNO | tNO | tNO | tNO | tNO | tNO | tNO | tYES | tNO | tNO | tNO | tNO | tNO | tNO | tNO | tNO | tNO | tNO | tYES | tNO | tNO | tNO | tNO | tNO | tNO | tNO | tNO | tNO | tNO | tNO | tNO | tNO | tNO | tNO | tNO | tNO | tYES | tNO | tNO | tNO | tNO | tNO | tNO | tYES | tYES | tYES |  | Parafoudre, classe I+II (B+C), Iimp=12,5kA, Uc=275Vca, 3PN, avec contôle de signal à distance | SPD, class I+II (B+C), Iimp=12,5kA, Uc=275Vca, 3PN, with remote-signal contact | 24/06/16 | Y | N
1146 | tYES | tNO |  | Ex9UE1+2 25 1P M | Prot. Sobretension Transit, clase I+II (B+C), Iimp=25kA, Uc=280Vca, mod enchuf de fase (RECAMBIO) | Ex9UE1+2 25 1P 280M | #REF! | 172 | 8592765054968 | tYES | tYES | tYES | P000236 | 105495 | 1 | 81 | 0 | 0 | 0 | 0 | tYES | N | tYES | tYES | 159 | 60 | 8535400090 | 5 | EX9UE.png | tNO | tNO | tNO | tNO | tNO | tNO | tNO | tNO | tNO | tNO | tNO | tNO | tNO | tNO | tNO | tNO | tNO | tNO | tNO | tNO | tNO | tYES | tNO | tNO | tNO | tNO | tNO | tNO | tNO | tNO | tNO | tNO | tYES | tNO | tNO | tNO | tNO | tNO | tNO | tNO | tNO | tNO | tNO | tNO | tNO | tNO | tNO | tNO | tNO | tNO | tYES | tNO | tNO | tNO | tNO | tNO | tNO | tYES | tYES | tYES |  | Parafoudre, classe I+II (B+C), Iimp=25kA, Uc=280Vca, mod branch de phase (RECHANGE) | SPD, class I+II (B+C), Iimp=25kA, Uc=280Vca, plug-in REPLACEMENT module for phase | 24/06/16 | Y | N
1147 | tYES | tNO |  | Ex9UE1+2 25 3PN | Prot. Sobretension Transit, clase I+II (B+C), Iimp=25kA, Uc=280Vca, 3PN. | Ex9UE1+2 25 3PN 280 | #REF! | 172 | 8592765055064 | tYES | tYES | tYES | P000236 | 105505 | 1 | 18 | 0 | 0 | 0 | 9.6 | tYES | N | tYES | tYES | 110 | 60 | 8535400090 | 5 | EX9UE.png | tNO | tNO | tNO | tNO | tNO | tNO | tNO | tNO | tNO | tNO | tNO | tNO | tNO | tNO | tNO | tNO | tNO | tNO | tNO | tNO | tNO | tYES | tNO | tNO | tNO | tNO | tNO | tNO | tNO | tNO | tNO | tNO | tYES | tNO | tNO | tNO | tNO | tNO | tNO | tNO | tNO | tNO | tNO | tNO | tNO | tNO | tNO | tNO | tNO | tNO | tYES | tNO | tNO | tNO | tNO | tNO | tNO | tYES | tYES | tYES |  | Parafoudre, classe I+II (B+C), Iimp=25kA, Uc=280Vca, 3PN. | SPD, class I+II (B+C), Iimp=25kA, Uc=280Vca, 3PN. | 24/06/16 | N | N
1148 | tYES | tNO |  | Ex9UE1+2 25R 3PN | Prot. Sobretension Transit, clase I+II (B+C), Iimp=25kA, Uc=280Vca, 3PN, con cont de señal remota | Ex9UE1+2 25R 3PN 280 | #REF! | 172 | 8592765055071 | tYES | tYES | tYES | P000236 | 105506 | 1 | 12 | 0 | 0 | 0 | 10 | tYES | N | tYES | tYES | 159 | 60 | 8535400090 | 5 | EX9UE.png | tNO | tNO | tNO | tNO | tNO | tNO | tNO | tNO | tNO | tNO | tNO | tNO | tNO | tNO | tNO | tNO | tNO | tNO | tNO | tNO | tNO | tYES | tNO | tNO | tNO | tNO | tNO | tNO | tNO | tNO | tNO | tNO | tYES | tNO | tNO | tNO | tNO | tNO | tNO | tNO | tNO | tNO | tNO | tNO | tNO | tNO | tNO | tNO | tNO | tNO | tYES | tNO | tNO | tNO | tNO | tNO | tNO | tYES | tYES | tYES |  | Parafoudre, classe I+II (B+C), Iimp=25kA, Uc=280Vca, 3PN, avec contôle de signal à distance | SPD, class I+II (B+C), Iimp=25kA, Uc=280Vca, 3PN, with remote-signal contact | 24/06/16 | Y | N
1149 | tYES | tNO |  | Ex9UE1+2 NPE M | Prot. Sobretension Transit, clase I+II (B+C), Iimp=50kA, mod enchuf de neutro - NPE (RECAMBIO) | Ex9UE1+2 50 NPE M | #REF! | 172 | 8592765033321 | tYES | tYES | tYES | P000236 | 103331 | 1 | 1 | 0 | 0 | 0 | 12.1 | tYES | N | tYES | tYES | 159 | 60 | 8535400090 | 5 | EX9UE.png | tNO | tNO | tNO | tNO | tNO | tNO | tNO | tNO | tNO | tNO | tNO | tNO | tNO | tNO | tNO | tNO | tNO | tNO | tNO | tNO | tNO | tYES | tNO | tNO | tNO | tNO | tNO | tNO | tNO | tNO | tNO | tNO | tYES | tNO | tNO | tNO | tNO | tNO | tNO | tNO | tNO | tNO | tNO | tNO | tNO | tNO | tNO | tNO | tNO | tNO | tYES | tNO | tNO | tNO | tNO | tNO | tNO | tYES | tYES | tYES | Prot. Sobretensão Transit, classe I+II (B+C), Iimp=50kA, mod conexão de neutro - NPE (RECAMBIO) | Parafoudre, classe I+II (B+C), Iimp=50kA, mod branch du neutre - NPE (RECHANGE) | SPD, class I+II (B+C), Iimp=50kA, plug-in REPLACEMENT module for neutral (NPE) | 24/06/16 | Y | N
1163 | tYES | tNO |  | Ex9UEP 20 2P 600 | PST CC, clase II, In=20kA, 600Vcc, 2 mod | Ex9UEP 20 2P 600 | #REF! | 173 | 8592765080196 | tYES | tYES | tYES | P000236 | 112890 | 1 | 81 | 0 | 0 | 0 | 20250 | tYES | N | tYES | tYES | 192 | 70 | 8536400090 | 5 |  | tNO | tNO | tNO | tNO | tNO | tNO | tNO | tNO | tNO | tNO | tNO | tNO | tYES | tNO | tNO | tNO | tNO | tNO | tNO | tNO | tNO | tNO | tNO | tNO | tNO | tNO | tNO | tNO | tNO | tNO | tNO | tNO | tNO | tNO | tYES | tNO | tNO | tNO | tNO | tNO | tNO | tNO | tNO | tNO | tNO | tNO | tNO | tNO | tNO | tNO | tNO | tNO | tNO | tYES | tNO | tNO | tNO | tYES | tYES | tYES |  |  | DC SPD Ex9UEP, Class II, In=20kA, 600 V DC, 2MU width, for ungrounded PV systems | 06/07/17 | Y | N
1164 | tYES | tNO |  | Ex9UEP 20 2P 600 M | Prot. sobret. transit. DC - Solo cartucho de repuesto para modelo: Ex9UEP 20 2P 600 | Ex9UEP 20 2P 600 M | #REF! | 173 | 8592765080264 | tYES | tYES | tYES | P000236 | 112897 | 1 | 96 | 0 | 0 | 0 | 21.8 | tYES | N | tYES | tYES | 192 | 70 | 8536400090 | 5 |  | tNO | tNO | tNO | tNO | tNO | tNO | tNO | tNO | tNO | tNO | tNO | tNO | tYES | tNO | tNO | tNO | tNO | tNO | tNO | tNO | tNO | tNO | tNO | tNO | tNO | tNO | tNO | tNO | tNO | tYES | tNO | tNO | tNO | tNO | tYES | tNO | tNO | tNO | tNO | tNO | tNO | tNO | tNO | tNO | tNO | tNO | tNO | tNO | tNO | tNO | tNO | tNO | tNO | tYES | tNO | tNO | tNO | tYES | tYES | tYES |  |  |  | 08/01/20 | Y | N
1165 | tYES | tNO |  | Ex9UEP 20 2P 750 | PST CC, clase II, In=20kA, 750Vcc, 2 mod | Ex9UEP 20 2P 750 | #REF! | 173 | 8592765101730 | tYES | tYES | tYES | P000236 | 112902 | 1 | 81 | 0 | 0 | 0 | 20250 | tYES | N | tYES | tYES | 192 | 70 | 8536400090 | 5 |  | tNO | tNO | tNO | tNO | tNO | tNO | tNO | tNO | tNO | tNO | tNO | tNO | tYES | tNO | tNO | tNO | tNO | tNO | tNO | tNO | tNO | tNO | tNO | tNO | tNO | tNO | tNO | tNO | tNO | tYES | tNO | tNO | tNO | tNO | tYES | tNO | tNO | tNO | tNO | tNO | tNO | tNO | tNO | tNO | tNO | tNO | tNO | tNO | tNO | tNO | tNO | tNO | tNO | tYES | tNO | tNO | tNO | tYES | tYES | tYES |  |  |  | 07/02/19 | Y | N
1166 | tYES | tNO |  | Ex9UEP 20 2P 750 M | Prot. sobret. transit. DC - Solo cartucho de repuesto para modelo: Ex9UEP 20 2P 750 | Ex9UEP 20 2P 750 M | #REF! | 173 | 8592765101846 | tYES | tYES | tYES | P000236 | 112913 | 1 | 96 | 0 | 0 | 0 | 19.2 | tYES | N | tYES | tYES | 192 | 70 | 8536400090 | 5 |  | tNO | tNO | tNO | tNO | tNO | tNO | tNO | tNO | tNO | tNO | tNO | tNO | tYES | tNO | tNO | tNO | tNO | tNO | tNO | tNO | tNO | tNO | tNO | tNO | tNO | tNO | tNO | tNO | tNO | tYES | tNO | tNO | tNO | tNO | tYES | tNO | tNO | tNO | tNO | tNO | tNO | tNO | tNO | tNO | tNO | tNO | tNO | tNO | tNO | tNO | tNO | tNO | tNO | tYES | tNO | tNO | tNO | tYES | tYES | tYES |  |  |  | 08/01/20 | Y | N
1167 | tYES | tNO |  | Ex9UEP 20 3P 1200 | PST CC, clase II, In=20kA, 1200Vcc, 3 mod | Ex9UEP 20 3P 1200 | #REF! | 173 | 8592765080233 | tYES | tYES | tYES | P000236 | 112894 | 1 | 54 | 0 | 0 | 0 | 20520 | tYES | N | tYES | tYES | 192 | 70 | 8536400090 | 5 |  | tNO | tNO | tNO | tNO | tNO | tNO | tNO | tNO | tNO | tNO | tNO | tNO | tYES | tNO | tNO | tNO | tNO | tNO | tNO | tNO | tNO | tNO | tNO | tNO | tNO | tNO | tNO | tNO | tNO | tNO | tNO | tNO | tNO | tNO | tYES | tNO | tNO | tNO | tNO | tNO | tNO | tNO | tNO | tNO | tNO | tNO | tNO | tNO | tNO | tNO | tNO | tNO | tNO | tYES | tNO | tNO | tNO | tYES | tYES | tYES |  |  | DC SPD Ex9UEP, Class II, In=20kA, 1200 V DC, 3MU width, for ungrounded PV systems | 18/05/17 | Y | N
1168 | tYES | tNO |  | Ex9UEP 20 3P 1200 M | Prot. sobret. transit. DC - Solo cartucho de repuesto para modelo: Ex9UEP 20 3P 1200 | Ex9UEP 20 3P 1200 M | #REF! | 173 | 8592765080288 | tYES | tYES | tYES | P000236 | 112899 | 1 | 96 | 0 | 0 | 0 | 20.5 | tYES | N | tYES | tYES | 192 | 70 | 8536400090 | 5 |  | tNO | tNO | tNO | tNO | tNO | tNO | tNO | tNO | tNO | tNO | tNO | tNO | tYES | tNO | tNO | tNO | tNO | tNO | tNO | tNO | tNO | tNO | tNO | tNO | tNO | tNO | tNO | tNO | tNO | tYES | tNO | tNO | tNO | tNO | tYES | tNO | tNO | tNO | tNO | tNO | tNO | tNO | tNO | tNO | tNO | tNO | tNO | tNO | tNO | tNO | tNO | tNO | tNO | tYES | tNO | tNO | tNO | tYES | tYES | tYES |  |  |  | 08/01/20 | Y | N
1169 | tYES | tNO |  | Ex9UEP 20 3P 1500 | PST CC, clase II, In=20kA, 1500Vcc, 3 mod | Ex9UEP 20 3P 1500 | #REF! | 173 | 8592765101815 | tYES | tYES | tYES | P000236 | 112910 | 1 | 54 | 0 | 0 | 0 | 20520 | tYES | N | tYES | tYES | 192 | 70 | 8536400090 | 5 |  | tNO | tNO | tNO | tNO | tNO | tNO | tNO | tNO | tNO | tNO | tNO | tNO | tYES | tNO | tNO | tNO | tNO | tNO | tNO | tNO | tNO | tNO | tNO | tNO | tNO | tNO | tNO | tNO | tNO | tYES | tNO | tNO | tNO | tNO | tYES | tNO | tNO | tNO | tNO | tNO | tNO | tNO | tNO | tNO | tNO | tNO | tNO | tNO | tNO | tNO | tNO | tNO | tNO | tYES | tNO | tNO | tNO | tYES | tYES | tYES |  |  |  | 21/03/19 | Y | N
1170 | tYES | tNO |  | Ex9UEP 20 3P 1500 M | Prot. sobret. transit. DC - Solo cartucho de repuesto para modelo: Ex9UEP 20 3P 1500 | Ex9UEP 20 3P 1500 M | #REF! | 173 | 8592765101884 | tYES | tYES | tYES | P000236 | 112917 | 1 | 96 | 0 | 0 | 0 | 23.1 | tYES | N | tYES | tYES | 192 | 70 | 8536400090 | 5 |  | tNO | tNO | tNO | tNO | tNO | tNO | tNO | tNO | tNO | tNO | tNO | tNO | tYES | tNO | tNO | tNO | tNO | tNO | tNO | tNO | tNO | tNO | tNO | tNO | tNO | tNO | tNO | tNO | tNO | tYES | tNO | tNO | tNO | tNO | tYES | tNO | tNO | tNO | tNO | tNO | tNO | tNO | tNO | tNO | tNO | tNO | tNO | tNO | tNO | tNO | tNO | tNO | tNO | tYES | tNO | tNO | tNO | tYES | tYES | tYES |  |  |  | 08/01/20 | Y | N
1175 | tYES | tNO |  | Ex9UEP 20R 2P 600 | PST CC, clase II, In=20kA, 600Vcc, 2 mod, c-señalización | Ex9UEP 20R 2P 600 | #REF! | 173 | 8592765080202 | tYES | tYES | tYES | P000236 | 112891 | 1 | 81 | 0 | 0 | 0 | 20250 | tYES | N | tYES | tYES | 192 | 70 | 8536400090 | 5 |  | tNO | tNO | tNO | tNO | tNO | tNO | tNO | tNO | tNO | tNO | tNO | tNO | tYES | tNO | tNO | tNO | tNO | tNO | tNO | tNO | tNO | tNO | tNO | tNO | tNO | tNO | tNO | tNO | tNO | tNO | tNO | tNO | tNO | tNO | tYES | tNO | tNO | tNO | tNO | tNO | tNO | tNO | tNO | tNO | tNO | tNO | tNO | tNO | tNO | tNO | tNO | tNO | tNO | tYES | tNO | tNO | tNO | tYES | tYES | tYES |  |  |  | 21/03/19 | Y | N
1176 | tYES | tNO |  | Ex9UEP 20R 2P 750 | PST CC, clase II, In=20kA, 750Vcc, 2 mod, c-señalización | Ex9UEP 20R 2P 750 | #REF! | 173 | 8592765101747 | tYES | tYES | tYES | P000236 | 112903 | 1 | 81 | 0 | 0 | 0 | 20250 | tYES | N | tYES | tYES | 192 | 70 | 8536400090 | 5 |  | tNO | tNO | tNO | tNO | tNO | tNO | tNO | tNO | tNO | tNO | tNO | tNO | tYES | tNO | tNO | tNO | tNO | tNO | tNO | tNO | tNO | tNO | tNO | tNO | tNO | tNO | tNO | tNO | tNO | tYES | tNO | tNO | tNO | tNO | tYES | tNO | tNO | tNO | tNO | tNO | tNO | tNO | tNO | tNO | tNO | tNO | tNO | tNO | tNO | tNO | tNO | tNO | tNO | tYES | tNO | tNO | tNO | tYES | tYES | tYES |  |  |  | 21/03/19 | Y | N
1177 | tYES | tNO |  | Ex9UEP 20R 3P 1200 | PST CC, clase II, In=20kA, 1200Vcc, 3 mod, c-señalización | Ex9UEP 20R 3P 1200 | #REF! | 173 | 8592765080240 | tYES | tYES | tYES | P000236 | 112895 | 1 | 54 | 0 | 0 | 0 | 24.9 | tYES | N | tYES | tYES | 192 | 70 | 8536400090 | 5 | EX9UE.png | tNO | tNO | tNO | tNO | tNO | tNO | tNO | tNO | tNO | tNO | tNO | tNO | tYES | tNO | tNO | tNO | tNO | tNO | tNO | tNO | tNO | tNO | tNO | tNO | tNO | tNO | tNO | tNO | tNO | tNO | tNO | tNO | tNO | tNO | tYES | tNO | tNO | tNO | tNO | tNO | tNO | tNO | tNO | tNO | tNO | tNO | tNO | tNO | tNO | tNO | tNO | tNO | tNO | tYES | tNO | tNO | tNO | tYES | tYES | tYES |  | DC SPD Ex9UEP with remote contact, Class II, In=20kA, 1200 V DC, 3MU width, for ungrounded PV system | DC SPD Ex9UEP with remote contact, Class II, In=20kA, 1200 V DC, 3MU width, for ungrounded PV system | 31/08/16 | Y | N
1178 | tYES | tNO |  | Ex9UEP 20R 3P 1500 | PST CC, clase II, In=20kA, 1500Vcc, 3 mod, c-señalización | Ex9UEP 20R 3P 1500 | #REF! | 173 | 8592765101822 | tYES | tYES | tYES | P000236 | 112911 | 1 | 54 | 0 | 0 | 0 | 20520 | tYES | N | tYES | tYES | 192 | 70 | 8536400090 | 5 |  | tNO | tNO | tNO | tNO | tNO | tNO | tNO | tNO | tNO | tNO | tNO | tNO | tYES | tNO | tNO | tNO | tNO | tNO | tNO | tNO | tNO | tNO | tNO | tNO | tNO | tNO | tNO | tNO | tNO | tYES | tNO | tNO | tNO | tNO | tYES | tNO | tNO | tNO | tNO | tNO | tNO | tNO | tNO | tNO | tNO | tNO | tNO | tNO | tNO | tNO | tNO | tNO | tNO | tYES | tNO | tNO | tNO | tYES | tYES | tYES |  |  |  | 21/03/19 | Y | N
1180 | tYES | tNO |  | Ex9UEP1+2 6.25 3P 1000 | PST CC, clase I+II, In=20kA, 1000Vcc, 3 mod, configuracion Y | Ex9UEP1+2 6.25 3P 1000 | #REF! | 173 |  | tYES | tYES | tYES | P000236 | 111759 | 1 | 54 | 0 | 0 | 0 | 0.9 | tYES | N | tYES | tYES | 192 | 70 | 8536400090 | 5 |  | tNO | tNO | tNO | tNO | tNO | tNO | tNO | tNO | tNO | tNO | tNO | tNO | tYES | tNO | tNO | tNO | tNO | tNO | tNO | tNO | tNO | tNO | tNO | tNO | tNO | tNO | tNO | tNO | tNO | tNO | tNO | tNO | tNO | tNO | tYES | tNO | tNO | tNO | tNO | tNO | tNO | tNO | tNO | tNO | tNO | tNO | tNO | tNO | tNO | tNO | tNO | tNO | tNO | tYES | tNO | tNO | tNO | tYES | tYES | tYES |  |  |  | 29/06/23 | Y | N
1181 | tYES | tNO |  | Ex9UEP1+2 6.25 2P 1000 | PST CC, clase I+II, In=20kA, 1000Vcc, 2 mod, configuracion U | Ex9UEP1+2 6.25 2P 1000 | #REF! | 173 |  | tYES | tYES | tYES | P000236 | 111751 | 1 | 81 | 0 | 0 | 0 | 1.3 | tYES | N | tYES | tYES | 192 | 70 | 8536400090 | 5 |  | tNO | tNO | tNO | tNO | tNO | tNO | tNO | tNO | tNO | tNO | tNO | tNO | tYES | tNO | tNO | tNO | tNO | tNO | tNO | tNO | tNO | tNO | tNO | tNO | tNO | tNO | tNO | tNO | tNO | tNO | tNO | tNO | tNO | tNO | tYES | tNO | tNO | tNO | tNO | tNO | tNO | tNO | tNO | tNO | tNO | tNO | tNO | tNO | tNO | tNO | tNO | tNO | tNO | tYES | tNO | tNO | tNO | tYES | tYES | tYES |  |  |  | 29/06/23 | Y | N
1216 | tYES | tNO |  | F4-02 | Contacto auxiliar mont.cabeza 2NC para NC1/NC2 | F4-02 | #REF! | 156 | 6940092400118 | tYES | tYES | tYES | P000001 | 439515 | 10 | 400 | 362 | 304 | 317 | 16 | tYES | N | tYES | tYES | 96 | 75 | 8536303090 | 3 |  | tNO | tNO | tNO | tNO | tNO | tNO | tNO | tNO | tNO | tYES | tNO | tNO | tNO | tNO | tNO | tNO | tNO | tNO | tNO | tNO | tNO | tNO | tNO | tNO | tNO | tNO | tNO | tNO | tNO | tNO | tYES | tNO | tNO | tNO | tNO | tNO | tNO | tNO | tYES | tNO | tNO | tNO | tNO | tNO | tNO | tNO | tNO | tNO | tNO | tNO | tNO | tNO | tNO | tNO | tNO | tNO | tNO | tNO | tNO | tYES | Contacto auxiliar mont.cabeça 2NC para NC1/NC2 | Contact auxiliaire mont.tête 2NC pour NC1/NC2 | Front-mounted auxiliary contact block 2NC for NC1/NC2 | 05/10/10 | Y | N
1217 | tYES | tNO |  | F4-04 | Contacto auxiliar mont.cabeza 4NC para NC1/NC2 | F4-04 | #REF! | 156 | 6940092400125 | tYES | tYES | tYES | P000001 | 439518 | 10 | 240 | 428 | 314 | 257 | 17.3 | tYES | N | tYES | tYES | 96 | 75 | 8536303090 | 3 |  | tNO | tNO | tNO | tNO | tNO | tNO | tNO | tNO | tNO | tYES | tNO | tNO | tNO | tNO | tNO | tNO | tNO | tNO | tNO | tNO | tNO | tNO | tNO | tNO | tNO | tNO | tNO | tNO | tNO | tNO | tYES | tNO | tNO | tNO | tNO | tNO | tNO | tNO | tYES | tNO | tNO | tNO | tNO | tNO | tNO | tNO | tNO | tNO | tNO | tNO | tNO | tNO | tNO | tNO | tNO | tNO | tNO | tNO | tNO | tYES | Contacto auxiliar mont.cabeça 4NC para NC1/NC2 | Contact auxiliaire mont.tête 4NC pour NC1/NC2 | Front-mounted auxiliary contact block 4NC for NC1/NC2 | 10/11/10 | Y | N
1218 | tYES | tNO |  | F4-11 | Contacto auxiliar mont.cabeza 1NA+1NC para NC1/NC2 | F4-11 | #REF! | 156 | 6940092400132 | tYES | tYES | tYES | P000001 | 439516 | 10 | 400 | 362 | 304 | 317 | 16 | tYES | N | tYES | tYES | 96 | 75 | 8536303090 | 3 |  | tNO | tNO | tNO | tNO | tNO | tNO | tNO | tNO | tNO | tYES | tNO | tNO | tNO | tNO | tNO | tNO | tNO | tNO | tNO | tNO | tNO | tNO | tNO | tNO | tNO | tNO | tNO | tNO | tNO | tNO | tYES | tNO | tNO | tNO | tNO | tNO | tNO | tNO | tYES | tNO | tNO | tNO | tNO | tNO | tNO | tNO | tNO | tNO | tNO | tNO | tNO | tNO | tNO | tNO | tNO | tNO | tNO | tNO | tNO | tYES | Contacto auxiliar mont.cabeça 1NA+1NC para NC1/NC2 | Contact auxiliaire mont.tête 1NO+1NF pour NC1/NC2 | Front-mounted auxiliary contact block 1NO+1NC for NC1/NC2 | 05/10/10 | Y | N
1219 | tYES | tNO |  | F4-13 | Contacto auxiliar mont.cabeza 1NA+3NC para NC1/NC2 | F4-13 | #REF! | 156 | 6940092400149 | tYES | tYES | tYES | P000001 | 439519 | 10 | 240 | 428 | 314 | 257 | 17.3 | tYES | N | tYES | tYES | 96 | 75 | 8536303090 | 3 |  | tNO | tNO | tNO | tNO | tNO | tNO | tNO | tNO | tNO | tYES | tNO | tNO | tNO | tNO | tNO | tNO | tNO | tNO | tNO | tNO | tNO | tNO | tNO | tNO | tNO | tNO | tNO | tNO | tNO | tNO | tYES | tNO | tNO | tNO | tNO | tNO | tNO | tNO | tYES | tNO | tNO | tNO | tNO | tNO | tNO | tNO | tNO | tNO | tNO | tNO | tNO | tNO | tNO | tNO | tNO | tNO | tNO | tNO | tNO | tYES | Contacto auxiliar mont.cabeça 1NA+3NC para NC1/NC2 | Contact auxiliaire mont.tête 1NA+3NC pour NC1/NC2 | Front-mounted auxiliary contact block 1NO+3NC for NC1/NC2 | 05/10/10 | Y | N
1220 | tYES | tNO |  | F4-20 | Contacto auxiliar mont.cabeza 2NA para NC1/NC2 | F4-20 | #REF! | 156 | 6940092400156 | tYES | tYES | tYES | P000001 | 439517 | 10 | 400 | 362 | 304 | 317 | 16 | tYES | N | tYES | tYES | 96 | 75 | 8536303090 | 3 |  | tNO | tNO | tNO | tNO | tNO | tNO | tNO | tNO | tNO | tYES | tNO | tNO | tNO | tNO | tNO | tNO | tNO | tNO | tNO | tNO | tNO | tNO | tNO | tNO | tNO | tNO | tNO | tNO | tNO | tNO | tYES | tNO | tNO | tNO | tNO | tNO | tNO | tNO | tYES | tNO | tNO | tNO | tNO | tNO | tNO | tNO | tNO | tNO | tNO | tNO | tNO | tNO | tNO | tNO | tNO | tNO | tNO | tNO | tNO | tYES | Contacto auxiliar mont.cabeça 2NA para NC1/NC2 | Contact auxiliaire mont.tête 2NA pour NC1/NC2 | Front-mounted auxiliary contact block 2NO for NC1/NC2 | 05/10/10 | Y | N
1221 | tYES | tNO |  | F4-22 | Contacto auxiliar mont.cabeza 2NA+2NC para NC1/NC2 | F4-22 | #REF! | 156 | 6940092400101 | tYES | tYES | tYES | P000001 | 439520 | 10 | 240 | 428 | 314 | 257 | 17.3 | tYES | N | tYES | tYES | 96 | 75 | 8536303090 | 3 |  | tNO | tNO | tNO | tNO | tNO | tNO | tNO | tNO | tNO | tYES | tNO | tNO | tNO | tNO | tNO | tNO | tNO | tNO | tNO | tNO | tNO | tNO | tNO | tNO | tNO | tNO | tNO | tNO | tNO | tNO | tYES | tNO | tNO | tNO | tNO | tNO | tNO | tNO | tYES | tNO | tNO | tNO | tNO | tNO | tNO | tNO | tNO | tNO | tNO | tNO | tNO | tNO | tNO | tNO | tNO | tNO | tNO | tNO | tNO | tYES | Contacto auxiliar mont.cabeça 2NA+2NC para NC1/NC2 | Contact auxiliaire mont.tête 2NA+2NC pour NC1/NC2 | Front-mounted auxiliary contact block 2NO+2NC for NC1/NC2 | 05/10/10 | Y | N
1222 | tYES | tNO |  | F4-31 | Contacto auxiliar mont.cabeza 3NA+1NC para NC1/NC2 | F4-31 | #REF! | 156 | 6940092400163 | tYES | tYES | tYES | P000001 | 439521 | 10 | 240 | 428 | 314 | 257 | 17.3 | tYES | N | tYES | tYES | 96 | 75 | 8536303090 | 3 |  | tNO | tNO | tNO | tNO | tNO | tNO | tNO | tNO | tNO | tYES | tNO | tNO | tNO | tNO | tNO | tNO | tNO | tNO | tNO | tNO | tNO | tNO | tNO | tNO | tNO | tNO | tNO | tNO | tNO | tNO | tYES | tNO | tNO | tNO | tNO | tNO | tNO | tNO | tYES | tNO | tNO | tNO | tNO | tNO | tNO | tNO | tNO | tNO | tNO | tNO | tNO | tNO | tNO | tNO | tNO | tNO | tNO | tNO | tNO | tYES | Contacto auxiliar mont.cabeça 3NA+1NC para NC1/NC2 | Contact auxiliaire mont.tête 3NA+1NC pour NC1/NC2 | Front-mounted auxiliary contact block 3NO+1NC for NC1/NC2 | 05/10/10 | Y | N
1223 | tYES | tNO |  | F4-40 | Contacto auxiliar mont.cabeza 4NA para NC1/NC2 | F4-40 | #REF! | 156 | 6940092400170 | tYES | tYES | tYES | P000001 | 439522 | 10 | 240 | 428 | 314 | 257 | 17.3 | tYES | N | tYES | tYES | 96 | 75 | 8536303090 | 3 |  | tNO | tNO | tNO | tNO | tNO | tNO | tNO | tNO | tNO | tYES | tNO | tNO | tNO | tNO | tNO | tNO | tNO | tNO | tNO | tNO | tNO | tNO | tNO | tNO | tNO | tNO | tNO | tNO | tNO | tNO | tYES | tNO | tNO | tNO | tNO | tNO | tNO | tNO | tYES | tNO | tNO | tNO | tNO | tNO | tNO | tNO | tNO | tNO | tNO | tNO | tNO | tNO | tNO | tNO | tNO | tNO | tNO | tNO | tNO | tYES | Contacto auxiliar mont.cabeça 4NA para NC1/NC2 | Contact auxiliaire mont.tête 4NA pour NC1/NC2 | Front-mounted auxiliary contact block 4NO for NC1/NC2 | 05/10/10 | Y | N
1224 | tYES | tNO |  | F5-D0 | Temporizador a la desconexión 0,1...3seg. para NC1/NC2 | F5-D0 | #REF! | 156 | 6940092491130 | tYES | tYES | tYES | P000001 | 258018 | 1 | 200 | 394 | 278 | 352 | 18.7 | tYES | N | tYES | tYES | 96 | 75 | 8536303090 | 3 |  | tNO | tNO | tNO | tNO | tNO | tNO | tNO | tNO | tNO | tYES | tNO | tNO | tNO | tNO | tNO | tNO | tNO | tNO | tNO | tNO | tNO | tNO | tNO | tNO | tNO | tNO | tNO | tNO | tNO | tNO | tYES | tNO | tNO | tNO | tNO | tNO | tNO | tNO | tYES | tNO | tNO | tNO | tNO | tNO | tNO | tNO | tNO | tNO | tNO | tNO | tNO | tNO | tNO | tNO | tNO | tNO | tNO | tNO | tNO | tYES | Temporizadores pneumáticos para contactores 0,1...3seg. para NC1/NC2 | Temporisateur à la fermeture 0,1...3sec. pour NC1/NC2 | Time delay block - OFF delay 0.1...3sec. for NC1/NC2 | 05/10/10 | Y | N
1225 | tYES | tNO |  | F5-D2 | Temporizador a la desconexión 0,1...30seg. para NC1/NC2 | F5-D2 | #REF! | 156 | 6940092491147 | tYES | tYES | tYES | P000001 | 258019 | 1 | 200 | 394 | 278 | 352 | 18.7 | tYES | N | tYES | tYES | 96 | 75 | 8536303090 | 3 |  | tNO | tNO | tNO | tNO | tNO | tNO | tNO | tNO | tNO | tYES | tNO | tNO | tNO | tNO | tNO | tNO | tNO | tNO | tNO | tNO | tNO | tNO | tNO | tNO | tNO | tNO | tNO | tNO | tNO | tNO | tYES | tNO | tNO | tNO | tNO | tNO | tNO | tNO | tYES | tNO | tNO | tNO | tNO | tNO | tNO | tNO | tNO | tNO | tNO | tNO | tNO | tNO | tNO | tNO | tNO | tNO | tNO | tNO | tNO | tYES | Temporizadores pneumáticos para contactores 0,1...30seg. para NC1/NC2 | Temporisateur à la fermeture 0,1...30sec. pour NC1/NC2 | Time delay block - OFF delay 0.1...30sec. for NC1/NC2 | 05/10/10 | Y | N
1226 | tYES | tNO |  | F5-D4 | Temporizador a la desconexión 10...180seg. para NC1/NC2 | F5-D4 | #REF! | 156 | 6940092491154 | tYES | tYES | tYES | P000001 | 258020 | 1 | 200 | 394 | 278 | 352 | 18.7 | tYES | N | tYES | tYES | 96 | 75 | 8536303090 | 3 |  | tNO | tNO | tNO | tNO | tNO | tNO | tNO | tNO | tNO | tYES | tNO | tNO | tNO | tNO | tNO | tNO | tNO | tNO | tNO | tNO | tNO | tNO | tNO | tNO | tNO | tNO | tNO | tNO | tNO | tNO | tYES | tNO | tNO | tNO | tNO | tNO | tNO | tNO | tYES | tNO | tNO | tNO | tNO | tNO | tNO | tNO | tNO | tNO | tNO | tNO | tNO | tNO | tNO | tNO | tNO | tNO | tNO | tNO | tNO | tYES | Temporizadores pneumáticos para contactores 10,,,180seg. para NC1/NC2 | Temporisateur à la fermeture 10,,,180sec. pour NC1/NC2 | Time delay block - OFF delay 10...180sec. for NC1/NC2 | 05/10/10 | Y | N
1227 | tYES | tNO |  | F5-T0 | Temporizador a la conexión 0,1...3seg. para NC1/NC2 | F5-T0 | #REF! | 156 | 6940092491161 | tYES | tYES | tYES | P000001 | 258021 | 1 | 200 | 394 | 278 | 352 | 18.7 | tYES | N | tYES | tYES | 96 | 75 | 8536303090 | 3 |  | tNO | tNO | tNO | tNO | tNO | tNO | tNO | tNO | tNO | tYES | tNO | tNO | tNO | tNO | tNO | tNO | tNO | tNO | tNO | tNO | tNO | tNO | tNO | tNO | tNO | tNO | tNO | tNO | tNO | tNO | tYES | tNO | tNO | tNO | tNO | tNO | tNO | tNO | tYES | tNO | tNO | tNO | tNO | tNO | tNO | tNO | tNO | tNO | tNO | tNO | tNO | tNO | tNO | tNO | tNO | tNO | tNO | tNO | tNO | tYES | Temporizadores pneumáticos para contactores 0,1...3seg. para NC1/NC2 | Temporisateur à la l'ouverture 0,1...3sec. pour NC1/NC2 | Time delay block - ON delay 0.1...3sec. for NC1/NC2 | 05/10/10 | Y | N
1228 | tYES | tNO |  | F5-T2 | Temporizador a la conexión 0,1...30seg. para NC1/NC2 | F5-T2 | #REF! | 156 | 6940092491178 | tYES | tYES | tYES | P000001 | 258022 | 1 | 200 | 394 | 278 | 352 | 18.7 | tYES | N | tYES | tYES | 96 | 75 | 8536303090 | 3 |  | tNO | tNO | tNO | tNO | tNO | tNO | tNO | tNO | tNO | tYES | tNO | tNO | tNO | tNO | tNO | tNO | tNO | tNO | tNO | tNO | tNO | tNO | tNO | tNO | tNO | tNO | tNO | tNO | tNO | tNO | tYES | tNO | tNO | tNO | tNO | tNO | tNO | tNO | tYES | tNO | tNO | tNO | tNO | tNO | tNO | tNO | tNO | tNO | tNO | tNO | tNO | tNO | tNO | tNO | tNO | tNO | tNO | tNO | tNO | tYES | Temporizadores pneumáticos para contactores 0,1...30seg. para NC1/NC2 | Temporisateur à la l'ouverture 0,1...30sec. pour NC1/NC2 | Time delay block - ON delay 0.1...30sec. for NC1/NC2 | 05/10/10 | Y | N
1229 | tYES | tNO |  | F5-T4 | Temporizador a la conexión 10,,,180seg. para NC1/NC2 | F5-T4 | #REF! | 156 | 6940092491185 | tYES | tYES | tYES | P000001 | 258023 | 1 | 200 | 394 | 278 | 352 | 18.7 | tYES | N | tYES | tYES | 96 | 75 | 8536303090 | 3 |  | tNO | tNO | tNO | tNO | tNO | tNO | tNO | tNO | tNO | tYES | tNO | tNO | tNO | tNO | tNO | tNO | tNO | tNO | tNO | tNO | tNO | tNO | tNO | tNO | tNO | tNO | tNO | tNO | tNO | tNO | tYES | tNO | tNO | tNO | tNO | tNO | tNO | tNO | tYES | tNO | tNO | tNO | tNO | tNO | tNO | tNO | tNO | tNO | tNO | tNO | tNO | tNO | tNO | tNO | tNO | tNO | tNO | tNO | tNO | tYES | Temporizadores pneumáticos para contactores 10,,,180seg. para NC1/NC2 | Temporisateur à la l'ouverture 10,,,180sec. pour NC1/NC2 | Time delay block - ON delay 10...180sec. for NC1/NC2 | 05/10/10 | Y | N
1230 | tYES | tNO |  | F6-02 | Contacto auxiliar mont.cabeza 2NC para NC6 | F6-02 | #REF! | 156 | 6925808391034 | tYES | tYES | tYES | P000001 | 261002 | 2 | 150 | 265 | 253 | 273 | 7.3 | tYES | N | tYES | tYES | 96 | 75 | 8536303090 | 3 |  | tNO | tNO | tNO | tNO | tNO | tNO | tNO | tNO | tNO | tYES | tNO | tNO | tNO | tNO | tNO | tNO | tNO | tNO | tNO | tNO | tNO | tNO | tNO | tNO | tNO | tNO | tNO | tNO | tNO | tNO | tYES | tNO | tNO | tNO | tNO | tNO | tNO | tNO | tYES | tNO | tNO | tNO | tNO | tNO | tNO | tNO | tNO | tNO | tNO | tNO | tNO | tNO | tNO | tNO | tNO | tNO | tNO | tNO | tNO | tYES | Contacto auxiliar mont.cabeça 2NC para NC6 | Contact auxiliaire mont.tête 2NC pour NC6 | Front-mounted auxiliary contact block 2NC for NC6 | 05/10/10 | Y | N
1231 | tYES | tNO |  | F6-04 | Contacto auxiliar mont.cabeza 4NC para NC6 | F6-04 | #REF! | 156 | 6925808391041 | tYES | tYES | tYES | P000001 | 261003 | 2 | 150 | 265 | 253 | 273 | 7.3 | tYES | N | tYES | tYES | 96 | 75 | 8536303090 | 3 |  | tNO | tNO | tNO | tNO | tNO | tNO | tNO | tNO | tNO | tYES | tNO | tNO | tNO | tNO | tNO | tNO | tNO | tNO | tNO | tNO | tNO | tNO | tNO | tNO | tNO | tNO | tNO | tNO | tNO | tNO | tYES | tNO | tNO | tNO | tNO | tNO | tNO | tNO | tYES | tNO | tNO | tNO | tNO | tNO | tNO | tNO | tNO | tNO | tNO | tNO | tNO | tNO | tNO | tNO | tNO | tNO | tNO | tNO | tNO | tYES | Contacto auxiliar mont.cabeça 4NC para NC6 | Contact auxiliaire mont.tête 4NC pour NC6 | Front-mounted auxiliary contact block 4NC for NC6 | 05/10/10 | Y | N
1232 | tYES | tNO |  | F6-11 | Contacto auxiliar mont.cabeza 1NA+1NC para NC6 | F6-11 | #REF! | 156 | 6925808391058 | tYES | tYES | tYES | P000001 | 261004 | 2 | 150 | 265 | 253 | 273 | 7.3 | tYES | N | tYES | tYES | 96 | 75 | 8536303090 | 3 |  | tNO | tNO | tNO | tNO | tNO | tNO | tNO | tNO | tNO | tYES | tNO | tNO | tNO | tNO | tNO | tNO | tNO | tNO | tNO | tNO | tNO | tNO | tNO | tNO | tNO | tNO | tNO | tNO | tNO | tNO | tYES | tNO | tNO | tNO | tNO | tNO | tNO | tNO | tYES | tNO | tNO | tNO | tNO | tNO | tNO | tNO | tNO | tNO | tNO | tNO | tNO | tNO | tNO | tNO | tNO | tNO | tNO | tNO | tNO | tYES | Contacto auxiliar mont.cabeça 1NA+1NC para NC6 | Contact auxiliaire mont.tête 1NA+1NC pour NC6 | Front-mounted auxiliary contact block 1NO+1NC for NC6 | 05/10/10 | Y | N
1233 | tYES | tNO |  | F6-13 | Contacto auxiliar mont.cabeza 1NA+3NC para NC6 | F6-13 | #REF! | 156 | 6925808391065 | tYES | tYES | tYES | P000001 | 261005 | 2 | 150 | 265 | 253 | 273 | 7.3 | tYES | N | tYES | tYES | 96 | 75 | 8536303090 | 3 |  | tNO | tNO | tNO | tNO | tNO | tNO | tNO | tNO | tNO | tYES | tNO | tNO | tNO | tNO | tNO | tNO | tNO | tNO | tNO | tNO | tNO | tNO | tNO | tNO | tNO | tNO | tNO | tNO | tNO | tNO | tYES | tNO | tNO | tNO | tNO | tNO | tNO | tNO | tYES | tNO | tNO | tNO | tNO | tNO | tNO | tNO | tNO | tNO | tNO | tNO | tNO | tNO | tNO | tNO | tNO | tNO | tNO | tNO | tNO | tYES | Contacto auxiliar mont.cabeça 1NA+3NC para NC6 | Contact auxiliaire mont.tête 1NA+3NC pour NC6 | Front-mounted auxiliary contact block 1NO+3NC for NC6 | 05/10/10 | Y | N
1234 | tYES | tNO |  | F6-20 | Contacto auxiliar mont.cabeza 2NA para NC6 | F6-20 | #REF! | 156 | 6925808391072 | tYES | tYES | tYES | P000001 | 261006 | 2 | 150 | 265 | 253 | 273 | 7.3 | tYES | N | tYES | tYES | 96 | 75 | 8536303090 | 3 |  | tNO | tNO | tNO | tNO | tNO | tNO | tNO | tNO | tNO | tYES | tNO | tNO | tNO | tNO | tNO | tNO | tNO | tNO | tNO | tNO | tNO | tNO | tNO | tNO | tNO | tNO | tNO | tNO | tNO | tNO | tYES | tNO | tNO | tNO | tNO | tNO | tNO | tNO | tYES | tNO | tNO | tNO | tNO | tNO | tNO | tNO | tNO | tNO | tNO | tNO | tNO | tNO | tNO | tNO | tNO | tNO | tNO | tNO | tNO | tYES | Contacto auxiliar mont.cabeça 2NA para NC6 | Contact auxiliaire mont.tête 2NA pour NC6 | Front-mounted auxiliary contact block 2NO for NC6 | 05/10/10 | Y | N
1235 | tYES | tNO |  | F6-22 | Contacto auxiliar mont.cabeza 2NA+2NC para NC6 | F6-22 | #REF! | 156 | 6925808391089 | tYES | tYES | tYES | P000001 | 261007 | 2 | 150 | 265 | 253 | 273 | 7.3 | tYES | N | tYES | tYES | 96 | 75 | 8536303090 | 3 |  | tNO | tNO | tNO | tNO | tNO | tNO | tNO | tNO | tNO | tYES | tNO | tNO | tNO | tNO | tNO | tNO | tNO | tNO | tNO | tNO | tNO | tNO | tNO | tNO | tNO | tNO | tNO | tNO | tNO | tNO | tYES | tNO | tNO | tNO | tNO | tNO | tNO | tNO | tYES | tNO | tNO | tNO | tNO | tNO | tNO | tNO | tNO | tNO | tNO | tNO | tNO | tNO | tNO | tNO | tNO | tNO | tNO | tNO | tNO | tYES | Contacto auxiliar mont.cabeça 2NA+2NC para NC6 | Contact auxiliaire mont.tête 2NA+2NC pour NC6 | Front-mounted auxiliary contact block 2NO+2NC for NC6 | 05/10/10 | Y | N
1236 | tYES | tNO |  | F6-31 | Contacto auxiliar mont.cabeza 3NA+1NC para NC6 | F6-31 | #REF! | 156 | 6925808391096 | tYES | tYES | tYES | P000001 | 261008 | 2 | 150 | 265 | 253 | 273 | 7.3 | tYES | N | tYES | tYES | 96 | 75 | 8536303090 | 3 |  | tNO | tNO | tNO | tNO | tNO | tNO | tNO | tNO | tNO | tYES | tNO | tNO | tNO | tNO | tNO | tNO | tNO | tNO | tNO | tNO | tNO | tNO | tNO | tNO | tNO | tNO | tNO | tNO | tNO | tNO | tYES | tNO | tNO | tNO | tNO | tNO | tNO | tNO | tYES | tNO | tNO | tNO | tNO | tNO | tNO | tNO | tNO | tNO | tNO | tNO | tNO | tNO | tNO | tNO | tNO | tNO | tNO | tNO | tNO | tYES | Contacto auxiliar mont.cabeça 3NA+1NC para NC6 | Contact auxiliaire mont.tête 3NA+1NC pour NC6 | Front-mounted auxiliary contact block 3NO+1NC for NC6 | 05/10/10 | Y | N
1237 | tYES | tNO |  | F6-40 | Contacto auxiliar mont.cabeza 4NA para NC6 | F6-40 | #REF! | 156 | 6925808391102 | tYES | tYES | tYES | P000001 | 261009 | 2 | 150 | 265 | 253 | 273 | 7.3 | tYES | N | tYES | tYES | 96 | 75 | 8536303090 | 3 |  | tNO | tNO | tNO | tNO | tNO | tNO | tNO | tNO | tNO | tYES | tNO | tNO | tNO | tNO | tNO | tNO | tNO | tNO | tNO | tNO | tNO | tNO | tNO | tNO | tNO | tNO | tNO | tNO | tNO | tNO | tYES | tNO | tNO | tNO | tNO | tNO | tNO | tNO | tYES | tNO | tNO | tNO | tNO | tNO | tNO | tNO | tNO | tNO | tNO | tNO | tNO | tNO | tNO | tNO | tNO | tNO | tNO | tNO | tNO | tYES | Contacto auxiliar mont.cabeça 4NA para NC6 | Contact auxiliaire mont.tête 4NA pour NC6 | Front-mounted auxiliary contact block 4NO for NC6 | 05/10/10 | Y | N
1238 | tYES | tNO | Ref. nueva F8-02N | F8-02 | Contacto auxiliar mont.cabeza 2NC para NC8 | F8-02 | #REF! | 156 | 6940092489168 | tNO | tYES | tYES | P000001 | 665004 | 6 | 360 | 371 | 311 | 264 | 12.56 | tYES | N | tYES | tYES | 96 | 75 | 8536303090 | 3 |  | tNO | tNO | tNO | tNO | tNO | tNO | tNO | tNO | tNO | tYES | tNO | tNO | tNO | tNO | tNO | tNO | tNO | tNO | tNO | tNO | tNO | tNO | tNO | tNO | tNO | tNO | tNO | tNO | tNO | tNO | tYES | tNO | tNO | tNO | tNO | tNO | tNO | tNO | tYES | tNO | tNO | tNO | tNO | tNO | tNO | tNO | tNO | tNO | tNO | tNO | tNO | tNO | tNO | tNO | tNO | tNO | tNO | tNO | tNO | tYES | Contacto auxiliar mont.cabeça 2NC para NC8 | Contact auxiliaire mont.tête 2NC pour NC8 | Front-mounted auxiliary contact block 2NC for NC8 | 24/06/14 | Y | N
1239 | tYES | tNO |  | F8-02N | Contacto auxiliar mont.cabeza 2NC para NC8 | F8-02N | #REF! | 156 | 6940092489168 | tYES | tYES | tYES | P000001 | 665004 | 6 | 360 | 371 | 311 | 264 | 12.56 | tYES | N | tYES | tYES | 96 | 75 | 8536303090 | 3 |  | tNO | tNO | tNO | tNO | tNO | tNO | tNO | tNO | tNO | tYES | tNO | tNO | tNO | tNO | tNO | tNO | tNO | tNO | tNO | tNO | tNO | tNO | tNO | tNO | tNO | tNO | tNO | tNO | tNO | tNO | tYES | tNO | tNO | tNO | tNO | tNO | tNO | tNO | tYES | tNO | tNO | tNO | tNO | tNO | tNO | tNO | tNO | tNO | tNO | tNO | tNO | tNO | tNO | tNO | tNO | tNO | tNO | tNO | tNO | tYES |  |  |  | 05/02/24 | N | N
1240 | tYES | tNO |  | F8-04N | Contacto auxiliar mont.cabeza 4NC para NC8 | F8-04N | #REF! | 156 | 6940092489137 | tYES | tYES | tYES | P000001 | 665001 | 6 | 360 | 371 | 311 | 264 | 16.16 | tYES | N | tYES | tYES | 96 | 75 | 8536303090 | 3 |  | tNO | tNO | tNO | tNO | tNO | tNO | tNO | tNO | tNO | tYES | tNO | tNO | tNO | tNO | tNO | tNO | tNO | tNO | tNO | tNO | tNO | tNO | tNO | tNO | tNO | tNO | tNO | tNO | tNO | tNO | tYES | tNO | tNO | tNO | tNO | tNO | tNO | tNO | tYES | tNO | tNO | tNO | tNO | tNO | tNO | tNO | tNO | tNO | tNO | tNO | tNO | tNO | tNO | tNO | tNO | tNO | tNO | tNO | tNO | tYES |  |  |  | 05/02/24 | N | N
1241 | tYES | tNO | Ref. nueva F8-11N | F8-11 | Contacto auxiliar mont.cabeza 1NA+1NC para NC8 | F8-11 | #REF! | 156 | 6940092489151 | tNO | tYES | tYES | P000001 | 665003 | 6 | 360 | 371 | 311 | 264 | 12.56 | tYES | N | tYES | tYES | 96 | 75 | 8536303090 | 3 |  | tNO | tNO | tNO | tNO | tNO | tNO | tNO | tNO | tNO | tYES | tNO | tNO | tNO | tNO | tNO | tNO | tNO | tNO | tNO | tNO | tNO | tNO | tNO | tNO | tNO | tNO | tNO | tNO | tNO | tNO | tYES | tNO | tNO | tNO | tNO | tNO | tNO | tNO | tYES | tNO | tNO | tNO | tNO | tNO | tNO | tNO | tNO | tNO | tNO | tNO | tNO | tNO | tNO | tNO | tNO | tNO | tNO | tNO | tNO | tYES | Contacto auxiliar mont.cabeça 1NA+1NC para NC8 | Contact auxiliaire mont.tête 1NA+1NC pour NC8 | Front-mounted auxiliary contact block 1NO+1NC for NC8 | 28/11/12 | Y | N
1242 | tYES | tNO |  | F8-11N | Contacto auxiliar mont.cabeza 1NA+1NC para NC8 | F8-11N | #REF! | 156 | 6940092489151 | tYES | tYES | tYES | P000001 | 665003 | 6 | 360 | 371 | 311 | 264 | 12.56 | tYES | N | tYES | tYES | 96 | 75 | 8536303090 | 3 |  | tNO | tNO | tNO | tNO | tNO | tNO | tNO | tNO | tNO | tYES | tNO | tNO | tNO | tNO | tNO | tNO | tNO | tNO | tNO | tNO | tNO | tNO | tNO | tNO | tNO | tNO | tNO | tNO | tNO | tNO | tYES | tNO | tNO | tNO | tNO | tNO | tNO | tNO | tYES | tNO | tNO | tNO | tNO | tNO | tNO | tNO | tNO | tNO | tNO | tNO | tNO | tNO | tNO | tNO | tNO | tNO | tNO | tNO | tNO | tYES |  |  |  | 05/02/24 | N | N
1243 | tYES | tNO |  | F8-13N | Contacto auxiliar mont.cabeza 1NA+3NC para NC8 | F8-13N | #REF! | 156 | 6940092489120 | tYES | tYES | tYES | P000001 | 665000 | 6 | 360 | 371 | 311 | 264 | 16.16 | tYES | N | tYES | tYES | 96 | 75 | 8536303090 | 3 |  | tNO | tNO | tNO | tNO | tNO | tNO | tNO | tNO | tNO | tYES | tNO | tNO | tNO | tNO | tNO | tNO | tNO | tNO | tNO | tNO | tNO | tNO | tNO | tNO | tNO | tNO | tNO | tNO | tNO | tNO | tYES | tNO | tNO | tNO | tNO | tNO | tNO | tNO | tYES | tNO | tNO | tNO | tNO | tNO | tNO | tNO | tNO | tNO | tNO | tNO | tNO | tNO | tNO | tNO | tNO | tNO | tNO | tNO | tNO | tYES |  |  |  | 05/02/24 | N | N
1244 | tYES | tNO | Ref. nueva F8-20N | F8-20 | Contacto auxiliar mont.cabeza 2NA para NC8 | F8-20 | #REF! | 156 | 6940092489144 | tNO | tYES | tYES | P000001 | 665002 | 6 | 360 | 371 | 311 | 264 | 12.56 | tYES | N | tYES | tYES | 96 | 75 | 8536303090 | 3 |  | tNO | tNO | tNO | tNO | tNO | tNO | tNO | tNO | tNO | tYES | tNO | tNO | tNO | tNO | tNO | tNO | tNO | tNO | tNO | tNO | tNO | tNO | tNO | tNO | tNO | tNO | tNO | tNO | tNO | tNO | tYES | tNO | tNO | tNO | tNO | tNO | tNO | tNO | tYES | tNO | tNO | tNO | tNO | tNO | tNO | tNO | tNO | tNO | tNO | tNO | tNO | tNO | tNO | tNO | tNO | tNO | tNO | tNO | tNO | tYES | Contacto auxiliar mont.cabeça 2NA para NC8 | Contact auxiliaire mont.tête 2NA pour NC8 | Front-mounted auxiliary contact block 2NO for NC8 | 24/06/14 | Y | N
1245 | tYES | tNO |  | F8-20N | Contacto auxiliar mont.cabeza 2NA para NC8 | F8-20N | #REF! | 156 | 6940092489144 | tYES | tYES | tYES | P000001 | 665002 | 6 | 360 | 371 | 311 | 264 | 12.56 | tYES | N | tYES | tYES | 96 | 75 | 8536303090 | 3 |  | tNO | tNO | tNO | tNO | tNO | tNO | tNO | tNO | tNO | tYES | tNO | tNO | tNO | tNO | tNO | tNO | tNO | tNO | tNO | tNO | tNO | tNO | tNO | tNO | tNO | tNO | tNO | tNO | tNO | tNO | tYES | tNO | tNO | tNO | tNO | tNO | tNO | tNO | tYES | tNO | tNO | tNO | tNO | tNO | tNO | tNO | tNO | tNO | tNO | tNO | tNO | tNO | tNO | tNO | tNO | tNO | tNO | tNO | tNO | tYES |  |  |  | 05/02/24 | N | N
1246 | tYES | tNO | Ref. nueva F8-22N | F8-22 | Contacto auxiliar mont.cabeza 2NA+2NC para NC8 | F8-22 | #REF! | 156 | 6940092489113 | tNO | tYES | tYES | P000001 | 242937 | 6 | 360 | 371 | 311 | 264 | 16.16 | tYES | N | tYES | tYES | 96 | 75 | 8536303090 | 3 |  | tNO | tNO | tNO | tNO | tNO | tNO | tNO | tNO | tNO | tYES | tNO | tNO | tNO | tNO | tNO | tNO | tNO | tNO | tNO | tNO | tNO | tNO | tNO | tNO | tNO | tNO | tNO | tNO | tNO | tNO | tYES | tNO | tNO | tNO | tNO | tNO | tNO | tNO | tYES | tNO | tNO | tNO | tNO | tNO | tNO | tNO | tNO | tNO | tNO | tNO | tNO | tNO | tNO | tNO | tNO | tNO | tNO | tNO | tNO | tYES | Contacto auxiliar mont.cabeça 2NA+2NC para NC8 | Contact auxiliaire mont.tête 2NA+2NC pour NC8 | Front-mounted auxiliary contact block 2NO+2NC for NC8 | 19/07/12 | Y | N
1247 | tYES | tNO |  | F8-22N | Contacto auxiliar mont.cabeza 2NA+2NC para NC8 | F8-22N | #REF! | 156 | 6940092489113 | tYES | tYES | tYES | P000001 | 242937 | 6 | 360 | 371 | 311 | 264 | 16.16 | tYES | N | tYES | tYES | 96 | 75 | 8536303090 | 3 |  | tNO | tNO | tNO | tNO | tNO | tNO | tNO | tNO | tNO | tYES | tNO | tNO | tNO | tNO | tNO | tNO | tNO | tNO | tNO | tNO | tNO | tNO | tNO | tNO | tNO | tNO | tNO | tNO | tNO | tNO | tYES | tNO | tNO | tNO | tNO | tNO | tNO | tNO | tYES | tNO | tNO | tNO | tNO | tNO | tNO | tNO | tNO | tNO | tNO | tNO | tNO | tNO | tNO | tNO | tNO | tNO | tNO | tNO | tNO | tYES |  |  |  | 05/02/24 | N | N
1248 | tYES | tNO | Ref. nueva F8-31N | F8-31 | Contacto auxiliar mont.cabeza 3NA+1NC para NC8 | F8-31 | #REF! | 156 | 6940092489106 | tNO | tYES | tYES | P000001 | 242936 | 6 | 360 | 371 | 311 | 264 | 16.16 | tYES | N | tYES | tYES | 96 | 75 | 8536303090 | 3 |  | tNO | tNO | tNO | tNO | tNO | tNO | tNO | tNO | tNO | tYES | tNO | tNO | tNO | tNO | tNO | tNO | tNO | tNO | tNO | tNO | tNO | tNO | tNO | tNO | tNO | tNO | tNO | tNO | tNO | tNO | tYES | tNO | tNO | tNO | tNO | tNO | tNO | tNO | tYES | tNO | tNO | tNO | tNO | tNO | tNO | tNO | tNO | tNO | tNO | tNO | tNO | tNO | tNO | tNO | tNO | tNO | tNO | tNO | tNO | tYES | Contacto auxiliar mont.cabeça 3NA+1NC para NC8 | Contact auxiliaire mont.tête 3NA+1NC pour NC8 | Front-mounted auxiliary contact block 3NO+1NC for NC8 | 28/11/12 | Y | Y
1249 | tYES | tNO |  | F8-31N | Contacto auxiliar mont.cabeza 3NA+1NC para NC8 | F8-31N | #REF! | 156 | 6940092489106 | tYES | tYES | tYES | P000001 | 242936 | 6 | 360 | 371 | 311 | 264 | 16.16 | tYES | N | tYES | tYES | 96 | 75 | 8536303090 | 3 |  | tNO | tNO | tNO | tNO | tNO | tNO | tNO | tNO | tNO | tYES | tNO | tNO | tNO | tNO | tNO | tNO | tNO | tNO | tNO | tNO | tNO | tNO | tNO | tNO | tNO | tNO | tNO | tNO | tNO | tNO | tYES | tNO | tNO | tNO | tNO | tNO | tNO | tNO | tYES | tNO | tNO | tNO | tNO | tNO | tNO | tNO | tNO | tNO | tNO | tNO | tNO | tNO | tNO | tNO | tNO | tNO | tNO | tNO | tNO | tYES |  |  |  | 05/02/24 | N | N
1250 | tYES | tNO |  | F8-40N | Contacto auxiliar mont.cabeza 4NA para NC8 | F8-40N | #REF! | 156 | 6940092489090 | tYES | tYES | tYES | P000001 | 242935 | 6 | 360 | 371 | 311 | 264 | 16.16 | tYES | N | tYES | tYES | 96 | 75 | 8536303090 | 3 |  | tNO | tNO | tNO | tNO | tNO | tNO | tNO | tNO | tNO | tYES | tNO | tNO | tNO | tNO | tNO | tNO | tNO | tNO | tNO | tNO | tNO | tNO | tNO | tNO | tNO | tNO | tNO | tNO | tNO | tNO | tYES | tNO | tNO | tNO | tNO | tNO | tNO | tNO | tYES | tNO | tNO | tNO | tNO | tNO | tNO | tNO | tNO | tNO | tNO | tNO | tNO | tNO | tNO | tNO | tNO | tNO | tNO | tNO | tNO | tYES |  |  |  | 05/02/24 | N | N
1251 | tYES | tNO |  | FF | Bloqueo mecánico vertical para 2 contactores NC2 | FF | #REF! | 156 | 6925808300012 | tYES | tYES | tYES | P000001 | 237662 | 1 | 30 | 432 | 242 | 345 | 6.62 | tYES | N | tYES | tYES | 96 | 75 | 8536303090 | 3 |  | tNO | tNO | tNO | tNO | tNO | tNO | tNO | tNO | tNO | tYES | tNO | tNO | tNO | tNO | tNO | tNO | tNO | tNO | tNO | tNO | tNO | tNO | tNO | tNO | tNO | tNO | tNO | tNO | tNO | tNO | tYES | tNO | tNO | tNO | tNO | tNO | tNO | tNO | tYES | tNO | tNO | tNO | tNO | tNO | tNO | tNO | tNO | tNO | tNO | tNO | tNO | tNO | tNO | tNO | tNO | tNO | tNO | tNO | tNO | tYES | Bloqueio mecánico vertical para 2 contactores NC2 | Verouillage mécanique vertical pour 2 contacteurs NC2 | Vertical mechanical interlock for 2 NC2 contactors | 05/10/10 | Y | N
1252 | tYES | tNO |  | FG | Bloqueo mecánico vertical para 2 contactores NC2 | FG | #REF! | 156 | 6925808300081 | tYES | tYES | tYES | P000001 | 237669 | 1 | 30 | 432 | 242 | 345 | 6.62 | tYES | N | tYES | tYES | 96 | 75 | 8536303090 | 3 |  | tNO | tNO | tNO | tNO | tNO | tNO | tNO | tNO | tNO | tYES | tNO | tNO | tNO | tNO | tNO | tNO | tNO | tNO | tNO | tNO | tNO | tNO | tNO | tNO | tNO | tNO | tNO | tNO | tNO | tNO | tYES | tNO | tNO | tNO | tNO | tNO | tNO | tNO | tYES | tNO | tNO | tNO | tNO | tNO | tNO | tNO | tNO | tNO | tNO | tNO | tNO | tNO | tNO | tNO | tNO | tNO | tNO | tNO | tNO | tYES | Bloqueio mecánico vertical para 2 contactores NC2 | Verouillage mécanique vertical pour 2 contacteurs NC2 | Vertical mechanical interlock for 2 NC2 contactors | 05/10/10 | Y | N
1253 | tYES | tNO |  | FH | Bloqueo mecánico vertical para 2 contactores NC2 | FH | #REF! | 156 | 6925808300098 | tYES | tYES | tYES | P000001 | 237670 | 1 | 20 | 432 | 242 | 345 | 12.62 | tYES | N | tYES | tYES | 96 | 75 | 8536303090 | 3 |  | tNO | tNO | tNO | tNO | tNO | tNO | tNO | tNO | tNO | tYES | tNO | tNO | tNO | tNO | tNO | tNO | tNO | tNO | tNO | tNO | tNO | tNO | tNO | tNO | tNO | tNO | tNO | tNO | tNO | tNO | tYES | tNO | tNO | tNO | tNO | tNO | tNO | tNO | tYES | tNO | tNO | tNO | tNO | tNO | tNO | tNO | tNO | tNO | tNO | tNO | tNO | tNO | tNO | tNO | tNO | tNO | tNO | tNO | tNO | tYES | Bloqueio mecánico vertical para 2 contactores NC2 | Verouillage mécanique vertical pour 2 contacteurs NC2 | Vertical mechanical interlock for 2 NC2 contactors | 05/10/10 | Y | N
1254 | tYES | tNO |  | FHS BP S2 | Tapa frontal lisa para FHS-S2 | FHS BP S2 | #REF! | 158 | 8592765072290 | tYES | tYES | tYES | P000702 | 550542 | 1 | 1 | 0 | 0 | 0 | 0.31 | tYES | N | tYES | tYES | 136 | 60 | 85366990 | 5 |  | tNO | tNO | tNO | tNO | tNO | tNO | tNO | tNO | tNO | tNO | tNO | tNO | tNO | tNO | tNO | tNO | tNO | tNO | tNO | tNO | tYES | tNO | tNO | tNO | tNO | tNO | tNO | tNO | tNO | tNO | tNO | tYES | tNO | tNO | tNO | tNO | tNO | tNO | tNO | tNO | tYES | tNO | tNO | tNO | tNO | tNO | tNO | tNO | tNO | tNO | tNO | tNO | tNO | tNO | tNO | tNO | tNO | tNO | tNO | tYES |  |  | Blind panel for FHS enclosure, size 2 | 23/08/18 | Y | N
1255 | tYES | tNO |  | FHS BP S3-4 | Tapa frontal lisa para FHS-S3 y FHS-S4 | FHS BP S3-4 | #REF! | 158 | 8592765072306 | tYES | tYES | tYES | P000702 | 550543 | 1 | 1 | 0 | 0 | 0 | 0.32 | tYES | N | tYES | tYES | 136 | 60 | 85366990 | 5 |  | tNO | tNO | tNO | tNO | tNO | tNO | tNO | tNO | tNO | tNO | tNO | tNO | tNO | tNO | tNO | tNO | tNO | tNO | tNO | tNO | tYES | tNO | tNO | tNO | tNO | tNO | tNO | tNO | tNO | tNO | tNO | tYES | tNO | tNO | tNO | tNO | tNO | tNO | tNO | tNO | tYES | tNO | tNO | tNO | tNO | tNO | tNO | tNO | tNO | tNO | tNO | tNO | tNO | tNO | tNO | tNO | tNO | tNO | tNO | tYES |  |  | Blind panel for FHS enclosure, size 3-4 | 31/05/18 | Y | N
1256 | tYES | tNO |  | FHS BP S5 | Tapa frontal lisa para FHS-S5 | FHS BP S5 | #REF! | 158 | 8592765072313 | tYES | tYES | tYES | P000702 | 550545 | 1 | 1 | 0 | 0 | 0 | 0.42 | tYES | N | tYES | tYES | 136 | 60 | 85366990 | 5 |  | tNO | tNO | tNO | tNO | tNO | tNO | tNO | tNO | tNO | tNO | tNO | tNO | tNO | tNO | tNO | tNO | tNO | tNO | tNO | tNO | tYES | tNO | tNO | tNO | tNO | tNO | tNO | tNO | tNO | tNO | tNO | tYES | tNO | tNO | tNO | tNO | tNO | tNO | tNO | tNO | tYES | tNO | tNO | tNO | tNO | tNO | tNO | tNO | tNO | tNO | tNO | tNO | tNO | tNO | tNO | tNO | tNO | tNO | tNO | tYES |  |  | Blind panel for FHS enclosure, size 5 | 23/08/18 | Y | N
1257 | tYES | tNO |  | FHS BP S6 | Tapa frontal lisa para FHS-S6 | FHS BP S6 | #REF! | 158 | 8592765072320 | tYES | tYES | tYES | P000702 | 550546 | 1 | 1 | 0 | 0 | 0 | 0.5 | tYES | N | tYES | tYES | 136 | 60 | 85366990 | 5 |  | tNO | tNO | tNO | tNO | tNO | tNO | tNO | tNO | tNO | tNO | tNO | tNO | tNO | tNO | tNO | tNO | tNO | tNO | tNO | tNO | tYES | tNO | tNO | tNO | tNO | tNO | tNO | tNO | tNO | tNO | tNO | tYES | tNO | tNO | tNO | tNO | tNO | tNO | tNO | tNO | tYES | tNO | tNO | tNO | tNO | tNO | tNO | tNO | tNO | tNO | tNO | tNO | tNO | tNO | tNO | tNO | tNO | tNO | tNO | tYES |  |  | Blind panel for FHS enclosure, size 6 | 23/08/18 | Y | N
1258 | tYES | tNO |  | FHS BP S7 | Tapa frontal lisa para FHS-S7 | FHS BP S7 | #REF! | 158 | 8592765072337 | tYES | tYES | tYES | P000702 | 550547 | 1 | 1 | 0 | 0 | 0 | 0.75 | tYES | N | tYES | tYES | 136 | 60 | 85366990 | 5 |  | tNO | tNO | tNO | tNO | tNO | tNO | tNO | tNO | tNO | tNO | tNO | tNO | tNO | tNO | tNO | tNO | tNO | tNO | tNO | tNO | tYES | tNO | tNO | tNO | tNO | tNO | tNO | tNO | tNO | tNO | tNO | tYES | tNO | tNO | tNO | tNO | tNO | tNO | tNO | tNO | tYES | tNO | tNO | tNO | tNO | tNO | tNO | tNO | tNO | tNO | tNO | tNO | tNO | tNO | tNO | tNO | tNO | tNO | tNO | tYES |  |  | Blind panel for FHS enclosure, size 7 | 23/08/18 | Y | N
1259 | tYES | tNO |  | FHS DBP S2 | Tapa frontal lisa para FHS-S2 | FHS DBP S2 | #REF! | 158 | 8592765072344 | tYES | tYES | tYES | P000702 | 550552 | 1 | 1 | 0 | 0 | 0 | 0.4 | tYES | N | tYES | tYES | 136 | 60 | 85366990 | 5 |  | tNO | tNO | tNO | tNO | tNO | tNO | tNO | tNO | tNO | tNO | tNO | tNO | tNO | tNO | tNO | tNO | tNO | tNO | tNO | tNO | tYES | tNO | tNO | tNO | tNO | tNO | tNO | tNO | tNO | tNO | tNO | tYES | tNO | tNO | tNO | tNO | tNO | tNO | tNO | tNO | tYES | tNO | tNO | tNO | tNO | tNO | tNO | tNO | tNO | tNO | tNO | tNO | tNO | tNO | tNO | tNO | tNO | tNO | tNO | tYES |  |  | Double blind panel for FHS enclosure, size 2 | 23/08/18 | Y | N
1260 | tYES | tNO |  | FHS DBP S3-4 | Tapa frontal lisa para FHS-S3 y FHS-S4 | FHS DBP S3-4 | #REF! | 158 | 8592765072351 | tYES | tYES | tYES | P000702 | 550553 | 1 | 1 | 0 | 0 | 0 | 0.57 | tYES | N | tYES | tYES | 136 | 60 | 85366990 | 5 |  | tNO | tNO | tNO | tNO | tNO | tNO | tNO | tNO | tNO | tNO | tNO | tNO | tNO | tNO | tNO | tNO | tNO | tNO | tNO | tNO | tYES | tNO | tNO | tNO | tNO | tNO | tNO | tNO | tNO | tNO | tNO | tYES | tNO | tNO | tNO | tNO | tNO | tNO | tNO | tNO | tYES | tNO | tNO | tNO | tNO | tNO | tNO | tNO | tNO | tNO | tNO | tNO | tNO | tNO | tNO | tNO | tNO | tNO | tNO | tYES |  |  | Double blind panel for FHS enclosure, size 3-4 | 31/05/18 | Y | N
1261 | tYES | tNO |  | FHS DBP S5 | Tapa frontal lisa para FHS-S5 | FHS DBP S5 | #REF! | 158 | 8592765072368 | tYES | tYES | tYES | P000702 | 550555 | 1 | 1 | 0 | 0 | 0 | 0.69 | tYES | N | tYES | tYES | 136 | 60 | 85366990 | 5 |  | tNO | tNO | tNO | tNO | tNO | tNO | tNO | tNO | tNO | tNO | tNO | tNO | tNO | tNO | tNO | tNO | tNO | tNO | tNO | tNO | tYES | tNO | tNO | tNO | tNO | tNO | tNO | tNO | tNO | tNO | tNO | tYES | tNO | tNO | tNO | tNO | tNO | tNO | tNO | tNO | tYES | tNO | tNO | tNO | tNO | tNO | tNO | tNO | tNO | tNO | tNO | tNO | tNO | tNO | tNO | tNO | tNO | tNO | tNO | tYES |  |  | Double blind panel for FHS enclosure, size 5 | 23/08/18 | Y | N
1262 | tYES | tNO |  | FHS DBP S6 | Tapa frontal lisa para FHS-S6 | FHS DBP S6 | #REF! | 158 | 8592765072375 | tYES | tYES | tYES | P000702 | 550556 | 1 | 1 | 0 | 0 | 0 | 0.78 | tYES | N | tYES | tYES | 136 | 60 | 85366990 | 5 |  | tNO | tNO | tNO | tNO | tNO | tNO | tNO | tNO | tNO | tNO | tNO | tNO | tNO | tNO | tNO | tNO | tNO | tNO | tNO | tNO | tYES | tNO | tNO | tNO | tNO | tNO | tNO | tNO | tNO | tNO | tNO | tYES | tNO | tNO | tNO | tNO | tNO | tNO | tNO | tNO | tYES | tNO | tNO | tNO | tNO | tNO | tNO | tNO | tNO | tNO | tNO | tNO | tNO | tNO | tNO | tNO | tNO | tNO | tNO | tYES |  |  | Double blind panel for FHS enclosure, size 6 | 23/08/18 | Y | N
1263 | tYES | tNO |  | FHS DBP S7 | Tapa frontal lisa para FHS-S7 | FHS DBP S7 | #REF! | 158 | 8592765072382 | tYES | tYES | tYES | P000702 | 550557 | 1 | 1 | 0 | 0 | 0 | 1.52 | tYES | N | tYES | tYES | 136 | 60 | 85366990 | 5 |  | tNO | tNO | tNO | tNO | tNO | tNO | tNO | tNO | tNO | tNO | tNO | tNO | tNO | tNO | tNO | tNO | tNO | tNO | tNO | tNO | tYES | tNO | tNO | tNO | tNO | tNO | tNO | tNO | tNO | tNO | tNO | tYES | tNO | tNO | tNO | tNO | tNO | tNO | tNO | tNO | tYES | tNO | tNO | tNO | tNO | tNO | tNO | tNO | tNO | tNO | tNO | tNO | tNO | tNO | tNO | tNO | tNO | tNO | tNO | tYES |  |  | Double blind panel for FHS enclosure, size 7 | 23/08/18 | Y | N
1265 | tYES | tNO |  | FHS GB | Escuadras para fijación mural, acero galvanizado | FHS GB | #REF! | 158 | 8592765072443 | tYES | tYES | tYES | P000702 | 550640 | 1 | 1 | 0 | 0 | 0 | 0.26 | tYES | N | tYES | tYES | 136 | 60 | 85366990 | 5 |  | tNO | tNO | tNO | tNO | tNO | tNO | tNO | tNO | tNO | tNO | tNO | tNO | tNO | tNO | tNO | tNO | tNO | tNO | tNO | tNO | tYES | tNO | tNO | tNO | tNO | tNO | tNO | tNO | tNO | tNO | tNO | tYES | tNO | tNO | tNO | tNO | tNO | tNO | tNO | tNO | tYES | tNO | tNO | tNO | tNO | tNO | tNO | tNO | tNO | tNO | tNO | tNO | tNO | tNO | tNO | tNO | tNO | tNO | tNO | tYES |  |  | Galvanized brackets FHS for wall mounting | 31/05/18 | Y | N
1266 | tYES | tNO |  | FHS HSL | Cerradura de seguridad con llaves código YALE | FHS HSL | #REF! | 158 | 8592765072481 | tYES | tYES | tYES | P000702 | 550680 | 1 | 1 | 0 | 0 | 0 | 1 | tYES | N | tYES | tYES | 136 | 60 | 85366990 | 5 |  | tNO | tNO | tNO | tNO | tNO | tNO | tNO | tNO | tNO | tNO | tNO | tNO | tNO | tNO | tNO | tNO | tNO | tNO | tNO | tNO | tYES | tNO | tNO | tNO | tNO | tNO | tNO | tNO | tNO | tNO | tNO | tYES | tNO | tNO | tNO | tNO | tNO | tNO | tNO | tNO | tYES | tNO | tNO | tNO | tNO | tNO | tNO | tNO | tNO | tNO | tNO | tNO | tNO | tNO | tNO | tNO | tNO | tNO | tNO | tYES |  |  | Security FHS lock with handle | 31/05/18 | Y | N
1267 | tYES | tNO |  | FHS IBP S1 | Placa de montaje de poliéster completa para FHS-S1 | FHS IBP S1 | #REF! | 158 | 8592765072184 | tYES | tYES | tYES | P000702 | 550621 | 1 | 1 | 0 | 0 | 0 | 0.3 | tYES | N | tYES | tYES | 136 | 60 | 85366990 | 5 |  | tNO | tNO | tNO | tNO | tNO | tNO | tNO | tNO | tNO | tNO | tNO | tNO | tNO | tNO | tNO | tNO | tNO | tNO | tNO | tNO | tYES | tNO | tNO | tNO | tNO | tNO | tNO | tNO | tNO | tNO | tNO | tYES | tNO | tNO | tNO | tNO | tNO | tNO | tNO | tNO | tYES | tNO | tNO | tNO | tNO | tNO | tNO | tNO | tNO | tNO | tNO | tNO | tNO | tNO | tNO | tNO | tNO | tNO | tNO | tYES |  |  | Back plate GRP for FHS enclosure, size 1 | 23/08/18 | Y | N
1268 | tYES | tNO |  | FHS IBP S2 | Placa de montaje de poliéster completa para FHS-S2 | FHS IBP S2 | #REF! | 158 | 8592765072191 | tYES | tYES | tYES | P000702 | 550622 | 1 | 1 | 0 | 0 | 0 | 0.61 | tYES | N | tYES | tYES | 136 | 60 | 85366990 | 5 |  | tNO | tNO | tNO | tNO | tNO | tNO | tNO | tNO | tNO | tNO | tNO | tNO | tNO | tNO | tNO | tNO | tNO | tNO | tNO | tNO | tYES | tNO | tNO | tNO | tNO | tNO | tNO | tNO | tNO | tNO | tNO | tYES | tNO | tNO | tNO | tNO | tNO | tNO | tNO | tNO | tYES | tNO | tNO | tNO | tNO | tNO | tNO | tNO | tNO | tNO | tNO | tNO | tNO | tNO | tNO | tNO | tNO | tNO | tNO | tYES |  |  | Back plate GRP for FHS enclosure, size 2 | 23/08/18 | Y | N
1269 | tYES | tNO |  | FHS IBP S3 | Placa de montaje de poliéster completa para FHS-S3 | FHS IBP S3 | #REF! | 158 | 8592765072207 | tYES | tYES | tYES | P000702 | 550623 | 1 | 1 | 0 | 0 | 0 | 0.19 | tYES | N | tYES | tYES | 136 | 60 | 85366990 | 5 |  | tNO | tNO | tNO | tNO | tNO | tNO | tNO | tNO | tNO | tNO | tNO | tNO | tNO | tNO | tNO | tNO | tNO | tNO | tNO | tNO | tYES | tNO | tNO | tNO | tNO | tNO | tNO | tNO | tNO | tNO | tNO | tYES | tNO | tNO | tNO | tNO | tNO | tNO | tNO | tNO | tYES | tNO | tNO | tNO | tNO | tNO | tNO | tNO | tNO | tNO | tNO | tNO | tNO | tNO | tNO | tNO | tNO | tNO | tNO | tYES |  |  | Back plate GRP for FHS enclosure, size 3 | 31/05/18 | Y | N
1270 | tYES | tNO |  | FHS IBP S4 | Placa de montaje de poliéster completa para FHS-S4 | FHS IBP S4 | #REF! | 158 | 8592765072214 | tYES | tYES | tYES | P000702 | 550624 | 1 | 1 | 0 | 0 | 0 | 1.26 | tYES | N | tYES | tYES | 136 | 60 | 85366990 | 5 |  | tNO | tNO | tNO | tNO | tNO | tNO | tNO | tNO | tNO | tNO | tNO | tNO | tNO | tNO | tNO | tNO | tNO | tNO | tNO | tNO | tYES | tNO | tNO | tNO | tNO | tNO | tNO | tNO | tNO | tNO | tNO | tYES | tNO | tNO | tNO | tNO | tNO | tNO | tNO | tNO | tYES | tNO | tNO | tNO | tNO | tNO | tNO | tNO | tNO | tNO | tNO | tNO | tNO | tNO | tNO | tNO | tNO | tNO | tNO | tYES |  |  | Back plate GRP for FHS enclosure, size 4 | 23/08/18 | Y | N
1271 | tYES | tNO |  | FHS IBP S5 | Placa de montaje de poliéster completa para FHS-S5 | FHS IBP S5 | #REF! | 158 | 8592765072221 | tYES | tYES | tYES | P000702 | 550625 | 1 | 1 | 0 | 0 | 0 | 1.65 | tYES | N | tYES | tYES | 136 | 60 | 85366990 | 5 |  | tNO | tNO | tNO | tNO | tNO | tNO | tNO | tNO | tNO | tNO | tNO | tNO | tNO | tNO | tNO | tNO | tNO | tNO | tNO | tNO | tYES | tNO | tNO | tNO | tNO | tNO | tNO | tNO | tNO | tNO | tNO | tYES | tNO | tNO | tNO | tNO | tNO | tNO | tNO | tNO | tYES | tNO | tNO | tNO | tNO | tNO | tNO | tNO | tNO | tNO | tNO | tNO | tNO | tNO | tNO | tNO | tNO | tNO | tNO | tYES |  |  | Back plate GRP for FHS enclosure, size 5 | 23/08/18 | Y | N
1272 | tYES | tNO |  | FHS IBP S6 | Placa de montaje de poliéster completa para FHS-S6 | FHS IBP S6 | #REF! | 158 | 8592765072238 | tYES | tYES | tYES | P000702 | 550626 | 1 | 1 | 0 | 0 | 0 | 2.4 | tYES | N | tYES | tYES | 136 | 60 | 85366990 | 5 |  | tNO | tNO | tNO | tNO | tNO | tNO | tNO | tNO | tNO | tNO | tNO | tNO | tNO | tNO | tNO | tNO | tNO | tNO | tNO | tNO | tYES | tNO | tNO | tNO | tNO | tNO | tNO | tNO | tNO | tNO | tNO | tYES | tNO | tNO | tNO | tNO | tNO | tNO | tNO | tNO | tYES | tNO | tNO | tNO | tNO | tNO | tNO | tNO | tNO | tNO | tNO | tNO | tNO | tNO | tNO | tNO | tNO | tNO | tNO | tYES |  |  | Back plate GRP for FHS enclosure, size 6 | 23/08/18 | Y | N
1273 | tYES | tNO |  | FHS MBP S1 | Placa de montaje metálica completa para FHS-S1 | FHS MBP S1 | #REF! | 158 | 8592765072115 | tYES | tYES | tYES | P000702 | 550601 | 1 | 1 | 0 | 0 | 0 | 0.52 | tYES | N | tYES | tYES | 136 | 60 | 85366990 | 5 |  | tNO | tNO | tNO | tNO | tNO | tNO | tNO | tNO | tNO | tNO | tNO | tNO | tNO | tNO | tNO | tNO | tNO | tNO | tNO | tNO | tYES | tNO | tNO | tNO | tNO | tNO | tNO | tNO | tNO | tNO | tNO | tYES | tNO | tNO | tNO | tNO | tNO | tNO | tNO | tNO | tYES | tNO | tNO | tNO | tNO | tNO | tNO | tNO | tNO | tNO | tNO | tNO | tNO | tNO | tNO | tNO | tNO | tNO | tNO | tYES |  |  | Metal back plate for FHS enclosure, size 1 | 23/08/18 | Y | N
1274 | tYES | tNO |  | FHS MBP S2 | Placa de montaje metálica completa para FHS-S2 | FHS MBP S2 | #REF! | 158 | 8592765072122 | tYES | tYES | tYES | P000702 | 550602 | 1 | 1 | 0 | 0 | 0 | 1 | tYES | N | tYES | tYES | 136 | 60 | 85366990 | 5 |  | tNO | tNO | tNO | tNO | tNO | tNO | tNO | tNO | tNO | tNO | tNO | tNO | tNO | tNO | tNO | tNO | tNO | tNO | tNO | tNO | tYES | tNO | tNO | tNO | tNO | tNO | tNO | tNO | tNO | tNO | tNO | tYES | tNO | tNO | tNO | tNO | tNO | tNO | tNO | tNO | tYES | tNO | tNO | tNO | tNO | tNO | tNO | tNO | tNO | tNO | tNO | tNO | tNO | tNO | tNO | tNO | tNO | tNO | tNO | tYES |  |  | Metal back plate for FHS enclosure, size 2 | 23/08/18 | Y | N
1275 | tYES | tNO |  | FHS MBP S3 | Placa de montaje metálica completa para FHS-S3 | FHS MBP S3 | #REF! | 158 | 8592765072139 | tYES | tYES | tYES | P000702 | 550603 | 1 | 1 | 0 | 0 | 0 | 2.6 | tYES | N | tYES | tYES | 136 | 60 | 85366990 | 5 |  | tNO | tNO | tNO | tNO | tNO | tNO | tNO | tNO | tNO | tNO | tNO | tNO | tNO | tNO | tNO | tNO | tNO | tNO | tNO | tNO | tYES | tNO | tNO | tNO | tNO | tNO | tNO | tNO | tNO | tNO | tNO | tYES | tNO | tNO | tNO | tNO | tNO | tNO | tNO | tNO | tYES | tNO | tNO | tNO | tNO | tNO | tNO | tNO | tNO | tNO | tNO | tNO | tNO | tNO | tNO | tNO | tNO | tNO | tNO | tYES |  |  | Metal back plate for FHS enclosure, size 3 | 31/05/18 | Y | N
1276 | tYES | tNO |  | FHS MBP S4 | Placa de montaje metálica completa para FHS-S4 | FHS MBP S4 | #REF! | 158 | 8592765072146 | tYES | tYES | tYES | P000702 | 550604 | 1 | 1 | 0 | 0 | 0 | 3.39 | tYES | N | tYES | tYES | 136 | 60 | 85366990 | 5 |  | tNO | tNO | tNO | tNO | tNO | tNO | tNO | tNO | tNO | tNO | tNO | tNO | tNO | tNO | tNO | tNO | tNO | tNO | tNO | tNO | tYES | tNO | tNO | tNO | tNO | tNO | tNO | tNO | tNO | tNO | tNO | tYES | tNO | tNO | tNO | tNO | tNO | tNO | tNO | tNO | tYES | tNO | tNO | tNO | tNO | tNO | tNO | tNO | tNO | tNO | tNO | tNO | tNO | tNO | tNO | tNO | tNO | tNO | tNO | tYES |  |  | Metal back plate for FHS enclosure, size 4 | 23/08/18 | Y | N
1277 | tYES | tNO |  | FHS MBP S5 | Placa de montaje metálica completa para FHS-S5 | FHS MBP S5 | #REF! | 158 | 8592765072153 | tYES | tYES | tYES | P000702 | 550605 | 1 | 1 | 0 | 0 | 0 | 4.38 | tYES | N | tYES | tYES | 136 | 60 | 85366990 | 5 |  | tNO | tNO | tNO | tNO | tNO | tNO | tNO | tNO | tNO | tNO | tNO | tNO | tNO | tNO | tNO | tNO | tNO | tNO | tNO | tNO | tYES | tNO | tNO | tNO | tNO | tNO | tNO | tNO | tNO | tNO | tNO | tYES | tNO | tNO | tNO | tNO | tNO | tNO | tNO | tNO | tYES | tNO | tNO | tNO | tNO | tNO | tNO | tNO | tNO | tNO | tNO | tNO | tNO | tNO | tNO | tNO | tNO | tNO | tNO | tYES |  |  | Metal back plate for FHS enclosure, size 5 | 23/08/18 | Y | N
1278 | tYES | tNO |  | FHS MBP S6 | Placa de montaje metálica completa para FHS-S6 | FHS MBP S6 | #REF! | 158 | 8592765072160 | tYES | tYES | tYES | P000702 | 550606 | 1 | 1 | 0 | 0 | 0 | 6.52 | tYES | N | tYES | tYES | 136 | 60 | 85366990 | 5 |  | tNO | tNO | tNO | tNO | tNO | tNO | tNO | tNO | tNO | tNO | tNO | tNO | tNO | tNO | tNO | tNO | tNO | tNO | tNO | tNO | tYES | tNO | tNO | tNO | tNO | tNO | tNO | tNO | tNO | tNO | tNO | tYES | tNO | tNO | tNO | tNO | tNO | tNO | tNO | tNO | tYES | tNO | tNO | tNO | tNO | tNO | tNO | tNO | tNO | tNO | tNO | tNO | tNO | tNO | tNO | tNO | tNO | tNO | tNO | tYES |  |  | Metal back plate for FHS enclosure, size 6 | 23/08/18 | Y | N
1279 | tYES | tNO |  | FHS MBP S7 | Placa de montaje metálica completa para FHS-S7 | FHS MBP S7 | #REF! | 158 | 8592765072177 | tYES | tYES | tYES | P000702 | 550607 | 1 | 1 | 0 | 0 | 0 | 12.52 | tYES | N | tYES | tYES | 136 | 60 | 85366990 | 5 |  | tNO | tNO | tNO | tNO | tNO | tNO | tNO | tNO | tNO | tNO | tNO | tNO | tNO | tNO | tNO | tNO | tNO | tNO | tNO | tNO | tYES | tNO | tNO | tNO | tNO | tNO | tNO | tNO | tNO | tNO | tNO | tYES | tNO | tNO | tNO | tNO | tNO | tNO | tNO | tNO | tYES | tNO | tNO | tNO | tNO | tNO | tNO | tNO | tNO | tNO | tNO | tNO | tNO | tNO | tNO | tNO | tNO | tNO | tNO | tYES |  |  | Metal back plate for FHS enclosure, size 7 | 23/08/18 | Y | N
1280 | tYES | tNO |  | FHS MF S2 | Montante vertical, para FHS-S2, 3 filas (2UDS) | FHS MF S2 | #REF! | 158 | 8592765072061 | tYES | tYES | tYES | P000702 | 550562 | 1 | 1 | 0 | 0 | 0 | 0.53 | tYES | N | tYES | tYES | 136 | 60 | 85366990 | 5 |  | tNO | tNO | tNO | tNO | tNO | tNO | tNO | tNO | tNO | tNO | tNO | tNO | tNO | tNO | tNO | tNO | tNO | tNO | tNO | tNO | tYES | tNO | tNO | tNO | tNO | tNO | tNO | tNO | tNO | tNO | tNO | tYES | tNO | tNO | tNO | tNO | tNO | tNO | tNO | tNO | tYES | tNO | tNO | tNO | tNO | tNO | tNO | tNO | tNO | tNO | tNO | tNO | tNO | tNO | tNO | tNO | tNO | tNO | tNO | tYES |  |  | Frame for FHS enclosure, size 2 | 23/08/18 | Y | N
1281 | tYES | tNO |  | FHS MF S3 | Montante vertical, para FHS-S3, 3 filas (2UDS) | FHS MF S3 | #REF! | 158 | 8592765072078 | tYES | tYES | tYES | P000702 | 550563 | 1 | 1 | 0 | 0 | 0 | 0.65 | tYES | N | tYES | tYES | 136 | 60 | 85366990 | 5 |  | tNO | tNO | tNO | tNO | tNO | tNO | tNO | tNO | tNO | tNO | tNO | tNO | tNO | tNO | tNO | tNO | tNO | tNO | tNO | tNO | tYES | tNO | tNO | tNO | tNO | tNO | tNO | tNO | tNO | tNO | tNO | tYES | tNO | tNO | tNO | tNO | tNO | tNO | tNO | tNO | tYES | tNO | tNO | tNO | tNO | tNO | tNO | tNO | tNO | tNO | tNO | tNO | tNO | tNO | tNO | tNO | tNO | tNO | tNO | tYES |  |  | Frame for FHS enclosure, size 3 | 31/05/18 | Y | N
1282 | tYES | tNO |  | FHS MF S4-5 | Montante vertical, para FHS-S4 y FHS-S5, 4 filas (2UDS) | FHS MF S4-5 | #REF! | 158 | 8592765072085 | tYES | tYES | tYES | P000702 | 550564 | 1 | 1 | 0 | 0 | 0 | 0.87 | tYES | N | tYES | tYES | 136 | 60 | 85366990 | 5 |  | tNO | tNO | tNO | tNO | tNO | tNO | tNO | tNO | tNO | tNO | tNO | tNO | tNO | tNO | tNO | tNO | tNO | tNO | tNO | tNO | tYES | tNO | tNO | tNO | tNO | tNO | tNO | tNO | tNO | tNO | tNO | tYES | tNO | tNO | tNO | tNO | tNO | tNO | tNO | tNO | tYES | tNO | tNO | tNO | tNO | tNO | tNO | tNO | tNO | tNO | tNO | tNO | tNO | tNO | tNO | tNO | tNO | tNO | tNO | tYES |  |  | Frame for FHS enclosure, size 4-5 | 23/08/18 | Y | N
1283 | tYES | tNO |  | FHS MF S6 | Montante vertical, para FHS-S6, 5 filas (2UDS) | FHS MF S6 | #REF! | 158 | 8592765072092 | tYES | tYES | tYES | P000702 | 550566 | 1 | 1 | 0 | 0 | 0 | 1.05 | tYES | N | tYES | tYES | 136 | 60 | 85366990 | 5 |  | tNO | tNO | tNO | tNO | tNO | tNO | tNO | tNO | tNO | tNO | tNO | tNO | tNO | tNO | tNO | tNO | tNO | tNO | tNO | tNO | tYES | tNO | tNO | tNO | tNO | tNO | tNO | tNO | tNO | tNO | tNO | tYES | tNO | tNO | tNO | tNO | tNO | tNO | tNO | tNO | tYES | tNO | tNO | tNO | tNO | tNO | tNO | tNO | tNO | tNO | tNO | tNO | tNO | tNO | tNO | tNO | tNO | tNO | tNO | tYES |  |  | Frame for FHS enclosure, size 6 | 23/08/18 | Y | N
1284 | tYES | tNO |  | FHS MF S7 | Montante vertical, para FHS-S7, 5 filas (2UDS) | FHS MF S7 | #REF! | 158 | 8592765072108 | tYES | tYES | tYES | P000702 | 550567 | 1 | 1 | 0 | 0 | 0 | 1.47 | tYES | N | tYES | tYES | 136 | 60 | 85366990 | 5 |  | tNO | tNO | tNO | tNO | tNO | tNO | tNO | tNO | tNO | tNO | tNO | tNO | tNO | tNO | tNO | tNO | tNO | tNO | tNO | tNO | tYES | tNO | tNO | tNO | tNO | tNO | tNO | tNO | tNO | tNO | tNO | tYES | tNO | tNO | tNO | tNO | tNO | tNO | tNO | tNO | tYES | tNO | tNO | tNO | tNO | tNO | tNO | tNO | tNO | tNO | tNO | tNO | tNO | tNO | tNO | tNO | tNO | tNO | tNO | tYES |  |  | Frame for FHS enclosure, size 7 | 23/08/18 | Y | N
1285 | tYES | tNO |  | FHS MSB S2 | Placa de montaje metálica parcial para FHS-S2 | FHS MSB S2 | #REF! | 158 | 8592765072399 | tYES | tYES | tYES | P000702 | 550632 | 1 | 1 | 0 | 0 | 0 | 0.53 | tYES | N | tYES | tYES | 136 | 60 | 85366990 | 5 |  | tNO | tNO | tNO | tNO | tNO | tNO | tNO | tNO | tNO | tNO | tNO | tNO | tNO | tNO | tNO | tNO | tNO | tNO | tNO | tNO | tYES | tNO | tNO | tNO | tNO | tNO | tNO | tNO | tNO | tNO | tNO | tYES | tNO | tNO | tNO | tNO | tNO | tNO | tNO | tNO | tYES | tNO | tNO | tNO | tNO | tNO | tNO | tNO | tNO | tNO | tNO | tNO | tNO | tNO | tNO | tNO | tNO | tNO | tNO | tYES |  |  | Mod steel backplate for FHS enclosure, size 2, H=125mm | 23/08/18 | Y | N
1286 | tYES | tNO |  | FHS MSB S3-4 | Placa de montaje metálica parcial para FHS-S3 y FHS-S4 | FHS MSB S3-4 | #REF! | 158 | 8592765072405 | tYES | tYES | tYES | P000702 | 550633 | 1 | 1 | 0 | 0 | 0 | 0.85 | tYES | N | tYES | tYES | 136 | 60 | 85366990 | 5 |  | tNO | tNO | tNO | tNO | tNO | tNO | tNO | tNO | tNO | tNO | tNO | tNO | tNO | tNO | tNO | tNO | tNO | tNO | tNO | tNO | tYES | tNO | tNO | tNO | tNO | tNO | tNO | tNO | tNO | tNO | tNO | tYES | tNO | tNO | tNO | tNO | tNO | tNO | tNO | tNO | tYES | tNO | tNO | tNO | tNO | tNO | tNO | tNO | tNO | tNO | tNO | tNO | tNO | tNO | tNO | tNO | tNO | tNO | tNO | tYES |  |  | Mod steel backplate for FHS enclosure, size 3-4, H=150mm | 31/05/18 | Y | N
1287 | tYES | tNO |  | FHS MSB S5 | Placa de montaje metálica parcial para FHS-S5 | FHS MSB S5 | #REF! | 158 | 8592765072412 | tYES | tYES | tYES | P000702 | 550635 | 1 | 1 | 0 | 0 | 0 | 1 | tYES | N | tYES | tYES | 136 | 60 | 85366990 | 5 |  | tNO | tNO | tNO | tNO | tNO | tNO | tNO | tNO | tNO | tNO | tNO | tNO | tNO | tNO | tNO | tNO | tNO | tNO | tNO | tNO | tYES | tNO | tNO | tNO | tNO | tNO | tNO | tNO | tNO | tNO | tNO | tYES | tNO | tNO | tNO | tNO | tNO | tNO | tNO | tNO | tYES | tNO | tNO | tNO | tNO | tNO | tNO | tNO | tNO | tNO | tNO | tNO | tNO | tNO | tNO | tNO | tNO | tNO | tNO | tYES |  |  | Mod steel backplate for FHS enclosure, size 5, H=150mm | 23/08/18 | Y | N
1288 | tYES | tNO |  | FHS MSB S6 | Placa de montaje metálica parcial para FHS-S6 | FHS MSB S6 | #REF! | 158 | 8592765072429 | tYES | tYES | tYES | P000702 | 550636 | 1 | 1 | 0 | 0 | 0 | 1.26 | tYES | N | tYES | tYES | 136 | 60 | 85366990 | 5 |  | tNO | tNO | tNO | tNO | tNO | tNO | tNO | tNO | tNO | tNO | tNO | tNO | tNO | tNO | tNO | tNO | tNO | tNO | tNO | tNO | tYES | tNO | tNO | tNO | tNO | tNO | tNO | tNO | tNO | tNO | tNO | tYES | tNO | tNO | tNO | tNO | tNO | tNO | tNO | tNO | tYES | tNO | tNO | tNO | tNO | tNO | tNO | tNO | tNO | tNO | tNO | tNO | tNO | tNO | tNO | tNO | tNO | tNO | tNO | tYES |  |  | Mod steel backplate for FHS enclosure, size 6, H=150mm | 23/08/18 | Y | N
1289 | tYES | tNO |  | FHS MSB S7 | Placa de montaje metálica parcial para FHS-S7 | FHS MSB S7 | #REF! | 158 | 8592765072436 | tYES | tYES | tYES | P000702 | 550637 | 1 | 1 | 0 | 0 | 0 | 2.35 | tYES | N | tYES | tYES | 136 | 60 | 85366990 | 5 |  | tNO | tNO | tNO | tNO | tNO | tNO | tNO | tNO | tNO | tNO | tNO | tNO | tNO | tNO | tNO | tNO | tNO | tNO | tNO | tNO | tYES | tNO | tNO | tNO | tNO | tNO | tNO | tNO | tNO | tNO | tNO | tYES | tNO | tNO | tNO | tNO | tNO | tNO | tNO | tNO | tYES | tNO | tNO | tNO | tNO | tNO | tNO | tNO | tNO | tNO | tNO | tNO | tNO | tNO | tNO | tNO | tNO | tNO | tNO | tYES |  |  | Mod steel backplate for FHS enclosure, size 7, H=150mm | 23/08/18 | Y | N
1290 | tYES | tNO |  | FHS PM S1-2 | Soporte metálico para fijación a báculo D>80mm, para FHS-S1 y FHS-S2 | FHS PM S1-2 | #REF! | 158 | 8592765072467 | tYES | tYES | tYES | P000702 | 550642 | 1 | 1 | 0 | 0 | 0 | 1.83 | tYES | N | tYES | tYES | 136 | 60 | 85366990 | 5 |  | tNO | tNO | tNO | tNO | tNO | tNO | tNO | tNO | tNO | tNO | tNO | tNO | tNO | tNO | tNO | tNO | tNO | tNO | tNO | tNO | tYES | tNO | tNO | tNO | tNO | tNO | tNO | tNO | tNO | tNO | tNO | tYES | tNO | tNO | tNO | tNO | tNO | tNO | tNO | tNO | tYES | tNO | tNO | tNO | tNO | tNO | tNO | tNO | tNO | tNO | tNO | tNO | tNO | tNO | tNO | tNO | tNO | tNO | tNO | tYES |  |  | Acc. pole mounting for FHS enclosure, sizes 1-2 | 23/08/18 | Y | N
1291 | tYES | tNO |  | FHS PM S3-4-5 | Soporte metálico para fijación a báculo D>80mm, para FHS-S3, FHS-S4 y FHS-S5 | FHS PM S3-4-5 | #REF! | 158 | 8592765072474 | tYES | tYES | tYES | P000702 | 550643 | 1 | 1 | 0 | 0 | 0 | 2.71 | tYES | N | tYES | tYES | 136 | 60 | 85366990 | 5 |  | tNO | tNO | tNO | tNO | tNO | tNO | tNO | tNO | tNO | tNO | tNO | tNO | tNO | tNO | tNO | tNO | tNO | tNO | tNO | tNO | tYES | tNO | tNO | tNO | tNO | tNO | tNO | tNO | tNO | tNO | tNO | tYES | tNO | tNO | tNO | tNO | tNO | tNO | tNO | tNO | tYES | tNO | tNO | tNO | tNO | tNO | tNO | tNO | tNO | tNO | tNO | tNO | tNO | tNO | tNO | tNO | tNO | tNO | tNO | tYES |  |  | Acc. pole mounting for FHS enclosure, sizes 3-4-5 | 31/05/18 | Y | N
1292 | tYES | tNO |  | FHS PW S2 | Carril DIN y tapa frontal modular para FHS-S2, 12M | FHS PW S2 | #REF! | 158 | 8592765072245 | tYES | tYES | tYES | P000702 | 550522 | 1 | 1 | 0 | 0 | 0 | 0.48 | tYES | N | tYES | tYES | 136 | 60 | 85366990 | 5 |  | tNO | tNO | tNO | tNO | tNO | tNO | tNO | tNO | tNO | tNO | tNO | tNO | tNO | tNO | tNO | tNO | tNO | tNO | tNO | tNO | tYES | tNO | tNO | tNO | tNO | tNO | tNO | tNO | tNO | tNO | tNO | tYES | tNO | tNO | tNO | tNO | tNO | tNO | tNO | tNO | tYES | tNO | tNO | tNO | tNO | tNO | tNO | tNO | tNO | tNO | tNO | tNO | tNO | tNO | tNO | tNO | tNO | tNO | tNO | tYES |  |  | Modular panel for FHS enclosures, 12 mod size 2 | 23/08/18 | Y | N
1293 | tYES | tNO |  | FHS PW S3-4 | Carril DIN y tapa frontal modular para FHS-S3 y FHS-S4, 18M | FHS PW S3-4 | #REF! | 158 | 8592765072252 | tYES | tYES | tYES | P000702 | 550523 | 1 | 1 | 0 | 0 | 0 | 0.7 | tYES | N | tYES | tYES | 136 | 60 | 85366990 | 5 |  | tNO | tNO | tNO | tNO | tNO | tNO | tNO | tNO | tNO | tNO | tNO | tNO | tNO | tNO | tNO | tNO | tNO | tNO | tNO | tNO | tYES | tNO | tNO | tNO | tNO | tNO | tNO | tNO | tNO | tNO | tNO | tYES | tNO | tNO | tNO | tNO | tNO | tNO | tNO | tNO | tYES | tNO | tNO | tNO | tNO | tNO | tNO | tNO | tNO | tNO | tNO | tNO | tNO | tNO | tNO | tNO | tNO | tNO | tNO | tYES |  |  | Modular panel for FHS enclosures, 18 mod size 3-4 | 31/05/18 | Y | N
1294 | tYES | tNO |  | FHS PW S5 | Carril DIN y tapa frontal modular para FHS-S5, 24M | FHS PW S5 | #REF! | 158 | 8592765072269 | tYES | tYES | tYES | P000702 | 550525 | 1 | 1 | 0 | 0 | 0 | 0.88 | tYES | N | tYES | tYES | 136 | 60 | 85366990 | 5 |  | tNO | tNO | tNO | tNO | tNO | tNO | tNO | tNO | tNO | tNO | tNO | tNO | tNO | tNO | tNO | tNO | tNO | tNO | tNO | tNO | tYES | tNO | tNO | tNO | tNO | tNO | tNO | tNO | tNO | tNO | tNO | tYES | tNO | tNO | tNO | tNO | tNO | tNO | tNO | tNO | tYES | tNO | tNO | tNO | tNO | tNO | tNO | tNO | tNO | tNO | tNO | tNO | tNO | tNO | tNO | tNO | tNO | tNO | tNO | tYES |  |  | Modular panel for FHS enclosures, 24 mod size 5 | 23/08/18 | Y | N
1295 | tYES | tNO |  | FHS PW S6 | Carril DIN y tapa frontal modular para FHS-S6, 28M | FHS PW S6 | #REF! | 158 | 8592765072276 | tYES | tYES | tYES | P000702 | 550526 | 1 | 1 | 0 | 0 | 0 | 0.96 | tYES | N | tYES | tYES | 136 | 60 | 85366990 | 5 |  | tNO | tNO | tNO | tNO | tNO | tNO | tNO | tNO | tNO | tNO | tNO | tNO | tNO | tNO | tNO | tNO | tNO | tNO | tNO | tNO | tYES | tNO | tNO | tNO | tNO | tNO | tNO | tNO | tNO | tNO | tNO | tYES | tNO | tNO | tNO | tNO | tNO | tNO | tNO | tNO | tYES | tNO | tNO | tNO | tNO | tNO | tNO | tNO | tNO | tNO | tNO | tNO | tNO | tNO | tNO | tNO | tNO | tNO | tNO | tYES |  |  | Modular panel for FHS enclosures, 28 mod size 6 | 23/08/18 | Y | N
1296 | tYES | tNO |  | FHS PW S7 | Carril DIN y tapa frontal modular para FHS-S7, 40M | FHS PW S7 | #REF! | 158 | 8592765072283 | tYES | tYES | tYES | P000702 | 550527 | 1 | 1 | 0 | 0 | 0 | 1.27 | tYES | N | tYES | tYES | 136 | 60 | 85366990 | 5 |  | tNO | tNO | tNO | tNO | tNO | tNO | tNO | tNO | tNO | tNO | tNO | tNO | tNO | tNO | tNO | tNO | tNO | tNO | tNO | tNO | tYES | tNO | tNO | tNO | tNO | tNO | tNO | tNO | tNO | tNO | tNO | tYES | tNO | tNO | tNO | tNO | tNO | tNO | tNO | tNO | tYES | tNO | tNO | tNO | tNO | tNO | tNO | tNO | tNO | tNO | tNO | tNO | tNO | tNO | tNO | tNO | tNO | tNO | tNO | tYES |  |  | Modular panel for FHS enclosures, 40 mod size 7 | 23/08/18 | Y | N
1297 | tYES | tNO |  | FHS SB | Escuadras para fijación mural, acero inoxidable | FHS SB | #REF! | 158 | 8592765072450 | tYES | tYES | tYES | P000702 | 550641 | 1 | 1 | 0 | 0 | 0 | 0.27 | tYES | N | tYES | tYES | 136 | 60 | 85366990 | 5 |  | tNO | tNO | tNO | tNO | tNO | tNO | tNO | tNO | tNO | tNO | tNO | tNO | tNO | tNO | tNO | tNO | tNO | tNO | tNO | tNO | tYES | tNO | tNO | tNO | tNO | tNO | tNO | tNO | tNO | tNO | tNO | tYES | tNO | tNO | tNO | tNO | tNO | tNO | tNO | tNO | tYES | tNO | tNO | tNO | tNO | tNO | tNO | tNO | tNO | tNO | tNO | tNO | tNO | tNO | tNO | tNO | tNO | tNO | tNO | tYES |  |  | Steel brackets FHS for wall installation | 31/05/18 | Y | N
1298 | tYES | tNO |  | FHS SK S2 | Ajuste de profundidad de placa, para FHS-S2, reg 70mm (4 UDS) | FHS SK S2 | #REF! | 158 | 8592765072566 | tYES | tYES | tYES | P000702 | 550662 | 1 | 1 | 0 | 0 | 0 | 0.19 | tYES | N | tYES | tYES | 136 | 60 | 85366990 | 5 |  | tNO | tNO | tNO | tNO | tNO | tNO | tNO | tNO | tNO | tNO | tNO | tNO | tNO | tNO | tNO | tNO | tNO | tNO | tNO | tNO | tYES | tNO | tNO | tNO | tNO | tNO | tNO | tNO | tNO | tNO | tNO | tYES | tNO | tNO | tNO | tNO | tNO | tNO | tNO | tNO | tYES | tNO | tNO | tNO | tNO | tNO | tNO | tNO | tNO | tNO | tNO | tNO | tNO | tNO | tNO | tNO | tNO | tNO | tNO | tYES |  |  | Retrofit kit for FHS frame, size 2 | 23/08/18 | Y | N
1299 | tYES | tNO |  | FHS SK S3-4 | Ajuste de profundidad de placa, para FHS-S3 y FHS-S4, reg 110mm (4 UDS) | FHS SK S3-4 | #REF! | 158 | 8592765072573 | tYES | tYES | tYES | P000702 | 550663 | 1 | 1 | 0 | 0 | 0 | 0.28 | tYES | N | tYES | tYES | 136 | 60 | 85366990 | 5 |  | tNO | tNO | tNO | tNO | tNO | tNO | tNO | tNO | tNO | tNO | tNO | tNO | tNO | tNO | tNO | tNO | tNO | tNO | tNO | tNO | tYES | tNO | tNO | tNO | tNO | tNO | tNO | tNO | tNO | tNO | tNO | tYES | tNO | tNO | tNO | tNO | tNO | tNO | tNO | tNO | tYES | tNO | tNO | tNO | tNO | tNO | tNO | tNO | tNO | tNO | tNO | tNO | tNO | tNO | tNO | tNO | tNO | tNO | tNO | tYES |  |  | Retrofit kit for FHS frame, size 3-4 | 31/05/18 | Y | N
1300 | tYES | tNO |  | FHS SK S5 | Ajuste de profundidad de placa, para FHS-S5, reg 150mm (4 UDS) | FHS SK S5 | #REF! | 158 | 8592765072580 | tYES | tYES | tYES | P000702 | 550665 | 1 | 1 | 0 | 0 | 0 | 0.38 | tYES | N | tYES | tYES | 136 | 60 | 85366990 | 5 |  | tNO | tNO | tNO | tNO | tNO | tNO | tNO | tNO | tNO | tNO | tNO | tNO | tNO | tNO | tNO | tNO | tNO | tNO | tNO | tNO | tYES | tNO | tNO | tNO | tNO | tNO | tNO | tNO | tNO | tNO | tNO | tYES | tNO | tNO | tNO | tNO | tNO | tNO | tNO | tNO | tYES | tNO | tNO | tNO | tNO | tNO | tNO | tNO | tNO | tNO | tNO | tNO | tNO | tNO | tNO | tNO | tNO | tNO | tNO | tYES |  |  | Retrofit kit for FHS frame, size 5 | 23/08/18 | Y | N
1301 | tYES | tNO |  | FHS SK S6 | Ajuste de profundidad de placa, para FHS-S6, reg 190mm (4UDS) | FHS SK S6 | #REF! | 158 | 8592765072597 | tYES | tYES | tYES | P000702 | 550666 | 1 | 1 | 0 | 0 | 0 | 0.48 | tYES | N | tYES | tYES | 136 | 60 | 85366990 | 5 |  | tNO | tNO | tNO | tNO | tNO | tNO | tNO | tNO | tNO | tNO | tNO | tNO | tNO | tNO | tNO | tNO | tNO | tNO | tNO | tNO | tYES | tNO | tNO | tNO | tNO | tNO | tNO | tNO | tNO | tNO | tNO | tYES | tNO | tNO | tNO | tNO | tNO | tNO | tNO | tNO | tYES | tNO | tNO | tNO | tNO | tNO | tNO | tNO | tNO | tNO | tNO | tNO | tNO | tNO | tNO | tNO | tNO | tNO | tNO | tYES |  |  | Retrofit kit for FHS frame, size 6 | 23/08/18 | Y | N
1302 | tYES | tNO |  | FHS SK S7 | Ajuste de profundidad de placa, para FHS-S7, reg 240mm (4UDS) | FHS SK S7 | #REF! | 158 | 8592765072603 | tYES | tYES | tYES | P000702 | 550667 | 1 | 1 | 0 | 0 | 0 | 0.6 | tYES | N | tYES | tYES | 136 | 60 | 85366990 | 5 |  | tNO | tNO | tNO | tNO | tNO | tNO | tNO | tNO | tNO | tNO | tNO | tNO | tNO | tNO | tNO | tNO | tNO | tNO | tNO | tNO | tYES | tNO | tNO | tNO | tNO | tNO | tNO | tNO | tNO | tNO | tNO | tYES | tNO | tNO | tNO | tNO | tNO | tNO | tNO | tNO | tYES | tNO | tNO | tNO | tNO | tNO | tNO | tNO | tNO | tNO | tNO | tNO | tNO | tNO | tNO | tNO | tNO | tNO | tNO | tYES |  |  | Retrofit kit for FHS frame, size 7 | 23/08/18 | Y | N
1303 | tYES | tNO |  | FHS TID S2 | Puerta interior de poliéster para FHS-S2 | FHS TID S2 | #REF! | 158 | 8592765072498 | tYES | tYES | tYES | P000702 | 550502 | 1 | 1 | 0 | 0 | 0 | 1.3 | tYES | N | tYES | tYES | 136 | 60 | 85366990 | 5 |  | tNO | tNO | tNO | tNO | tNO | tNO | tNO | tNO | tNO | tNO | tNO | tNO | tNO | tNO | tNO | tNO | tNO | tNO | tNO | tNO | tYES | tNO | tNO | tNO | tNO | tNO | tNO | tNO | tNO | tNO | tNO | tYES | tNO | tNO | tNO | tNO | tNO | tNO | tNO | tNO | tYES | tNO | tNO | tNO | tNO | tNO | tNO | tNO | tNO | tNO | tNO | tNO | tNO | tNO | tNO | tNO | tNO | tNO | tNO | tYES |  |  | GRP inner door 260x370 for FHS enclosure, size 2 | 23/08/18 | Y | N
1304 | tYES | tNO |  | FHS TID S3 | Puerta interior de poliéster para FHS-S3 | FHS TID S3 | #REF! | 158 | 8592765072504 | tYES | tYES | tYES | P000702 | 550503 | 1 | 1 | 0 | 0 | 0 | 1.88 | tYES | N | tYES | tYES | 136 | 60 | 85366990 | 5 |  | tNO | tNO | tNO | tNO | tNO | tNO | tNO | tNO | tNO | tNO | tNO | tNO | tNO | tNO | tNO | tNO | tNO | tNO | tNO | tNO | tYES | tNO | tNO | tNO | tNO | tNO | tNO | tNO | tNO | tNO | tNO | tYES | tNO | tNO | tNO | tNO | tNO | tNO | tNO | tNO | tYES | tNO | tNO | tNO | tNO | tNO | tNO | tNO | tNO | tNO | tNO | tNO | tNO | tNO | tNO | tNO | tNO | tNO | tNO | tYES |  |  | GRP inner door 370X445 for FHS enclosure, size 3 | 31/05/18 | Y | N
1305 | tYES | tNO |  | FHS TID S4 | Puerta interior de poliéster para FHS-S4 | FHS TID S4 | #REF! | 158 | 8592765072511 | tYES | tYES | tYES | P000702 | 550504 | 1 | 1 | 0 | 0 | 0 | 2.42 | tYES | N | tYES | tYES | 136 | 60 | 85366990 | 5 |  | tNO | tNO | tNO | tNO | tNO | tNO | tNO | tNO | tNO | tNO | tNO | tNO | tNO | tNO | tNO | tNO | tNO | tNO | tNO | tNO | tYES | tNO | tNO | tNO | tNO | tNO | tNO | tNO | tNO | tNO | tNO | tYES | tNO | tNO | tNO | tNO | tNO | tNO | tNO | tNO | tYES | tNO | tNO | tNO | tNO | tNO | tNO | tNO | tNO | tNO | tNO | tNO | tNO | tNO | tNO | tNO | tNO | tNO | tNO | tYES |  |  | GRP inner door 370x595 for FHS enclosure, size 4 | 23/08/18 | Y | N
1306 | tYES | tNO |  | FHS TID S5 | Puerta interior de poliéster para FHS-S5 | FHS TID S5 | #REF! | 158 | 8592765072528 | tYES | tYES | tYES | P000702 | 550505 | 1 | 1 | 0 | 0 | 0 | 3.06 | tYES | N | tYES | tYES | 136 | 60 | 85366990 | 5 |  | tNO | tNO | tNO | tNO | tNO | tNO | tNO | tNO | tNO | tNO | tNO | tNO | tNO | tNO | tNO | tNO | tNO | tNO | tNO | tNO | tYES | tNO | tNO | tNO | tNO | tNO | tNO | tNO | tNO | tNO | tNO | tYES | tNO | tNO | tNO | tNO | tNO | tNO | tNO | tNO | tYES | tNO | tNO | tNO | tNO | tNO | tNO | tNO | tNO | tNO | tNO | tNO | tNO | tNO | tNO | tNO | tNO | tNO | tNO | tYES |  |  | GRP inner door 475x595 for FHS enclosure, size 5 | 23/08/18 | Y | N
1307 | tYES | tNO |  | FHS TID S6 | Puerta interior de poliéster para FHS-S6 | FHS TID S6 | #REF! | 158 | 8592765072535 | tYES | tYES | tYES | P000702 | 550506 | 1 | 1 | 0 | 0 | 0 | 4.25 | tYES | N | tYES | tYES | 136 | 60 | 85366990 | 5 |  | tNO | tNO | tNO | tNO | tNO | tNO | tNO | tNO | tNO | tNO | tNO | tNO | tNO | tNO | tNO | tNO | tNO | tNO | tNO | tNO | tYES | tNO | tNO | tNO | tNO | tNO | tNO | tNO | tNO | tNO | tNO | tYES | tNO | tNO | tNO | tNO | tNO | tNO | tNO | tNO | tYES | tNO | tNO | tNO | tNO | tNO | tNO | tNO | tNO | tNO | tNO | tNO | tNO | tNO | tNO | tNO | tNO | tNO | tNO | tYES |  |  | GRP inner door 550x745 for FHS enclosure, size 6 | 23/08/18 | Y | N
1308 | tYES | tNO |  | FHS TID S7 | Puerta interior de poliéster para FHS-S7 | FHS TID S7 | #REF! | 158 | 8592765072542 | tYES | tYES | tYES | P000702 | 550507 | 1 | 1 | 0 | 0 | 0 | 7.57 | tYES | N | tYES | tYES | 136 | 60 | 85366990 | 5 |  | tNO | tNO | tNO | tNO | tNO | tNO | tNO | tNO | tNO | tNO | tNO | tNO | tNO | tNO | tNO | tNO | tNO | tNO | tNO | tNO | tYES | tNO | tNO | tNO | tNO | tNO | tNO | tNO | tNO | tNO | tNO | tYES | tNO | tNO | tNO | tNO | tNO | tNO | tNO | tNO | tYES | tNO | tNO | tNO | tNO | tNO | tNO | tNO | tNO | tNO | tNO | tNO | tNO | tNO | tNO | tNO | tNO | tNO | tNO | tYES |  |  | GRP inner door 765x995 for FHS enclosure, size 7 | 23/08/18 | Y | N
1309 | tYES | tNO |  | FHS-S1 W | Env poliéster sup, IP66, pta opaca, 305x260x160 | FHS-S1 W | #REF! | 158 | 8592765071927 | tYES | tYES | tYES | P000702 | 550001 | 1 | 1 | 0 | 0 | 0 | 2.97 | tYES | N | tYES | tYES | 136 | 60 | 85366990 | 5 |  | tNO | tNO | tNO | tNO | tNO | tNO | tNO | tNO | tNO | tNO | tNO | tNO | tNO | tNO | tNO | tNO | tNO | tNO | tNO | tNO | tYES | tNO | tNO | tNO | tNO | tNO | tNO | tNO | tNO | tNO | tNO | tYES | tNO | tNO | tNO | tNO | tNO | tNO | tNO | tNO | tYES | tNO | tNO | tNO | tNO | tNO | tNO | tNO | tNO | tNO | tNO | tNO | tNO | tNO | tNO | tNO | tNO | tNO | tNO | tYES |  |  | GRP distribution FHS enclosure, 260x305x160 | 23/08/18 | Y | N
1310 | tYES | tNO |  | FHS-S2 36W | Env poliéster sup, IP66, pta opaca, para 36M, 430x340x180 | FHS-S2 36W | #REF! | 158 | 8592765071934 | tYES | tYES | tYES | P000702 | 550002 | 1 | 1 | 0 | 0 | 0 | 4.67 | tYES | N | tYES | tYES | 136 | 60 | 85366990 | 5 |  | tNO | tNO | tNO | tNO | tNO | tNO | tNO | tNO | tNO | tNO | tNO | tNO | tNO | tNO | tNO | tNO | tNO | tNO | tNO | tNO | tYES | tNO | tNO | tNO | tNO | tNO | tNO | tNO | tNO | tNO | tNO | tYES | tNO | tNO | tNO | tNO | tNO | tNO | tNO | tNO | tYES | tNO | tNO | tNO | tNO | tNO | tNO | tNO | tNO | tNO | tNO | tNO | tNO | tNO | tNO | tNO | tNO | tNO | tNO | tYES |  |  | GRP distribution FHS enclosure, 340x430x180, 36 modules | 23/08/18 | Y | N
1311 | tYES | tNO |  | FHS-S3 54W | Env poliéster sup, IP66, pta opaca, para 54M, 505x450x220 | FHS-S3 54W | #REF! | 158 | 8592765071941 | tYES | tYES | tYES | P000702 | 550003 | 1 | 1 | 0 | 0 | 0 | 7.05 | tYES | N | tYES | tYES | 136 | 60 | 85366990 | 5 |  | tNO | tNO | tNO | tNO | tNO | tNO | tNO | tNO | tNO | tNO | tNO | tNO | tNO | tNO | tNO | tNO | tNO | tNO | tNO | tNO | tYES | tNO | tNO | tNO | tNO | tNO | tNO | tNO | tNO | tNO | tNO | tYES | tNO | tNO | tNO | tNO | tNO | tNO | tNO | tNO | tYES | tNO | tNO | tNO | tNO | tNO | tNO | tNO | tNO | tNO | tNO | tNO | tNO | tNO | tNO | tNO | tNO | tNO | tNO | tYES |  |  | GRP distribution FHS enclosure, 450x505x220, 54 modules | 31/05/18 | Y | N
1312 | tYES | tNO |  | FHS-S4 72W | Env poliéster sup, IP66, pta opaca, para 72M, 655x450x220 | FHS-S4 72W | #REF! | 158 | 8592765071958 | tYES | tYES | tYES | P000702 | 550004 | 1 | 1 | 0 | 0 | 0 | 8.62 | tYES | N | tYES | tYES | 136 | 60 | 85366990 | 5 |  | tNO | tNO | tNO | tNO | tNO | tNO | tNO | tNO | tNO | tNO | tNO | tNO | tNO | tNO | tNO | tNO | tNO | tNO | tNO | tNO | tYES | tNO | tNO | tNO | tNO | tNO | tNO | tNO | tNO | tNO | tNO | tYES | tNO | tNO | tNO | tNO | tNO | tNO | tNO | tNO | tYES | tNO | tNO | tNO | tNO | tNO | tNO | tNO | tNO | tNO | tNO | tNO | tNO | tNO | tNO | tNO | tNO | tNO | tNO | tYES |  |  | GRP distribution FHS enclosure, 450x655x220, 72 modules | 23/08/18 | Y | N
1313 | tYES | tNO |  | FHS-S5 96W | Env poliéster sup, IP66, pta opaca, para 96M, 655x560x260 | FHS-S5 96W | #REF! | 158 | 8592765071965 | tYES | tYES | tYES | P000702 | 550005 | 1 | 1 | 0 | 0 | 0 | 10.13 | tYES | N | tYES | tYES | 136 | 60 | 85366990 | 5 |  | tNO | tNO | tNO | tNO | tNO | tNO | tNO | tNO | tNO | tNO | tNO | tNO | tNO | tNO | tNO | tNO | tNO | tNO | tNO | tNO | tYES | tNO | tNO | tNO | tNO | tNO | tNO | tNO | tNO | tNO | tNO | tYES | tNO | tNO | tNO | tNO | tNO | tNO | tNO | tNO | tYES | tNO | tNO | tNO | tNO | tNO | tNO | tNO | tNO | tNO | tNO | tNO | tNO | tNO | tNO | tNO | tNO | tNO | tNO | tYES |  |  | GRP distribution FHS enclosure, 560x655x260, 96 modules | 23/08/18 | Y | N
1314 | tYES | tNO |  | FHS-S6 140W | Env poliéster sup, IP66, pta opaca, para 140M, 810x630x300 | FHS-S6 140W | #REF! | 158 | 8592765071972 | tYES | tYES | tYES | P000702 | 550006 | 1 | 1 | 0 | 0 | 0 | 15.68 | tYES | N | tYES | tYES | 136 | 60 | 85366990 | 5 |  | tNO | tNO | tNO | tNO | tNO | tNO | tNO | tNO | tNO | tNO | tNO | tNO | tNO | tNO | tNO | tNO | tNO | tNO | tNO | tNO | tYES | tNO | tNO | tNO | tNO | tNO | tNO | tNO | tNO | tNO | tNO | tYES | tNO | tNO | tNO | tNO | tNO | tNO | tNO | tNO | tYES | tNO | tNO | tNO | tNO | tNO | tNO | tNO | tNO | tNO | tNO | tNO | tNO | tNO | tNO | tNO | tNO | tNO | tNO | tYES |  |  | GRP distribution FHS enclosure, 630x810x300, 140 modules | 23/08/18 | Y | N
1315 | tYES | tNO |  | FHS-S7 200W | Env poliéster sup, IP66, pta opaca, para 200M, 1060x850x350 | FHS-S7 200W | #REF! | 158 | 8592765071989 | tYES | tYES | tYES | P000702 | 550007 | 1 | 1 | 0 | 0 | 0 | 24.25 | tYES | N | tYES | tYES | 136 | 60 | 85366990 | 5 |  | tNO | tNO | tNO | tNO | tNO | tNO | tNO | tNO | tNO | tNO | tNO | tNO | tNO | tNO | tNO | tNO | tNO | tNO | tNO | tNO | tYES | tNO | tNO | tNO | tNO | tNO | tNO | tNO | tNO | tNO | tNO | tYES | tNO | tNO | tNO | tNO | tNO | tNO | tNO | tNO | tYES | tNO | tNO | tNO | tNO | tNO | tNO | tNO | tNO | tNO | tNO | tNO | tNO | tNO | tNO | tNO | tNO | tNO | tNO | tYES |  |  | GRP distribution FHS enclosure, 850x1060x350, 200 Modules | 23/08/18 | Y | N
1316 | tYES | tNO |  | FK | Bloqueo mecánico vertical para 2 contactores NC2 | FK | #REF! | 156 | 6925808300104 | tYES | tYES | tYES | P000001 | 237671 | 1 | 20 | 432 | 242 | 345 | 13.42 | tYES | N | tYES | tYES | 96 | 75 | 8536303090 | 3 |  | tNO | tNO | tNO | tNO | tNO | tNO | tNO | tNO | tNO | tYES | tNO | tNO | tNO | tNO | tNO | tNO | tNO | tNO | tNO | tNO | tNO | tNO | tNO | tNO | tNO | tNO | tNO | tNO | tNO | tNO | tYES | tNO | tNO | tNO | tNO | tNO | tNO | tNO | tYES | tNO | tNO | tNO | tNO | tNO | tNO | tNO | tNO | tNO | tNO | tNO | tNO | tNO | tNO | tNO | tNO | tNO | tNO | tNO | tNO | tYES | Bloqueio mecánico vertical para 2 contactores NC2 | Verouillage mécanique vertical pour 2 contacteurs NC2 | Vertical mechanical interlock for 2 NC2 contactors | 05/10/10 | Y | N
1317 | tYES | tNO |  | FL | Bloqueo mecánico vertical para 2 contactores NC2 | FL | #REF! | 156 | 6925808300111 | tYES | tYES | tYES | P000001 | 237672 | 1 | 20 | 432 | 242 | 345 | 13.82 | tYES | N | tYES | tYES | 96 | 75 | 8536303090 | 3 |  | tNO | tNO | tNO | tNO | tNO | tNO | tNO | tNO | tNO | tYES | tNO | tNO | tNO | tNO | tNO | tNO | tNO | tNO | tNO | tNO | tNO | tNO | tNO | tNO | tNO | tNO | tNO | tNO | tNO | tNO | tYES | tNO | tNO | tNO | tNO | tNO | tNO | tNO | tYES | tNO | tNO | tNO | tNO | tNO | tNO | tNO | tNO | tNO | tNO | tNO | tNO | tNO | tNO | tNO | tNO | tNO | tNO | tNO | tNO | tYES | Bloqueio mecánico vertical para 2 contactores NC2 | Verouillage mécanique vertical pour 2 contacteurs NC2 | Vertical mechanical interlock for 2 NC2 contactors | 05/10/10 | Y | N
1320 | tYES | tNO |  | GG | Bloqueo mecánico vertical para 2 contactores NC2 | GG | #REF! | 156 | 6925808300128 | tYES | tYES | tYES | P000001 | 237673 | 1 | 30 | 432 | 242 | 345 | 6.62 | tYES | N | tYES | tYES | 96 | 75 | 8536303090 | 3 |  | tNO | tNO | tNO | tNO | tNO | tNO | tNO | tNO | tNO | tYES | tNO | tNO | tNO | tNO | tNO | tNO | tNO | tNO | tNO | tNO | tNO | tNO | tNO | tNO | tNO | tNO | tNO | tNO | tNO | tNO | tYES | tNO | tNO | tNO | tNO | tNO | tNO | tNO | tYES | tNO | tNO | tNO | tNO | tNO | tNO | tNO | tNO | tNO | tNO | tNO | tNO | tNO | tNO | tNO | tNO | tNO | tNO | tNO | tNO | tYES | Bloqueio mecánico vertical para 2 contactores NC2 | Verouillage mécanique vertical pour 2 contacteurs NC2 | Vertical mechanical interlock for 2 NC2 contactors | 05/10/10 | Y | N
1321 | tYES | tNO |  | GH | Bloqueo mecánico vertical para 2 contactores NC2 | GH | #REF! | 156 | 6925808300135 | tYES | tYES | tYES | P000001 | 237674 | 1 | 20 | 432 | 242 | 345 | 12.62 | tYES | N | tYES | tYES | 96 | 75 | 8536303090 | 3 |  | tNO | tNO | tNO | tNO | tNO | tNO | tNO | tNO | tNO | tYES | tNO | tNO | tNO | tNO | tNO | tNO | tNO | tNO | tNO | tNO | tNO | tNO | tNO | tNO | tNO | tNO | tNO | tNO | tNO | tNO | tYES | tNO | tNO | tNO | tNO | tNO | tNO | tNO | tYES | tNO | tNO | tNO | tNO | tNO | tNO | tNO | tNO | tNO | tNO | tNO | tNO | tNO | tNO | tNO | tNO | tNO | tNO | tNO | tNO | tYES | Bloqueio mecánico vertical para 2 contactores NC2 | Verouillage mécanique vertical pour 2 contacteurs NC2 | Vertical mechanical interlock for 2 NC2 contactors | 05/10/10 | Y | N
1322 | tYES | tNO |  | GK | Bloqueo mecánico vertical para 2 contactores NC2 | GK | #REF! | 156 | 6925808300142 | tYES | tYES | tYES | P000001 | 237675 | 1 | 20 | 432 | 242 | 345 | 13.42 | tYES | N | tYES | tYES | 96 | 75 | 8536303090 | 3 |  | tNO | tNO | tNO | tNO | tNO | tNO | tNO | tNO | tNO | tYES | tNO | tNO | tNO | tNO | tNO | tNO | tNO | tNO | tNO | tNO | tNO | tNO | tNO | tNO | tNO | tNO | tNO | tNO | tNO | tNO | tYES | tNO | tNO | tNO | tNO | tNO | tNO | tNO | tYES | tNO | tNO | tNO | tNO | tNO | tNO | tNO | tNO | tNO | tNO | tNO | tNO | tNO | tNO | tNO | tNO | tNO | tNO | tNO | tNO | tYES | Bloqueio mecánico vertical para 2 contactores NC2 | Verouillage mécanique vertical pour 2 contacteurs NC2 | Vertical mechanical interlock for 2 NC2 contactors | 05/10/10 | Y | N
1323 | tYES | tNO |  | GL | Bloqueo mecánico vertical para 2 contactores NC2 | GL | #REF! | 156 | 6925808300159 | tYES | tYES | tYES | P000001 | 237676 | 1 | 20 | 432 | 242 | 345 | 13.82 | tYES | N | tYES | tYES | 96 | 75 | 8536303090 | 3 |  | tNO | tNO | tNO | tNO | tNO | tNO | tNO | tNO | tNO | tYES | tNO | tNO | tNO | tNO | tNO | tNO | tNO | tNO | tNO | tNO | tNO | tNO | tNO | tNO | tNO | tNO | tNO | tNO | tNO | tNO | tYES | tNO | tNO | tNO | tNO | tNO | tNO | tNO | tYES | tNO | tNO | tNO | tNO | tNO | tNO | tNO | tNO | tNO | tNO | tNO | tNO | tNO | tNO | tNO | tNO | tNO | tNO | tNO | tNO | tYES | Bloqueio mecánico vertical para 2 contactores NC2 | Verouillage mécanique vertical pour 2 contacteurs NC2 | Vertical mechanical interlock for 2 NC2 contactors | 05/10/10 | Y | N
1326 | tYES | tNO |  | GUIADIN35 | Guía Din 35 Long.: 1 metro | GUIADIN35 | #REF! | 150 | 6901800882381 | tYES | tYES | tYES | P000001 | 570006 | 100 | 100 | 1018 | 211 | 110 | 31.75 | tYES | N | tYES | tYES | 205 | 70 | 8538100090 | 3 | G TH35-7.5型 100cm | tNO | tNO | tNO | tNO | tNO | tNO | tNO | tNO | tNO | tNO | tNO | tNO | tYES | tNO | tNO | tNO | tNO | tNO | tNO | tYES | tNO | tNO | tNO | tNO | tNO | tNO | tNO | tNO | tNO | tNO | tNO | tYES | tNO | tNO | tNO | tNO | tNO | tNO | tNO | tNO | tNO | tNO | tYES | tNO | tNO | tNO | tNO | tNO | tNO | tNO | tNO | tNO | tNO | tNO | tNO | tNO | tNO | tYES | tYES | tNO | Calha Din 35 Long.: 1 metro | Rail Din 35 Long.: 1 mètre | DIN rail 35mm L=1000mm | 05/10/10 | Y | N
1328 | tYES | tNO |  | HH | Bloqueo mecánico vertical para 2 contactores NC2 | HH | #REF! | 156 | 6925808300029 | tYES | tYES | tYES | P000001 | 237663 | 1 | 20 | 432 | 242 | 345 | 17.82 | tYES | N | tYES | tYES | 96 | 75 | 8536303090 | 3 |  | tNO | tNO | tNO | tNO | tNO | tNO | tNO | tNO | tNO | tYES | tNO | tNO | tNO | tNO | tNO | tNO | tNO | tNO | tNO | tNO | tNO | tNO | tNO | tNO | tNO | tNO | tNO | tNO | tNO | tNO | tYES | tNO | tNO | tNO | tNO | tNO | tNO | tNO | tYES | tNO | tNO | tNO | tNO | tNO | tNO | tNO | tNO | tNO | tNO | tNO | tNO | tNO | tNO | tNO | tNO | tNO | tNO | tNO | tNO | tYES | Bloqueio mecánico vertical para 2 contactores NC2 | Verouillage mécanique vertical pour 2 contacteurs NC2 | Vertical mechanical interlock for 2 NC2 contactors | 16/02/15 | Y | N
1329 | tYES | tNO |  | HK | Bloqueo mecánico vertical para 2 contactores NC2 | HK | #REF! | 156 | 6925808300036 | tYES | tYES | tYES | P000001 | 237664 | 1 | 20 | 432 | 242 | 345 | 19.42 | tYES | N | tYES | tYES | 96 | 75 | 8536303090 | 3 |  | tNO | tNO | tNO | tNO | tNO | tNO | tNO | tNO | tNO | tYES | tNO | tNO | tNO | tNO | tNO | tNO | tNO | tNO | tNO | tNO | tNO | tNO | tNO | tNO | tNO | tNO | tNO | tNO | tNO | tNO | tYES | tNO | tNO | tNO | tNO | tNO | tNO | tNO | tYES | tNO | tNO | tNO | tNO | tNO | tNO | tNO | tNO | tNO | tNO | tNO | tNO | tNO | tNO | tNO | tNO | tNO | tNO | tNO | tNO | tYES | Bloqueio mecánico vertical para 2 contactores NC2 | Verouillage mécanique vertical pour 2 contacteurs NC2 | Vertical mechanical interlock for 2 NC2 contactors | 05/10/10 | Y | N
1330 | tYES | tNO |  | HL | Bloqueo mecánico vertical para 2 contactores NC2 | HL | #REF! | 156 | 6925808300043 | tYES | tYES | tYES | P000001 | 237665 | 1 | 20 | 432 | 242 | 345 | 19.62 | tYES | N | tYES | tYES | 96 | 75 | 8536303090 | 3 |  | tNO | tNO | tNO | tNO | tNO | tNO | tNO | tNO | tNO | tYES | tNO | tNO | tNO | tNO | tNO | tNO | tNO | tNO | tNO | tNO | tNO | tNO | tNO | tNO | tNO | tNO | tNO | tNO | tNO | tNO | tYES | tNO | tNO | tNO | tNO | tNO | tNO | tNO | tYES | tNO | tNO | tNO | tNO | tNO | tNO | tNO | tNO | tNO | tNO | tNO | tNO | tNO | tNO | tNO | tNO | tNO | tNO | tNO | tNO | tYES | Bloqueio mecánico vertical para 2 contactores NC2 | Verouillage mécanique vertical pour 2 contacteurs NC2 | Vertical mechanical interlock for 2 NC2 contactors | 05/10/10 | Y | N
1479 | tYES | tNO |  | JBK5-0,1-23/11 | Transformador de tensión 100VA 230/110V | JBK5-100-230/110 | #REF! | 179 | 6901800608622 | tYES | tYES | tYES | P000001 | 255623 | 1 | 8 | 450 | 245 | 156 | 16.74 | tYES | N | tYES | tYES | 63 | 55 | 8504318090 | 3 | JBK5.png | tNO | tNO | tNO | tNO | tNO | tNO | tNO | tNO | tNO | tNO | tNO | tNO | tNO | tNO | tNO | tNO | tNO | tNO | tNO | tNO | tNO | tNO | tYES | tNO | tNO | tNO | tNO | tNO | tNO | tNO | tYES | tNO | tNO | tNO | tNO | tNO | tNO | tNO | tNO | tNO | tNO | tNO | tNO | tNO | tNO | tNO | tNO | tNO | tNO | tNO | tNO | tNO | tYES | tNO | tNO | tNO | tNO | tNO | tNO | tYES |  | Transformateur de tension 100VA 230/110V | Control transformer 100VA 230/110V | 03/11/16 | Y | N
1480 | tYES | tNO |  | JBK5-0,1-23/12 | Transformador de tensión 100VA 230/12V | JBK5-100-230/12 | #REF! | 179 | 6941339514629 | tYES | tYES | tYES | P000001 | 279046 | 1 | 8 | 450 | 245 | 156 | 16.74 | tYES | N | tYES | tYES | 63 | 55 | 8504318090 | 3 | JBK5.png | tNO | tNO | tNO | tNO | tNO | tNO | tNO | tNO | tNO | tNO | tNO | tNO | tNO | tNO | tNO | tNO | tNO | tNO | tNO | tNO | tNO | tNO | tYES | tNO | tNO | tNO | tNO | tNO | tNO | tNO | tYES | tNO | tNO | tNO | tNO | tNO | tNO | tNO | tNO | tNO | tNO | tNO | tNO | tNO | tNO | tNO | tNO | tNO | tNO | tNO | tNO | tNO | tYES | tNO | tNO | tNO | tNO | tNO | tNO | tYES |  | Transformateur de tension 100VA 230/12V | Control transformer 100VA 230/12V | 03/11/16 | Y | N
1481 | tYES | tNO |  | JBK5-0,1-23/24 | Transformador de tensión 100VA 23/24 | JBK5-100-230/24 | #REF! | 179 | 6941339514506 | tYES | tYES | tYES | P000001 | 255611 | 1 | 8 | 450 | 245 | 156 | 16.74 | tYES | N | tYES | tYES | 63 | 55 | 8504318090 | 3 | JBK5.png | tNO | tNO | tNO | tNO | tNO | tNO | tNO | tNO | tNO | tNO | tNO | tNO | tNO | tNO | tNO | tNO | tNO | tNO | tNO | tNO | tNO | tNO | tYES | tNO | tNO | tNO | tNO | tNO | tNO | tNO | tYES | tNO | tNO | tNO | tNO | tNO | tNO | tNO | tNO | tNO | tNO | tNO | tNO | tNO | tNO | tNO | tNO | tNO | tNO | tNO | tNO | tNO | tYES | tNO | tNO | tNO | tNO | tNO | tNO | tYES |  | Transformateur de tension 100VA 23/24 | Control transformer 100VA 23/24 | 27/10/10 | Y | N
1482 | tYES | tNO |  | JBK5-0,1-23/40 | Transformador de tensión 100VA 230/400V | JBK5-100-230/400 | #REF! | 179 | 6901800608622 | tYES | tYES | tYES | P000001 | 255623 | 1 | 8 | 450 | 245 | 156 | 16.74 | tYES | N | tYES | tYES | 63 | 55 | 8504318090 | 3 | JBK5.png | tNO | tNO | tNO | tNO | tNO | tNO | tNO | tNO | tNO | tNO | tNO | tNO | tNO | tNO | tNO | tNO | tNO | tNO | tNO | tNO | tNO | tNO | tYES | tNO | tNO | tNO | tNO | tNO | tNO | tNO | tYES | tNO | tNO | tNO | tNO | tNO | tNO | tNO | tNO | tNO | tNO | tNO | tNO | tNO | tNO | tNO | tNO | tNO | tNO | tNO | tNO | tNO | tYES | tNO | tNO | tNO | tNO | tNO | tNO | tYES |  | Transformateur de tension 100VA 230/400V | Control transformer 100VA 230/400V | 03/11/16 | Y | N
1485 | tYES | tNO |  | JBK5-0,1-40-23/11-24 | Transformador de tensión 100VA 400-230/110-24 | JBK5-100-400-230/110-24 | #REF! | 179 | 6941339514629 | tYES | tYES | tYES | P000001 | 255623 | 1 | 8 | 450 | 245 | 156 | 16.74 | tYES | N | tYES | tYES | 63 | 55 | 8504318090 | 3 | JBK5.png | tNO | tNO | tNO | tNO | tNO | tNO | tNO | tNO | tNO | tNO | tNO | tNO | tNO | tNO | tNO | tNO | tNO | tNO | tNO | tNO | tNO | tNO | tYES | tNO | tNO | tNO | tNO | tNO | tNO | tNO | tYES | tNO | tNO | tNO | tNO | tNO | tNO | tNO | tNO | tNO | tNO | tNO | tNO | tNO | tNO | tNO | tNO | tNO | tNO | tNO | tNO | tNO | tYES | tNO | tNO | tNO | tNO | tNO | tNO | tYES |  | Transformateur de tension 100VA 400-230/110-24 | Control transformer 100VA 400-230/110-24 | 05/10/10 | Y | N
1486 | tYES | tNO |  | JBK5-0,1-40-23/11-48 | Transformador de tensión 100VA 400-230/110-48 | JBK5-100-400-230/110-48 | #REF! | 179 | 6901800608622 | tYES | tYES | tYES | P000001 | 255623 | 1 | 8 | 450 | 245 | 156 | 16.74 | tYES | N | tYES | tYES | 63 | 55 | 8504318090 | 3 | JBK5.png | tNO | tNO | tNO | tNO | tNO | tNO | tNO | tNO | tNO | tNO | tNO | tNO | tNO | tNO | tNO | tNO | tNO | tNO | tNO | tNO | tNO | tNO | tYES | tNO | tNO | tNO | tNO | tNO | tNO | tNO | tYES | tNO | tNO | tNO | tNO | tNO | tNO | tNO | tNO | tNO | tNO | tNO | tNO | tNO | tNO | tNO | tNO | tNO | tNO | tNO | tNO | tNO | tYES | tNO | tNO | tNO | tNO | tNO | tNO | tYES |  | Transformateur de tension 100VA 400-230/110-48 | Control transformer 100VA 400-230/110-48 | 12/05/15 | Y | N
1487 | tYES | tNO |  | JBK5-0,1-40-23/23-11 | Transformador de tensión 100VA 400-230/230-110 | JBK5-100-400-230/230-110 | #REF! | 179 | 6901800608622 | tYES | tYES | tYES | P000001 | 255623 | 1 | 8 | 450 | 245 | 156 | 16.74 | tYES | N | tYES | tYES | 63 | 55 | 8504318090 | 3 | JBK5.png | tNO | tNO | tNO | tNO | tNO | tNO | tNO | tNO | tNO | tNO | tNO | tNO | tNO | tNO | tNO | tNO | tNO | tNO | tNO | tNO | tNO | tNO | tYES | tNO | tNO | tNO | tNO | tNO | tNO | tNO | tYES | tNO | tNO | tNO | tNO | tNO | tNO | tNO | tNO | tNO | tNO | tNO | tNO | tNO | tNO | tNO | tNO | tNO | tNO | tNO | tNO | tNO | tYES | tNO | tNO | tNO | tNO | tNO | tNO | tYES |  | Transformateur de tension 100VA 400-230/230-110 | Control transformer 100VA 400-230/230-110 | 05/10/10 | Y | N
1488 | tYES | tNO |  | JBK5-0,1-40-23/23-24 | Transformador de tensión 100VA 400-230/230-24 | JBK5-100-400-230/230-24 | #REF! | 179 | 6901800609025 | tYES | tYES | tYES | P000001 | 255615 | 1 | 8 | 450 | 245 | 156 | 16.74 | tYES | N | tYES | tYES | 63 | 55 | 8504318090 | 3 | JBK5.png | tNO | tNO | tNO | tNO | tNO | tNO | tNO | tNO | tNO | tNO | tNO | tNO | tNO | tNO | tNO | tNO | tNO | tNO | tNO | tNO | tNO | tNO | tYES | tNO | tNO | tNO | tNO | tNO | tNO | tNO | tYES | tNO | tNO | tNO | tNO | tNO | tNO | tNO | tNO | tNO | tNO | tNO | tNO | tNO | tNO | tNO | tNO | tNO | tNO | tNO | tNO | tNO | tYES | tNO | tNO | tNO | tNO | tNO | tNO | tYES |  | Transformateur de tension 100VA 400-230/230-24 | Control transformer 100VA 400-230/230-24 | 05/10/10 | Y | N
1489 | tYES | tNO |  | JBK5-0,1-40-23/23-48 | Transformador de tensión 100VA 400-230/230-48 | JBK5-100-400-230/230-48 | #REF! | 179 | 6901800608622 | tYES | tYES | tYES | P000001 | 255623 | 1 | 8 | 450 | 245 | 156 | 16.74 | tYES | N | tYES | tYES | 63 | 55 | 8504318090 | 3 | JBK5.png | tNO | tNO | tNO | tNO | tNO | tNO | tNO | tNO | tNO | tNO | tNO | tNO | tNO | tNO | tNO | tNO | tNO | tNO | tNO | tNO | tNO | tNO | tYES | tNO | tNO | tNO | tNO | tNO | tNO | tNO | tYES | tNO | tNO | tNO | tNO | tNO | tNO | tNO | tNO | tNO | tNO | tNO | tNO | tNO | tNO | tNO | tNO | tNO | tNO | tNO | tNO | tNO | tYES | tNO | tNO | tNO | tNO | tNO | tNO | tYES |  | Transformateur de tension 100VA 400-230/230-48 | Control transformer 100VA 400-230/230-48 | 05/10/10 | Y | N
1492 | tYES | tNO |  | JBK5-0,1-40-23/48-24 | Transformador de tensión 100VA 400-230/48-24 | JBK5-100-400-230/48-24 | #REF! | 179 | 6901800609063 | tYES | tYES | tYES | P000001 | 255619 | 1 | 8 | 450 | 245 | 156 | 16.74 | tYES | N | tYES | tYES | 63 | 55 | 8504318090 | 3 | JBK5.png | tNO | tNO | tNO | tNO | tNO | tNO | tNO | tNO | tNO | tNO | tNO | tNO | tNO | tNO | tNO | tNO | tNO | tNO | tNO | tNO | tNO | tNO | tYES | tNO | tNO | tNO | tNO | tNO | tNO | tNO | tYES | tNO | tNO | tNO | tNO | tNO | tNO | tNO | tNO | tNO | tNO | tNO | tNO | tNO | tNO | tNO | tNO | tNO | tNO | tNO | tNO | tNO | tYES | tNO | tNO | tNO | tNO | tNO | tNO | tYES |  | Transformateur de tension 100VA 400-230/48-24 | Control transformer 100VA 400-230/48-24 | 05/10/10 | Y | N
1494 | tYES | tNO |  | JBK5-0,4-23/24 | Transformador de tensión 40VA 230/24 | JBK5-40-230/24 | #REF! | 179 | 6901800608738 | tYES | tYES | tYES | P000001 | 255585 | 1 | 16 | 402 | 219 | 273 | 19 | tYES | N | tYES | tYES | 63 | 55 | 8504318090 | 3 | JBK5.png | tNO | tNO | tNO | tNO | tNO | tNO | tNO | tNO | tNO | tNO | tNO | tNO | tNO | tNO | tNO | tNO | tNO | tNO | tNO | tNO | tNO | tNO | tYES | tNO | tNO | tNO | tNO | tNO | tNO | tNO | tYES | tNO | tNO | tNO | tNO | tNO | tNO | tNO | tNO | tNO | tNO | tNO | tNO | tNO | tNO | tNO | tNO | tNO | tNO | tNO | tNO | tNO | tYES | tNO | tNO | tNO | tNO | tNO | tNO | tYES |  | Transformateur de tension 40VA 230/24 | Control transformer 40VA 230/24 | 21/10/10 | Y | N
1495 | tYES | tNO |  | JBK5-0,4-23-11/11-24 | Transformador de tensión 40VA 230-110/110-24 | JBK5-40-230-110/110-24 | #REF! | 179 | 6901800608691 | tYES | tYES | tYES | P000001 | 255583 | 1 | 16 | 402 | 219 | 273 | 18.6 | tYES | N | tYES | tYES | 63 | 55 | 8504318090 | 3 | JBK5.png | tNO | tNO | tNO | tNO | tNO | tNO | tNO | tNO | tNO | tNO | tNO | tNO | tNO | tNO | tNO | tNO | tNO | tNO | tNO | tNO | tNO | tNO | tYES | tNO | tNO | tNO | tNO | tNO | tNO | tNO | tYES | tNO | tNO | tNO | tNO | tNO | tNO | tNO | tNO | tNO | tNO | tNO | tNO | tNO | tNO | tNO | tNO | tNO | tNO | tNO | tNO | tNO | tYES | tNO | tNO | tNO | tNO | tNO | tNO | tYES |  | Transformateur de tension 40VA 230-110/110-24 | Control transformer 40VA 230-110/110-24 | 05/10/10 | Y | N
1498 | tYES | tNO |  | JBK5-0,4-40/23 | Transformador de tensión 40VA 400/230 | JBK5-40-400/230 | #REF! | 179 | 6901800608769 | tYES | tYES | tYES | P000001 | 255594 | 1 | 16 | 402 | 219 | 273 | 18.6 | tYES | N | tYES | tYES | 63 | 55 | 8504318090 | 3 | JBK5.png | tNO | tNO | tNO | tNO | tNO | tNO | tNO | tNO | tNO | tNO | tNO | tNO | tNO | tNO | tNO | tNO | tNO | tNO | tNO | tNO | tNO | tNO | tYES | tNO | tNO | tNO | tNO | tNO | tNO | tNO | tYES | tNO | tNO | tNO | tNO | tNO | tNO | tNO | tNO | tNO | tNO | tNO | tNO | tNO | tNO | tNO | tNO | tNO | tNO | tNO | tNO | tNO | tYES | tNO | tNO | tNO | tNO | tNO | tNO | tYES |  | Transformateur de tension 40VA 400/230 | Control transformer 40VA 400/230 | 04/11/10 | Y | N
1499 | tYES | tNO |  | JBK5-0,4-40/24 | Transformador de tensión 40VA 400/24V | JBK5-40-400/24 | #REF! | 179 | 6901800608691 | tYES | tYES | tYES | P000001 | 279040 | 1 | 16 | 402 | 219 | 273 | 18.6 | tYES | N | tYES | tYES | 63 | 55 | 8504318090 | 3 | JBK5.png | tNO | tNO | tNO | tNO | tNO | tNO | tNO | tNO | tNO | tNO | tNO | tNO | tNO | tNO | tNO | tNO | tNO | tNO | tNO | tNO | tNO | tNO | tYES | tNO | tNO | tNO | tNO | tNO | tNO | tNO | tYES | tNO | tNO | tNO | tNO | tNO | tNO | tNO | tNO | tNO | tNO | tNO | tNO | tNO | tNO | tNO | tNO | tNO | tNO | tNO | tNO | tNO | tYES | tNO | tNO | tNO | tNO | tNO | tNO | tYES |  | Transformateur de tension 40VA 400/24V | Control transformer 40VA 400/24V | 03/11/16 | Y | N
1503 | tYES | tNO |  | JBK5-0,4-40-23/23-11 | Transformador de tensión 40VA 400-230/230-110 | JBK5-40-400-230/230-110 | #REF! | 179 | 6941339514278 | tYES | tYES | tYES | P000001 | 255588 | 1 | 16 | 402 | 219 | 273 | 19 | tYES | N | tYES | tYES | 63 | 55 | 8504318090 | 3 | JBK5.png | tNO | tNO | tNO | tNO | tNO | tNO | tNO | tNO | tNO | tNO | tNO | tNO | tNO | tNO | tNO | tNO | tNO | tNO | tNO | tNO | tNO | tNO | tYES | tNO | tNO | tNO | tNO | tNO | tNO | tNO | tYES | tNO | tNO | tNO | tNO | tNO | tNO | tNO | tNO | tNO | tNO | tNO | tNO | tNO | tNO | tNO | tNO | tNO | tNO | tNO | tNO | tNO | tYES | tNO | tNO | tNO | tNO | tNO | tNO | tYES |  | Transformateur de tension 40VA 400-230/230-110 | Control transformer 40VA 400-230/230-110 | 05/10/10 | Y | N
1504 | tYES | tNO |  | JBK5-0,4-40-23/23-24 | Transformador de tensión 40VA 400-230/230-24 | JBK5-40-400-230/230-24 | #REF! | 179 | 6901800608790 | tYES | tYES | tYES | P000001 | 255589 | 1 | 16 | 402 | 219 | 273 | 19 | tYES | N | tYES | tYES | 63 | 55 | 8504318090 | 3 | JBK5.png | tNO | tNO | tNO | tNO | tNO | tNO | tNO | tNO | tNO | tNO | tNO | tNO | tNO | tNO | tNO | tNO | tNO | tNO | tNO | tNO | tNO | tNO | tYES | tNO | tNO | tNO | tNO | tNO | tNO | tNO | tYES | tNO | tNO | tNO | tNO | tNO | tNO | tNO | tNO | tNO | tNO | tNO | tNO | tNO | tNO | tNO | tNO | tNO | tNO | tNO | tNO | tNO | tYES | tNO | tNO | tNO | tNO | tNO | tNO | tYES |  | Transformateur de tension 40VA 400-230/230-24 | Control transformer 40VA 400-230/230-24 | 05/10/10 | Y | N
1507 | tYES | tNO |  | JBK5-0,4-40-23/48-24 | Transformador de tensión 40VA 400-230/48-24 | JBK5-40-400-230/48-24 | #REF! | 179 | 6901800608691 | tYES | tYES | tYES | P000001 | 279042 | 1 | 16 | 402 | 219 | 273 | 18.6 | tYES | N | tYES | tYES | 63 | 55 | 8504318090 | 3 | JBK5.png | tNO | tNO | tNO | tNO | tNO | tNO | tNO | tNO | tNO | tNO | tNO | tNO | tNO | tNO | tNO | tNO | tNO | tNO | tNO | tNO | tNO | tNO | tYES | tNO | tNO | tNO | tNO | tNO | tNO | tNO | tYES | tNO | tNO | tNO | tNO | tNO | tNO | tNO | tNO | tNO | tNO | tNO | tNO | tNO | tNO | tNO | tNO | tNO | tNO | tNO | tNO | tNO | tYES | tNO | tNO | tNO | tNO | tNO | tNO | tYES |  | Transformateur de tension 40VA 400-230/48-24 | Control transformer 40VA 400-230/48-24 | 05/10/10 | Y | N
1508 | tYES | tNO |  | JBK5-0,6-23/11 | Transformador de tensión 63VA 230/110V | JBK5-63-230/110 | #REF! | 179 | 6901800608721 | tYES | tYES | tYES | P000001 | 255610 | 1 | 16 | 402 | 219 | 273 | 19 | tYES | N | tYES | tYES | 63 | 55 | 8504318090 | 3 | JBK5.png | tNO | tNO | tNO | tNO | tNO | tNO | tNO | tNO | tNO | tNO | tNO | tNO | tNO | tNO | tNO | tNO | tNO | tNO | tNO | tNO | tNO | tNO | tYES | tNO | tNO | tNO | tNO | tNO | tNO | tNO | tYES | tNO | tNO | tNO | tNO | tNO | tNO | tNO | tNO | tNO | tNO | tNO | tNO | tNO | tNO | tNO | tNO | tNO | tNO | tNO | tNO | tNO | tYES | tNO | tNO | tNO | tNO | tNO | tNO | tYES |  | Transformateur de tension 63VA 230/110V | Control transformer 63VA 230/110V | 03/11/16 | Y | N
1509 | tYES | tNO |  | JBK5-0,6-23/12 | Transformador de tensión 63VA 230/12 | JBK5-63-230/12 | #REF! | 179 | 6941339514377 | tYES | tYES | tYES | P000001 | 255598 | 1 | 16 | 402 | 219 | 273 | 18.6 | tYES | N | tYES | tYES | 63 | 55 | 8504318090 | 3 | JBK5.png | tNO | tNO | tNO | tNO | tNO | tNO | tNO | tNO | tNO | tNO | tNO | tNO | tNO | tNO | tNO | tNO | tNO | tNO | tNO | tNO | tNO | tNO | tYES | tNO | tNO | tNO | tNO | tNO | tNO | tNO | tYES | tNO | tNO | tNO | tNO | tNO | tNO | tNO | tNO | tNO | tNO | tNO | tNO | tNO | tNO | tNO | tNO | tNO | tNO | tNO | tNO | tNO | tYES | tNO | tNO | tNO | tNO | tNO | tNO | tYES |  | Transformateur de tension 63VA 230/12 | Control transformer 63VA 230/12 | 28/09/11 | Y | N
1510 | tYES | tNO |  | JBK5-0,6-23/24 | Transformador de tensión 63VA 230/24 | JBK5-63-230/24 | #REF! | 179 | 6901800608868 | tYES | tYES | tYES | P000001 | 255600 | 1 | 16 | 402 | 219 | 273 | 19 | tYES | N | tYES | tYES | 63 | 55 | 8504318090 | 3 | JBK5.png | tNO | tNO | tNO | tNO | tNO | tNO | tNO | tNO | tNO | tNO | tNO | tNO | tNO | tNO | tNO | tNO | tNO | tNO | tNO | tNO | tNO | tNO | tYES | tNO | tNO | tNO | tNO | tNO | tNO | tNO | tYES | tNO | tNO | tNO | tNO | tNO | tNO | tNO | tNO | tNO | tNO | tNO | tNO | tNO | tNO | tNO | tNO | tNO | tNO | tNO | tNO | tNO | tYES | tNO | tNO | tNO | tNO | tNO | tNO | tYES |  | Transformateur de tension 63VA 230/24 | Control transformer 63VA 230/24 | 21/10/10 | Y | N
1512 | tYES | tNO |  | JBK5-0,6-23/40 | Transformador de tensión 63VA 230/400 | JBK5-63-230/400 | #REF! | 179 | 6901800608721 | tYES | tYES | tYES | P000001 | 255610 | 1 | 16 | 402 | 219 | 273 | 19 | tYES | N | tYES | tYES | 63 | 55 | 8504318090 | 3 | JBK5.png | tNO | tNO | tNO | tNO | tNO | tNO | tNO | tNO | tNO | tNO | tNO | tNO | tNO | tNO | tNO | tNO | tNO | tNO | tNO | tNO | tNO | tNO | tYES | tNO | tNO | tNO | tNO | tNO | tNO | tNO | tYES | tNO | tNO | tNO | tNO | tNO | tNO | tNO | tNO | tNO | tNO | tNO | tNO | tNO | tNO | tNO | tNO | tNO | tNO | tNO | tNO | tNO | tYES | tNO | tNO | tNO | tNO | tNO | tNO | tYES |  | Transformateur de tension 63VA 230/400 | Control transformer 63VA 230/400 | 24/06/15 | Y | N
1516 | tYES | tNO |  | JBK5-0,6-40/23 | Transformador de tensión 63VA 400/230 | JBK5-63-400/230 | #REF! | 179 | 6941339514476 | tYES | tYES | tYES | P000001 | 255608 | 1 | 16 | 402 | 219 | 273 | 18.6 | tYES | N | tYES | tYES | 63 | 55 | 8504318090 | 3 | JBK5.png | tNO | tNO | tNO | tNO | tNO | tNO | tNO | tNO | tNO | tNO | tNO | tNO | tNO | tNO | tNO | tNO | tNO | tNO | tNO | tNO | tNO | tNO | tYES | tNO | tNO | tNO | tNO | tNO | tNO | tNO | tYES | tNO | tNO | tNO | tNO | tNO | tNO | tNO | tNO | tNO | tNO | tNO | tNO | tNO | tNO | tNO | tNO | tNO | tNO | tNO | tNO | tNO | tYES | tNO | tNO | tNO | tNO | tNO | tNO | tYES |  | Transformateur de tension 63VA 400/230 | Control transformer 63VA 400/230 | 05/11/10 | Y | N
1518 | tYES | tNO |  | JBK5-0,6-40/24 | Transformador de tensión 63VA 400/24 | JBK5-63-400/24 | #REF! | 179 | 6901800608905 | tYES | tYES | tYES | P000001 | 255609 | 1 | 16 | 402 | 219 | 273 | 19 | tYES | N | tYES | tYES | 63 | 55 | 8504318090 | 3 | JBK5.png | tNO | tNO | tNO | tNO | tNO | tNO | tNO | tNO | tNO | tNO | tNO | tNO | tNO | tNO | tNO | tNO | tNO | tNO | tNO | tNO | tNO | tNO | tYES | tNO | tNO | tNO | tNO | tNO | tNO | tNO | tYES | tNO | tNO | tNO | tNO | tNO | tNO | tNO | tNO | tNO | tNO | tNO | tNO | tNO | tNO | tNO | tNO | tNO | tNO | tNO | tNO | tNO | tYES | tNO | tNO | tNO | tNO | tNO | tNO | tYES |  | Transformateur de tension 63VA 400/24 | Control transformer 63VA 400/24 | 21/10/10 | Y | N
1519 | tYES | tNO |  | JBK5-0,6-40-23/11-24 | Transformador de tensión 63VA 400-220/110-24 | JBK5-63-400-230/110-24 | #REF! | 179 | 6901800608721 | tYES | tYES | tYES | P000001 | 279044 | 1 | 16 | 402 | 219 | 273 | 18.6 | tYES | N | tYES | tYES | 63 | 55 | 8504318090 | 3 | JBK5.png | tNO | tNO | tNO | tNO | tNO | tNO | tNO | tNO | tNO | tNO | tNO | tNO | tNO | tNO | tNO | tNO | tNO | tNO | tNO | tNO | tNO | tNO | tYES | tNO | tNO | tNO | tNO | tNO | tNO | tNO | tYES | tNO | tNO | tNO | tNO | tNO | tNO | tNO | tNO | tNO | tNO | tNO | tNO | tNO | tNO | tNO | tNO | tNO | tNO | tNO | tNO | tNO | tYES | tNO | tNO | tNO | tNO | tNO | tNO | tYES |  | Transformateur de tension 63VA 400-220/110-24 | Control transformer 63VA 400-220/110-24 | 01/06/12 | Y | N
1520 | tYES | tNO |  | JBK5-0,6-40-23/11-48 | Transformador de tensión 63VA 400-230/110-48 | JBK5-63-400-230/110-48 | #REF! | 179 | 6901800608721 | tYES | tYES | tYES | P000001 | 266304 | 1 | 16 | 402 | 219 | 273 | 18.6 | tYES | N | tYES | tYES | 63 | 55 | 8504318090 | 3 | JBK5.png | tNO | tNO | tNO | tNO | tNO | tNO | tNO | tNO | tNO | tNO | tNO | tNO | tNO | tNO | tNO | tNO | tNO | tNO | tNO | tNO | tNO | tNO | tYES | tNO | tNO | tNO | tNO | tNO | tNO | tNO | tYES | tNO | tNO | tNO | tNO | tNO | tNO | tNO | tNO | tNO | tNO | tNO | tNO | tNO | tNO | tNO | tNO | tNO | tNO | tNO | tNO | tNO | tYES | tNO | tNO | tNO | tNO | tNO | tNO | tYES |  | Transformateur de tension 63VA 400-230/110-48 | Control transformer 63VA 400-230/110-48 | 05/10/10 | Y | N
1522 | tYES | tNO |  | JBK5-0,6-40-23/23-11 | Transformador de tensión 63VA 400-230/230-110 | JBK5-63-400-230/230-110 | #REF! | 179 | 6901800608721 | tYES | tYES | tYES | P000001 | 255610 | 1 | 16 | 402 | 219 | 273 | 19 | tYES | N | tYES | tYES | 63 | 55 | 8504318090 | 3 | JBK5.png | tNO | tNO | tNO | tNO | tNO | tNO | tNO | tNO | tNO | tNO | tNO | tNO | tNO | tNO | tNO | tNO | tNO | tNO | tNO | tNO | tNO | tNO | tYES | tNO | tNO | tNO | tNO | tNO | tNO | tNO | tYES | tNO | tNO | tNO | tNO | tNO | tNO | tNO | tNO | tNO | tNO | tNO | tNO | tNO | tNO | tNO | tNO | tNO | tNO | tNO | tNO | tNO | tYES | tNO | tNO | tNO | tNO | tNO | tNO | tYES |  | Transformateur de tension 63VA 400-230/230-110 | Control transformer 63VA 400-230/230-110 | 05/10/10 | Y | N
1523 | tYES | tNO |  | JBK5-0,6-40-23/23-24 | Transformador de tensión 63VA 400-230/230-24 | JBK5-63-400-230/230-24 | #REF! | 179 | 6901800608929 | tYES | tYES | tYES | P000001 | 255602 | 1 | 16 | 402 | 219 | 273 | 19 | tYES | N | tYES | tYES | 63 | 55 | 8504318090 | 3 | JBK5.png | tNO | tNO | tNO | tNO | tNO | tNO | tNO | tNO | tNO | tNO | tNO | tNO | tNO | tNO | tNO | tNO | tNO | tNO | tNO | tNO | tNO | tNO | tYES | tNO | tNO | tNO | tNO | tNO | tNO | tNO | tYES | tNO | tNO | tNO | tNO | tNO | tNO | tNO | tNO | tNO | tNO | tNO | tNO | tNO | tNO | tNO | tNO | tNO | tNO | tNO | tNO | tNO | tYES | tNO | tNO | tNO | tNO | tNO | tNO | tYES |  | Transformateur de tension 63VA 400-230/230-24 | Control transformer 63VA 400-230/230-24 | 05/10/10 | Y | N
1524 | tYES | tNO |  | JBK5-0,6-40-23/23-48 | Transformador de tensión 63VA 400-230/230-48 | JBK5-63-400-230/230-48 | #REF! | 179 | 6901800608721 | tYES | tYES | tYES | P000001 | 255610 | 1 | 16 | 402 | 219 | 273 | 19 | tYES | N | tYES | tYES | 63 | 55 | 8504318090 | 3 | JBK5.png | tNO | tNO | tNO | tNO | tNO | tNO | tNO | tNO | tNO | tNO | tNO | tNO | tNO | tNO | tNO | tNO | tNO | tNO | tNO | tNO | tNO | tNO | tYES | tNO | tNO | tNO | tNO | tNO | tNO | tNO | tYES | tNO | tNO | tNO | tNO | tNO | tNO | tNO | tNO | tNO | tNO | tNO | tNO | tNO | tNO | tNO | tNO | tNO | tNO | tNO | tNO | tNO | tYES | tNO | tNO | tNO | tNO | tNO | tNO | tYES |  | Transformateur de tension 63VA 400-230/230-48 | Control transformer 63VA 400-230/230-48 | 05/10/10 | Y | N
1526 | tYES | tNO |  | JBK5-0,6-40-23/48-24 | Transformador de tensión 63VA 400-230/48-24 | JBK5-63-400-230/48-24 | #REF! | 179 | 6941339514445 | tYES | tYES | tYES | P000001 | 255605 | 1 | 16 | 402 | 219 | 273 | 19 | tYES | N | tYES | tYES | 63 | 55 | 8504318090 | 3 | JBK5.png | tNO | tNO | tNO | tNO | tNO | tNO | tNO | tNO | tNO | tNO | tNO | tNO | tNO | tNO | tNO | tNO | tNO | tNO | tNO | tNO | tNO | tNO | tYES | tNO | tNO | tNO | tNO | tNO | tNO | tNO | tYES | tNO | tNO | tNO | tNO | tNO | tNO | tNO | tNO | tNO | tNO | tNO | tNO | tNO | tNO | tNO | tNO | tNO | tNO | tNO | tNO | tNO | tYES | tNO | tNO | tNO | tNO | tNO | tNO | tYES |  | Transformateur de tension 63VA 400-230/48-24 | Control transformer 63VA 400-230/48-24 | 05/10/10 | Y | N
1527 | tYES | tNO |  | JBK5-1,6-23/11 | Transformador de tensión 160VA 230/110V | JBK5-160-230/110 | #REF! | 179 |  | tYES | tYES | tYES | P000001 | 255632 | 1 | 6 | 369 | 257 | 166 | 17.5 | tYES | N | tYES | tYES | 63 | 55 | 8504318090 | 3 | JBK5.png | tNO | tNO | tNO | tNO | tNO | tNO | tNO | tNO | tNO | tNO | tNO | tNO | tNO | tNO | tNO | tNO | tNO | tNO | tNO | tNO | tNO | tNO | tYES | tNO | tNO | tNO | tNO | tNO | tNO | tNO | tYES | tNO | tNO | tNO | tNO | tNO | tNO | tNO | tNO | tNO | tNO | tNO | tNO | tNO | tNO | tNO | tNO | tNO | tNO | tNO | tNO | tNO | tYES | tNO | tNO | tNO | tNO | tNO | tNO | tYES |  | Transformateur de tension 160VA 230/110V | Control transformer 160VA 230/110V | 27/02/17 | Y | N
1528 | tYES | tNO |  | JBK5-1,6-23/12 | Transformador de tensión 160VA 230/12V | JBK5-160-230/12 | #REF! | 179 |  | tYES | tYES | tYES | P000001 | 255632 | 1 | 6 | 369 | 257 | 166 | 17.5 | tYES | N | tYES | tYES | 63 | 55 | 8504318090 | 3 | JBK5.png | tNO | tNO | tNO | tNO | tNO | tNO | tNO | tNO | tNO | tNO | tNO | tNO | tNO | tNO | tNO | tNO | tNO | tNO | tNO | tNO | tNO | tNO | tYES | tNO | tNO | tNO | tNO | tNO | tNO | tNO | tYES | tNO | tNO | tNO | tNO | tNO | tNO | tNO | tNO | tNO | tNO | tNO | tNO | tNO | tNO | tNO | tNO | tNO | tNO | tNO | tNO | tNO | tYES | tNO | tNO | tNO | tNO | tNO | tNO | tYES |  | Transformateur de tension 160VA 230/12V | Control transformer 160VA 230/12V | 27/02/17 | Y | N
1529 | tYES | tNO |  | JBK5-1,6-23/24 | Transformador de tensión 160VA 230/24 | JBK5-160-230/24 | #REF! | 179 | 6901800608646 | tYES | tYES | tYES | P000001 | 255632 | 1 | 6 | 369 | 257 | 166 | 17.5 | tYES | N | tYES | tYES | 63 | 55 | 8504318090 | 3 | JBK5.png | tNO | tNO | tNO | tNO | tNO | tNO | tNO | tNO | tNO | tNO | tNO | tNO | tNO | tNO | tNO | tNO | tNO | tNO | tNO | tNO | tNO | tNO | tYES | tNO | tNO | tNO | tNO | tNO | tNO | tNO | tYES | tNO | tNO | tNO | tNO | tNO | tNO | tNO | tNO | tNO | tNO | tNO | tNO | tNO | tNO | tNO | tNO | tNO | tNO | tNO | tNO | tNO | tYES | tNO | tNO | tNO | tNO | tNO | tNO | tYES |  | Transformateur de tension 160VA 230/24 | Control transformer 160VA 230/24 | 10/06/15 | Y | N
1531 | tYES | tNO |  | JBK5-1,6-23-11/11-24 | Transformador de tensión 160VA 230-110/110-24 | JBK5-160-230-110/110-24 | #REF! | 179 | 6901800609179 | tYES | tYES | tYES | P000001 | 255624 | 1 | 6 | 369 | 257 | 166 | 17.14 | tYES | N | tYES | tYES | 63 | 55 | 8504318090 | 3 | JBK5.png | tNO | tNO | tNO | tNO | tNO | tNO | tNO | tNO | tNO | tNO | tNO | tNO | tNO | tNO | tNO | tNO | tNO | tNO | tNO | tNO | tNO | tNO | tYES | tNO | tNO | tNO | tNO | tNO | tNO | tNO | tYES | tNO | tNO | tNO | tNO | tNO | tNO | tNO | tNO | tNO | tNO | tNO | tNO | tNO | tNO | tNO | tNO | tNO | tNO | tNO | tNO | tNO | tYES | tNO | tNO | tNO | tNO | tNO | tNO | tYES |  | Transformateur de tension 160VA 230-110/110-24 | Control transformer 160VA 230-110/110-24 | 05/10/10 | Y | N
1532 | tYES | tNO |  | JBK5-1,6-40/23 | Transformador de tensión 160VA 400/230 | JBK5-160-400/230 | #REF! | 179 | 6901800609155 | tYES | tYES | tYES | P000001 | 255631 | 1 | 6 | 369 | 257 | 166 | 17.5 | tYES | N | tYES | tYES | 63 | 55 | 8504318090 | 3 | JBK5.png | tNO | tNO | tNO | tNO | tNO | tNO | tNO | tNO | tNO | tNO | tNO | tNO | tNO | tNO | tNO | tNO | tNO | tNO | tNO | tNO | tNO | tNO | tYES | tNO | tNO | tNO | tNO | tNO | tNO | tNO | tYES | tNO | tNO | tNO | tNO | tNO | tNO | tNO | tNO | tNO | tNO | tNO | tNO | tNO | tNO | tNO | tNO | tNO | tNO | tNO | tNO | tNO | tYES | tNO | tNO | tNO | tNO | tNO | tNO | tYES |  | Transformateur de tension 160VA 400/230 | Control transformer 160VA 400/230 | 12/03/12 | Y | N
1534 | tYES | tNO |  | JBK5-1,6-40-23/11-24 | Transformador de tensión 160VA 400-230/110-24 | JBK5-160-400-230/110-24 | #REF! | 179 | 6901800608646 | tYES | tYES | tYES | P000001 | 255632 | 1 | 6 | 369 | 257 | 166 | 17.5 | tYES | N | tYES | tYES | 63 | 55 | 8504318090 | 3 | JBK5.png | tNO | tNO | tNO | tNO | tNO | tNO | tNO | tNO | tNO | tNO | tNO | tNO | tNO | tNO | tNO | tNO | tNO | tNO | tNO | tNO | tNO | tNO | tYES | tNO | tNO | tNO | tNO | tNO | tNO | tNO | tYES | tNO | tNO | tNO | tNO | tNO | tNO | tNO | tNO | tNO | tNO | tNO | tNO | tNO | tNO | tNO | tNO | tNO | tNO | tNO | tNO | tNO | tYES | tNO | tNO | tNO | tNO | tNO | tNO | tYES |  | Transformateur de tension 160VA 400-230/110-24 | Control transformer 160VA 400-230/110-24 | 05/10/10 | Y | N
1535 | tYES | tNO |  | JBK5-1,6-40-23/11-48 | Transformador de tensión 160VA 400-230/110-48 | JBK5-160-400-230/110-48 | #REF! | 179 | 6901800608646 | tYES | tYES | tYES | P000001 | 255632 | 1 | 6 | 369 | 257 | 166 | 17.5 | tYES | N | tYES | tYES | 63 | 55 | 8504318090 | 3 | JBK5.png | tNO | tNO | tNO | tNO | tNO | tNO | tNO | tNO | tNO | tNO | tNO | tNO | tNO | tNO | tNO | tNO | tNO | tNO | tNO | tNO | tNO | tNO | tYES | tNO | tNO | tNO | tNO | tNO | tNO | tNO | tYES | tNO | tNO | tNO | tNO | tNO | tNO | tNO | tNO | tNO | tNO | tNO | tNO | tNO | tNO | tNO | tNO | tNO | tNO | tNO | tNO | tNO | tYES | tNO | tNO | tNO | tNO | tNO | tNO | tYES |  | Transformateur de tension 160VA 400-230/110-48 | Control transformer 160VA 400-230/110-48 | 03/11/16 | Y | N
1537 | tYES | tNO |  | JBK5-1,6-40-23/23-11 | Transformador de tensión 160VA 400-230/230-110 | JBK5-160-400-230/230-110 | #REF! | 179 | 6901800608646 | tYES | tYES | tYES | P000001 | 255632 | 1 | 6 | 369 | 257 | 166 | 17.5 | tYES | N | tYES | tYES | 63 | 55 | 8504318090 | 3 | JBK5.png | tNO | tNO | tNO | tNO | tNO | tNO | tNO | tNO | tNO | tNO | tNO | tNO | tNO | tNO | tNO | tNO | tNO | tNO | tNO | tNO | tNO | tNO | tYES | tNO | tNO | tNO | tNO | tNO | tNO | tNO | tYES | tNO | tNO | tNO | tNO | tNO | tNO | tNO | tNO | tNO | tNO | tNO | tNO | tNO | tNO | tNO | tNO | tNO | tNO | tNO | tNO | tNO | tYES | tNO | tNO | tNO | tNO | tNO | tNO | tYES |  | Transformateur de tension 160VA 400-230/230-110 | Control transformer 160VA 400-230/230-110 | 05/10/10 | Y | N
1538 | tYES | tNO |  | JBK5-1,6-40-23/23-24 | Transformador de tensión 160VA 400-230/230-24 | JBK5-160-400-230/230-24 | #REF! | 179 | 6941339514711 | tYES | tYES | tYES | P000001 | 255632 | 1 | 6 | 369 | 257 | 166 | 17.5 | tYES | N | tYES | tYES | 63 | 55 | 8504318090 | 3 | JBK5.png | tNO | tNO | tNO | tNO | tNO | tNO | tNO | tNO | tNO | tNO | tNO | tNO | tNO | tNO | tNO | tNO | tNO | tNO | tNO | tNO | tNO | tNO | tYES | tNO | tNO | tNO | tNO | tNO | tNO | tNO | tYES | tNO | tNO | tNO | tNO | tNO | tNO | tNO | tNO | tNO | tNO | tNO | tNO | tNO | tNO | tNO | tNO | tNO | tNO | tNO | tNO | tNO | tYES | tNO | tNO | tNO | tNO | tNO | tNO | tYES |  | Transformateur de tension 160VA 400-230/230-24 | Control transformer 160VA 400-230/230-24 | 05/10/10 | Y | N
1539 | tYES | tNO |  | JBK5-1,6-40-23/23-48 | Transformador de tensión 160VA 400-230/230-48 | JBK5-160-400-230/230-48 | #REF! | 179 | 6901800609186 | tYES | tYES | tYES | P000001 | 255625 | 1 | 6 | 369 | 257 | 166 | 17.14 | tYES | N | tYES | tYES | 63 | 55 | 8504318090 | 3 | JBK5.png | tNO | tNO | tNO | tNO | tNO | tNO | tNO | tNO | tNO | tNO | tNO | tNO | tNO | tNO | tNO | tNO | tNO | tNO | tNO | tNO | tNO | tNO | tYES | tNO | tNO | tNO | tNO | tNO | tNO | tNO | tYES | tNO | tNO | tNO | tNO | tNO | tNO | tNO | tNO | tNO | tNO | tNO | tNO | tNO | tNO | tNO | tNO | tNO | tNO | tNO | tNO | tNO | tYES | tNO | tNO | tNO | tNO | tNO | tNO | tYES |  | Transformateur de tension 160VA 400-230/230-48 | Control transformer 160VA 400-230/230-48 | 05/10/10 | Y | N
1541 | tYES | tNO |  | JBK5-1,6-40-23/48-24 | Transformador de tensión 160VA 400-230/48-24 | JBK5-160-400-230/48-24 | #REF! | 179 | 6901800609162 | tYES | tYES | tYES | P000001 | 255629 | 1 | 6 | 369 | 257 | 166 | 17.14 | tYES | N | tYES | tYES | 63 | 55 | 8504318090 | 3 | JBK5.png | tNO | tNO | tNO | tNO | tNO | tNO | tNO | tNO | tNO | tNO | tNO | tNO | tNO | tNO | tNO | tNO | tNO | tNO | tNO | tNO | tNO | tNO | tYES | tNO | tNO | tNO | tNO | tNO | tNO | tNO | tYES | tNO | tNO | tNO | tNO | tNO | tNO | tNO | tNO | tNO | tNO | tNO | tNO | tNO | tNO | tNO | tNO | tNO | tNO | tNO | tNO | tNO | tYES | tNO | tNO | tNO | tNO | tNO | tNO | tYES |  | Transformateur de tension 160VA 400-230/48-24 | Control transformer 160VA 400-230/48-24 | 05/10/10 | Y | N
1542 | tYES | tNO |  | JBK5-2,5-23/11 | Transformador de tensión 250VA 230/110V | JBK5-250-230/110 | #REF! | 179 | 6901800608677 | tYES | tYES | tYES | P000001 | 255641 | 1 | 6 | 378 | 273 | 166 | 22.02 | tYES | N | tYES | tYES | 63 | 55 | 8504318090 | 3 | JBK5.png | tNO | tNO | tNO | tNO | tNO | tNO | tNO | tNO | tNO | tNO | tNO | tNO | tNO | tNO | tNO | tNO | tNO | tNO | tNO | tNO | tNO | tNO | tYES | tNO | tNO | tNO | tNO | tNO | tNO | tNO | tYES | tNO | tNO | tNO | tNO | tNO | tNO | tNO | tNO | tNO | tNO | tNO | tNO | tNO | tNO | tNO | tNO | tNO | tNO | tNO | tNO | tNO | tYES | tNO | tNO | tNO | tNO | tNO | tNO | tYES |  | Transformateur de tension 250VA 230/110V | Control transformer 250VA 230/110V | 03/11/16 | Y | N
1543 | tYES | tNO |  | JBK5-2,5-23/12 | Transformador de tensión 250VA 230/12V | JBK5-250-230/12 | #REF! | 179 | 6941339514803 | tYES | tYES | tYES | P000001 | 255641 | 1 | 6 | 378 | 273 | 166 | 22.02 | tYES | N | tYES | tYES | 63 | 55 | 8504318090 | 3 | JBK5.png | tNO | tNO | tNO | tNO | tNO | tNO | tNO | tNO | tNO | tNO | tNO | tNO | tNO | tNO | tNO | tNO | tNO | tNO | tNO | tNO | tNO | tNO | tYES | tNO | tNO | tNO | tNO | tNO | tNO | tNO | tYES | tNO | tNO | tNO | tNO | tNO | tNO | tNO | tNO | tNO | tNO | tNO | tNO | tNO | tNO | tNO | tNO | tNO | tNO | tNO | tNO | tNO | tYES | tNO | tNO | tNO | tNO | tNO | tNO | tYES |  | Transformateur de tension 250VA 230/12V | Control transformer 250VA 230/12V | 03/11/16 | Y | N
1544 | tYES | tNO |  | JBK5-2,5-23/24 | Transformador de tensión 250VA 230/24 | JBK5-250-230/24 | #REF! | 179 | 6901800609254 | tYES | tYES | tYES | P000001 | 255633 | 1 | 6 | 378 | 273 | 166 | 22.02 | tYES | N | tYES | tYES | 63 | 55 | 8504318090 | 3 | JBK5.png | tNO | tNO | tNO | tNO | tNO | tNO | tNO | tNO | tNO | tNO | tNO | tNO | tNO | tNO | tNO | tNO | tNO | tNO | tNO | tNO | tNO | tNO | tYES | tNO | tNO | tNO | tNO | tNO | tNO | tNO | tYES | tNO | tNO | tNO | tNO | tNO | tNO | tNO | tNO | tNO | tNO | tNO | tNO | tNO | tNO | tNO | tNO | tNO | tNO | tNO | tNO | tNO | tYES | tNO | tNO | tNO | tNO | tNO | tNO | tYES |  | Transformateur de tension 250VA 230/24 | Control transformer 250VA 230/24 | 24/01/11 | Y | N
1545 | tYES | tNO |  | JBK5-2,5-23/40 | Transformador de tensión 250VA 230/400V | JBK5-250-230/400 | #REF! | 179 | 6901800608677 | tYES | tYES | tYES | P000001 | 279050 | 1 | 6 | 378 | 273 | 166 | 22.02 | tYES | N | tYES | tYES | 63 | 55 | 8504318090 | 3 | JBK5.png | tNO | tNO | tNO | tNO | tNO | tNO | tNO | tNO | tNO | tNO | tNO | tNO | tNO | tNO | tNO | tNO | tNO | tNO | tNO | tNO | tNO | tNO | tYES | tNO | tNO | tNO | tNO | tNO | tNO | tNO | tYES | tNO | tNO | tNO | tNO | tNO | tNO | tNO | tNO | tNO | tNO | tNO | tNO | tNO | tNO | tNO | tNO | tNO | tNO | tNO | tNO | tNO | tYES | tNO | tNO | tNO | tNO | tNO | tNO | tYES |  | Transformateur de tension 250VA 230/400V | Control transformer 250VA 230/400V | 03/11/16 | Y | N
1546 | tYES | tNO |  | JBK5-2,5-40/23 | Transformador de tensión 250VA 400/230 | JBK5-250-400/230 | #REF! | 179 | 6901800609223 | tYES | tYES | tYES | P000001 | 255639 | 1 | 6 | 378 | 273 | 166 | 22.02 | tYES | N | tYES | tYES | 63 | 55 | 8504318090 | 3 | JBK5.png | tNO | tNO | tNO | tNO | tNO | tNO | tNO | tNO | tNO | tNO | tNO | tNO | tNO | tNO | tNO | tNO | tNO | tNO | tNO | tNO | tNO | tNO | tYES | tNO | tNO | tNO | tNO | tNO | tNO | tNO | tYES | tNO | tNO | tNO | tNO | tNO | tNO | tNO | tNO | tNO | tNO | tNO | tNO | tNO | tNO | tNO | tNO | tNO | tNO | tNO | tNO | tNO | tYES | tNO | tNO | tNO | tNO | tNO | tNO | tYES |  | Transformateur de tension 250VA 400/230 | Control transformer 250VA 400/230 | 21/10/10 | Y | N
1547 | tYES | tNO |  | JBK5-2,5-40/24 | Transformador de tensión 250VA 400/24V | JBK5-250-400/24 | #REF! | 179 | 6901800609230 | tYES | tYES | tYES | P000001 | 255640 | 1 | 6 | 378 | 273 | 166 | 22.02 | tYES | N | tYES | tYES | 63 | 55 | 8504318090 | 3 | JBK5.png | tNO | tNO | tNO | tNO | tNO | tNO | tNO | tNO | tNO | tNO | tNO | tNO | tNO | tNO | tNO | tNO | tNO | tNO | tNO | tNO | tNO | tNO | tYES | tNO | tNO | tNO | tNO | tNO | tNO | tNO | tYES | tNO | tNO | tNO | tNO | tNO | tNO | tNO | tNO | tNO | tNO | tNO | tNO | tNO | tNO | tNO | tNO | tNO | tNO | tNO | tNO | tNO | tYES | tNO | tNO | tNO | tNO | tNO | tNO | tYES |  | Transformateur de tension 250VA 400/24V | Control transformer 250VA 400/24V | 12/03/12 | Y | N
1548 | tYES | tNO |  | JBK5-2,5-40-23/11-24 | Transformador de tensión 250VA 400-230/110-24 | JBK5-250-400-230/110-24 | #REF! | 179 | 6901800608677 | tYES | tYES | tYES | P000001 | 255641 | 1 | 6 | 378 | 273 | 166 | 22.02 | tYES | N | tYES | tYES | 63 | 55 | 8504318090 | 3 | JBK5.png | tNO | tNO | tNO | tNO | tNO | tNO | tNO | tNO | tNO | tNO | tNO | tNO | tNO | tNO | tNO | tNO | tNO | tNO | tNO | tNO | tNO | tNO | tYES | tNO | tNO | tNO | tNO | tNO | tNO | tNO | tYES | tNO | tNO | tNO | tNO | tNO | tNO | tNO | tNO | tNO | tNO | tNO | tNO | tNO | tNO | tNO | tNO | tNO | tNO | tNO | tNO | tNO | tYES | tNO | tNO | tNO | tNO | tNO | tNO | tYES |  | Transformateur de tension 250VA 400-230/110-24 | Control transformer 250VA 400-230/110-24 | 05/10/10 | Y | N
1549 | tYES | tNO |  | JBK5-2,5-40-23/11-48 | Transformador de tensión 250VA 400-230/110-48 | JBK5-250-400-230/110-48 | #REF! | 179 | 6901800608677 | tYES | tYES | tYES | P000001 | 255641 | 1 | 6 | 378 | 273 | 166 | 22.02 | tYES | N | tYES | tYES | 63 | 55 | 8504318090 | 3 | JBK5.png | tNO | tNO | tNO | tNO | tNO | tNO | tNO | tNO | tNO | tNO | tNO | tNO | tNO | tNO | tNO | tNO | tNO | tNO | tNO | tNO | tNO | tNO | tYES | tNO | tNO | tNO | tNO | tNO | tNO | tNO | tYES | tNO | tNO | tNO | tNO | tNO | tNO | tNO | tNO | tNO | tNO | tNO | tNO | tNO | tNO | tNO | tNO | tNO | tNO | tNO | tNO | tNO | tYES | tNO | tNO | tNO | tNO | tNO | tNO | tYES |  | Transformateur de tension 250VA 400-230/110-48 | Control transformer 250VA 400-230/110-48 | 05/10/10 | Y | N
1551 | tYES | tNO |  | JBK5-2,5-40-23/23-11 | Transformador de tensión 250VA 400-230/230-110 | JBK5-250-400-230/230-110 | #REF! | 179 | 6941339514735 | tYES | tYES | tYES | P000001 | 255634 | 1 | 6 | 378 | 273 | 166 | 22.02 | tYES | N | tYES | tYES | 63 | 55 | 8504318090 | 3 | JBK5.png | tNO | tNO | tNO | tNO | tNO | tNO | tNO | tNO | tNO | tNO | tNO | tNO | tNO | tNO | tNO | tNO | tNO | tNO | tNO | tNO | tNO | tNO | tYES | tNO | tNO | tNO | tNO | tNO | tNO | tNO | tYES | tNO | tNO | tNO | tNO | tNO | tNO | tNO | tNO | tNO | tNO | tNO | tNO | tNO | tNO | tNO | tNO | tNO | tNO | tNO | tNO | tNO | tYES | tNO | tNO | tNO | tNO | tNO | tNO | tYES |  | Transformateur de tension 250VA 400-230/230-110 | Control transformer 250VA 400-230/230-110 | 05/10/10 | Y | N
1552 | tYES | tNO |  | JBK5-2,5-40-23/23-24 | Transformador de tensión 250VA 400-230/230-24 | JBK5-250-400-230/230-24 | #REF! | 179 | 6901800609261 | tYES | tYES | tYES | P000001 | 255635 | 1 | 6 | 378 | 273 | 166 | 22.5 | tYES | N | tYES | tYES | 63 | 55 | 8504318090 | 3 | JBK5.png | tNO | tNO | tNO | tNO | tNO | tNO | tNO | tNO | tNO | tNO | tNO | tNO | tNO | tNO | tNO | tNO | tNO | tNO | tNO | tNO | tNO | tNO | tYES | tNO | tNO | tNO | tNO | tNO | tNO | tNO | tYES | tNO | tNO | tNO | tNO | tNO | tNO | tNO | tNO | tNO | tNO | tNO | tNO | tNO | tNO | tNO | tNO | tNO | tNO | tNO | tNO | tNO | tYES | tNO | tNO | tNO | tNO | tNO | tNO | tYES |  | Transformateur de tension 250VA 400-230/230-24 | Control transformer 250VA 400-230/230-24 | 05/10/10 | Y | N
1553 | tYES | tNO |  | JBK5-2,5-40-23/23-48 | Transformador de tensión 250VA 400-230/230-48 | JBK5-250-400-230/230-48 | #REF! | 179 | 6901800608677 | tYES | tYES | tYES | P000001 | 255641 | 1 | 6 | 378 | 273 | 166 | 22.02 | tYES | N | tYES | tYES | 63 | 55 | 8504318090 | 3 | JBK5.png | tNO | tNO | tNO | tNO | tNO | tNO | tNO | tNO | tNO | tNO | tNO | tNO | tNO | tNO | tNO | tNO | tNO | tNO | tNO | tNO | tNO | tNO | tYES | tNO | tNO | tNO | tNO | tNO | tNO | tNO | tYES | tNO | tNO | tNO | tNO | tNO | tNO | tNO | tNO | tNO | tNO | tNO | tNO | tNO | tNO | tNO | tNO | tNO | tNO | tNO | tNO | tNO | tYES | tNO | tNO | tNO | tNO | tNO | tNO | tYES |  | Transformateur de tension 250VA 400-230/230-48 | Control transformer 250VA 400-230/230-48 | 05/10/10 | Y | N
1555 | tYES | tNO |  | JBK5-2,5-40-23/48-24 | Transformador de tensión 250VA 400-230/48-24 | JBK5-250-400-230/48-24 | #REF! | 179 | 6901800608677 | tYES | tYES | tYES | P000001 | 335146 | 1 | 6 | 378 | 273 | 166 | 22.5 | tYES | N | tYES | tYES | 63 | 55 | 8504318090 | 3 | JBK5.png | tNO | tNO | tNO | tNO | tNO | tNO | tNO | tNO | tNO | tNO | tNO | tNO | tNO | tNO | tNO | tNO | tNO | tNO | tNO | tNO | tNO | tNO | tYES | tNO | tNO | tNO | tNO | tNO | tNO | tNO | tYES | tNO | tNO | tNO | tNO | tNO | tNO | tNO | tNO | tNO | tNO | tNO | tNO | tNO | tNO | tNO | tNO | tNO | tNO | tNO | tNO | tNO | tYES | tNO | tNO | tNO | tNO | tNO | tNO | tYES |  | Transformateur de tension 250VA 400-230/48-24 | Control transformer 250VA 400-230/48-24 | 05/10/10 | Y | N
1556 | tYES | tNO |  | JBK5-4,0-23/11 | Transformador de tensión 400VA 230/110V | JBK5-400-230/110 | #REF! | 179 | 6901800608684 | tYES | tYES | tYES | P000001 | 255650 | 1 | 6 | 410 | 310 | 172 | 31.2 | tYES | N | tYES | tYES | 63 | 55 | 8504318090 | 3 | JBK5.png | tNO | tNO | tNO | tNO | tNO | tNO | tNO | tNO | tNO | tNO | tNO | tNO | tNO | tNO | tNO | tNO | tNO | tNO | tNO | tNO | tNO | tNO | tYES | tNO | tNO | tNO | tNO | tNO | tNO | tNO | tYES | tNO | tNO | tNO | tNO | tNO | tNO | tNO | tNO | tNO | tNO | tNO | tNO | tNO | tNO | tNO | tNO | tNO | tNO | tNO | tNO | tNO | tYES | tNO | tNO | tNO | tNO | tNO | tNO | tYES |  | Transformateur de tension 400VA 230/110V | Control transformer 400VA 230/110V | 03/11/16 | Y | N
1557 | tYES | tNO |  | JBK5-4,0-23/12 | Transformador de tensión 400VA 230/12V | JBK5-400-230/12 | #REF! | 179 | 6901800608684 | tYES | tYES | tYES | P000001 | 255650 | 1 | 6 | 410 | 310 | 172 | 31.2 | tYES | N | tYES | tYES | 63 | 55 | 8504318090 | 3 | JBK5.png | tNO | tNO | tNO | tNO | tNO | tNO | tNO | tNO | tNO | tNO | tNO | tNO | tNO | tNO | tNO | tNO | tNO | tNO | tNO | tNO | tNO | tNO | tYES | tNO | tNO | tNO | tNO | tNO | tNO | tNO | tYES | tNO | tNO | tNO | tNO | tNO | tNO | tNO | tNO | tNO | tNO | tNO | tNO | tNO | tNO | tNO | tNO | tNO | tNO | tNO | tNO | tNO | tYES | tNO | tNO | tNO | tNO | tNO | tNO | tYES |  | Transformateur de tension 400VA 230/12V | Control transformer 400VA 230/12V | 03/11/16 | Y | N
1559 | tYES | tNO |  | JBK5-4,0-23/40 | Transformador de tensión 400VA 230/400V | JBK5-400-230/400 | #REF! | 179 | 6941339514896 | tYES | tYES | tYES | P000001 | 279051 | 1 | 6 | 410 | 310 | 172 | 31.48 | tYES | N | tYES | tYES | 63 | 55 | 8504318090 | 3 | JBK5.png | tNO | tNO | tNO | tNO | tNO | tNO | tNO | tNO | tNO | tNO | tNO | tNO | tNO | tNO | tNO | tNO | tNO | tNO | tNO | tNO | tNO | tNO | tYES | tNO | tNO | tNO | tNO | tNO | tNO | tNO | tYES | tNO | tNO | tNO | tNO | tNO | tNO | tNO | tNO | tNO | tNO | tNO | tNO | tNO | tNO | tNO | tNO | tNO | tNO | tNO | tNO | tNO | tYES | tNO | tNO | tNO | tNO | tNO | tNO | tYES |  | Transformateur de tension 400VA 230/400V | Control transformer 400VA 230/400V | 03/11/16 | Y | N
1560 | tYES | tNO |  | JBK5-4,0-40/12 | Transformador de tensión 400VA 400/12V | JBK5-400-400/12 | #REF! | 179 | 6901800608684 | tYES | tYES | tYES | P000001 | 279053 | 1 | 6 | 410 | 310 | 172 | 31.48 | tYES | N | tYES | tYES | 63 | 55 | 8504318090 | 3 | JBK5.png | tNO | tNO | tNO | tNO | tNO | tNO | tNO | tNO | tNO | tNO | tNO | tNO | tNO | tNO | tNO | tNO | tNO | tNO | tNO | tNO | tNO | tNO | tYES | tNO | tNO | tNO | tNO | tNO | tNO | tNO | tYES | tNO | tNO | tNO | tNO | tNO | tNO | tNO | tNO | tNO | tNO | tNO | tNO | tNO | tNO | tNO | tNO | tNO | tNO | tNO | tNO | tNO | tYES | tNO | tNO | tNO | tNO | tNO | tNO | tYES |  | Transformateur de tension 400VA 400/12V | Control transformer 400VA 400/12V | 03/11/16 | Y | N
1561 | tYES | tNO |  | JBK5-4,0-40/23 | Transformador de tensión 400VA 400/230 | JBK5-400-400/230 | #REF! | 179 | 6941339514889 | tYES | tYES | tYES | P000001 | 255649 | 1 | 6 | 410 | 310 | 172 | 31.48 | tYES | N | tYES | tYES | 63 | 55 | 8504318090 | 3 | JBK5.png | tNO | tNO | tNO | tNO | tNO | tNO | tNO | tNO | tNO | tNO | tNO | tNO | tNO | tNO | tNO | tNO | tNO | tNO | tNO | tNO | tNO | tNO | tYES | tNO | tNO | tNO | tNO | tNO | tNO | tNO | tYES | tNO | tNO | tNO | tNO | tNO | tNO | tNO | tNO | tNO | tNO | tNO | tNO | tNO | tNO | tNO | tNO | tNO | tNO | tNO | tNO | tNO | tYES | tNO | tNO | tNO | tNO | tNO | tNO | tYES |  | Transformateur de tension 400VA 400/230 | Control transformer 400VA 400/230 | 27/10/10 | Y | N
1562 | tYES | tNO |  | JBK5-4,0-40-23/11-24 | Transformador de tensión 400VA 400-230/110-24 | JBK5-400-400-230/110-24 | #REF! | 179 | 6901800608684 | tYES | tYES | tYES | P000001 | 255650 | 1 | 6 | 410 | 310 | 172 | 31.2 | tYES | N | tYES | tYES | 63 | 55 | 8504318090 | 3 | JBK5.png | tNO | tNO | tNO | tNO | tNO | tNO | tNO | tNO | tNO | tNO | tNO | tNO | tNO | tNO | tNO | tNO | tNO | tNO | tNO | tNO | tNO | tNO | tYES | tNO | tNO | tNO | tNO | tNO | tNO | tNO | tYES | tNO | tNO | tNO | tNO | tNO | tNO | tNO | tNO | tNO | tNO | tNO | tNO | tNO | tNO | tNO | tNO | tNO | tNO | tNO | tNO | tNO | tYES | tNO | tNO | tNO | tNO | tNO | tNO | tYES |  | Transformateur de tension 400VA 400-230/110-24 | Control transformer 400VA 400-230/110-24 | 05/10/10 | Y | N
1563 | tYES | tNO |  | JBK5-4,0-40-23/11-48 | Transformador de tensión 400VA 400-230/110-48 | JBK5-400-400-230/110-48 | #REF! | 179 | 6901800608684 | tYES | tYES | tYES | P000001 | 255650 | 1 | 6 | 410 | 310 | 172 | 31.2 | tYES | N | tYES | tYES | 63 | 55 | 8504318090 | 3 | JBK5.png | tNO | tNO | tNO | tNO | tNO | tNO | tNO | tNO | tNO | tNO | tNO | tNO | tNO | tNO | tNO | tNO | tNO | tNO | tNO | tNO | tNO | tNO | tYES | tNO | tNO | tNO | tNO | tNO | tNO | tNO | tYES | tNO | tNO | tNO | tNO | tNO | tNO | tNO | tNO | tNO | tNO | tNO | tNO | tNO | tNO | tNO | tNO | tNO | tNO | tNO | tNO | tNO | tYES | tNO | tNO | tNO | tNO | tNO | tNO | tYES |  | Transformateur de tension 400VA 400-230/110-48 | Control transformer 400VA 400-230/110-48 | 05/10/10 | Y | N
1567 | tYES | tNO |  | JBK5-4,0-40-23/23-11 | Transformador de tensión 400VA 400-230/230-110 | JBK5-400-400-230/230-110 | #REF! | 179 | 6901800609322 | tYES | tYES | tYES | P000001 | 255644 | 1 | 6 | 410 | 310 | 172 | 31.2 | tYES | N | tYES | tYES | 63 | 55 | 8504318090 | 3 | JBK5.png | tNO | tNO | tNO | tNO | tNO | tNO | tNO | tNO | tNO | tNO | tNO | tNO | tNO | tNO | tNO | tNO | tNO | tNO | tNO | tNO | tNO | tNO | tYES | tNO | tNO | tNO | tNO | tNO | tNO | tNO | tYES | tNO | tNO | tNO | tNO | tNO | tNO | tNO | tNO | tNO | tNO | tNO | tNO | tNO | tNO | tNO | tNO | tNO | tNO | tNO | tNO | tNO | tYES | tNO | tNO | tNO | tNO | tNO | tNO | tYES |  | Transformateur de tension 400VA 400-230/230-110 | Control transformer 400VA 400-230/230-110 | 05/10/10 | Y | N
1568 | tYES | tNO |  | JBK5-4,0-40-23/23-24 | Transformador de tensión 400VA 400-230/230-24 | JBK5-400-400-230/230-24 | #REF! | 179 | 6941339514896 | tYES | tYES | tYES | P000001 | 255650 | 1 | 6 | 410 | 310 | 172 | 31.2 | tYES | N | tYES | tYES | 63 | 55 | 8504318090 | 3 | JBK5.png | tNO | tNO | tNO | tNO | tNO | tNO | tNO | tNO | tNO | tNO | tNO | tNO | tNO | tNO | tNO | tNO | tNO | tNO | tNO | tNO | tNO | tNO | tYES | tNO | tNO | tNO | tNO | tNO | tNO | tNO | tYES | tNO | tNO | tNO | tNO | tNO | tNO | tNO | tNO | tNO | tNO | tNO | tNO | tNO | tNO | tNO | tNO | tNO | tNO | tNO | tNO | tNO | tYES | tNO | tNO | tNO | tNO | tNO | tNO | tYES |  | Transformateur de tension 400VA 400-230/230-24 | Control transformer 400VA 400-230/230-24 | 05/10/10 | Y | N
1569 | tYES | tNO |  | JBK5-4,0-40-23/23-48 | Transformador de tensión 400VA 400-230/230-48 | JBK5-400-400-230/230-48 | #REF! | 179 | 6901800608684 | tYES | tYES | tYES | P000001 | 255650 | 1 | 6 | 410 | 310 | 172 | 31.2 | tYES | N | tYES | tYES | 63 | 55 | 8504318090 | 3 | JBK5.png | tNO | tNO | tNO | tNO | tNO | tNO | tNO | tNO | tNO | tNO | tNO | tNO | tNO | tNO | tNO | tNO | tNO | tNO | tNO | tNO | tNO | tNO | tYES | tNO | tNO | tNO | tNO | tNO | tNO | tNO | tYES | tNO | tNO | tNO | tNO | tNO | tNO | tNO | tNO | tNO | tNO | tNO | tNO | tNO | tNO | tNO | tNO | tNO | tNO | tNO | tNO | tNO | tYES | tNO | tNO | tNO | tNO | tNO | tNO | tYES |  | Transformateur de tension 400VA 400-230/230-48 | Control transformer 400VA 400-230/230-48 | 05/10/10 | Y | N
1573 | tYES | tNO |  | JBK5-4,0-40-23/48-24 | Transformador de tensión 400VA 400-230/48-24 | JBK5-400-400-230/48-24 | #REF! | 179 | 6901800608684 | tYES | tYES | tYES | P000001 | 255650 | 1 | 6 | 410 | 310 | 172 | 31.2 | tYES | N | tYES | tYES | 63 | 55 | 8504318090 | 3 | JBK5.png | tNO | tNO | tNO | tNO | tNO | tNO | tNO | tNO | tNO | tNO | tNO | tNO | tNO | tNO | tNO | tNO | tNO | tNO | tNO | tNO | tNO | tNO | tYES | tNO | tNO | tNO | tNO | tNO | tNO | tNO | tYES | tNO | tNO | tNO | tNO | tNO | tNO | tNO | tNO | tNO | tNO | tNO | tNO | tNO | tNO | tNO | tNO | tNO | tNO | tNO | tNO | tNO | tYES | tNO | tNO | tNO | tNO | tNO | tNO | tYES |  | Transformateur de tension 400VA 400-230/48-24 | Control transformer 400VA 400-230/48-24 | 05/10/10 | Y | N
1574 | tYES | tNO |  | JBK5-6,3-23/11 | Transformador de tensión 630VA 230/110V | JBK5-630-230/110 | #REF! | 179 | 6901800608714 | tYES | tYES | tYES | P000001 | 255658 | 1 | 4 | 370 | 338 | 195 | 30 | tYES | N | tYES | tYES | 63 | 55 | 8504318090 | 3 | JBK5.png | tNO | tNO | tNO | tNO | tNO | tNO | tNO | tNO | tNO | tNO | tNO | tNO | tNO | tNO | tNO | tNO | tNO | tNO | tNO | tNO | tNO | tNO | tYES | tNO | tNO | tNO | tNO | tNO | tNO | tNO | tYES | tNO | tNO | tNO | tNO | tNO | tNO | tNO | tNO | tNO | tNO | tNO | tNO | tNO | tNO | tNO | tNO | tNO | tNO | tNO | tNO | tNO | tYES | tNO | tNO | tNO | tNO | tNO | tNO | tYES |  | Transformateur de tension 630VA 230/110V | Control transformer 630VA 230/110V | 03/11/16 | Y | N
1575 | tYES | tNO |  | JBK5-6,3-23/12 | Transformador de tensión 630VA 230/12V | JBK5-630-230/12 | #REF! | 179 | 6901800608714 | tYES | tYES | tYES | P000001 | 255658 | 1 | 4 | 370 | 338 | 195 | 30 | tYES | N | tYES | tYES | 63 | 55 | 8504318090 | 3 | JBK5.png | tNO | tNO | tNO | tNO | tNO | tNO | tNO | tNO | tNO | tNO | tNO | tNO | tNO | tNO | tNO | tNO | tNO | tNO | tNO | tNO | tNO | tNO | tYES | tNO | tNO | tNO | tNO | tNO | tNO | tNO | tYES | tNO | tNO | tNO | tNO | tNO | tNO | tNO | tNO | tNO | tNO | tNO | tNO | tNO | tNO | tNO | tNO | tNO | tNO | tNO | tNO | tNO | tYES | tNO | tNO | tNO | tNO | tNO | tNO | tYES |  | Transformateur de tension 630VA 230/12V | Control transformer 630VA 230/12V | 20/01/12 | Y | N
1576 | tYES | tNO |  | JBK5-6,3-23/24 | Transformador de tensión 630VA 230/24V | JBK5-630-230/24 | #REF! | 179 | 6941339514971 | tYES | tYES | tYES | P000001 | 255658 | 1 | 4 | 370 | 338 | 195 | 30 | tYES | N | tYES | tYES | 63 | 55 | 8504318090 | 3 | JBK5.png | tNO | tNO | tNO | tNO | tNO | tNO | tNO | tNO | tNO | tNO | tNO | tNO | tNO | tNO | tNO | tNO | tNO | tNO | tNO | tNO | tNO | tNO | tYES | tNO | tNO | tNO | tNO | tNO | tNO | tNO | tYES | tNO | tNO | tNO | tNO | tNO | tNO | tNO | tNO | tNO | tNO | tNO | tNO | tNO | tNO | tNO | tNO | tNO | tNO | tNO | tNO | tNO | tYES | tNO | tNO | tNO | tNO | tNO | tNO | tYES |  | Transformateur de tension 630VA 230/24V | Control transformer 630VA 230/24V | 03/11/16 | Y | N
1577 | tYES | tNO |  | JBK5-6,3-23/40 | Transformador de tensión 630VA 230/400V | JBK5-630-230/400 | #REF! | 179 | 6901800608714 | tYES | tYES | tYES | P000001 | 255658 | 1 | 4 | 370 | 338 | 195 | 30 | tYES | N | tYES | tYES | 63 | 55 | 8504318090 | 3 | JBK5.png | tNO | tNO | tNO | tNO | tNO | tNO | tNO | tNO | tNO | tNO | tNO | tNO | tNO | tNO | tNO | tNO | tNO | tNO | tNO | tNO | tNO | tNO | tYES | tNO | tNO | tNO | tNO | tNO | tNO | tNO | tYES | tNO | tNO | tNO | tNO | tNO | tNO | tNO | tNO | tNO | tNO | tNO | tNO | tNO | tNO | tNO | tNO | tNO | tNO | tNO | tNO | tNO | tYES | tNO | tNO | tNO | tNO | tNO | tNO | tYES |  | Transformateur de tension 630VA 230/400V | Control transformer 630VA 230/400V | 03/11/16 | Y | N
1580 | tYES | tNO |  | JBK5-6,3-40/23 | Transformador de tensión 630VA 400/230V | JBK5-630-400/230 | #REF! | 179 | 6901800609360 | tYES | tYES | tYES | P000001 | 335215 | 1 | 4 | 370 | 338 | 195 | 29.57 | tYES | N | tYES | tYES | 63 | 55 | 8504318090 | 3 | JBK5.png | tNO | tNO | tNO | tNO | tNO | tNO | tNO | tNO | tNO | tNO | tNO | tNO | tNO | tNO | tNO | tNO | tNO | tNO | tNO | tNO | tNO | tNO | tYES | tNO | tNO | tNO | tNO | tNO | tNO | tNO | tYES | tNO | tNO | tNO | tNO | tNO | tNO | tNO | tNO | tNO | tNO | tNO | tNO | tNO | tNO | tNO | tNO | tNO | tNO | tNO | tNO | tNO | tYES | tNO | tNO | tNO | tNO | tNO | tNO | tYES |  | Transformateur de tension 630VA 400/230V | Control transformer 630VA 400/230V | 12/03/12 | Y | N
1581 | tYES | tNO |  | JBK5-6,3-40-23/11-24 | Transformador de tensión 630VA 400-230/110-24 | JBK5-630-400-230/110-24 | #REF! | 179 | 6901800609391 | tYES | tYES | tYES | P000001 | 335218 | 1 | 4 | 370 | 338 | 195 | 29.57 | tYES | N | tYES | tYES | 63 | 55 | 8504318090 | 3 | JBK5.png | tNO | tNO | tNO | tNO | tNO | tNO | tNO | tNO | tNO | tNO | tNO | tNO | tNO | tNO | tNO | tNO | tNO | tNO | tNO | tNO | tNO | tNO | tYES | tNO | tNO | tNO | tNO | tNO | tNO | tNO | tYES | tNO | tNO | tNO | tNO | tNO | tNO | tNO | tNO | tNO | tNO | tNO | tNO | tNO | tNO | tNO | tNO | tNO | tNO | tNO | tNO | tNO | tYES | tNO | tNO | tNO | tNO | tNO | tNO | tYES |  | Transformateur de tension 630VA 400-230/110-24 | Control transformer 630VA 400-230/110-24 | 05/10/10 | Y | N
1582 | tYES | tNO |  | JBK5-6,3-40-23/11-48 | Transformador de tensión 630VA 400-230/110-48 | JBK5-630-400-230/110-48 | #REF! | 179 | 6901800609407 | tYES | tYES | tYES | P000001 | 255654 | 1 | 4 | 370 | 338 | 195 | 29.57 | tYES | N | tYES | tYES | 63 | 55 | 8504318090 | 3 | JBK5.png | tNO | tNO | tNO | tNO | tNO | tNO | tNO | tNO | tNO | tNO | tNO | tNO | tNO | tNO | tNO | tNO | tNO | tNO | tNO | tNO | tNO | tNO | tYES | tNO | tNO | tNO | tNO | tNO | tNO | tNO | tYES | tNO | tNO | tNO | tNO | tNO | tNO | tNO | tNO | tNO | tNO | tNO | tNO | tNO | tNO | tNO | tNO | tNO | tNO | tNO | tNO | tNO | tYES | tNO | tNO | tNO | tNO | tNO | tNO | tYES |  | Transformateur de tension 630VA 400-230/110-48 | Control transformer 630VA 400-230/110-48 | 05/10/10 | Y | N
1583 | tYES | tNO |  | JBK5-6,3-40-23/23-11 | Transformador de tensión 630VA 400-230/230-110 | JBK5-630-400-230/230-110 | #REF! | 179 | 6901800608714 | tYES | tYES | tYES | P000001 | 255658 | 1 | 4 | 370 | 338 | 195 | 30 | tYES | N | tYES | tYES | 63 | 55 | 8504318090 | 3 | JBK5.png | tNO | tNO | tNO | tNO | tNO | tNO | tNO | tNO | tNO | tNO | tNO | tNO | tNO | tNO | tNO | tNO | tNO | tNO | tNO | tNO | tNO | tNO | tYES | tNO | tNO | tNO | tNO | tNO | tNO | tNO | tYES | tNO | tNO | tNO | tNO | tNO | tNO | tNO | tNO | tNO | tNO | tNO | tNO | tNO | tNO | tNO | tNO | tNO | tNO | tNO | tNO | tNO | tYES | tNO | tNO | tNO | tNO | tNO | tNO | tYES |  | Transformateur de tension 630VA 400-230/230-110 | Control transformer 630VA 400-230/230-110 | 05/10/10 | Y | N
1584 | tYES | tNO |  | JBK5-6,3-40-23/23-24 | Transformador de tensión 630VA 400-230/230-24 | JBK5-630-400-230/230-24 | #REF! | 179 | 6901800608714 | tYES | tYES | tYES | P000001 | 255658 | 1 | 4 | 370 | 338 | 195 | 30 | tYES | N | tYES | tYES | 63 | 55 | 8504318090 | 3 | JBK5.png | tNO | tNO | tNO | tNO | tNO | tNO | tNO | tNO | tNO | tNO | tNO | tNO | tNO | tNO | tNO | tNO | tNO | tNO | tNO | tNO | tNO | tNO | tYES | tNO | tNO | tNO | tNO | tNO | tNO | tNO | tYES | tNO | tNO | tNO | tNO | tNO | tNO | tNO | tNO | tNO | tNO | tNO | tNO | tNO | tNO | tNO | tNO | tNO | tNO | tNO | tNO | tNO | tYES | tNO | tNO | tNO | tNO | tNO | tNO | tYES |  | Transformateur de tension 630VA 400-230/230-24 | Control transformer 630VA 400-230/230-24 | 03/11/16 | Y | N
1585 | tYES | tNO |  | JBK5-6,3-40-23/23-48 | Transformador de tensión 630VA 400-230/230-48 | JBK5-630-400-230/230-48 | #REF! | 179 | 6901800608714 | tYES | tYES | tYES | P000001 | 255658 | 1 | 4 | 370 | 338 | 195 | 30 | tYES | N | tYES | tYES | 63 | 55 | 8504318090 | 3 | JBK5.png | tNO | tNO | tNO | tNO | tNO | tNO | tNO | tNO | tNO | tNO | tNO | tNO | tNO | tNO | tNO | tNO | tNO | tNO | tNO | tNO | tNO | tNO | tYES | tNO | tNO | tNO | tNO | tNO | tNO | tNO | tYES | tNO | tNO | tNO | tNO | tNO | tNO | tNO | tNO | tNO | tNO | tNO | tNO | tNO | tNO | tNO | tNO | tNO | tNO | tNO | tNO | tNO | tYES | tNO | tNO | tNO | tNO | tNO | tNO | tYES |  | Transformateur de tension 630VA 400-230/230-48 | Control transformer 630VA 400-230/230-48 | 05/10/10 | Y | N
1586 | tYES | tNO |  | JBK5-6,3-40-23/48-24 | Transformador de tensión 630VA 400-230/48-24 | JBK5-630-400-230/48-24 | #REF! | 179 | 6901800608714 | tYES | tYES | tYES | P000001 | 279055 | 1 | 4 | 370 | 338 | 195 | 30 | tYES | N | tYES | tYES | 63 | 55 | 8504318090 | 3 | JBK5.png | tNO | tNO | tNO | tNO | tNO | tNO | tNO | tNO | tNO | tNO | tNO | tNO | tNO | tNO | tNO | tNO | tNO | tNO | tNO | tNO | tNO | tNO | tYES | tNO | tNO | tNO | tNO | tNO | tNO | tNO | tYES | tNO | tNO | tNO | tNO | tNO | tNO | tNO | tNO | tNO | tNO | tNO | tNO | tNO | tNO | tNO | tNO | tNO | tNO | tNO | tNO | tNO | tYES | tNO | tNO | tNO | tNO | tNO | tNO | tYES |  | Transformateur de tension 630VA 400-230/48-24 | Control transformer 630VA 400-230/48-24 | 05/10/10 | Y | N
1587 | tYES | tNO |  | JD-5E-25A-220V | Relé térmico de alto rango 5-25A, 220VAC | JD-5E-25A-220V | #REF! | 174 | 6901800072805 | tYES | tYES | tYES | P000001 | 282056 | 1 | 24 | 413 | 289 | 262 | 9.91 | tYES | N | tYES | tYES | 111 | 75 | 8536419090 | 3 | JD5E.PNG | tNO | tNO | tNO | tNO | tNO | tNO | tNO | tNO | tNO | tYES | tNO | tNO | tNO | tNO | tNO | tNO | tNO | tNO | tNO | tNO | tNO | tNO | tNO | tNO | tNO | tNO | tNO | tNO | tNO | tNO | tNO | tNO | tNO | tYES | tNO | tNO | tNO | tNO | tNO | tNO | tNO | tNO | tNO | tNO | tNO | tNO | tNO | tNO | tNO | tNO | tNO | tYES | tNO | tNO | tNO | tNO | tNO | tNO | tYES | tYES | Relé térmico de alto rango 5-25A, 220VAC | Relais thermique de grand rang 5-25A, 220VAC | Thermal overload relay, wide range, 5-25A, 220VAC | 13/10/15 | Y | N
1588 | tYES | tNO |  | JD-5E-5A-220V | Relé térmico de alto rango 1-5A, 220VAC | JD-5E-5A-220V | #REF! | 174 | 6901800072799 | tYES | tYES | tYES | P000001 | 282055 | 1 | 24 | 413 | 289 | 262 | 9.91 | tYES | N | tYES | tYES | 111 | 75 | 8536419090 | 3 | JD5E.PNG | tNO | tNO | tNO | tNO | tNO | tNO | tNO | tNO | tNO | tYES | tNO | tNO | tNO | tNO | tNO | tNO | tNO | tNO | tNO | tNO | tNO | tNO | tNO | tNO | tNO | tNO | tNO | tNO | tNO | tNO | tNO | tNO | tNO | tYES | tNO | tNO | tNO | tNO | tNO | tNO | tNO | tNO | tNO | tNO | tNO | tNO | tNO | tNO | tNO | tNO | tNO | tYES | tNO | tNO | tNO | tNO | tNO | tNO | tYES | tYES | Relé térmico de alto rango 1-5A, 220VAC | Relais thermique de grand rang 1-5A, 220VAC | Thermal overload relay, wide range, 1-5A, 220VAC | 13/10/15 | Y | N
1594 | tYES | tNO |  | JZX-22F/D/127CC-2ZS6 | Relé enchufable 5A 2NA/NC 127Vcc | JZX-22F/D/127CC-2ZS/6 | #REF! | 174 | 6901800063469 | tYES | tYES | tYES | P000001 | 285192 | 20 | 480 | 438 | 306 | 221 | 15.29 | tYES | N | tYES | tYES | 187 | 50 | 8536419090 | 3 | JZX.png | tNO | tNO | tNO | tNO | tNO | tNO | tNO | tNO | tNO | tNO | tNO | tNO | tNO | tNO | tNO | tNO | tNO | tNO | tNO | tNO | tNO | tNO | tNO | tNO | tNO | tNO | tYES | tNO | tNO | tNO | tNO | tNO | tNO | tYES | tNO | tNO | tNO | tNO | tNO | tNO | tNO | tNO | tNO | tNO | tNO | tNO | tNO | tNO | tNO | tNO | tNO | tYES | tNO | tNO | tNO | tNO | tNO | tNO | tNO | tYES |  | Relais embrochable 5A 2NA/NC 127Vcc | Plug-in relay 5A 2NO/NC 127Vdc | 26/09/16 | Y | N
1595 | tYES | tNO |  | JZX-22F/D/127CC-3ZS6 | Relé enchufable 5A 3NA/NC 127Vcc | JZX-22F/D/127CC-3ZS/6 | #REF! | 174 | 6901800063650 | tYES | tYES | tYES | P000001 | 285211 | 20 | 480 | 438 | 306 | 221 | 15.53 | tYES | N | tYES | tYES | 187 | 50 | 8536419090 | 3 | JZX.png | tNO | tNO | tNO | tNO | tNO | tNO | tNO | tNO | tNO | tNO | tNO | tNO | tNO | tNO | tNO | tNO | tNO | tNO | tNO | tNO | tNO | tNO | tNO | tNO | tNO | tNO | tYES | tNO | tNO | tNO | tNO | tNO | tNO | tYES | tNO | tNO | tNO | tNO | tNO | tNO | tNO | tNO | tNO | tNO | tNO | tNO | tNO | tNO | tNO | tNO | tNO | tYES | tNO | tNO | tNO | tNO | tNO | tNO | tNO | tYES |  | Relais embrochable 5A 3NA/NC 127Vcc | Plug-in relay 5A 3NO/NC 127Vdc | 26/09/16 | Y | N
1596 | tYES | tNO |  | JZX-22F/D/127CC-4ZS6 | Relé enchufable 3A 4NA/NC 127Vcc | JZX-22F/D/127CC-4ZS/6 | #REF! | 174 | 6901800063797 | tYES | tYES | tYES | P000001 | 285225 | 20 | 480 | 438 | 306 | 221 | 15.72 | tYES | N | tYES | tYES | 187 | 50 | 8536419090 | 3 | JZX.png | tNO | tNO | tNO | tNO | tNO | tNO | tNO | tNO | tNO | tNO | tNO | tNO | tNO | tNO | tNO | tNO | tNO | tNO | tNO | tNO | tNO | tNO | tNO | tNO | tNO | tNO | tYES | tNO | tNO | tNO | tNO | tNO | tNO | tYES | tNO | tNO | tNO | tNO | tNO | tNO | tNO | tNO | tNO | tNO | tNO | tNO | tNO | tNO | tNO | tNO | tNO | tYES | tNO | tNO | tNO | tNO | tNO | tNO | tNO | tYES |  | Relais embrochable 3A 4NA/NC 127Vcc | Plug-in relay 3A 4NO/NC 127Vdc | 26/09/16 | Y | N
1597 | tYES | tNO |  | JZX-22F/D/12CA-2ZS/6 | Relé enchufable 5A 2NA/NC 12Vca | JZX-22F/D/12CA-2ZS/6 | #REF! | 174 | 6901800063346 | tYES | tYES | tYES | P000001 | 285180 | 20 | 480 | 438 | 306 | 221 | 16.41 | tYES | N | tYES | tYES | 187 | 50 | 8536419090 | 3 | JZX.png | tNO | tNO | tNO | tNO | tNO | tNO | tNO | tNO | tNO | tNO | tNO | tNO | tNO | tNO | tNO | tNO | tNO | tNO | tNO | tNO | tNO | tNO | tNO | tNO | tNO | tNO | tYES | tNO | tNO | tNO | tNO | tNO | tNO | tYES | tNO | tNO | tNO | tNO | tNO | tNO | tNO | tNO | tNO | tNO | tNO | tNO | tNO | tNO | tNO | tNO | tNO | tYES | tNO | tNO | tNO | tNO | tNO | tNO | tNO | tYES | Mini-relé 5A 2NA/NC 12Vca | Relais embrochable 5A 2NA/NC 12Vca | Plug-in relay 5A 2NO/NC 12Vac | 05/10/10 | Y | N
1598 | tYES | tNO |  | JZX-22F/D/12CA-3ZS/6 | Relé enchufable 5A 3NA/NC 12Vca | JZX-22F/D/12CA-3ZS/6 | #REF! | 174 | 6901800063506 | tYES | tYES | tYES | P000001 | 285196 | 20 | 480 | 438 | 306 | 221 | 15.53 | tYES | N | tYES | tYES | 187 | 50 | 8536419090 | 3 | JZX.png | tNO | tNO | tNO | tNO | tNO | tNO | tNO | tNO | tNO | tNO | tNO | tNO | tNO | tNO | tNO | tNO | tNO | tNO | tNO | tNO | tNO | tNO | tNO | tNO | tNO | tNO | tYES | tNO | tNO | tNO | tNO | tNO | tNO | tYES | tNO | tNO | tNO | tNO | tNO | tNO | tNO | tNO | tNO | tNO | tNO | tNO | tNO | tNO | tNO | tNO | tNO | tYES | tNO | tNO | tNO | tNO | tNO | tNO | tNO | tYES | Mini-relé 5A 3NA/NC 12Vca | HORS DE PRODUCTION 16-06-15 | Plug-in relay 5A 3NO/NC 12Vac | 05/10/10 | Y | N
1599 | tYES | tNO |  | JZX-22F/D/12CA-4ZS/6 | Relé enchufable 3A 4NA/NC 12Vca | JZX-22F/D/12CA-4ZS/6 | #REF! | 174 | 6901800063698 | tYES | tYES | tYES | P000001 | 285215 | 20 | 480 | 438 | 306 | 221 | 15.72 | tYES | N | tYES | tYES | 187 | 50 | 8536419090 | 3 | JZX.png | tNO | tNO | tNO | tNO | tNO | tNO | tNO | tNO | tNO | tNO | tNO | tNO | tNO | tNO | tNO | tNO | tNO | tNO | tNO | tNO | tNO | tNO | tNO | tNO | tNO | tNO | tYES | tNO | tNO | tNO | tNO | tNO | tNO | tYES | tNO | tNO | tNO | tNO | tNO | tNO | tNO | tNO | tNO | tNO | tNO | tNO | tNO | tNO | tNO | tNO | tNO | tYES | tNO | tNO | tNO | tNO | tNO | tNO | tNO | tYES | Mini-relé 3A 4NA/NC 12Vca | Relais embrochable 3A 4NA/NC 12Vca | Plug-in relay 3A 4NO/NC 12Vac | 05/10/10 | Y | N
1600 | tYES | tNO |  | JZX-22F/D/12CC-2ZS/6 | Relé enchufable 5A 2NA/NC 12Vcc | JZX-22F/D/12CC-2ZS/6 | #REF! | 174 | 6901800063407 | tYES | tYES | tYES | P000001 | 285186 | 20 | 480 | 438 | 306 | 221 | 16.41 | tYES | N | tYES | tYES | 187 | 50 |  | 3 |  | tNO | tNO | tNO | tNO | tNO | tNO | tNO | tNO | tNO | tNO | tNO | tNO | tNO | tNO | tNO | tNO | tNO | tNO | tNO | tNO | tNO | tNO | tNO | tNO | tNO | tNO | tNO | tNO | tNO | tNO | tNO | tNO | tNO | tYES | tNO | tNO | tNO | tNO | tNO | tNO | tNO | tNO | tNO | tNO | tNO | tNO | tNO | tNO | tNO | tNO | tNO | tNO | tNO | tNO | tNO | tNO | tNO | tNO | tNO | tNO | Mini-relé 5A 2NA/NC 12Vcc |  |  | 27/06/14 | Y | N
1601 | tYES | tNO |  | JZX-22F/D/12CC-3ZS/6 | Relé enchufable 5A 3NA/NC 12Vcc | JZX-22F/D/12CC-3ZS/6 | #REF! | 174 | 6901800063599 | tYES | tYES | tYES | P000001 | 285205 | 20 | 480 | 438 | 306 | 221 | 17.25 | tYES | N | tYES | tYES | 187 | 50 | 8536419090 | 3 | JZX.png | tNO | tNO | tNO | tNO | tNO | tNO | tNO | tNO | tNO | tNO | tNO | tNO | tNO | tNO | tNO | tNO | tNO | tNO | tNO | tNO | tNO | tNO | tNO | tNO | tNO | tNO | tYES | tNO | tNO | tNO | tNO | tNO | tNO | tYES | tNO | tNO | tNO | tNO | tNO | tNO | tNO | tNO | tNO | tNO | tNO | tNO | tNO | tNO | tNO | tNO | tNO | tYES | tNO | tNO | tNO | tNO | tNO | tNO | tNO | tYES | Mini-relé 5A 3NA/NC 12Vcc | Relais embrochable 5A 3NA/NC 12Vcc | Plug-in relay 5A 3NO/NC 12Vdc | 05/10/10 | Y | N
1602 | tYES | tNO |  | JZX-22F/D/12CC-4ZS/6 | Relé enchufable 3A 4NA/NC 12Vcc | JZX-22F/D/12CC-4ZS/6 | #REF! | 174 | 6901800062882 | tYES | tYES | tYES | P000001 | 285134 | 20 | 480 | 438 | 306 | 221 | 17.01 | tYES | N | tYES | tYES | 187 | 50 | 8536419090 | 3 | JZX.png | tNO | tNO | tNO | tNO | tNO | tNO | tNO | tNO | tNO | tNO | tNO | tNO | tNO | tNO | tNO | tNO | tNO | tNO | tNO | tNO | tNO | tNO | tNO | tNO | tNO | tNO | tYES | tNO | tNO | tNO | tNO | tNO | tNO | tYES | tNO | tNO | tNO | tNO | tNO | tNO | tNO | tNO | tNO | tNO | tNO | tNO | tNO | tNO | tNO | tNO | tNO | tYES | tNO | tNO | tNO | tNO | tNO | tNO | tNO | tYES | Mini-relé 3A 4NA/NC 12Vcc | Relais embrochable 3A 4NA/NC 12Vcc | Plug-in relay 3A 4NO/NC 12Vdc | 27/06/14 | Y | N
1603 | tYES | tNO |  | JZX22F/D/220CA-2ZS/6 | Relé enchufable 5A 2NA/NC 220Vca | JZX-22F/D/220CA-2ZS/6 | #REF! | 174 | 6901800073512 | tYES | tYES | tYES | P000001 | 285445 | 20 | 480 | 438 | 306 | 221 | 15.78 | tYES | N | tYES | tYES | 187 | 50 | 8536419090 | 3 | JZX.png | tNO | tNO | tNO | tNO | tNO | tNO | tNO | tNO | tNO | tNO | tNO | tNO | tNO | tNO | tNO | tNO | tNO | tNO | tNO | tNO | tNO | tNO | tNO | tNO | tNO | tNO | tYES | tNO | tNO | tNO | tNO | tNO | tNO | tYES | tNO | tNO | tNO | tNO | tNO | tNO | tNO | tNO | tNO | tNO | tNO | tNO | tNO | tNO | tNO | tNO | tNO | tYES | tNO | tNO | tNO | tNO | tNO | tNO | tNO | tYES |  | Relais embrochable 5A 2NA/NC 220Vca | Plug-in relay 5A 2NO/NC 220Vac | 21/10/10 | Y | N
1604 | tYES | tNO |  | JZX22F/D/220CA-4ZS/6 | Relé enchufable 3A 4NA/NC 220Vca | JZX-22F/D/220CA-4ZS/6 | #REF! | 174 | 6901800073543 | tYES | tYES | tYES | P000001 | 285448 | 20 | 480 | 438 | 306 | 221 | 16.53 | tYES | N | tYES | tYES | 187 | 50 | 8536419090 | 3 | JZX.png | tNO | tNO | tNO | tNO | tNO | tNO | tNO | tNO | tNO | tNO | tNO | tNO | tNO | tNO | tNO | tNO | tNO | tNO | tNO | tNO | tNO | tNO | tNO | tNO | tNO | tNO | tYES | tNO | tNO | tNO | tNO | tNO | tNO | tYES | tNO | tNO | tNO | tNO | tNO | tNO | tNO | tNO | tNO | tNO | tNO | tNO | tNO | tNO | tNO | tNO | tNO | tYES | tNO | tNO | tNO | tNO | tNO | tNO | tNO | tYES |  | Relais embrochable 3A 4NA/NC 220Vca | Plug-in relay 3A 4NO/NC 220Vac | 21/10/10 | Y | N
1605 | tYES | tNO |  | JZX-22F/D/24CA-2ZS/6 | Relé enchufable 5A 2NA/NC 24Vca | JZX-22F/D/24CA-2ZS/6 | #REF! | 174 | 6901800073529 | tYES | tYES | tYES | P000001 | 285446 | 20 | 480 | 438 | 306 | 221 | 15.29 | tYES | N | tYES | tYES | 187 | 50 | 8536419090 | 3 | JZX.png | tNO | tNO | tNO | tNO | tNO | tNO | tNO | tNO | tNO | tNO | tNO | tNO | tNO | tNO | tNO | tNO | tNO | tNO | tNO | tNO | tNO | tNO | tNO | tNO | tNO | tNO | tYES | tNO | tNO | tNO | tNO | tNO | tNO | tYES | tNO | tNO | tNO | tNO | tNO | tNO | tNO | tNO | tNO | tNO | tNO | tNO | tNO | tNO | tNO | tNO | tNO | tYES | tNO | tNO | tNO | tNO | tNO | tNO | tNO | tYES | Mini-relé 5A 2NA/NC 24Vca | Relais embrochable 5A 2NA/NC 24Vca | Plug-in relay 5A 2NO/NC 24Vac | 27/06/14 | Y | N
1606 | tYES | tNO |  | JZX-22F/D/24CA-3ZS/6 | Relé enchufable 5A 3NA/NC 24Vca | JZX-22F/D/24CA-3ZS/6 | #REF! | 174 | 6901800063513 | tYES | tYES | tYES | P000001 | 285197 | 20 | 480 | 438 | 306 | 221 | 16.29 | tYES | N | tYES | tYES | 187 | 50 | 8536419090 | 3 | JZX.png | tNO | tNO | tNO | tNO | tNO | tNO | tNO | tNO | tNO | tNO | tNO | tNO | tNO | tNO | tNO | tNO | tNO | tNO | tNO | tNO | tNO | tNO | tNO | tNO | tNO | tNO | tYES | tNO | tNO | tNO | tNO | tNO | tNO | tYES | tNO | tNO | tNO | tNO | tNO | tNO | tNO | tNO | tNO | tNO | tNO | tNO | tNO | tNO | tNO | tNO | tNO | tYES | tNO | tNO | tNO | tNO | tNO | tNO | tNO | tYES | Mini-relé 5A 3NA/NC 24Vca | Relais embrochable 5A 3NA/NC 24Vca | Plug-in relay 5A 3NO/NC 24Vac | 05/10/10 | Y | N
1607 | tYES | tNO |  | JZX-22F/D/24CA-4ZS6 | Relé enchufable 3A 4NA/NC 24Vca | JZX-22F/D/24CA-4ZS/6 | #REF! | 174 | 6901800073550 | tYES | tYES | tYES | P000001 | 285449 | 20 | 480 | 438 | 306 | 221 | 15.72 | tYES | N | tYES | tYES | 187 | 50 | 8536419090 | 3 | JZX.png | tNO | tNO | tNO | tNO | tNO | tNO | tNO | tNO | tNO | tNO | tNO | tNO | tNO | tNO | tNO | tNO | tNO | tNO | tNO | tNO | tNO | tNO | tNO | tNO | tNO | tNO | tYES | tNO | tNO | tNO | tNO | tNO | tNO | tYES | tNO | tNO | tNO | tNO | tNO | tNO | tNO | tNO | tNO | tNO | tNO | tNO | tNO | tNO | tNO | tNO | tNO | tYES | tNO | tNO | tNO | tNO | tNO | tNO | tNO | tYES |  | Relais embrochable 3A 4NA/NC 24Vca | Plug-in relay 3A 4NO/NC 24Vac | 05/10/10 | Y | N
1608 | tYES | tNO |  | JZX-22F/D/24CC-2ZS/6 | Relé enchufable 5A 2NA/NC 24Vcc | JZX-22F/D/24CC-2ZS/6 | #REF! | 174 | 6901800063421 | tYES | tYES | tYES | P000001 | 285188 | 20 | 480 | 438 | 306 | 221 | 15.29 | tYES | N | tYES | tYES | 187 | 50 |  | 3 |  | tNO | tNO | tNO | tNO | tNO | tNO | tNO | tNO | tNO | tNO | tNO | tNO | tNO | tNO | tNO | tNO | tNO | tNO | tNO | tNO | tNO | tNO | tNO | tNO | tNO | tNO | tNO | tNO | tNO | tNO | tNO | tNO | tNO | tYES | tNO | tNO | tNO | tNO | tNO | tNO | tNO | tNO | tNO | tNO | tNO | tNO | tNO | tNO | tNO | tNO | tNO | tNO | tNO | tNO | tNO | tNO | tNO | tNO | tNO | tNO | Mini-relé 5A 2NA/NC 24Vcc |  |  | 27/06/14 | Y | N
1609 | tYES | tNO |  | JZX-22F/D/24CC-3ZS/6 | Relé enchufable 5A 3NA/NC 24Vcc | JZX-22F/D/24CC-3ZS/6 | #REF! | 174 | 6901800063612 | tYES | tYES | tYES | P000001 | 285207 | 20 | 480 | 438 | 306 | 221 | 16.82 | tYES | N | tYES | tYES | 187 | 50 | 8536419090 | 3 | JZX.png | tNO | tNO | tNO | tNO | tNO | tNO | tNO | tNO | tNO | tNO | tNO | tNO | tNO | tNO | tNO | tNO | tNO | tNO | tNO | tNO | tNO | tNO | tNO | tNO | tNO | tNO | tYES | tNO | tNO | tNO | tNO | tNO | tNO | tYES | tNO | tNO | tNO | tNO | tNO | tNO | tNO | tNO | tNO | tNO | tNO | tNO | tNO | tNO | tNO | tNO | tNO | tYES | tNO | tNO | tNO | tNO | tNO | tNO | tNO | tYES | Mini-relé 5A 3NA/NC 24Vcc | Relais embrochable 5A 3NA/NC 24Vcc | Plug-in relay 5A 3NO/NC 24Vdc | 05/10/10 | Y | N
1610 | tYES | tNO |  | JZX-22F/D/24CC-4ZS/6 | Relé enchufable 3A 4NA/NC 24Vcc | JZX-22F/D/24CC-4ZS/6 | #REF! | 174 | 6901800062899 | tYES | tYES | tYES | P000001 | 285135 | 20 | 480 | 438 | 306 | 221 | 17.01 | tYES | N | tYES | tYES | 187 | 50 |  | 3 |  | tNO | tNO | tNO | tNO | tNO | tNO | tNO | tNO | tNO | tNO | tNO | tNO | tNO | tNO | tNO | tNO | tNO | tNO | tNO | tNO | tNO | tNO | tNO | tNO | tNO | tNO | tNO | tNO | tNO | tNO | tNO | tNO | tNO | tYES | tNO | tNO | tNO | tNO | tNO | tNO | tNO | tNO | tNO | tNO | tNO | tNO | tNO | tNO | tNO | tNO | tNO | tNO | tNO | tNO | tNO | tNO | tNO | tNO | tNO | tNO | Mini-relé 3A 4NA/NC 24Vcc |  |  | 27/06/14 | Y | N
1611 | tYES | tNO |  | JZX-22F/D/36CA-2ZS/6 | Relé enchufable 5A 2NA/NC 36Vca | JZX-22F/D/36CA-2ZS/6 | #REF! | 174 | 6901800063353 | tYES | tYES | tYES | P000001 | 285181 | 20 | 480 | 438 | 306 | 221 | 15.29 | tYES | N | tYES | tYES | 187 | 50 | 8536419090 | 3 | JZX.png | tNO | tNO | tNO | tNO | tNO | tNO | tNO | tNO | tNO | tNO | tNO | tNO | tNO | tNO | tNO | tNO | tNO | tNO | tNO | tNO | tNO | tNO | tNO | tNO | tNO | tNO | tYES | tNO | tNO | tNO | tNO | tNO | tNO | tYES | tNO | tNO | tNO | tNO | tNO | tNO | tNO | tNO | tNO | tNO | tNO | tNO | tNO | tNO | tNO | tNO | tNO | tYES | tNO | tNO | tNO | tNO | tNO | tNO | tNO | tYES | Mini-relé 5A 2NA/NC 36Vca | Relais embrochable 5A 2NA/NC 36Vca | Plug-in relay 5A 2NO/NC 36Vac | 05/10/10 | Y | N
1612 | tYES | tNO |  | JZX-22F/D/36CA-3ZS/6 | Relé enchufable 5A 3NA/NC 36Vca | JZX-22F/D/36CA-3ZS/6 | #REF! | 174 | 6901800063520 | tYES | tYES | tYES | P000001 | 285198 | 20 | 480 | 438 | 306 | 221 | 15.53 | tYES | N | tYES | tYES | 187 | 50 | 8536419090 | 3 | JZX.png | tNO | tNO | tNO | tNO | tNO | tNO | tNO | tNO | tNO | tNO | tNO | tNO | tNO | tNO | tNO | tNO | tNO | tNO | tNO | tNO | tNO | tNO | tNO | tNO | tNO | tNO | tYES | tNO | tNO | tNO | tNO | tNO | tNO | tYES | tNO | tNO | tNO | tNO | tNO | tNO | tNO | tNO | tNO | tNO | tNO | tNO | tNO | tNO | tNO | tNO | tNO | tYES | tNO | tNO | tNO | tNO | tNO | tNO | tNO | tYES | Mini-relé 5A 3NA/NC 36Vca | Relais embrochable 5A 3NA/NC 36Vca | Plug-in relay 5A 3NO/NC 36Vac | 05/10/10 | Y | N
1613 | tYES | tNO |  | JZX-22F/D/36CA-4ZS/6 | Relé enchufable 3A 4NA/NC 36Vca | JZX-22F/D/36CA-4ZS/6 | #REF! | 174 | 6901800063704 | tYES | tYES | tYES | P000001 | 285216 | 20 | 480 | 438 | 306 | 221 | 15.72 | tYES | N | tYES | tYES | 187 | 50 | 8536419090 | 3 | JZX.png | tNO | tNO | tNO | tNO | tNO | tNO | tNO | tNO | tNO | tNO | tNO | tNO | tNO | tNO | tNO | tNO | tNO | tNO | tNO | tNO | tNO | tNO | tNO | tNO | tNO | tNO | tYES | tNO | tNO | tNO | tNO | tNO | tNO | tYES | tNO | tNO | tNO | tNO | tNO | tNO | tNO | tNO | tNO | tNO | tNO | tNO | tNO | tNO | tNO | tNO | tNO | tYES | tNO | tNO | tNO | tNO | tNO | tNO | tNO | tYES | Mini-relé 3A 4NA/NC 36Vca | Relais embrochable 3A 4NA/NC 36Vca | Plug-in relay 3A 4NO/NC 36Vac | 05/10/10 | Y | N
1614 | tYES | tNO |  | JZX-22F/D/36CC-2ZS/6 | Relé enchufable 5A 2NA/NC 36Vcc | JZX-22F/D/36CC-2ZS/6 | #REF! | 174 | 6901800063438 | tYES | tYES | tYES | P000001 | 285189 | 20 | 480 | 438 | 306 | 221 | 15.29 | tYES | N | tYES | tYES | 187 | 50 | 8536419090 | 3 | JZX.png | tNO | tNO | tNO | tNO | tNO | tNO | tNO | tNO | tNO | tNO | tNO | tNO | tNO | tNO | tNO | tNO | tNO | tNO | tNO | tNO | tNO | tNO | tNO | tNO | tNO | tNO | tYES | tNO | tNO | tNO | tNO | tNO | tNO | tYES | tNO | tNO | tNO | tNO | tNO | tNO | tNO | tNO | tNO | tNO | tNO | tNO | tNO | tNO | tNO | tNO | tNO | tYES | tNO | tNO | tNO | tNO | tNO | tNO | tNO | tYES | Mini-relé 5A 2NA/NC 36Vcc | Relais embrochable 5A 2NA/NC 36Vcc | Plug-in relay 5A 2NO/NC 36Vdc | 05/10/10 | Y | N
1615 | tYES | tNO |  | JZX-22F/D/36CC-3ZS/6 | Relé enchufable 5A 3NA/NC 36Vcc | JZX-22F/D/36CC-3ZS/6 | #REF! | 174 | 6901800063629 | tYES | tYES | tYES | P000001 | 285208 | 20 | 480 | 438 | 306 | 221 | 15.53 | tYES | N | tYES | tYES | 187 | 50 | 8536419090 | 3 | JZX.png | tNO | tNO | tNO | tNO | tNO | tNO | tNO | tNO | tNO | tNO | tNO | tNO | tNO | tNO | tNO | tNO | tNO | tNO | tNO | tNO | tNO | tNO | tNO | tNO | tNO | tNO | tYES | tNO | tNO | tNO | tNO | tNO | tNO | tYES | tNO | tNO | tNO | tNO | tNO | tNO | tNO | tNO | tNO | tNO | tNO | tNO | tNO | tNO | tNO | tNO | tNO | tYES | tNO | tNO | tNO | tNO | tNO | tNO | tNO | tYES | Mini-relé 5A 3NA/NC 36Vcc | Relais embrochable 5A 3NA/NC 36Vcc | Plug-in relay 5A 3NO/NC 36Vdc | 05/10/10 | Y | N
1616 | tYES | tNO |  | JZX-22F/D/36CC-4ZS/6 | Relé enchufable 3A 4NA/NC 36Vcc | JZX-22F/D/36CC-4ZS/6 | #REF! | 174 | 6901800063766 | tYES | tYES | tYES | P000001 | 285222 | 20 | 480 | 438 | 306 | 221 | 15.72 | tYES | N | tYES | tYES | 187 | 50 | 8536419090 | 3 | JZX.png | tNO | tNO | tNO | tNO | tNO | tNO | tNO | tNO | tNO | tNO | tNO | tNO | tNO | tNO | tNO | tNO | tNO | tNO | tNO | tNO | tNO | tNO | tNO | tNO | tNO | tNO | tYES | tNO | tNO | tNO | tNO | tNO | tNO | tYES | tNO | tNO | tNO | tNO | tNO | tNO | tNO | tNO | tNO | tNO | tNO | tNO | tNO | tNO | tNO | tNO | tNO | tYES | tNO | tNO | tNO | tNO | tNO | tNO | tNO | tYES | Mini-relé 3A 4NA/NC 36Vcc | Relais embrochable 3A 4NA/NC 36Vcc | Plug-in relay 3A 4NO/NC 36Vdc | 27/06/14 | Y | N
1617 | tYES | tNO |  | JZX-22F/D/48CA-2ZS/6 | Relé enchufable 5A 2NA/NC 48Vca | JZX-22F/D/48CA-2ZS/6 | #REF! | 174 | 6901800063360 | tYES | tYES | tYES | P000001 | 285182 | 20 | 480 | 438 | 306 | 221 | 15.29 | tYES | N | tYES | tYES | 187 | 50 | 8536419090 | 3 | JZX.png | tNO | tNO | tNO | tNO | tNO | tNO | tNO | tNO | tNO | tNO | tNO | tNO | tNO | tNO | tNO | tNO | tNO | tNO | tNO | tNO | tNO | tNO | tNO | tNO | tNO | tNO | tYES | tNO | tNO | tNO | tNO | tNO | tNO | tYES | tNO | tNO | tNO | tNO | tNO | tNO | tNO | tNO | tNO | tNO | tNO | tNO | tNO | tNO | tNO | tNO | tNO | tYES | tNO | tNO | tNO | tNO | tNO | tNO | tNO | tYES | Mini-relé 5A 2NA/NC 48Vca | Relais embrochable 5A 2NA/NC 48Vca | Plug-in relay 5A 2NO/NC 48Vac | 05/10/10 | Y | N
1618 | tYES | tNO |  | JZX-22F/D/48CA-3ZS/6 | Relé enchufable 5A 3NA/NC 48Vca | JZX-22F/D/48CA-3ZS/6 | #REF! | 174 | 6901800063537 | tYES | tYES | tYES | P000001 | 285199 | 20 | 480 | 438 | 306 | 221 | 15.53 | tYES | N | tYES | tYES | 187 | 50 | 8536419090 | 3 | JZX.png | tNO | tNO | tNO | tNO | tNO | tNO | tNO | tNO | tNO | tNO | tNO | tNO | tNO | tNO | tNO | tNO | tNO | tNO | tNO | tNO | tNO | tNO | tNO | tNO | tNO | tNO | tYES | tNO | tNO | tNO | tNO | tNO | tNO | tYES | tNO | tNO | tNO | tNO | tNO | tNO | tNO | tNO | tNO | tNO | tNO | tNO | tNO | tNO | tNO | tNO | tNO | tYES | tNO | tNO | tNO | tNO | tNO | tNO | tNO | tYES | Mini-relé 5A 3NA/NC 48Vca | Relais embrochable 5A 3NA/NC 48Vca | Plug-in relay 5A 3NO/NC 48Vac | 05/10/10 | Y | N
1619 | tYES | tNO |  | JZX-22F/D/48CA-4ZS/6 | Relé enchufable 3A 4NA/NC 48Vca | JZX-22F/D/48CA-4ZS/6 | #REF! | 174 | 6901800063711 | tYES | tYES | tYES | P000001 | 285217 | 20 | 480 | 438 | 306 | 221 | 15.72 | tYES | N | tYES | tYES | 187 | 50 | 8536419090 | 3 | JZX.png | tNO | tNO | tNO | tNO | tNO | tNO | tNO | tNO | tNO | tNO | tNO | tNO | tNO | tNO | tNO | tNO | tNO | tNO | tNO | tNO | tNO | tNO | tNO | tNO | tNO | tNO | tYES | tNO | tNO | tNO | tNO | tNO | tNO | tYES | tNO | tNO | tNO | tNO | tNO | tNO | tNO | tNO | tNO | tNO | tNO | tNO | tNO | tNO | tNO | tNO | tNO | tYES | tNO | tNO | tNO | tNO | tNO | tNO | tNO | tYES | Mini-relé 3A 4NA/NC 48Vca | Relais embrochable 3A 4NA/NC 48Vca | Plug-in relay 3A 4NO/NC 48Vac | 05/10/10 | Y | N
1620 | tYES | tNO |  | JZX-22F/D/48CC-2ZS/6 | Relé enchufable 5A 2NA/NC 48Vcc | JZX-22F/D/48CC-2ZS/6 | #REF! | 174 | 6901800063445 | tYES | tYES | tYES | P000001 | 285190 | 20 | 480 | 438 | 306 | 221 | 16.82 | tYES | N | tYES | tYES | 187 | 50 | 8536419090 | 3 | JZX.png | tNO | tNO | tNO | tNO | tNO | tNO | tNO | tNO | tNO | tNO | tNO | tNO | tNO | tNO | tNO | tNO | tNO | tNO | tNO | tNO | tNO | tNO | tNO | tNO | tNO | tNO | tYES | tNO | tNO | tNO | tNO | tNO | tNO | tYES | tNO | tNO | tNO | tNO | tNO | tNO | tNO | tNO | tNO | tNO | tNO | tNO | tNO | tNO | tNO | tNO | tNO | tYES | tNO | tNO | tNO | tNO | tNO | tNO | tNO | tYES | Mini-relé 5A 2NA/NC 48Vcc | Relais embrochable 5A 2NA/NC 48Vcc | Plug-in relay 5A 2NO/NC 48Vdc | 05/10/10 | Y | N
1621 | tYES | tNO |  | JZX-22F/D/48CC-3ZS/6 | Relé enchufable 5A 3NA/NC 48Vcc | JZX-22F/D/48CC-3ZS/6 | #REF! | 174 | 6901800063636 | tYES | tYES | tYES | P000001 | 285209 | 20 | 480 | 438 | 306 | 221 | 15.53 | tYES | N | tYES | tYES | 187 | 50 | 8536419090 | 3 | JZX.png | tNO | tNO | tNO | tNO | tNO | tNO | tNO | tNO | tNO | tNO | tNO | tNO | tNO | tNO | tNO | tNO | tNO | tNO | tNO | tNO | tNO | tNO | tNO | tNO | tNO | tNO | tYES | tNO | tNO | tNO | tNO | tNO | tNO | tYES | tNO | tNO | tNO | tNO | tNO | tNO | tNO | tNO | tNO | tNO | tNO | tNO | tNO | tNO | tNO | tNO | tNO | tYES | tNO | tNO | tNO | tNO | tNO | tNO | tNO | tYES | Mini-relé 5A 3NA/NC 48Vcc | Relais embrochable 5A 3NA/NC 48Vcc | Plug-in relay 5A 3NO/NC 48Vdc | 05/10/10 | Y | N
1622 | tYES | tNO |  | JZX-22F/D/48CC-4ZS/6 | Relé enchufable 3A 4NA/NC 48Vcc | JZX-22F/D/48CC-4ZS/6 | #REF! | 174 | 6901800063773 | tYES | tYES | tYES | P000001 | 285223 | 20 | 480 | 438 | 306 | 221 | 17.3 | tYES | N | tYES | tYES | 187 | 50 | 8536419090 | 3 | JZX.png | tNO | tNO | tNO | tNO | tNO | tNO | tNO | tNO | tNO | tNO | tNO | tNO | tNO | tNO | tNO | tNO | tNO | tNO | tNO | tNO | tNO | tNO | tNO | tNO | tNO | tNO | tYES | tNO | tNO | tNO | tNO | tNO | tNO | tYES | tNO | tNO | tNO | tNO | tNO | tNO | tNO | tNO | tNO | tNO | tNO | tNO | tNO | tNO | tNO | tNO | tNO | tYES | tNO | tNO | tNO | tNO | tNO | tNO | tNO | tYES | Mini-relé 3A 4NA/NC 48Vcc | Relais embrochable 3A 4NA/NC 48Vcc | Plug-in relay 3A 4NO/NC 48Vdc | 05/10/10 | Y | N
1623 | tYES | tNO |  | JZX-22F/D/6CA-2ZS/6 | Relé enchufable 5A 2NA/NC 6Vca | JZX-22F/D/6CA-2ZS/6 | #REF! | 174 | 6901800063339 | tYES | tYES | tYES | P000001 | 285179 | 20 | 480 | 438 | 306 | 221 | 15.29 | tYES | N | tYES | tYES | 187 | 50 | 8536419090 | 3 | JZX.png | tNO | tNO | tNO | tNO | tNO | tNO | tNO | tNO | tNO | tNO | tNO | tNO | tNO | tNO | tNO | tNO | tNO | tNO | tNO | tNO | tNO | tNO | tNO | tNO | tNO | tNO | tYES | tNO | tNO | tNO | tNO | tNO | tNO | tYES | tNO | tNO | tNO | tNO | tNO | tNO | tNO | tNO | tNO | tNO | tNO | tNO | tNO | tNO | tNO | tNO | tNO | tYES | tNO | tNO | tNO | tNO | tNO | tNO | tNO | tYES | Mini-relé 5A 2NA/NC 6Vca | Relais embrochable 5A 2NA/NC 6Vca | Plug-in relay 5A 2NO/NC 6Vac | 05/10/10 | Y | N
1624 | tYES | tNO |  | JZX-22F/D/6CA-3ZS/6 | Relé enchufable 5A 3NA/NC 6Vca | JZX-22F/D/6CA-3ZS/6 | #REF! | 174 | 6901800063490 | tYES | tYES | tYES | P000001 | 285195 | 20 | 480 | 438 | 306 | 221 | 15.53 | tYES | N | tYES | tYES | 187 | 50 | 8536419090 | 3 | JZX.png | tNO | tNO | tNO | tNO | tNO | tNO | tNO | tNO | tNO | tNO | tNO | tNO | tNO | tNO | tNO | tNO | tNO | tNO | tNO | tNO | tNO | tNO | tNO | tNO | tNO | tNO | tYES | tNO | tNO | tNO | tNO | tNO | tNO | tYES | tNO | tNO | tNO | tNO | tNO | tNO | tNO | tNO | tNO | tNO | tNO | tNO | tNO | tNO | tNO | tNO | tNO | tYES | tNO | tNO | tNO | tNO | tNO | tNO | tNO | tYES | Mini-relé 5A 3NA/NC 6Vca | Relais embrochable 5A 3NA/NC 6Vca | Plug-in relay 5A 3NO/NC 6Vac | 05/10/10 | Y | N
1625 | tYES | tNO |  | JZX-22F/D/6CA-4ZS/6 | Relé enchufable 3A 4NA/NC 6Vca | JZX-22F/D/6CA-4ZS/6 | #REF! | 174 | 6901800063681 | tYES | tYES | tYES | P000001 | 285214 | 20 | 480 | 438 | 306 | 221 | 15.72 | tYES | N | tYES | tYES | 187 | 50 | 8536419090 | 3 | JZX.png | tNO | tNO | tNO | tNO | tNO | tNO | tNO | tNO | tNO | tNO | tNO | tNO | tNO | tNO | tNO | tNO | tNO | tNO | tNO | tNO | tNO | tNO | tNO | tNO | tNO | tNO | tYES | tNO | tNO | tNO | tNO | tNO | tNO | tYES | tNO | tNO | tNO | tNO | tNO | tNO | tNO | tNO | tNO | tNO | tNO | tNO | tNO | tNO | tNO | tNO | tNO | tYES | tNO | tNO | tNO | tNO | tNO | tNO | tNO | tYES | Mini-relé 3A 4NA/NC 6Vca | Relais embrochable 3A 4NA/NC 6Vca | Plug-in relay 3A 4NO/NC 6Vac | 05/10/10 | Y | N
1626 | tYES | tNO |  | JZX-22F/D/6CC-2ZS/6 | Relé enchufable 5A 2NA/NC 6Vcc | JZX-22F/D/6CC-2ZS/6 | #REF! | 174 | 6901800063384 | tYES | tYES | tYES | P000001 | 285184 | 20 | 480 | 438 | 306 | 221 | 15.29 | tYES | N | tYES | tYES | 187 | 50 | 8536419090 | 3 | JZX.png | tNO | tNO | tNO | tNO | tNO | tNO | tNO | tNO | tNO | tNO | tNO | tNO | tNO | tNO | tNO | tNO | tNO | tNO | tNO | tNO | tNO | tNO | tNO | tNO | tNO | tNO | tYES | tNO | tNO | tNO | tNO | tNO | tNO | tYES | tNO | tNO | tNO | tNO | tNO | tNO | tNO | tNO | tNO | tNO | tNO | tNO | tNO | tNO | tNO | tNO | tNO | tYES | tNO | tNO | tNO | tNO | tNO | tNO | tNO | tYES | Mini-relé 5A 2NA/NC 6Vcc | Relais embrochable 5A 2NA/NC 6Vcc | Plug-in relay 5A 2NO/NC 6Vdc | 05/10/10 | Y | N
1627 | tYES | tNO |  | JZX-22F/D/6CC-3ZS/6 | Relé enchufable 5A 3NA/NC 6Vcc | JZX-22F/D/6CC-3ZS/6 | #REF! | 174 | 6901800063575 | tYES | tYES | tYES | P000001 | 285203 | 20 | 480 | 438 | 306 | 221 | 15.53 | tYES | N | tYES | tYES | 187 | 50 | 8536419090 | 3 | JZX.png | tNO | tNO | tNO | tNO | tNO | tNO | tNO | tNO | tNO | tNO | tNO | tNO | tNO | tNO | tNO | tNO | tNO | tNO | tNO | tNO | tNO | tNO | tNO | tNO | tNO | tNO | tYES | tNO | tNO | tNO | tNO | tNO | tNO | tYES | tNO | tNO | tNO | tNO | tNO | tNO | tNO | tNO | tNO | tNO | tNO | tNO | tNO | tNO | tNO | tNO | tNO | tYES | tNO | tNO | tNO | tNO | tNO | tNO | tNO | tYES | Mini-relé 5A 3NA/NC 6Vcc | Relais embrochable 5A 3NA/NC 6Vcc | Plug-in relay 5A 3NO/NC 6Vdc | 05/10/10 | Y | N
1628 | tYES | tNO |  | JZX-22F/D/6CC-4ZS/6 | Relé enchufable 3A 4NA/NC 6Vcc | JZX-22F/D/6CC-4ZS/6 | #REF! | 174 | 6901800063735 | tYES | tYES | tYES | P000001 | 285219 | 20 | 480 | 438 | 306 | 221 | 15.72 | tYES | N | tYES | tYES | 187 | 50 | 8536419090 | 3 | JZX.png | tNO | tNO | tNO | tNO | tNO | tNO | tNO | tNO | tNO | tNO | tNO | tNO | tNO | tNO | tNO | tNO | tNO | tNO | tNO | tNO | tNO | tNO | tNO | tNO | tNO | tNO | tYES | tNO | tNO | tNO | tNO | tNO | tNO | tYES | tNO | tNO | tNO | tNO | tNO | tNO | tNO | tNO | tNO | tNO | tNO | tNO | tNO | tNO | tNO | tNO | tNO | tYES | tNO | tNO | tNO | tNO | tNO | tNO | tNO | tYES | Mini-relé 3A 4NA/NC 6Vcc | Relais embrochable 3A 4NA/NC 6Vcc | Plug-in relay 3A 4NO/NC 6Vdc | 05/10/10 | Y | N
1630 | tYES | tNO |  | JZX-22F/D110CA3ZS/6 | Relé enchufable 5A 3NA/NC 110Vca | JZX-22F/D/110CA-3ZS/6 | #REF! | 174 | 6901800063544 | tYES | tYES | tYES | P000001 | 285200 | 20 | 480 | 438 | 306 | 221 | 15.53 | tYES | N | tYES | tYES | 187 | 50 | 8536419090 | 3 | JZX.png | tNO | tNO | tNO | tNO | tNO | tNO | tNO | tNO | tNO | tNO | tNO | tNO | tNO | tNO | tNO | tNO | tNO | tNO | tNO | tNO | tNO | tNO | tNO | tNO | tNO | tNO | tYES | tNO | tNO | tNO | tNO | tNO | tNO | tYES | tNO | tNO | tNO | tNO | tNO | tNO | tNO | tNO | tNO | tNO | tNO | tNO | tNO | tNO | tNO | tNO | tNO | tYES | tNO | tNO | tNO | tNO | tNO | tNO | tNO | tYES |  | Relais embrochable 5A 3NA/NC 110Vca | Plug-in relay 5A 3NO/NC 110Vac | 05/10/10 | Y | N
1631 | tYES | tNO |  | JZX-22F/D110CA4ZS/6 | Relé enchufable 3A 4NA/NC 110Vca | JZX-22F/D/110CA-4ZS/6 | #REF! | 174 | 6901800073536 | tYES | tYES | tYES | P000001 | 285447 | 20 | 480 | 438 | 306 | 221 | 17.2 | tYES | N | tYES | tYES | 187 | 50 | 8536419090 | 3 | JZX.png | tNO | tNO | tNO | tNO | tNO | tNO | tNO | tNO | tNO | tNO | tNO | tNO | tNO | tNO | tNO | tNO | tNO | tNO | tNO | tNO | tNO | tNO | tNO | tNO | tNO | tNO | tYES | tNO | tNO | tNO | tNO | tNO | tNO | tYES | tNO | tNO | tNO | tNO | tNO | tNO | tNO | tNO | tNO | tNO | tNO | tNO | tNO | tNO | tNO | tNO | tNO | tYES | tNO | tNO | tNO | tNO | tNO | tNO | tNO | tYES |  | Relais embrochable 3A 4NA/NC 110Vca | Plug-in relay 3A 4NO/NC 110Vac | 05/10/10 | Y | N
1632 | tYES | tNO |  | JZX-22F/D110CC2ZS/6 | Relé enchufable 5A 2NA/NC 110Vcc | JZX-22F/D/110CC-2ZS/6 | #REF! | 174 | 6901800063452 | tYES | tYES | tYES | P000001 | 285191 | 20 | 480 | 438 | 306 | 221 | 16.43 | tYES | N | tYES | tYES | 187 | 50 | 8536419090 | 3 | JZX.png | tNO | tNO | tNO | tNO | tNO | tNO | tNO | tNO | tNO | tNO | tNO | tNO | tNO | tNO | tNO | tNO | tNO | tNO | tNO | tNO | tNO | tNO | tNO | tNO | tNO | tNO | tYES | tNO | tNO | tNO | tNO | tNO | tNO | tYES | tNO | tNO | tNO | tNO | tNO | tNO | tNO | tNO | tNO | tNO | tNO | tNO | tNO | tNO | tNO | tNO | tNO | tYES | tNO | tNO | tNO | tNO | tNO | tNO | tNO | tYES |  | Relais embrochable 5A 2NA/NC 110Vcc | Plug-in relay 5A 2NO/NC 110Vdc | 05/10/10 | Y | N
1633 | tYES | tNO |  | JZX-22F/D110CC3ZS/6 | Relé enchufable 5A 3NA/NC 110Vcc | JZX-22F/D/110CC-3ZS/6 | #REF! | 174 | 6901800063643 | tYES | tYES | tYES | P000001 | 285210 | 20 | 480 | 438 | 306 | 221 | 15.53 | tYES | N | tYES | tYES | 187 | 50 | 8536419090 | 3 | JZX.png | tNO | tNO | tNO | tNO | tNO | tNO | tNO | tNO | tNO | tNO | tNO | tNO | tNO | tNO | tNO | tNO | tNO | tNO | tNO | tNO | tNO | tNO | tNO | tNO | tNO | tNO | tYES | tNO | tNO | tNO | tNO | tNO | tNO | tYES | tNO | tNO | tNO | tNO | tNO | tNO | tNO | tNO | tNO | tNO | tNO | tNO | tNO | tNO | tNO | tNO | tNO | tYES | tNO | tNO | tNO | tNO | tNO | tNO | tNO | tYES |  | Relais embrochable 5A 3NA/NC 110Vcc | Plug-in relay 5A 3NO/NC 110Vdc | 05/10/10 | Y | N
1634 | tYES | tNO |  | JZX-22F/D110CC4ZS/6 | Relé enchufable 3A 4NA/NC 110Vcc | JZX-22F/D/110CC-4ZS/6 | #REF! | 174 | 6901800073536 | tYES | tYES | tYES | P000001 | 285441 | 20 | 480 | 438 | 306 | 221 | 15.72 | tYES | N | tYES | tYES | 187 | 50 | 8536419090 | 3 | JZX.png | tNO | tNO | tNO | tNO | tNO | tNO | tNO | tNO | tNO | tNO | tNO | tNO | tNO | tNO | tNO | tNO | tNO | tNO | tNO | tNO | tNO | tNO | tNO | tNO | tNO | tNO | tYES | tNO | tNO | tNO | tNO | tNO | tNO | tYES | tNO | tNO | tNO | tNO | tNO | tNO | tNO | tNO | tNO | tNO | tNO | tNO | tNO | tNO | tNO | tNO | tNO | tYES | tNO | tNO | tNO | tNO | tNO | tNO | tNO | tYES |  | Relais embrochable 3A 4NA/NC 110Vcc | Plug-in relay 3A 4NO/NC 110Vdc | 05/10/10 | Y | N
1635 | tYES | tNO |  | JZX-22F/D127CA2ZS/6 | Relé enchufable 5A 2NA/NC 127Vca | JZX-22F/D/127CA-2ZS/6 | #REF! | 174 | 6901800063377 | tYES | tYES | tYES | P000001 | 285183 | 20 | 480 | 438 | 306 | 221 | 15.29 | tYES | N | tYES | tYES | 187 | 50 | 8536419090 | 3 | JZX.png | tNO | tNO | tNO | tNO | tNO | tNO | tNO | tNO | tNO | tNO | tNO | tNO | tNO | tNO | tNO | tNO | tNO | tNO | tNO | tNO | tNO | tNO | tNO | tNO | tNO | tNO | tYES | tNO | tNO | tNO | tNO | tNO | tNO | tYES | tNO | tNO | tNO | tNO | tNO | tNO | tNO | tNO | tNO | tNO | tNO | tNO | tNO | tNO | tNO | tNO | tNO | tYES | tNO | tNO | tNO | tNO | tNO | tNO | tNO | tYES |  | Relais embrochable 5A 2NA/NC 127Vca | Plug-in relay 5A 2NO/NC 127Vac | 05/10/10 | Y | N
1636 | tYES | tNO |  | JZX-22F/D127CA3ZS/6 | Relé enchufable 5A 3NA/NC 127Vca | JZX-22F/D/127CA-3ZS/6 | #REF! | 174 | 6901800063551 | tYES | tYES | tYES | P000001 | 285201 | 20 | 480 | 438 | 306 | 221 | 15.53 | tYES | N | tYES | tYES | 187 | 50 | 8536419090 | 3 | JZX.png | tNO | tNO | tNO | tNO | tNO | tNO | tNO | tNO | tNO | tNO | tNO | tNO | tNO | tNO | tNO | tNO | tNO | tNO | tNO | tNO | tNO | tNO | tNO | tNO | tNO | tNO | tYES | tNO | tNO | tNO | tNO | tNO | tNO | tYES | tNO | tNO | tNO | tNO | tNO | tNO | tNO | tNO | tNO | tNO | tNO | tNO | tNO | tNO | tNO | tNO | tNO | tYES | tNO | tNO | tNO | tNO | tNO | tNO | tNO | tYES |  | Relais embrochable 5A 3NA/NC 127Vca | Plug-in relay 5A 3NO/NC 127Vac | 05/10/10 | Y | N
1637 | tYES | tNO |  | JZX-22F/D127CA4ZS/6 | Relé enchufable 3A 4NA/NC 127Vca | JZX-22F/D/127CA-4ZS/6 | #REF! | 174 | 6901800063728 | tYES | tYES | tYES | P000001 | 285218 | 20 | 480 | 438 | 306 | 221 | 15.72 | tYES | N | tYES | tYES | 187 | 50 | 8536419090 | 3 | JZX.png | tNO | tNO | tNO | tNO | tNO | tNO | tNO | tNO | tNO | tNO | tNO | tNO | tNO | tNO | tNO | tNO | tNO | tNO | tNO | tNO | tNO | tNO | tNO | tNO | tNO | tNO | tYES | tNO | tNO | tNO | tNO | tNO | tNO | tYES | tNO | tNO | tNO | tNO | tNO | tNO | tNO | tNO | tNO | tNO | tNO | tNO | tNO | tNO | tNO | tNO | tNO | tYES | tNO | tNO | tNO | tNO | tNO | tNO | tNO | tYES |  | Relais embrochable 3A 4NA/NC 127Vca | Plug-in relay 3A 4NO/NC 127Vac | 05/10/10 | Y | N
1638 | tYES | tNO |  | JZX-22F/D220CA3ZS/6 | Relé enchufable 5A 3NA/NC 220Vca | JZX-22F/D/220CA-3ZS/6 | #REF! | 174 | 6901800063568 | tYES | tYES | tYES | P000001 | 285202 | 20 | 480 | 438 | 306 | 221 | 16.41 | tYES | N | tYES | tYES | 187 | 50 | 8536419090 | 3 | JZX.png | tNO | tNO | tNO | tNO | tNO | tNO | tNO | tNO | tNO | tNO | tNO | tNO | tNO | tNO | tNO | tNO | tNO | tNO | tNO | tNO | tNO | tNO | tNO | tNO | tNO | tNO | tYES | tNO | tNO | tNO | tNO | tNO | tNO | tYES | tNO | tNO | tNO | tNO | tNO | tNO | tNO | tNO | tNO | tNO | tNO | tNO | tNO | tNO | tNO | tNO | tNO | tYES | tNO | tNO | tNO | tNO | tNO | tNO | tNO | tYES |  | Relais embrochable 5A 3NA/NC 220Vca | Plug-in relay 5A 3NO/NC 220Vac | 05/10/10 | Y | N
1639 | tYES | tNO |  | JZX-22F/D220CC2ZS/6 | Relé enchufable 5A 2NA/NC 220Vcc | JZX-22F/D/220CC-2ZS/6 | #REF! | 174 | 6901800063483 | tYES | tYES | tYES | P000001 | 285194 | 20 | 480 | 438 | 306 | 221 | 15.29 | tYES | N | tYES | tYES | 187 | 50 | 8536419090 | 3 | JZX.png | tNO | tNO | tNO | tNO | tNO | tNO | tNO | tNO | tNO | tNO | tNO | tNO | tNO | tNO | tNO | tNO | tNO | tNO | tNO | tNO | tNO | tNO | tNO | tNO | tNO | tNO | tYES | tNO | tNO | tNO | tNO | tNO | tNO | tYES | tNO | tNO | tNO | tNO | tNO | tNO | tNO | tNO | tNO | tNO | tNO | tNO | tNO | tNO | tNO | tNO | tNO | tYES | tNO | tNO | tNO | tNO | tNO | tNO | tNO | tYES |  | Relais embrochable 5A 2NA/NC 220Vcc | Plug-in relay 5A 2NO/NC 220Vdc | 05/10/10 | Y | N
1640 | tYES | tNO |  | JZX-22F/D220CC3ZS/6 | Relé enchufable 5A 3NA/NC 220Vcc | JZX-22F/D/220CC-3ZS/6 | #REF! | 174 | 6901800063674 | tYES | tYES | tYES | P000001 | 285213 | 20 | 480 | 438 | 306 | 221 | 15.53 | tYES | N | tYES | tYES | 187 | 50 | 8536419090 | 3 | JZX.png | tNO | tNO | tNO | tNO | tNO | tNO | tNO | tNO | tNO | tNO | tNO | tNO | tNO | tNO | tNO | tNO | tNO | tNO | tNO | tNO | tNO | tNO | tNO | tNO | tNO | tNO | tYES | tNO | tNO | tNO | tNO | tNO | tNO | tYES | tNO | tNO | tNO | tNO | tNO | tNO | tNO | tNO | tNO | tNO | tNO | tNO | tNO | tNO | tNO | tNO | tNO | tYES | tNO | tNO | tNO | tNO | tNO | tNO | tNO | tYES |  | Relais embrochable 5A 3NA/NC 220Vcc | Plug-in relay 5A 3NO/NC 220Vdc | 05/10/10 | Y | N
1641 | tYES | tNO |  | JZX-22F/D220CC4ZS/6 | Relé enchufable 3A 4NA/NC 220Vcc | JZX-22F/D/220CC-4ZS/6 | #REF! | 174 | 6901800063810 | tYES | tYES | tYES | P000001 | 285227 | 20 | 480 | 438 | 306 | 221 | 15.72 | tYES | N | tYES | tYES | 187 | 50 | 8536419090 | 3 | JZX.png | tNO | tNO | tNO | tNO | tNO | tNO | tNO | tNO | tNO | tNO | tNO | tNO | tNO | tNO | tNO | tNO | tNO | tNO | tNO | tNO | tNO | tNO | tNO | tNO | tNO | tNO | tYES | tNO | tNO | tNO | tNO | tNO | tNO | tYES | tNO | tNO | tNO | tNO | tNO | tNO | tNO | tNO | tNO | tNO | tNO | tNO | tNO | tNO | tNO | tNO | tNO | tYES | tNO | tNO | tNO | tNO | tNO | tNO | tNO | tYES |  | Relais embrochable 3A 4NA/NC 220Vcc | Plug-in relay 3A 4NO/NC 220Vdc | 05/10/10 | Y | N
1643 | tYES | tNO |  | JZX-22F/D380CA3ZS/6 | Relé enchufable 5A 3NA/NC 380Vca | JZX-22F/D/380CA-3ZS/6 | #REF! | 174 | 6901800063667 | tYES | tYES | tYES | P000001 | 285212 | 20 | 480 | 438 | 306 | 221 | 15.53 | tYES | N | tYES | tYES | 187 | 50 | 8536419090 | 3 | JZX.png | tNO | tNO | tNO | tNO | tNO | tNO | tNO | tNO | tNO | tNO | tNO | tNO | tNO | tNO | tNO | tNO | tNO | tNO | tNO | tNO | tNO | tNO | tNO | tNO | tNO | tNO | tYES | tNO | tNO | tNO | tNO | tNO | tNO | tYES | tNO | tNO | tNO | tNO | tNO | tNO | tNO | tNO | tNO | tNO | tNO | tNO | tNO | tNO | tNO | tNO | tNO | tYES | tNO | tNO | tNO | tNO | tNO | tNO | tNO | tYES |  | Relais embrochable 5A 3NA/NC 380Vca | Plug-in relay 5A 3NO/NC 380Vac | 05/10/10 | Y | N
1656 | tYES | tNO |  | KFVBOXC1110 | Caja Protección Fotovoltaica DC, 1 String, 1 Entrada, 1 Salida, 10A, 500Vdc, Configuración Y | KFVBOXC1110 | #REF! | 184 | 8435494703694 | tYES | tYES | tYES | P000102 | KFVBOXC1110 | 1 | 1 | 201 | 128 | 120 | 1.5 | tYES | N | tYES | tYES | 211 | 70 | 8536303090 | 2 |  | tNO | tNO | tNO | tNO | tNO | tNO | tNO | tNO | tNO | tNO | tNO | tNO | tNO | tNO | tNO | tNO | tNO | tNO | tNO | tNO | tNO | tNO | tNO | tNO | tNO | tNO | tNO | tNO | tNO | tNO | tNO | tNO | tNO | tNO | tYES | tNO | tNO | tNO | tNO | tNO | tNO | tNO | tNO | tNO | tNO | tNO | tNO | tNO | tNO | tNO | tNO | tNO | tNO | tYES | tNO | tNO | tNO | tYES | tYES | tYES |  |  |  | 21/01/21 | Y | N
1657 | tYES | tNO |  | KFVBOXC1110U | Caja Protección Fotovoltaica DC, 1 String, 1 Entrada, 1 Salida, 10A, 500Vdc, Configuración U | KFVBOXC1110U | #REF! | 184 | 8435494703700 | tYES | tYES | tYES | P000102 | KFVBOXC1110U | 1 | 1 | 201 | 128 | 120 | 0 | tYES | N | tYES | tYES | 211 | 70 | 8536303090 | 2 |  | tNO | tNO | tNO | tNO | tNO | tNO | tNO | tNO | tNO | tNO | tNO | tNO | tNO | tNO | tNO | tNO | tNO | tNO | tNO | tNO | tNO | tNO | tNO | tNO | tNO | tNO | tNO | tNO | tNO | tNO | tNO | tNO | tNO | tNO | tYES | tNO | tNO | tNO | tNO | tNO | tNO | tNO | tNO | tNO | tNO | tNO | tNO | tNO | tNO | tNO | tNO | tNO | tNO | tYES | tNO | tNO | tNO | tYES | tYES | tYES |  |  |  | 17/03/21 | Y | N
1658 | tYES | tNO |  | KFVBOXC1116 | Caja Protección Fotovoltaica DC, 1 String, 1 Entrada, 1 Salida, 16A, 500Vdc, Configuración Y | KFVBOXC1116 | #REF! | 184 | 8435494703717 | tYES | tYES | tYES | P000102 | KFVBOXC1116 | 1 | 1 | 201 | 128 | 120 | 1.5 | tYES | N | tYES | tYES | 211 | 70 | 8536303090 | 2 |  | tNO | tNO | tNO | tNO | tNO | tNO | tNO | tNO | tNO | tNO | tNO | tNO | tNO | tNO | tNO | tNO | tNO | tNO | tNO | tNO | tNO | tNO | tNO | tNO | tNO | tNO | tNO | tNO | tNO | tNO | tNO | tNO | tNO | tNO | tYES | tNO | tNO | tNO | tNO | tNO | tNO | tNO | tNO | tNO | tNO | tNO | tNO | tNO | tNO | tNO | tNO | tNO | tNO | tYES | tNO | tNO | tNO | tYES | tYES | tYES |  |  |  | 21/01/21 | Y | N
1659 | tYES | tNO |  | KFVBOXC1116U | Caja Protección Fotovoltaica DC, 1 String, 1 Entrada, 1 Salida, 16A, 500Vdc, Configuración U | KFVBOXC1116U | #REF! | 184 | 8435494703724 | tYES | tYES | tYES | P000102 | KFVBOXC1116U | 1 | 1 | 201 | 128 | 120 | 0 | tYES | N | tYES | tYES | 211 | 70 | 8536303090 | 2 |  | tNO | tNO | tNO | tNO | tNO | tNO | tNO | tNO | tNO | tNO | tNO | tNO | tNO | tNO | tNO | tNO | tNO | tNO | tNO | tNO | tNO | tNO | tNO | tNO | tNO | tNO | tNO | tNO | tNO | tNO | tNO | tNO | tNO | tNO | tYES | tNO | tNO | tNO | tNO | tNO | tNO | tNO | tNO | tNO | tNO | tNO | tNO | tNO | tNO | tNO | tNO | tNO | tNO | tYES | tNO | tNO | tNO | tYES | tYES | tYES |  |  |  | 17/03/21 | Y | N
1660 | tYES | tNO |  | KFVBOXC2210 | Caja Protección Fotovoltaica DC, 2 Strings, 2 Entrada, 2 Salida, 10A, 500Vdc, Configuración Y | KFVBOXC2210 | #REF! | 184 | 8435494703731 | tYES | tYES | tYES | P000102 | KFVBOXC2210 | 1 | 1 | 256 | 320 | 144 | 3.2 | tYES | N | tYES | tYES | 211 | 70 | 8536303090 | 2 |  | tNO | tNO | tNO | tNO | tNO | tNO | tNO | tNO | tNO | tNO | tNO | tNO | tNO | tNO | tNO | tNO | tNO | tNO | tNO | tNO | tNO | tNO | tNO | tNO | tNO | tNO | tNO | tNO | tNO | tNO | tNO | tNO | tNO | tNO | tYES | tNO | tNO | tNO | tNO | tNO | tNO | tNO | tNO | tNO | tNO | tNO | tNO | tNO | tNO | tNO | tNO | tNO | tNO | tYES | tNO | tNO | tNO | tYES | tYES | tYES |  |  |  | 21/01/21 | Y | N
1661 | tYES | tNO |  | KFVBOXC2216 | Caja Protección Fotovoltaica DC, 2 Strings, 2 Entrada, 2 Salida, 16A, 500Vdc, Configuración Y | KFVBOXC2216 | #REF! | 184 | 8435494703748 | tYES | tYES | tYES | P000102 | KFVBOXC2216 | 1 | 1 | 256 | 320 | 144 | 3.2 | tYES | N | tYES | tYES | 211 | 70 | 8536303090 | 2 |  | tNO | tNO | tNO | tNO | tNO | tNO | tNO | tNO | tNO | tNO | tNO | tNO | tNO | tNO | tNO | tNO | tNO | tNO | tNO | tNO | tNO | tNO | tNO | tNO | tNO | tNO | tNO | tNO | tNO | tNO | tNO | tNO | tNO | tNO | tYES | tNO | tNO | tNO | tNO | tNO | tNO | tNO | tNO | tNO | tNO | tNO | tNO | tNO | tNO | tNO | tNO | tNO | tNO | tYES | tNO | tNO | tNO | tYES | tYES | tYES |  |  |  | 21/01/21 | Y | N
1662 | tYES | tNO |  | KFVBOXC22M16 | Caja Protección Fotovoltaica DC, 2 Strings, 2 Entrada, 2 Salida, 10A, 1000Vdc, Configuración Y | KFVBOXC22M16 | #REF! | 184 | 8435494703755 | tYES | tYES | tYES | P000102 | KFVBOXC22M16 | 1 | 1 | 390 | 320 | 144 | 4.4 | tYES | N | tYES | tYES | 211 | 70 | 8536303090 | 2 |  | tNO | tNO | tNO | tNO | tNO | tNO | tNO | tNO | tNO | tNO | tNO | tNO | tNO | tNO | tNO | tNO | tNO | tNO | tNO | tNO | tNO | tNO | tNO | tNO | tNO | tNO | tNO | tNO | tNO | tNO | tNO | tNO | tNO | tNO | tYES | tNO | tNO | tNO | tNO | tNO | tNO | tNO | tNO | tNO | tNO | tNO | tNO | tNO | tNO | tNO | tNO | tNO | tNO | tYES | tNO | tNO | tNO | tYES | tYES | tYES |  |  |  | 21/01/21 | Y | N
1663 | tYES | tNO |  | KFVBOXC22M20 | Caja Protección Fotovoltaica DC, 2 Strings, 2 Entrada, 2 Salida, 16A, 1000Vdc, Configuración Y | KFVBOXC22M20 | #REF! | 184 | 8435494703762 | tYES | tYES | tYES | P000102 | KFVBOXC22M20 | 1 | 1 | 390 | 320 | 144 | 4.4 | tYES | N | tYES | tYES | 211 | 70 | 8536303090 | 2 |  | tNO | tNO | tNO | tNO | tNO | tNO | tNO | tNO | tNO | tNO | tNO | tNO | tNO | tNO | tNO | tNO | tNO | tNO | tNO | tNO | tNO | tNO | tNO | tNO | tNO | tNO | tNO | tNO | tNO | tNO | tNO | tNO | tNO | tNO | tYES | tNO | tNO | tNO | tNO | tNO | tNO | tNO | tNO | tNO | tNO | tNO | tNO | tNO | tNO | tNO | tNO | tNO | tNO | tYES | tNO | tNO | tNO | tYES | tYES | tYES |  |  |  | 21/01/21 | Y | N
1664 | tYES | tNO |  | KFVBOXC33M16 | Caja Protección Fotovoltaica DC, 3 Strings, 3 Entrada, 3 Salida, 16A, 1000Vdc, Configuración Y | KFVBOXC33M16 | #REF! | 184 | 8435494703779 | tYES | tYES | tYES | P000102 | KFVBOXC33M16 | 1 | 1 | 540 | 320 | 144 | 6 | tYES | N | tYES | tYES | 211 | 70 | 8536303090 | 2 |  | tNO | tNO | tNO | tNO | tNO | tNO | tNO | tNO | tNO | tNO | tNO | tNO | tNO | tNO | tNO | tNO | tNO | tNO | tNO | tNO | tNO | tNO | tNO | tNO | tNO | tNO | tNO | tNO | tNO | tNO | tNO | tNO | tNO | tNO | tYES | tNO | tNO | tNO | tNO | tNO | tNO | tNO | tNO | tNO | tNO | tNO | tNO | tNO | tNO | tNO | tNO | tNO | tNO | tYES | tNO | tNO | tNO | tYES | tYES | tYES |  |  |  | 21/01/21 | Y | N
1665 | tYES | tNO |  | KG10D-1Z | Reloj/programador 1 circ/10 maniobras 160/240Vca | KG10D-1Z | #REF! | 176 | 6901800072201 | tYES | tYES | tYES | P000001 |  | 1 | 72 | 0 | 0 | 0 | 0 | tYES | N | tYES | tYES | 176 | 50 | 91070000 | 3 | KG10D.png | tNO | tNO | tNO | tNO | tNO | tNO | tNO | tNO | tNO | tNO | tNO | tNO | tNO | tNO | tNO | tNO | tNO | tNO | tNO | tNO | tNO | tNO | tNO | tNO | tYES | tNO | tNO | tNO | tNO | tYES | tNO | tNO | tNO | tYES | tNO | tNO | tNO | tNO | tNO | tNO | tNO | tNO | tNO | tNO | tNO | tNO | tNO | tNO | tNO | tYES | tNO | tNO | tNO | tNO | tNO | tNO | tNO | tNO | tYES | tYES | Relogio-programador 160/240Vca - 10 programas ON/OFF - 1 circuito 1NA/NC | Horloge programmateur 1 circ/10 manoeuvres 160/240Vca | TIME SWITCH 1 CIRCUIT/10 OPERATIONS 160/240VAC | 05/10/10 | Y | N
1673 | tYES | tNO |  | KK | Bloqueo mecánico vertical para 2 contactores NC2 | KK | #REF! | 156 | 6925808300050 | tYES | tYES | tYES | P000001 | 237666 | 1 | 20 | 432 | 242 | 345 | 20.82 | tYES | N | tYES | tYES | 96 | 75 | 8536303090 | 3 |  | tNO | tNO | tNO | tNO | tNO | tNO | tNO | tNO | tNO | tYES | tNO | tNO | tNO | tNO | tNO | tNO | tNO | tNO | tNO | tNO | tNO | tNO | tNO | tNO | tNO | tNO | tNO | tNO | tNO | tNO | tYES | tNO | tNO | tNO | tNO | tNO | tNO | tNO | tYES | tNO | tNO | tNO | tNO | tNO | tNO | tNO | tNO | tNO | tNO | tNO | tNO | tNO | tNO | tNO | tNO | tNO | tNO | tNO | tNO | tYES | Bloqueio mecánico vertical para 2 contactores NC2 | Verouillage mécanique vertical pour 2 contacteurs NC2 | Vertical mechanical interlock for 2 NC2 contactors | 05/10/10 | Y | N
1674 | tYES | tNO |  | KL | Bloqueo mecánico vertical para 2 contactores NC2 | KL | #REF! | 156 | 6925808300067 | tYES | tYES | tYES | P000001 | 237667 | 1 | 20 | 432 | 242 | 345 | 21.22 | tYES | N | tYES | tYES | 96 | 75 | 8536303090 | 3 |  | tNO | tNO | tNO | tNO | tNO | tNO | tNO | tNO | tNO | tYES | tNO | tNO | tNO | tNO | tNO | tNO | tNO | tNO | tNO | tNO | tNO | tNO | tNO | tNO | tNO | tNO | tNO | tNO | tNO | tNO | tYES | tNO | tNO | tNO | tNO | tNO | tNO | tNO | tYES | tNO | tNO | tNO | tNO | tNO | tNO | tNO | tNO | tNO | tNO | tNO | tNO | tNO | tNO | tNO | tNO | tNO | tNO | tNO | tNO | tYES | Bloqueio mecánico vertical para 2 contactores NC2 | Verouillage mécanique vertical pour 2 contacteurs NC2 | Vertical mechanical interlock for 2 NC2 contactors | 05/10/10 | Y | N
1686 | tYES | tNO |  | LK PH M | Cerradura metálica con llave para cajas serie PHS | LK PH M | #REF! | 153 | 8592765015723 | tYES | tYES | tYES | P000236 | 101571 | 1 | 1 | 95 | 28 | 83 | 6.44 | tYES | N | tYES | tYES | 202 | 50 | 8538100090 | 5 | PHS.png | tNO | tNO | tNO | tNO | tNO | tNO | tNO | tNO | tNO | tNO | tNO | tNO | tNO | tNO | tNO | tNO | tNO | tNO | tNO | tNO | tNO | tNO | tNO | tNO | tNO | tYES | tNO | tNO | tNO | tYES | tNO | tYES | tNO | tNO | tNO | tNO | tNO | tNO | tNO | tNO | tNO | tNO | tYES | tNO | tNO | tNO | tNO | tNO | tNO | tNO | tNO | tNO | tNO | tNO | tNO | tNO | tNO | tYES | tYES | tNO | Fechadura metálica com chave para caixas serie PHS | Serrure métallique avec clé pour boîtiers serie PHS | Lock with key for PHS, metal | 10/04/13 | Y | N
1687 | tYES | tNO |  | LK PM M | Cerradura metálica con llave para cuadros serie PMF | LK PM M | #REF! | 153 | 8592765054951 | tYES | tYES | tYES | P000236 | 105494 | 1 | 1 | 0 | 0 | 0 | 0.03 | tYES | N | tYES | tYES | 202 | 60 | 8538100090 | 5 | PMF.png | tNO | tNO | tNO | tNO | tNO | tNO | tNO | tNO | tNO | tNO | tNO | tNO | tNO | tNO | tNO | tNO | tNO | tNO | tNO | tNO | tNO | tNO | tNO | tNO | tNO | tYES | tNO | tNO | tNO | tNO | tNO | tYES | tNO | tNO | tNO | tNO | tNO | tNO | tNO | tNO | tNO | tNO | tYES | tNO | tNO | tNO | tNO | tNO | tNO | tNO | tNO | tNO | tNO | tNO | tNO | tNO | tNO | tYES | tYES | tNO |  | Serrure métallique avec clé pour tableaux serie PMF | Lock with key for PMF, metal | 13/04/16 | Y | N
1688 | tYES | tNO |  | LK PN M | Cerradura metálica con llave para cajas serie PNS/PNF | LK PN M | #REF! | 153 | 8592765015747 | tYES | tYES | tYES | P000236 | 101573 | 1 | 1 | 95 | 28 | 83 | 0.11 | tYES | N | tYES | tYES | 202 | 50 | 8538100090 | 5 | PNS.png | tNO | tNO | tNO | tNO | tNO | tNO | tNO | tNO | tNO | tNO | tNO | tNO | tNO | tNO | tNO | tNO | tNO | tNO | tNO | tNO | tNO | tNO | tNO | tNO | tNO | tYES | tNO | tNO | tNO | tYES | tNO | tYES | tNO | tNO | tNO | tNO | tNO | tNO | tNO | tNO | tNO | tNO | tYES | tNO | tNO | tNO | tNO | tNO | tNO | tNO | tNO | tNO | tNO | tNO | tNO | tNO | tNO | tYES | tYES | tNO | Fechadura metálica com chave para caixas serie PNS/PNF | Serrure métallique avec clé pour boîtiers serie PNS/PNF | Lock with key for PNS/PNF, metal | 10/04/13 | Y | N
1691 | tYES | tNO |  | LK2 | Bloqueo plástico interruptores automáticos | LK2 | #REF! | 149 | 6934917033919 | tYES | tYES | tYES | P000617 | LK2 | 1 | 1000 | 0 | 0 | 0 | 0 | tYES | N | tYES | tYES | 155 | 70 | 8536303090 | 3 |  | tNO | tNO | tNO | tNO | tNO | tNO | tNO | tNO | tNO | tNO | tNO | tNO | tYES | tNO | tNO | tNO | tNO | tNO | tNO | tNO | tNO | tNO | tNO | tNO | tNO | tNO | tNO | tNO | tNO | tNO | tNO | tNO | tYES | tNO | tNO | tYES | tNO | tNO | tNO | tNO | tNO | tNO | tNO | tNO | tNO | tNO | tNO | tNO | tNO | tNO | tNO | tNO | tNO | tNO | tNO | tNO | tNO | tNO | tNO | tYES | Bloqueio plástico interruptores automáticos | Verrouillage en plastique pour disjoncteurs miniature | MCB Lock System | 01/07/13 | Y | N
1693 | tYES | tNO |  | LL | Bloqueo mecánico vertical para 2 contactores NC2 | LL | #REF! | 156 | 6925808300074 | tYES | tYES | tYES | P000001 | 237668 | 1 | 20 | 432 | 242 | 345 | 21.42 | tYES | N | tYES | tYES | 96 | 75 | 8536303090 | 3 |  | tNO | tNO | tNO | tNO | tNO | tNO | tNO | tNO | tNO | tYES | tNO | tNO | tNO | tNO | tNO | tNO | tNO | tNO | tNO | tNO | tNO | tNO | tNO | tNO | tNO | tNO | tNO | tNO | tNO | tNO | tYES | tNO | tNO | tNO | tNO | tNO | tNO | tNO | tYES | tNO | tNO | tNO | tNO | tNO | tNO | tNO | tNO | tNO | tNO | tNO | tNO | tNO | tNO | tNO | tNO | tNO | tNO | tNO | tNO | tYES | Bloqueio mecánico vertical para 2 contactores NC2-630 | Verouillage mécanique vertical pour 2 contacteurs NC2 | Vertical mechanical interlock for 2 NC2 contactors | 05/10/10 | Y | N
1694 | tYES | tNO |  | Llave Apriete NP/ND | Llave apriete para instalación NP2, NP8, ND16 | Llave Apriete NP/ND | #REF! | 152 | 6901800446439 | tYES | tYES | tYES | P000001 | 578997 | 5 | 120 | 404 | 340 | 246 | 7.49 | tYES | N | tYES | tYES | 120 | 75 | 8536901000 | 3 |  | tNO | tNO | tNO | tNO | tNO | tNO | tNO | tNO | tNO | tNO | tYES | tNO | tNO | tNO | tNO | tNO | tNO | tNO | tNO | tNO | tNO | tNO | tNO | tNO | tNO | tNO | tNO | tNO | tNO | tNO | tYES | tNO | tNO | tNO | tNO | tNO | tYES | tNO | tNO | tNO | tNO | tNO | tNO | tNO | tNO | tNO | tNO | tNO | tNO | tNO | tNO | tNO | tNO | tNO | tNO | tNO | tNO | tNO | tYES | tYES |  |  |  | 20/12/18 | Y | N
1698 | tYES | tNO |  | M22P/W | Cerradura con llave para armarios NXW5 y serie MF | M22P/W | #REF! | 159 |  | tYES | tYES | tYES | P000239 |  | 1 | 1 | 0 | 0 | 0 | 0 | tYES | N | tYES | tYES | 137 | 60 | 8538100090 | 2 |  | tNO | tNO | tNO | tNO | tNO | tNO | tNO | tNO | tNO | tNO | tNO | tNO | tNO | tNO | tNO | tNO | tNO | tNO | tNO | tNO | tYES | tNO | tNO | tNO | tNO | tNO | tNO | tNO | tNO | tNO | tNO | tYES | tNO | tNO | tNO | tNO | tNO | tNO | tNO | tNO | tYES | tNO | tNO | tNO | tNO | tNO | tNO | tNO | tNO | tNO | tNO | tNO | tNO | tNO | tNO | tNO | tNO | tNO | tNO | tYES | Fechadura com chave para armarios NXW5 | Serrure avec clé pour Armoires NXW5- JXF | Lock with key type Yale for EMF/NXW5, metal | 14/05/13 | Y | N
1833 | tYES | tNO |  | MHS 100100/30 | Env metálica IP66 con placa de montaje 1000x1000x300mm | MHS 100100/30 | #REF! | 158 | 8592765105820 | tYES | tYES | tYES | P000236 | 110582 | 1 | 1 | 333 | 98 | 83 | 2.52 | tYES | N | tYES | tYES | 143 | 60 | 853810000000 | 5 |  | tNO | tNO | tNO | tNO | tNO | tNO | tNO | tNO | tNO | tNO | tNO | tNO | tNO | tNO | tNO | tNO | tNO | tNO | tNO | tNO | tYES | tNO | tNO | tNO | tNO | tNO | tNO | tNO | tNO | tNO | tNO | tYES | tNO | tNO | tNO | tNO | tNO | tNO | tNO | tNO | tYES | tYES | tNO | tNO | tNO | tNO | tNO | tNO | tNO | tNO | tNO | tNO | tNO | tNO | tNO | tNO | tNO | tNO | tYES | tYES |  |  |  | 19/02/20 | Y | N
1834 | tYES | tNO |  | MHS 10060/30 | Env metálica IP66 con placa de montaje 1000x600x300mm | MHS 10060/30 | #REF! | 158 | 8592765105806 | tYES | tYES | tYES | P000236 | 110580 | 1 | 1 | 333 | 98 | 83 | 2.52 | tYES | N | tYES | tYES | 143 | 60 | 853810000000 | 5 |  | tNO | tNO | tNO | tNO | tNO | tNO | tNO | tNO | tNO | tNO | tNO | tNO | tNO | tNO | tNO | tNO | tNO | tNO | tNO | tNO | tYES | tNO | tNO | tNO | tNO | tNO | tNO | tNO | tNO | tNO | tNO | tYES | tNO | tNO | tNO | tNO | tNO | tNO | tNO | tNO | tYES | tYES | tNO | tNO | tNO | tNO | tNO | tNO | tNO | tNO | tNO | tNO | tNO | tNO | tNO | tNO | tNO | tNO | tYES | tYES |  |  |  | 19/02/20 | Y | N
1835 | tYES | tNO |  | MHS 10080/30 | Env metálica IP66 con placa de montaje 1000x800x300mm | MHS 10080/30 | #REF! | 158 | 8592765105813 | tYES | tYES | tYES | P000236 | 110581 | 1 | 1 | 333 | 98 | 83 | 200 | tYES | N | tYES | tYES | 143 | 60 | 853810000000 | 5 |  | tNO | tNO | tNO | tNO | tNO | tNO | tNO | tNO | tNO | tNO | tNO | tNO | tNO | tNO | tNO | tNO | tNO | tNO | tNO | tNO | tYES | tNO | tNO | tNO | tNO | tNO | tNO | tNO | tNO | tNO | tNO | tYES | tNO | tNO | tNO | tNO | tNO | tNO | tNO | tNO | tYES | tYES | tNO | tNO | tNO | tNO | tNO | tNO | tNO | tNO | tNO | tNO | tNO | tNO | tNO | tNO | tNO | tNO | tYES | tYES |  |  |  | 19/02/20 | Y | N
1836 | tYES | tNO |  | MHS 120100/30 | Env metálica IP66 con placa de montaje 1200x1000x300mm | MHS 120100/30 | #REF! | 158 | 8592765105851 | tYES | tYES | tYES | P000236 | 110585 | 1 | 1 | 333 | 98 | 83 | 2.52 | tYES | N | tYES | tYES | 143 | 60 | 853810000000 | 5 |  | tNO | tNO | tNO | tNO | tNO | tNO | tNO | tNO | tNO | tNO | tNO | tNO | tNO | tNO | tNO | tNO | tNO | tNO | tNO | tNO | tYES | tNO | tNO | tNO | tNO | tNO | tNO | tNO | tNO | tNO | tNO | tYES | tNO | tNO | tNO | tNO | tNO | tNO | tNO | tNO | tYES | tYES | tNO | tNO | tNO | tNO | tNO | tNO | tNO | tNO | tNO | tNO | tNO | tNO | tNO | tNO | tNO | tNO | tYES | tYES |  |  |  | 19/02/20 | Y | N
1837 | tYES | tNO |  | MHS 12060/30 | Env metálica IP66 con placa de montaje 1200x600x300mm | MHS 12060/30 | #REF! | 158 | 8592765105837 | tYES | tYES | tYES | P000236 | 110583 | 1 | 1 | 333 | 98 | 83 | 2.52 | tYES | N | tYES | tYES | 143 | 60 | 853810000000 | 5 |  | tNO | tNO | tNO | tNO | tNO | tNO | tNO | tNO | tNO | tNO | tNO | tNO | tNO | tNO | tNO | tNO | tNO | tNO | tNO | tNO | tYES | tNO | tNO | tNO | tNO | tNO | tNO | tNO | tNO | tNO | tNO | tYES | tNO | tNO | tNO | tNO | tNO | tNO | tNO | tNO | tYES | tYES | tNO | tNO | tNO | tNO | tNO | tNO | tNO | tNO | tNO | tNO | tNO | tNO | tNO | tNO | tNO | tNO | tYES | tYES |  |  |  | 19/02/20 | Y | N
1838 | tYES | tNO |  | MHS 12080/30 | Env metálica IP66 con placa de montaje 1200x800x300mm | MHS 12080/30 | #REF! | 158 | 8592765105844 | tYES | tYES | tYES | P000236 | 110584 | 1 | 1 | 333 | 98 | 83 | 2.52 | tYES | N | tYES | tYES | 143 | 60 | 853810000000 | 5 |  | tNO | tNO | tNO | tNO | tNO | tNO | tNO | tNO | tNO | tNO | tNO | tNO | tNO | tNO | tNO | tNO | tNO | tNO | tNO | tNO | tYES | tNO | tNO | tNO | tNO | tNO | tNO | tNO | tNO | tNO | tNO | tYES | tNO | tNO | tNO | tNO | tNO | tNO | tNO | tNO | tYES | tYES | tNO | tNO | tNO | tNO | tNO | tNO | tNO | tNO | tNO | tNO | tNO | tNO | tNO | tNO | tNO | tNO | tYES | tYES |  |  |  | 19/02/20 | Y | N
1839 | tYES | tNO |  | MHS 3020/15 | Env metálica IP66 con placa de montaje 300x200x150mm | MHS 3020/15 | #REF! | 158 | 8592765105622 | tYES | tYES | tYES | P000236 | 110562 | 1 | 1 | 242 | 117 | 292 | 126.36 | tYES | N | tYES | tYES | 143 | 60 | 853810000000 | 5 |  | tNO | tNO | tNO | tNO | tNO | tNO | tNO | tNO | tNO | tNO | tNO | tNO | tNO | tNO | tNO | tNO | tNO | tNO | tNO | tNO | tYES | tNO | tNO | tNO | tNO | tNO | tNO | tNO | tNO | tNO | tNO | tYES | tNO | tNO | tNO | tNO | tNO | tNO | tNO | tNO | tYES | tYES | tNO | tNO | tNO | tNO | tNO | tNO | tNO | tNO | tNO | tNO | tNO | tNO | tNO | tNO | tNO | tNO | tYES | tYES |  |  |  | 19/02/20 | Y | N
1840 | tYES | tNO |  | MHS 3030/15 | Env metálica IP66 con placa de montaje 300x300x150mm | MHS 3030/15 | #REF! | 158 | 8592765105639 | tYES | tYES | tYES | P000236 | 110563 | 1 | 1 | 242 | 117 | 401 | 156 | tYES | N | tYES | tYES | 143 | 60 | 853810000000 | 5 |  | tNO | tNO | tNO | tNO | tNO | tNO | tNO | tNO | tNO | tNO | tNO | tNO | tNO | tNO | tNO | tNO | tNO | tNO | tNO | tNO | tYES | tNO | tNO | tNO | tNO | tNO | tNO | tNO | tNO | tNO | tNO | tYES | tNO | tNO | tNO | tNO | tNO | tNO | tNO | tNO | tYES | tYES | tNO | tNO | tNO | tNO | tNO | tNO | tNO | tNO | tNO | tNO | tNO | tNO | tNO | tNO | tNO | tNO | tYES | tYES |  |  |  | 19/02/20 | Y | N
1841 | tYES | tNO |  | MHS 3030/20 | Env metálica IP66 con placa de montaje 300x300x200mm | MHS 3030/20 | #REF! | 158 | 8592765105646 | tYES | tYES | tYES | P000236 | 110564 | 1 | 1 | 264 | 78 | 470 | 114 | tYES | N | tYES | tYES | 143 | 60 | 853810000000 | 5 |  | tNO | tNO | tNO | tNO | tNO | tNO | tNO | tNO | tNO | tNO | tNO | tNO | tNO | tNO | tNO | tNO | tNO | tNO | tNO | tNO | tYES | tNO | tNO | tNO | tNO | tNO | tNO | tNO | tNO | tNO | tNO | tYES | tNO | tNO | tNO | tNO | tNO | tNO | tNO | tNO | tYES | tYES | tNO | tNO | tNO | tNO | tNO | tNO | tNO | tNO | tNO | tNO | tNO | tNO | tNO | tNO | tNO | tNO | tYES | tYES |  |  |  | 19/02/20 | Y | N
1842 | tYES | tNO |  | MHS 4030/15 | Env metálica IP66 con placa de montaje 400x300x150mm | MHS 4030/15 | #REF! | 158 | 8592765105653 | tYES | tYES | tYES | P000236 | 110565 | 1 | 1 | 242 | 117 | 401 | 156 | tYES | N | tYES | tYES | 143 | 60 | 853810000000 | 5 |  | tNO | tNO | tNO | tNO | tNO | tNO | tNO | tNO | tNO | tNO | tNO | tNO | tNO | tNO | tNO | tNO | tNO | tNO | tNO | tNO | tYES | tNO | tNO | tNO | tNO | tNO | tNO | tNO | tNO | tNO | tNO | tYES | tNO | tNO | tNO | tNO | tNO | tNO | tNO | tNO | tYES | tYES | tNO | tNO | tNO | tNO | tNO | tNO | tNO | tNO | tNO | tNO | tNO | tNO | tNO | tNO | tNO | tNO | tYES | tYES |  |  |  | 19/02/20 | Y | N
1843 | tYES | tNO |  | MHS 4030/20 | Env metálica IP66 con placa de montaje 400x300x200mm | MHS 4030/20 | #REF! | 158 | 8592765105660 | tYES | tYES | tYES | P000236 | 110566 | 1 | 1 | 264 | 78 | 360 | 126.72 | tYES | N | tYES | tYES | 143 | 60 | 853810000000 | 5 |  | tNO | tNO | tNO | tNO | tNO | tNO | tNO | tNO | tNO | tNO | tNO | tNO | tNO | tNO | tNO | tNO | tNO | tNO | tNO | tNO | tYES | tNO | tNO | tNO | tNO | tNO | tNO | tNO | tNO | tNO | tNO | tYES | tNO | tNO | tNO | tNO | tNO | tNO | tNO | tNO | tYES | tYES | tNO | tNO | tNO | tNO | tNO | tNO | tNO | tNO | tNO | tNO | tNO | tNO | tNO | tNO | tNO | tNO | tYES | tYES |  |  |  | 19/02/20 | Y | N
1844 | tYES | tNO |  | MHS 4040/20 | Env metálica IP66 con placa de montaje 400x400x200mm | MHS 4040/20 | #REF! | 158 | 8592765105677 | tYES | tYES | tYES | P000236 | 110567 | 1 | 1 | 268 | 33 | 292 | 0.32 | tYES | N | tYES | tYES | 143 | 60 | 853810000000 | 5 |  | tNO | tNO | tNO | tNO | tNO | tNO | tNO | tNO | tNO | tNO | tNO | tNO | tNO | tNO | tNO | tNO | tNO | tNO | tNO | tNO | tYES | tNO | tNO | tNO | tNO | tNO | tNO | tNO | tNO | tNO | tNO | tYES | tNO | tNO | tNO | tNO | tNO | tNO | tNO | tNO | tYES | tYES | tNO | tNO | tNO | tNO | tNO | tNO | tNO | tNO | tNO | tNO | tNO | tNO | tNO | tNO | tNO | tNO | tYES | tYES |  |  |  | 19/02/20 | Y | N
1845 | tYES | tNO |  | MHS 5040/15 | Env metálica IP66 con placa de montaje 500x400x150mm | MHS 5040/15 | #REF! | 158 | 8592765105684 | tYES | tYES | tYES | P000236 | 110568 | 1 | 1 | 242 | 117 | 401 | 163.2 | tYES | N | tYES | tYES | 143 | 60 | 853810000000 | 5 |  | tNO | tNO | tNO | tNO | tNO | tNO | tNO | tNO | tNO | tNO | tNO | tNO | tNO | tNO | tNO | tNO | tNO | tNO | tNO | tNO | tYES | tNO | tNO | tNO | tNO | tNO | tNO | tNO | tNO | tNO | tNO | tYES | tNO | tNO | tNO | tNO | tNO | tNO | tNO | tNO | tYES | tYES | tNO | tNO | tNO | tNO | tNO | tNO | tNO | tNO | tNO | tNO | tNO | tNO | tNO | tNO | tNO | tNO | tYES | tYES |  |  |  | 19/02/20 | Y | N
1846 | tYES | tNO |  | MHS 5040/20 | Env metálica IP66 con placa de montaje 500x400x200mm | MHS 5040/20 | #REF! | 158 | 8592765105691 | tYES | tYES | tYES | P000236 | 110569 | 1 | 1 | 0 | 0 | 0 | 1.5 | tYES | N | tYES | tYES | 143 | 60 | 853810000000 | 5 |  | tNO | tNO | tNO | tNO | tNO | tNO | tNO | tNO | tNO | tNO | tNO | tNO | tNO | tNO | tNO | tNO | tNO | tNO | tNO | tNO | tYES | tNO | tNO | tNO | tNO | tNO | tNO | tNO | tNO | tNO | tNO | tYES | tNO | tNO | tNO | tNO | tNO | tNO | tNO | tNO | tYES | tYES | tNO | tNO | tNO | tNO | tNO | tNO | tNO | tNO | tNO | tNO | tNO | tNO | tNO | tNO | tNO | tNO | tYES | tYES |  |  |  | 18/10/19 | Y | N
1847 | tYES | tNO |  | MHS 6040/20 | Env metálica IP66 con placa de montaje 600x400x200mm | MHS 6040/20 | #REF! | 158 | 8592765105707 | tYES | tYES | tYES | P000236 | 110570 | 1 | 1 | 0 | 0 | 0 | 1 | tYES | N | tYES | tYES | 143 | 60 | 853810000000 | 5 |  | tNO | tNO | tNO | tNO | tNO | tNO | tNO | tNO | tNO | tNO | tNO | tNO | tNO | tNO | tNO | tNO | tNO | tNO | tNO | tNO | tYES | tNO | tNO | tNO | tNO | tNO | tNO | tNO | tNO | tNO | tNO | tYES | tNO | tNO | tNO | tNO | tNO | tNO | tNO | tNO | tYES | tYES | tNO | tNO | tNO | tNO | tNO | tNO | tNO | tNO | tNO | tNO | tNO | tNO | tNO | tNO | tNO | tNO | tYES | tYES |  |  |  | 03/02/20 | Y | N
1848 | tYES | tNO |  | MHS 6040/30 | Env metálica IP66 con placa de montaje 600x400x300mm | MHS 6040/30 | #REF! | 158 | 8592765105714 | tYES | tYES | tYES | P000236 | 110571 | 1 | 1 | 333 | 98 | 83 | 200 | tYES | N | tYES | tYES | 143 | 60 | 853810000000 | 5 |  | tNO | tNO | tNO | tNO | tNO | tNO | tNO | tNO | tNO | tNO | tNO | tNO | tNO | tNO | tNO | tNO | tNO | tNO | tNO | tNO | tYES | tNO | tNO | tNO | tNO | tNO | tNO | tNO | tNO | tNO | tNO | tYES | tNO | tNO | tNO | tNO | tNO | tNO | tNO | tNO | tYES | tYES | tNO | tNO | tNO | tNO | tNO | tNO | tNO | tNO | tNO | tNO | tNO | tNO | tNO | tNO | tNO | tNO | tYES | tYES |  |  |  | 19/02/20 | Y | N
1849 | tYES | tNO |  | MHS 6050/20 | Env metálica IP66 con placa de montaje 600x500x200mm | MHS 6050/20 | #REF! | 158 | 8592765105721 | tYES | tYES | tYES | P000236 | 110572 | 1 | 1 | 270 | 98 | 349 | 134.4 | tYES | N | tYES | tYES | 143 | 60 | 853810000000 | 5 |  | tNO | tNO | tNO | tNO | tNO | tNO | tNO | tNO | tNO | tNO | tNO | tNO | tNO | tNO | tNO | tNO | tNO | tNO | tNO | tNO | tYES | tNO | tNO | tNO | tNO | tNO | tNO | tNO | tNO | tNO | tNO | tYES | tNO | tNO | tNO | tNO | tNO | tNO | tNO | tNO | tYES | tYES | tNO | tNO | tNO | tNO | tNO | tNO | tNO | tNO | tNO | tNO | tNO | tNO | tNO | tNO | tNO | tNO | tYES | tYES |  |  |  | 19/02/20 | Y | N
1850 | tYES | tNO |  | MHS 6060/20 | Env metálica IP66 con placa de montaje 600x600x200mm | MHS 6060/20 | #REF! | 158 | 8592765105738 | tYES | tYES | tYES | P000236 | 110573 | 1 | 1 | 274 | 33 | 316 | 0.3 | tYES | N | tYES | tYES | 143 | 60 | 853810000000 | 5 |  | tNO | tNO | tNO | tNO | tNO | tNO | tNO | tNO | tNO | tNO | tNO | tNO | tNO | tNO | tNO | tNO | tNO | tNO | tNO | tNO | tYES | tNO | tNO | tNO | tNO | tNO | tNO | tNO | tNO | tNO | tNO | tYES | tNO | tNO | tNO | tNO | tNO | tNO | tNO | tNO | tYES | tYES | tNO | tNO | tNO | tNO | tNO | tNO | tNO | tNO | tNO | tNO | tNO | tNO | tNO | tNO | tNO | tNO | tYES | tYES |  |  |  | 19/02/20 | Y | N
1851 | tYES | tNO |  | MHS 6060/30 | Env metálica IP66 con placa de montaje 600x600x300mm | MHS 6060/30 | #REF! | 158 | 8592765105745 | tYES | tYES | tYES | P000236 | 110574 | 1 | 1 | 333 | 98 | 83 | 2.52 | tYES | N | tYES | tYES | 143 | 60 | 853810000000 | 5 |  | tNO | tNO | tNO | tNO | tNO | tNO | tNO | tNO | tNO | tNO | tNO | tNO | tNO | tNO | tNO | tNO | tNO | tNO | tNO | tNO | tYES | tNO | tNO | tNO | tNO | tNO | tNO | tNO | tNO | tNO | tNO | tYES | tNO | tNO | tNO | tNO | tNO | tNO | tNO | tNO | tYES | tYES | tNO | tNO | tNO | tNO | tNO | tNO | tNO | tNO | tNO | tNO | tNO | tNO | tNO | tNO | tNO | tNO | tYES | tYES |  |  |  | 19/02/20 | Y | N
1852 | tYES | tNO |  | MHS 6080/30 | Env metálica IP66 con placa de montaje 600x800x300mm | MHS 6080/30 | #REF! | 158 | 8592765105752 | tYES | tYES | tYES | P000236 | 110575 | 1 | 1 | 333 | 98 | 83 | 2.52 | tYES | N | tYES | tYES | 143 | 60 | 853810000000 | 5 |  | tNO | tNO | tNO | tNO | tNO | tNO | tNO | tNO | tNO | tNO | tNO | tNO | tNO | tNO | tNO | tNO | tNO | tNO | tNO | tNO | tYES | tNO | tNO | tNO | tNO | tNO | tNO | tNO | tNO | tNO | tNO | tYES | tNO | tNO | tNO | tNO | tNO | tNO | tNO | tNO | tYES | tYES | tNO | tNO | tNO | tNO | tNO | tNO | tNO | tNO | tNO | tNO | tNO | tNO | tNO | tNO | tNO | tNO | tYES | tYES |  |  |  | 19/02/20 | Y | N
1853 | tYES | tNO |  | MHS 7050/20 | Env metálica IP66 con placa de montaje 700x500x200mm | MHS 7050/20 | #REF! | 158 | 8592765105769 | tYES | tYES | tYES | P000236 | 110576 | 1 | 1 | 268 | 33 | 292 | 0.32 | tYES | N | tYES | tYES | 143 | 60 | 853810000000 | 5 |  | tNO | tNO | tNO | tNO | tNO | tNO | tNO | tNO | tNO | tNO | tNO | tNO | tNO | tNO | tNO | tNO | tNO | tNO | tNO | tNO | tYES | tNO | tNO | tNO | tNO | tNO | tNO | tNO | tNO | tNO | tNO | tYES | tNO | tNO | tNO | tNO | tNO | tNO | tNO | tNO | tYES | tYES | tNO | tNO | tNO | tNO | tNO | tNO | tNO | tNO | tNO | tNO | tNO | tNO | tNO | tNO | tNO | tNO | tYES | tYES |  |  |  | 19/02/20 | Y | N
1854 | tYES | tNO |  | MHS 7050/30 | Env metálica IP66 con placa de montaje 700x500x300mm | MHS 7050/30 | #REF! | 158 | 8592765105776 | tYES | tYES | tYES | P000236 | 110577 | 1 | 1 | 333 | 98 | 83 | 2.52 | tYES | N | tYES | tYES | 143 | 60 | 853810000000 | 5 |  | tNO | tNO | tNO | tNO | tNO | tNO | tNO | tNO | tNO | tNO | tNO | tNO | tNO | tNO | tNO | tNO | tNO | tNO | tNO | tNO | tYES | tNO | tNO | tNO | tNO | tNO | tNO | tNO | tNO | tNO | tNO | tYES | tNO | tNO | tNO | tNO | tNO | tNO | tNO | tNO | tYES | tYES | tNO | tNO | tNO | tNO | tNO | tNO | tNO | tNO | tNO | tNO | tNO | tNO | tNO | tNO | tNO | tNO | tYES | tYES |  |  |  | 19/02/20 | Y | N
1855 | tYES | tNO |  | MHS 8060/20 | Env metálica IP66 con placa de montaje 800x600x200mm | MHS 8060/20 | #REF! | 158 | 8592765105783 | tYES | tYES | tYES | P000236 | 110578 | 1 | 1 | 270 | 98 | 349 | 134.4 | tYES | N | tYES | tYES | 143 | 60 | 853810000000 | 5 |  | tNO | tNO | tNO | tNO | tNO | tNO | tNO | tNO | tNO | tNO | tNO | tNO | tNO | tNO | tNO | tNO | tNO | tNO | tNO | tNO | tYES | tNO | tNO | tNO | tNO | tNO | tNO | tNO | tNO | tNO | tNO | tYES | tNO | tNO | tNO | tNO | tNO | tNO | tNO | tNO | tYES | tYES | tNO | tNO | tNO | tNO | tNO | tNO | tNO | tNO | tNO | tNO | tNO | tNO | tNO | tNO | tNO | tNO | tYES | tYES |  |  |  | 19/02/20 | Y | N
1856 | tYES | tNO |  | MHS 8060/30 | Env metálica IP66 con placa de montaje 800x600x300mm | MHS 8060/30 | #REF! | 158 | 8592765105790 | tYES | tYES | tYES | P000236 | 110579 | 1 | 1 | 333 | 98 | 83 | 2.52 | tYES | N | tYES | tYES | 143 | 60 | 853810000000 | 5 |  | tNO | tNO | tNO | tNO | tNO | tNO | tNO | tNO | tNO | tNO | tNO | tNO | tNO | tNO | tNO | tNO | tNO | tNO | tNO | tNO | tYES | tNO | tNO | tNO | tNO | tNO | tNO | tNO | tNO | tNO | tNO | tYES | tNO | tNO | tNO | tNO | tNO | tNO | tNO | tNO | tYES | tYES | tNO | tNO | tNO | tNO | tNO | tNO | tNO | tNO | tNO | tNO | tNO | tNO | tNO | tNO | tNO | tNO | tYES | tYES |  |  |  | 19/02/20 | Y | N
1857 | tYES | tNO |  | MHS CP 10 30 | Tapa lisa MHS 100x300mm | MHS CP 10 30 | #REF! | 158 | 8592765106117 | tYES | tYES | tYES | P000236 | 110611 | 1 | 40 | 0 | 0 | 0 | 0.3 | tYES | N | tYES | tYES | 143 | 60 | 853810000000 | 5 |  | tNO | tNO | tNO | tNO | tNO | tNO | tNO | tNO | tNO | tNO | tNO | tNO | tNO | tNO | tNO | tNO | tNO | tNO | tNO | tNO | tYES | tNO | tNO | tNO | tNO | tNO | tNO | tNO | tNO | tNO | tNO | tYES | tNO | tNO | tNO | tNO | tNO | tNO | tNO | tNO | tYES | tYES | tNO | tNO | tNO | tNO | tNO | tNO | tNO | tNO | tNO | tNO | tNO | tNO | tNO | tNO | tNO | tNO | tYES | tYES |  |  |  | 19/02/20 | Y | N
1858 | tYES | tNO |  | MHS CP 10 40 | Tapa lisa MHS 100x400mm | MHS CP 10 40 | #REF! | 158 | 8592765106148 | tYES | tYES | tYES | P000236 | 110614 | 1 | 1000 | 0 | 0 | 0 | 300 | tYES | N | tYES | tYES | 143 | 60 | 853810000000 | 5 |  | tNO | tNO | tNO | tNO | tNO | tNO | tNO | tNO | tNO | tNO | tNO | tNO | tNO | tNO | tNO | tNO | tNO | tNO | tNO | tNO | tYES | tNO | tNO | tNO | tNO | tNO | tNO | tNO | tNO | tNO | tNO | tYES | tNO | tNO | tNO | tNO | tNO | tNO | tNO | tNO | tYES | tYES | tNO | tNO | tNO | tNO | tNO | tNO | tNO | tNO | tNO | tNO | tNO | tNO | tNO | tNO | tNO | tNO | tYES | tYES |  |  |  | 16/12/19 | Y | N
1859 | tYES | tNO |  | MHS CP 10 50 | Tapa lisa MHS 100x500mm | MHS CP 10 50 | #REF! | 158 | 8592765106179 | tYES | tYES | tYES | P000236 | 110617 | 1 | 1 | 0 | 0 | 0 | 0.4 | tYES | N | tYES | tYES | 143 | 60 | 853810000000 | 5 |  | tNO | tNO | tNO | tNO | tNO | tNO | tNO | tNO | tNO | tNO | tNO | tNO | tNO | tNO | tNO | tNO | tNO | tNO | tNO | tNO | tYES | tNO | tNO | tNO | tNO | tNO | tNO | tNO | tNO | tNO | tNO | tYES | tNO | tNO | tNO | tNO | tNO | tNO | tNO | tNO | tYES | tYES | tNO | tNO | tNO | tNO | tNO | tNO | tNO | tNO | tNO | tNO | tNO | tNO | tNO | tNO | tNO | tNO | tYES | tYES |  |  |  | 19/02/20 | Y | N
1860 | tYES | tNO |  | MHS CP 10 60 | Tapa lisa MHS 100x600mm | MHS CP 10 60 | #REF! | 158 | 8592765106209 | tYES | tYES | tYES | P000236 | 110620 | 1 | 1 | 0 | 0 | 0 | 0.5 | tYES | N | tYES | tYES | 143 | 60 | 853810000000 | 5 |  | tNO | tNO | tNO | tNO | tNO | tNO | tNO | tNO | tNO | tNO | tNO | tNO | tNO | tNO | tNO | tNO | tNO | tNO | tNO | tNO | tYES | tNO | tNO | tNO | tNO | tNO | tNO | tNO | tNO | tNO | tNO | tYES | tNO | tNO | tNO | tNO | tNO | tNO | tNO | tNO | tYES | tYES | tNO | tNO | tNO | tNO | tNO | tNO | tNO | tNO | tNO | tNO | tNO | tNO | tNO | tNO | tNO | tNO | tYES | tYES |  |  |  | 19/02/20 | Y | N
1861 | tYES | tNO |  | MHS CP 12 30 | Tapa lisa MHS 120x300mm | MHS CP 12 30 | #REF! | 158 | 8592765106124 | tYES | tYES | tYES | P000236 | 110612 | 1 | 4 | 95 | 28 | 83 | 10.28 | tYES | N | tYES | tYES | 143 | 60 | 853810000000 | 5 |  | tNO | tNO | tNO | tNO | tNO | tNO | tNO | tNO | tNO | tNO | tNO | tNO | tNO | tNO | tNO | tNO | tNO | tNO | tNO | tNO | tYES | tNO | tNO | tNO | tNO | tNO | tNO | tNO | tNO | tNO | tNO | tYES | tNO | tNO | tNO | tNO | tNO | tNO | tNO | tNO | tYES | tYES | tNO | tNO | tNO | tNO | tNO | tNO | tNO | tNO | tNO | tNO | tNO | tNO | tNO | tNO | tNO | tNO | tYES | tYES |  |  |  | 19/02/20 | Y | N
1862 | tYES | tNO |  | MHS CP 12 30 12M | Tapa modular MHS 120x300mm 12M | MHS CP 12 30 12M | #REF! | 158 | 8592765106230 | tYES | tYES | tYES | P000236 | 110623 | 1 | 54 | 0 | 0 | 0 | 0.2 | tYES | N | tYES | tYES | 143 | 60 | 853810000000 | 5 |  | tNO | tNO | tNO | tNO | tNO | tNO | tNO | tNO | tNO | tNO | tNO | tNO | tNO | tNO | tNO | tNO | tNO | tNO | tNO | tNO | tYES | tNO | tNO | tNO | tNO | tNO | tNO | tNO | tNO | tNO | tNO | tYES | tNO | tNO | tNO | tNO | tNO | tNO | tNO | tNO | tYES | tYES | tNO | tNO | tNO | tNO | tNO | tNO | tNO | tNO | tNO | tNO | tNO | tNO | tNO | tNO | tNO | tNO | tYES | tYES |  |  |  | 19/02/20 | Y | N
1863 | tYES | tNO |  | MHS CP 12 40 | Tapa lisa MHS 120x400mm | MHS CP 12 40 | #REF! | 158 | 8592765106155 | tYES | tYES | tYES | P000236 | 110615 | 1 | 1000 | 0 | 0 | 0 | 400 | tYES | N | tYES | tYES | 143 | 60 | 853810000000 | 5 |  | tNO | tNO | tNO | tNO | tNO | tNO | tNO | tNO | tNO | tNO | tNO | tNO | tNO | tNO | tNO | tNO | tNO | tNO | tNO | tNO | tYES | tNO | tNO | tNO | tNO | tNO | tNO | tNO | tNO | tNO | tNO | tYES | tNO | tNO | tNO | tNO | tNO | tNO | tNO | tNO | tYES | tYES | tNO | tNO | tNO | tNO | tNO | tNO | tNO | tNO | tNO | tNO | tNO | tNO | tNO | tNO | tNO | tNO | tYES | tYES |  |  |  | 16/12/19 | Y | N
1864 | tYES | tNO |  | MHS CP 12 40 18M | Tapa modular MHS 120x400mm 18M | MHS CP 12 40 18M | #REF! | 158 | 8592765106254 | tYES | tYES | tYES | P000236 | 110625 | 1 | 1 | 0 | 0 | 0 | 300 | tYES | N | tYES | tYES | 143 | 60 | 853810000000 | 5 |  | tNO | tNO | tNO | tNO | tNO | tNO | tNO | tNO | tNO | tNO | tNO | tNO | tNO | tNO | tNO | tNO | tNO | tNO | tNO | tNO | tYES | tNO | tNO | tNO | tNO | tNO | tNO | tNO | tNO | tNO | tNO | tYES | tNO | tNO | tNO | tNO | tNO | tNO | tNO | tNO | tYES | tYES | tNO | tNO | tNO | tNO | tNO | tNO | tNO | tNO | tNO | tNO | tNO | tNO | tNO | tNO | tNO | tNO | tYES | tYES |  |  |  | 16/12/19 | Y | N
1865 | tYES | tNO |  | MHS CP 12 50 | Tapa lisa MHS 120x500mm | MHS CP 12 50 | #REF! | 158 | 8592765106186 | tYES | tYES | tYES | P000236 | 110618 | 1 | 1 | 0 | 0 | 0 | 0.4 | tYES | N | tYES | tYES | 143 | 60 | 853810000000 | 5 |  | tNO | tNO | tNO | tNO | tNO | tNO | tNO | tNO | tNO | tNO | tNO | tNO | tNO | tNO | tNO | tNO | tNO | tNO | tNO | tNO | tYES | tNO | tNO | tNO | tNO | tNO | tNO | tNO | tNO | tNO | tNO | tYES | tNO | tNO | tNO | tNO | tNO | tNO | tNO | tNO | tYES | tYES | tNO | tNO | tNO | tNO | tNO | tNO | tNO | tNO | tNO | tNO | tNO | tNO | tNO | tNO | tNO | tNO | tYES | tYES |  |  |  | 19/02/20 | Y | N
1866 | tYES | tNO |  | MHS CP 12 50 24M | Tapa modular MHS 120x500mm 24M | MHS CP 12 50 24M | #REF! | 158 | 8592765106278 | tYES | tYES | tYES | P000236 | 110627 | 1 | 1 | 0 | 0 | 0 | 0.4 | tYES | N | tYES | tYES | 143 | 60 | 853810000000 | 5 |  | tNO | tNO | tNO | tNO | tNO | tNO | tNO | tNO | tNO | tNO | tNO | tNO | tNO | tNO | tNO | tNO | tNO | tNO | tNO | tNO | tYES | tNO | tNO | tNO | tNO | tNO | tNO | tNO | tNO | tNO | tNO | tYES | tNO | tNO | tNO | tNO | tNO | tNO | tNO | tNO | tYES | tYES | tNO | tNO | tNO | tNO | tNO | tNO | tNO | tNO | tNO | tNO | tNO | tNO | tNO | tNO | tNO | tNO | tYES | tYES |  |  |  | 19/02/20 | Y | N
1867 | tYES | tNO |  | MHS CP 12 60 | Tapa lisa MHS 120x600mm | MHS CP 12 60 | #REF! | 158 | 8592765106216 | tYES | tYES | tYES | P000236 | 110621 | 1 | 1 | 0 | 0 | 0 | 0.6 | tYES | N | tYES | tYES | 143 | 60 | 853810000000 | 5 |  | tNO | tNO | tNO | tNO | tNO | tNO | tNO | tNO | tNO | tNO | tNO | tNO | tNO | tNO | tNO | tNO | tNO | tNO | tNO | tNO | tYES | tNO | tNO | tNO | tNO | tNO | tNO | tNO | tNO | tNO | tNO | tYES | tNO | tNO | tNO | tNO | tNO | tNO | tNO | tNO | tYES | tYES | tNO | tNO | tNO | tNO | tNO | tNO | tNO | tNO | tNO | tNO | tNO | tNO | tNO | tNO | tNO | tNO | tYES | tYES |  |  |  | 19/02/20 | Y | N
1868 | tYES | tNO |  | MHS CP 12 60 29M | Tapa modular MHS 120x600mm 29M | MHS CP 12 60 29M | #REF! | 158 | 8592765106292 | tYES | tYES | tYES | P000236 | 110629 | 1 | 1 | 0 | 0 | 0 | 0.4 | tYES | N | tYES | tYES | 143 | 60 | 853810000000 | 5 |  | tNO | tNO | tNO | tNO | tNO | tNO | tNO | tNO | tNO | tNO | tNO | tNO | tNO | tNO | tNO | tNO | tNO | tNO | tNO | tNO | tYES | tNO | tNO | tNO | tNO | tNO | tNO | tNO | tNO | tNO | tNO | tYES | tNO | tNO | tNO | tNO | tNO | tNO | tNO | tNO | tYES | tYES | tNO | tNO | tNO | tNO | tNO | tNO | tNO | tNO | tNO | tNO | tNO | tNO | tNO | tNO | tNO | tNO | tYES | tYES |  |  |  | 19/02/20 | Y | N
1869 | tYES | tNO |  | MHS CP 16 30 | Tapa lisa MHS 160x300mm | MHS CP 16 30 | #REF! | 158 | 8592765106131 | tYES | tYES | tYES | P000236 | 110613 | 1 | 4 | 95 | 28 | 83 | 10.28 | tYES | N | tYES | tYES | 143 | 60 | 853810000000 | 5 |  | tNO | tNO | tNO | tNO | tNO | tNO | tNO | tNO | tNO | tNO | tNO | tNO | tNO | tNO | tNO | tNO | tNO | tNO | tNO | tNO | tYES | tNO | tNO | tNO | tNO | tNO | tNO | tNO | tNO | tNO | tNO | tYES | tNO | tNO | tNO | tNO | tNO | tNO | tNO | tNO | tYES | tYES | tNO | tNO | tNO | tNO | tNO | tNO | tNO | tNO | tNO | tNO | tNO | tNO | tNO | tNO | tNO | tNO | tYES | tYES |  |  |  | 19/02/20 | Y | N
1870 | tYES | tNO |  | MHS CP 16 30 12M | Tapa modular MHS 160x300mm 12M | MHS CP 16 30 12M | #REF! | 158 | 8592765106247 | tYES | tYES | tYES | P000236 | 110624 | 1 | 300 | 0 | 0 | 0 | 0.3 | tYES | N | tYES | tYES | 143 | 60 | 853810000000 | 5 |  | tNO | tNO | tNO | tNO | tNO | tNO | tNO | tNO | tNO | tNO | tNO | tNO | tNO | tNO | tNO | tNO | tNO | tNO | tNO | tNO | tYES | tNO | tNO | tNO | tNO | tNO | tNO | tNO | tNO | tNO | tNO | tYES | tNO | tNO | tNO | tNO | tNO | tNO | tNO | tNO | tYES | tYES | tNO | tNO | tNO | tNO | tNO | tNO | tNO | tNO | tNO | tNO | tNO | tNO | tNO | tNO | tNO | tNO | tYES | tYES |  |  |  | 19/02/20 | Y | N
1871 | tYES | tNO |  | MHS CP 16 40 | Tapa lisa MHS 160x400mm | MHS CP 16 40 | #REF! | 158 | 8592765106162 | tYES | tYES | tYES | P000236 | 110616 | 1 | 16 | 0 | 0 | 0 | 2.2 | tYES | N | tYES | tYES | 143 | 60 | 853810000000 | 5 |  | tNO | tNO | tNO | tNO | tNO | tNO | tNO | tNO | tNO | tNO | tNO | tNO | tNO | tNO | tNO | tNO | tNO | tNO | tNO | tNO | tYES | tNO | tNO | tNO | tNO | tNO | tNO | tNO | tNO | tNO | tNO | tYES | tNO | tNO | tNO | tNO | tNO | tNO | tNO | tNO | tYES | tYES | tNO | tNO | tNO | tNO | tNO | tNO | tNO | tNO | tNO | tNO | tNO | tNO | tNO | tNO | tNO | tNO | tYES | tYES |  |  |  | 16/12/19 | Y | N
1872 | tYES | tNO |  | MHS CP 16 40 18M | Tapa modular MHS 160x400mm 18M | MHS CP 16 40 18M | #REF! | 158 | 8592765106261 | tYES | tYES | tYES | P000236 | 110626 | 1 | 1 | 36 | 40 | 30 | 16 | tYES | N | tYES | tYES | 143 | 60 | 853810000000 | 5 |  | tNO | tNO | tNO | tNO | tNO | tNO | tNO | tNO | tNO | tNO | tNO | tNO | tNO | tNO | tNO | tNO | tNO | tNO | tNO | tNO | tYES | tNO | tNO | tNO | tNO | tNO | tNO | tNO | tNO | tNO | tNO | tYES | tNO | tNO | tNO | tNO | tNO | tNO | tNO | tNO | tYES | tYES | tNO | tNO | tNO | tNO | tNO | tNO | tNO | tNO | tNO | tNO | tNO | tNO | tNO | tNO | tNO | tNO | tYES | tYES |  |  |  | 16/12/19 | Y | N
1873 | tYES | tNO |  | MHS CP 16 50 | Tapa lisa MHS 160x500mm | MHS CP 16 50 | #REF! | 158 | 8592765106193 | tYES | tYES | tYES | P000236 | 110619 | 1 | 1 | 0 | 0 | 0 | 0.7 | tYES | N | tYES | tYES | 143 | 60 | 853810000000 | 5 |  | tNO | tNO | tNO | tNO | tNO | tNO | tNO | tNO | tNO | tNO | tNO | tNO | tNO | tNO | tNO | tNO | tNO | tNO | tNO | tNO | tYES | tNO | tNO | tNO | tNO | tNO | tNO | tNO | tNO | tNO | tNO | tYES | tNO | tNO | tNO | tNO | tNO | tNO | tNO | tNO | tYES | tYES | tNO | tNO | tNO | tNO | tNO | tNO | tNO | tNO | tNO | tNO | tNO | tNO | tNO | tNO | tNO | tNO | tYES | tYES |  |  |  | 19/02/20 | Y | N
1874 | tYES | tNO |  | MHS CP 16 50 24M | Tapa modular MHS 160x500mm 24M | MHS CP 16 50 24M | #REF! | 158 | 8592765106285 | tYES | tYES | tYES | P000236 | 110628 | 1 | 1 | 0 | 0 | 0 | 0.5 | tYES | N | tYES | tYES | 143 | 60 | 853810000000 | 5 |  | tNO | tNO | tNO | tNO | tNO | tNO | tNO | tNO | tNO | tNO | tNO | tNO | tNO | tNO | tNO | tNO | tNO | tNO | tNO | tNO | tYES | tNO | tNO | tNO | tNO | tNO | tNO | tNO | tNO | tNO | tNO | tYES | tNO | tNO | tNO | tNO | tNO | tNO | tNO | tNO | tYES | tYES | tNO | tNO | tNO | tNO | tNO | tNO | tNO | tNO | tNO | tNO | tNO | tNO | tNO | tNO | tNO | tNO | tYES | tYES |  |  |  | 19/02/20 | Y | N
1875 | tYES | tNO |  | MHS CP 16 60 | Tapa lisa MHS 160x600mm | MHS CP 16 60 | #REF! | 158 | 8592765106223 | tYES | tYES | tYES | P000236 | 110622 | 1 | 54 | 0 | 0 | 0 | 0.8 | tYES | N | tYES | tYES | 143 | 60 | 853810000000 | 5 |  | tNO | tNO | tNO | tNO | tNO | tNO | tNO | tNO | tNO | tNO | tNO | tNO | tNO | tNO | tNO | tNO | tNO | tNO | tNO | tNO | tYES | tNO | tNO | tNO | tNO | tNO | tNO | tNO | tNO | tNO | tNO | tYES | tNO | tNO | tNO | tNO | tNO | tNO | tNO | tNO | tYES | tYES | tNO | tNO | tNO | tNO | tNO | tNO | tNO | tNO | tNO | tNO | tNO | tNO | tNO | tNO | tNO | tNO | tYES | tYES |  |  |  | 19/02/20 | Y | N
1876 | tYES | tNO |  | MHS CP 16 60 29M | Tapa modular MHS 160x600mm 29M | MHS CP 16 60 29M | #REF! | 158 | 8592765106308 | tYES | tYES | tYES | P000236 | 110630 | 1 | 1 | 0 | 0 | 0 | 0.6 | tYES | N | tYES | tYES | 143 | 60 | 853810000000 | 5 |  | tNO | tNO | tNO | tNO | tNO | tNO | tNO | tNO | tNO | tNO | tNO | tNO | tNO | tNO | tNO | tNO | tNO | tNO | tNO | tNO | tYES | tNO | tNO | tNO | tNO | tNO | tNO | tNO | tNO | tNO | tNO | tYES | tNO | tNO | tNO | tNO | tNO | tNO | tNO | tNO | tYES | tYES | tNO | tNO | tNO | tNO | tNO | tNO | tNO | tNO | tNO | tNO | tNO | tNO | tNO | tNO | tNO | tNO | tYES | tYES |  |  |  | 19/02/20 | Y | N
1877 | tYES | tNO |  | MHS DIN 30 12M | Carril DIN MHS ancho 300mm (12 modulos) | MHS DIN 30 12M | #REF! | 158 |  | tYES | tYES | tYES | P000077 | B14017 | 1 | 50 | 300 | 35 | 1.5 | 0.1 | tYES | N | tYES | tYES | 143 | 60 | 8538100090 | 2 |  | tNO | tNO | tNO | tNO | tNO | tNO | tNO | tNO | tNO | tNO | tNO | tNO | tNO | tNO | tNO | tNO | tNO | tNO | tNO | tNO | tYES | tNO | tNO | tNO | tNO | tNO | tNO | tNO | tNO | tNO | tNO | tYES | tNO | tNO | tNO | tNO | tNO | tNO | tNO | tNO | tYES | tYES | tNO | tNO | tNO | tNO | tNO | tNO | tNO | tNO | tNO | tNO | tNO | tNO | tNO | tNO | tNO | tNO | tYES | tYES |  |  |  | 11/05/20 | Y | N
1878 | tYES | tNO |  | MHS DIN 40 18M | Carril DIN MHS ancho 400mm (18 modulos) | MHS DIN 40 18M | #REF! | 158 |  | tYES | tYES | tYES | P000077 | B14018 | 1 | 50 | 400 | 35 | 1.5 | 0.13 | tYES | N | tYES | tYES | 143 | 60 | 8538100090 | 2 |  | tNO | tNO | tNO | tNO | tNO | tNO | tNO | tNO | tNO | tNO | tNO | tNO | tNO | tNO | tNO | tNO | tNO | tNO | tNO | tNO | tYES | tNO | tNO | tNO | tNO | tNO | tNO | tNO | tNO | tNO | tNO | tYES | tNO | tNO | tNO | tNO | tNO | tNO | tNO | tNO | tYES | tYES | tNO | tNO | tNO | tNO | tNO | tNO | tNO | tNO | tNO | tNO | tNO | tNO | tNO | tNO | tNO | tNO | tYES | tYES |  |  |  | 11/05/20 | Y | N
1879 | tYES | tNO |  | MHS DIN 50 24M | Carril DIN MHS ancho 500mm (24 modulos) | MHS DIN 50 24M | #REF! | 158 |  | tYES | tYES | tYES | P000077 | B14019 | 1 | 50 | 500 | 35 | 1.5 | 0.16 | tYES | N | tYES | tYES | 143 | 60 | 8538100090 | 2 |  | tNO | tNO | tNO | tNO | tNO | tNO | tNO | tNO | tNO | tNO | tNO | tNO | tNO | tNO | tNO | tNO | tNO | tNO | tNO | tNO | tYES | tNO | tNO | tNO | tNO | tNO | tNO | tNO | tNO | tNO | tNO | tYES | tNO | tNO | tNO | tNO | tNO | tNO | tNO | tNO | tYES | tYES | tNO | tNO | tNO | tNO | tNO | tNO | tNO | tNO | tNO | tNO | tNO | tNO | tNO | tNO | tNO | tNO | tYES | tYES |  |  |  | 11/05/20 | Y | N
1880 | tYES | tNO |  | MHS DIN 60 29M | Carril DIN MHS ancho 600mm (29 modulos) | MHS DIN 60 29M | #REF! | 158 |  | tYES | tYES | tYES | P000077 | B14020 | 1 | 50 | 600 | 35 | 1.5 | 0.19 | tYES | N | tYES | tYES | 143 | 60 | 8538100090 | 2 |  | tNO | tNO | tNO | tNO | tNO | tNO | tNO | tNO | tNO | tNO | tNO | tNO | tNO | tNO | tNO | tNO | tNO | tNO | tNO | tNO | tYES | tNO | tNO | tNO | tNO | tNO | tNO | tNO | tNO | tNO | tNO | tYES | tNO | tNO | tNO | tNO | tNO | tNO | tNO | tNO | tYES | tYES | tNO | tNO | tNO | tNO | tNO | tNO | tNO | tNO | tNO | tNO | tNO | tNO | tNO | tNO | tNO | tNO | tYES | tYES |  |  |  | 11/05/20 | Y | N
1881 | tYES | tNO |  | MHS MF 100 | Chasis modular MHS h=1000mm | MHS MF 100 | #REF! | 158 | 8592765106094 | tYES | tYES | tYES | P000236 | 110609 | 1 | 1 | 0 | 0 | 0 | 2.6 | tYES | N | tYES | tYES | 143 | 60 | 853810000000 | 5 |  | tNO | tNO | tNO | tNO | tNO | tNO | tNO | tNO | tNO | tNO | tNO | tNO | tNO | tNO | tNO | tNO | tNO | tNO | tNO | tNO | tYES | tNO | tNO | tNO | tNO | tNO | tNO | tNO | tNO | tNO | tNO | tYES | tNO | tNO | tNO | tNO | tNO | tNO | tNO | tNO | tYES | tYES | tNO | tNO | tNO | tNO | tNO | tNO | tNO | tNO | tNO | tNO | tNO | tNO | tNO | tNO | tNO | tNO | tYES | tYES |  |  |  | 19/02/20 | Y | N
1882 | tYES | tNO |  | MHS MF 120 | Chasis modular MHS h=1200mm | MHS MF 120 | #REF! | 158 | 8592765106100 | tYES | tYES | tYES | P000236 | 110610 | 1 | 20 | 0 | 0 | 0 | 3 | tYES | N | tYES | tYES | 143 | 60 | 853810000000 | 5 |  | tNO | tNO | tNO | tNO | tNO | tNO | tNO | tNO | tNO | tNO | tNO | tNO | tNO | tNO | tNO | tNO | tNO | tNO | tNO | tNO | tYES | tNO | tNO | tNO | tNO | tNO | tNO | tNO | tNO | tNO | tNO | tYES | tNO | tNO | tNO | tNO | tNO | tNO | tNO | tNO | tYES | tYES | tNO | tNO | tNO | tNO | tNO | tNO | tNO | tNO | tNO | tNO | tNO | tNO | tNO | tNO | tNO | tNO | tYES | tYES |  |  |  | 19/02/20 | Y | N
1883 | tYES | tNO |  | MHS MF 30 | Chasis modular MHS h=300mm | MHS MF 30 | #REF! | 158 | 8592765106032 | tYES | tYES | tYES | P000236 | 110603 | 1 | 1 | 0 | 0 | 0 | 0.7 | tYES | N | tYES | tYES | 143 | 60 | 853810000000 | 5 |  | tNO | tNO | tNO | tNO | tNO | tNO | tNO | tNO | tNO | tNO | tNO | tNO | tNO | tNO | tNO | tNO | tNO | tNO | tNO | tNO | tYES | tNO | tNO | tNO | tNO | tNO | tNO | tNO | tNO | tNO | tNO | tYES | tNO | tNO | tNO | tNO | tNO | tNO | tNO | tNO | tYES | tYES | tNO | tNO | tNO | tNO | tNO | tNO | tNO | tNO | tNO | tNO | tNO | tNO | tNO | tNO | tNO | tNO | tYES | tYES |  |  |  | 19/02/20 | Y | N
1884 | tYES | tNO |  | MHS MF 40 | Chasis modular MHS h=400mm | MHS MF 40 | #REF! | 158 | 8592765106049 | tYES | tYES | tYES | P000236 | 110604 | 1 | 1 | 0 | 0 | 0 | 1 | tYES | N | tYES | tYES | 143 | 60 | 853810000000 | 5 |  | tNO | tNO | tNO | tNO | tNO | tNO | tNO | tNO | tNO | tNO | tNO | tNO | tNO | tNO | tNO | tNO | tNO | tNO | tNO | tNO | tYES | tNO | tNO | tNO | tNO | tNO | tNO | tNO | tNO | tNO | tNO | tYES | tNO | tNO | tNO | tNO | tNO | tNO | tNO | tNO | tYES | tYES | tNO | tNO | tNO | tNO | tNO | tNO | tNO | tNO | tNO | tNO | tNO | tNO | tNO | tNO | tNO | tNO | tYES | tYES |  |  |  | 19/02/20 | Y | N
1885 | tYES | tNO |  | MHS MF 50 | Chasis modular MHS h=500mm | MHS MF 50 | #REF! | 158 | 8592765106056 | tYES | tYES | tYES | P000236 | 110605 | 1 | 1 | 0 | 0 | 0 | 1.3 | tYES | N | tYES | tYES | 143 | 60 | 853810000000 | 5 |  | tNO | tNO | tNO | tNO | tNO | tNO | tNO | tNO | tNO | tNO | tNO | tNO | tNO | tNO | tNO | tNO | tNO | tNO | tNO | tNO | tYES | tNO | tNO | tNO | tNO | tNO | tNO | tNO | tNO | tNO | tNO | tYES | tNO | tNO | tNO | tNO | tNO | tNO | tNO | tNO | tYES | tYES | tNO | tNO | tNO | tNO | tNO | tNO | tNO | tNO | tNO | tNO | tNO | tNO | tNO | tNO | tNO | tNO | tYES | tYES |  |  |  | 16/12/19 | Y | N
1886 | tYES | tNO |  | MHS MF 60 | Chasis modular MHS h=600mm | MHS MF 60 | #REF! | 158 | 8592765106063 | tYES | tYES | tYES | P000236 | 110606 | 1 | 1 | 0 | 0 | 0 | 1.5 | tYES | N | tYES | tYES | 143 | 60 | 853810000000 | 5 |  | tNO | tNO | tNO | tNO | tNO | tNO | tNO | tNO | tNO | tNO | tNO | tNO | tNO | tNO | tNO | tNO | tNO | tNO | tNO | tNO | tYES | tNO | tNO | tNO | tNO | tNO | tNO | tNO | tNO | tNO | tNO | tYES | tNO | tNO | tNO | tNO | tNO | tNO | tNO | tNO | tYES | tYES | tNO | tNO | tNO | tNO | tNO | tNO | tNO | tNO | tNO | tNO | tNO | tNO | tNO | tNO | tNO | tNO | tYES | tYES |  |  |  | 03/02/20 | Y | N
1887 | tYES | tNO |  | MHS MF 70 | Chasis modular MHS h=700mm | MHS MF 70 | #REF! | 158 | 8592765106070 | tYES | tYES | tYES | P000236 | 110607 | 1 | 1 | 0 | 0 | 0 | 1.8 | tYES | N | tYES | tYES | 143 | 60 | 853810000000 | 5 |  | tNO | tNO | tNO | tNO | tNO | tNO | tNO | tNO | tNO | tNO | tNO | tNO | tNO | tNO | tNO | tNO | tNO | tNO | tNO | tNO | tYES | tNO | tNO | tNO | tNO | tNO | tNO | tNO | tNO | tNO | tNO | tYES | tNO | tNO | tNO | tNO | tNO | tNO | tNO | tNO | tYES | tYES | tNO | tNO | tNO | tNO | tNO | tNO | tNO | tNO | tNO | tNO | tNO | tNO | tNO | tNO | tNO | tNO | tYES | tYES |  |  |  | 19/02/20 | Y | N
1888 | tYES | tNO |  | MHS MF 80 | Chasis modular MHS h=800mm | MHS MF 80 | #REF! | 158 | 8592765106087 | tYES | tYES | tYES | P000236 | 110608 | 1 | 18 | 300 | 300 | 200 | 6.3 | tYES | N | tYES | tYES | 143 | 60 | 853810000000 | 5 |  | tNO | tNO | tNO | tNO | tNO | tNO | tNO | tNO | tNO | tNO | tNO | tNO | tNO | tNO | tNO | tNO | tNO | tNO | tNO | tNO | tYES | tNO | tNO | tNO | tNO | tNO | tNO | tNO | tNO | tNO | tNO | tYES | tNO | tNO | tNO | tNO | tNO | tNO | tNO | tNO | tYES | tYES | tNO | tNO | tNO | tNO | tNO | tNO | tNO | tNO | tNO | tNO | tNO | tNO | tNO | tNO | tNO | tNO | tYES | tYES |  |  |  | 19/02/20 | Y | N
1889 | tYES | tNO |  | MHS PM 0030-2 | Fijación a poste MHS ancho 300mm, 2 grapas | MHS PM 0030-2 | #REF! | 158 | 8592765106773 | tYES | tYES | tYES | P000236 | 110677 | 1 | 1 | 0 | 0 | 0 | 0 | tYES | N | tYES | tYES | 143 | 60 | 853810000000 | 5 |  | tNO | tNO | tNO | tNO | tNO | tNO | tNO | tNO | tNO | tNO | tNO | tNO | tNO | tNO | tNO | tNO | tNO | tNO | tNO | tNO | tYES | tNO | tNO | tNO | tNO | tNO | tNO | tNO | tNO | tNO | tNO | tYES | tNO | tNO | tNO | tNO | tNO | tNO | tNO | tNO | tYES | tYES | tNO | tNO | tNO | tNO | tNO | tNO | tNO | tNO | tNO | tNO | tNO | tNO | tNO | tNO | tNO | tNO | tYES | tYES |  |  |  | 19/02/20 | Y | N
1890 | tYES | tNO |  | MHS PM 0040-2 | Fijación a poste MHS ancho 400mm, 2 grapas | MHS PM 0040-2 | #REF! | 158 | 8592765106780 | tYES | tYES | tYES | P000236 | 110678 | 1 | 1 | 0 | 0 | 0 | 0 | tYES | N | tYES | tYES | 143 | 60 | 853810000000 | 5 |  | tNO | tNO | tNO | tNO | tNO | tNO | tNO | tNO | tNO | tNO | tNO | tNO | tNO | tNO | tNO | tNO | tNO | tNO | tNO | tNO | tYES | tNO | tNO | tNO | tNO | tNO | tNO | tNO | tNO | tNO | tNO | tYES | tNO | tNO | tNO | tNO | tNO | tNO | tNO | tNO | tYES | tYES | tNO | tNO | tNO | tNO | tNO | tNO | tNO | tNO | tNO | tNO | tNO | tNO | tNO | tNO | tNO | tNO | tYES | tYES |  |  |  | 19/02/20 | Y | N
1891 | tYES | tNO |  | MHS PM 0050-2 | Fijación a poste MHS ancho 500mm, 2 grapas | MHS PM 0050-2 | #REF! | 158 | 8592765106797 | tYES | tYES | tYES | P000236 | 110679 | 1 | 1 | 0 | 0 | 0 | 0 | tYES | N | tYES | tYES | 143 | 60 | 853810000000 | 5 |  | tNO | tNO | tNO | tNO | tNO | tNO | tNO | tNO | tNO | tNO | tNO | tNO | tNO | tNO | tNO | tNO | tNO | tNO | tNO | tNO | tYES | tNO | tNO | tNO | tNO | tNO | tNO | tNO | tNO | tNO | tNO | tYES | tNO | tNO | tNO | tNO | tNO | tNO | tNO | tNO | tYES | tYES | tNO | tNO | tNO | tNO | tNO | tNO | tNO | tNO | tNO | tNO | tNO | tNO | tNO | tNO | tNO | tNO | tYES | tYES |  |  |  | 19/02/20 | Y | N
1892 | tYES | tNO |  | MHS PM 0060-2 | Fijación a poste MHS ancho 600mm, 2 grapas | MHS PM 0060-2 | #REF! | 158 | 8592765106803 | tYES | tYES | tYES | P000236 | 110680 | 1 | 1 | 0 | 0 | 0 | 0 | tYES | N | tYES | tYES | 143 | 60 | 853810000000 | 5 |  | tNO | tNO | tNO | tNO | tNO | tNO | tNO | tNO | tNO | tNO | tNO | tNO | tNO | tNO | tNO | tNO | tNO | tNO | tNO | tNO | tYES | tNO | tNO | tNO | tNO | tNO | tNO | tNO | tNO | tNO | tNO | tYES | tNO | tNO | tNO | tNO | tNO | tNO | tNO | tNO | tYES | tYES | tNO | tNO | tNO | tNO | tNO | tNO | tNO | tNO | tNO | tNO | tNO | tNO | tNO | tNO | tNO | tNO | tYES | tYES |  |  |  | 19/02/20 | Y | N
1893 | tYES | tNO |  | MHS PM 0060-3 | Fijación a poste MHS ancho 600mm, 3 grapas | MHS PM 0060-3 | #REF! | 158 | 8592765106810 | tYES | tYES | tYES | P000236 | 110681 | 1 | 1 | 0 | 0 | 0 | 0 | tYES | N | tYES | tYES | 143 | 60 | 853810000000 | 5 |  | tNO | tNO | tNO | tNO | tNO | tNO | tNO | tNO | tNO | tNO | tNO | tNO | tNO | tNO | tNO | tNO | tNO | tNO | tNO | tNO | tYES | tNO | tNO | tNO | tNO | tNO | tNO | tNO | tNO | tNO | tNO | tYES | tNO | tNO | tNO | tNO | tNO | tNO | tNO | tNO | tYES | tYES | tNO | tNO | tNO | tNO | tNO | tNO | tNO | tNO | tNO | tNO | tNO | tNO | tNO | tNO | tNO | tNO | tYES | tYES |  |  |  | 19/02/20 | Y | N
1894 | tYES | tNO |  | MHS PM 0080-3 | Fijación a poste MHS ancho 800mm, 3 grapas | MHS PM 0080-3 | #REF! | 158 | 8592765106827 | tYES | tYES | tYES | P000236 | 110682 | 1 | 1 | 0 | 0 | 0 | 0 | tYES | N | tYES | tYES | 143 | 60 | 853810000000 | 5 |  | tNO | tNO | tNO | tNO | tNO | tNO | tNO | tNO | tNO | tNO | tNO | tNO | tNO | tNO | tNO | tNO | tNO | tNO | tNO | tNO | tYES | tNO | tNO | tNO | tNO | tNO | tNO | tNO | tNO | tNO | tNO | tYES | tNO | tNO | tNO | tNO | tNO | tNO | tNO | tNO | tYES | tYES | tNO | tNO | tNO | tNO | tNO | tNO | tNO | tNO | tNO | tNO | tNO | tNO | tNO | tNO | tNO | tNO | tYES | tYES |  |  |  | 19/02/20 | Y | N
1895 | tYES | tNO |  | MHS RC 10030 | Tejadillo protección MHS 1000x300mm | MHS RC 100 30 | #REF! | 158 | 8592765106421 | tYES | tYES | tYES | P000236 | 110642 | 1 | 1 | 0 | 0 | 0 | 0 | tYES | N | tYES | tYES | 143 | 60 | 853810000000 | 5 |  | tNO | tNO | tNO | tNO | tNO | tNO | tNO | tNO | tNO | tNO | tNO | tNO | tNO | tNO | tNO | tNO | tNO | tNO | tNO | tNO | tYES | tNO | tNO | tNO | tNO | tNO | tNO | tNO | tNO | tNO | tNO | tYES | tNO | tNO | tNO | tNO | tNO | tNO | tNO | tNO | tYES | tYES | tNO | tNO | tNO | tNO | tNO | tNO | tNO | tNO | tNO | tNO | tNO | tNO | tNO | tNO | tNO | tNO | tYES | tYES |  |  |  | 19/02/20 | Y | N
1896 | tYES | tNO |  | MHS RC 3015 | Tejadillo protección MHS 300x150mm | MHS RC 30 15 | #REF! | 158 | 8592765106315 | tYES | tYES | tYES | P000236 | 110631 | 1 | 1 | 0 | 0 | 0 | 0 | tYES | N | tYES | tYES | 143 | 60 | 853810000000 | 5 |  | tNO | tNO | tNO | tNO | tNO | tNO | tNO | tNO | tNO | tNO | tNO | tNO | tNO | tNO | tNO | tNO | tNO | tNO | tNO | tNO | tYES | tNO | tNO | tNO | tNO | tNO | tNO | tNO | tNO | tNO | tNO | tYES | tNO | tNO | tNO | tNO | tNO | tNO | tNO | tNO | tYES | tYES | tNO | tNO | tNO | tNO | tNO | tNO | tNO | tNO | tNO | tNO | tNO | tNO | tNO | tNO | tNO | tNO | tYES | tYES |  |  |  | 19/02/20 | Y | N
1897 | tYES | tNO |  | MHS RC 3020 | Tejadillo protección MHS 300x200mm | MHS RC 30 20 | #REF! | 158 | 8592765106322 | tYES | tYES | tYES | P000236 | 110632 | 1 | 1 | 0 | 0 | 0 | 0 | tYES | N | tYES | tYES | 143 | 60 | 853810000000 | 5 |  | tNO | tNO | tNO | tNO | tNO | tNO | tNO | tNO | tNO | tNO | tNO | tNO | tNO | tNO | tNO | tNO | tNO | tNO | tNO | tNO | tYES | tNO | tNO | tNO | tNO | tNO | tNO | tNO | tNO | tNO | tNO | tYES | tNO | tNO | tNO | tNO | tNO | tNO | tNO | tNO | tYES | tYES | tNO | tNO | tNO | tNO | tNO | tNO | tNO | tNO | tNO | tNO | tNO | tNO | tNO | tNO | tNO | tNO | tYES | tYES |  |  |  | 19/02/20 | Y | N
1898 | tYES | tNO |  | MHS RC 4015 | Tejadillo protección MHS 400x150mm | MHS RC 40 15 | #REF! | 158 | 8592765106339 | tYES | tYES | tYES | P000236 | 110633 | 1 | 1 | 0 | 0 | 0 | 0 | tYES | N | tYES | tYES | 143 | 60 | 853810000000 | 5 |  | tNO | tNO | tNO | tNO | tNO | tNO | tNO | tNO | tNO | tNO | tNO | tNO | tNO | tNO | tNO | tNO | tNO | tNO | tNO | tNO | tYES | tNO | tNO | tNO | tNO | tNO | tNO | tNO | tNO | tNO | tNO | tYES | tNO | tNO | tNO | tNO | tNO | tNO | tNO | tNO | tYES | tYES | tNO | tNO | tNO | tNO | tNO | tNO | tNO | tNO | tNO | tNO | tNO | tNO | tNO | tNO | tNO | tNO | tYES | tYES |  |  |  | 19/02/20 | Y | N
1899 | tYES | tNO |  | MHS RC 4020 | Tejadillo protección MHS 400x200mm | MHS RC 40 20 | #REF! | 158 | 8592765106346 | tYES | tYES | tYES | P000236 | 110634 | 1 | 1 | 0 | 0 | 0 | 0 | tYES | N | tYES | tYES | 143 | 60 | 853810000000 | 5 |  | tNO | tNO | tNO | tNO | tNO | tNO | tNO | tNO | tNO | tNO | tNO | tNO | tNO | tNO | tNO | tNO | tNO | tNO | tNO | tNO | tYES | tNO | tNO | tNO | tNO | tNO | tNO | tNO | tNO | tNO | tNO | tYES | tNO | tNO | tNO | tNO | tNO | tNO | tNO | tNO | tYES | tYES | tNO | tNO | tNO | tNO | tNO | tNO | tNO | tNO | tNO | tNO | tNO | tNO | tNO | tNO | tNO | tNO | tYES | tYES |  |  |  | 19/02/20 | Y | N
1900 | tYES | tNO |  | MHS RC 4030 | Tejadillo protección MHS 400x300mm | MHS RC 40 30 | #REF! | 158 | 8592765106353 | tYES | tYES | tYES | P000236 | 110635 | 1 | 1 | 0 | 0 | 0 | 0 | tYES | N | tYES | tYES | 143 | 60 | 853810000000 | 5 |  | tNO | tNO | tNO | tNO | tNO | tNO | tNO | tNO | tNO | tNO | tNO | tNO | tNO | tNO | tNO | tNO | tNO | tNO | tNO | tNO | tYES | tNO | tNO | tNO | tNO | tNO | tNO | tNO | tNO | tNO | tNO | tYES | tNO | tNO | tNO | tNO | tNO | tNO | tNO | tNO | tYES | tYES | tNO | tNO | tNO | tNO | tNO | tNO | tNO | tNO | tNO | tNO | tNO | tNO | tNO | tNO | tNO | tNO | tYES | tYES |  |  |  | 19/02/20 | Y | N
1901 | tYES | tNO |  | MHS RC 5020 | Tejadillo protección MHS 500x200mm | MHS RC 50 20 | #REF! | 158 | 8592765106360 | tYES | tYES | tYES | P000236 | 110636 | 1 | 1 | 0 | 0 | 0 | 0 | tYES | N | tYES | tYES | 143 | 60 | 853810000000 | 5 |  | tNO | tNO | tNO | tNO | tNO | tNO | tNO | tNO | tNO | tNO | tNO | tNO | tNO | tNO | tNO | tNO | tNO | tNO | tNO | tNO | tYES | tNO | tNO | tNO | tNO | tNO | tNO | tNO | tNO | tNO | tNO | tYES | tNO | tNO | tNO | tNO | tNO | tNO | tNO | tNO | tYES | tYES | tNO | tNO | tNO | tNO | tNO | tNO | tNO | tNO | tNO | tNO | tNO | tNO | tNO | tNO | tNO | tNO | tYES | tYES |  |  |  | 19/02/20 | Y | N
1902 | tYES | tNO |  | MHS RC 5030 | Tejadillo protección MHS 500x300mm | MHS RC 50 30 | #REF! | 158 | 8592765106377 | tYES | tYES | tYES | P000236 | 110637 | 1 | 1 | 0 | 0 | 0 | 0 | tYES | N | tYES | tYES | 143 | 60 | 853810000000 | 5 |  | tNO | tNO | tNO | tNO | tNO | tNO | tNO | tNO | tNO | tNO | tNO | tNO | tNO | tNO | tNO | tNO | tNO | tNO | tNO | tNO | tYES | tNO | tNO | tNO | tNO | tNO | tNO | tNO | tNO | tNO | tNO | tYES | tNO | tNO | tNO | tNO | tNO | tNO | tNO | tNO | tYES | tYES | tNO | tNO | tNO | tNO | tNO | tNO | tNO | tNO | tNO | tNO | tNO | tNO | tNO | tNO | tNO | tNO | tYES | tYES |  |  |  | 19/02/20 | Y | N
1903 | tYES | tNO |  | MHS RC 6020 | Tejadillo protección MHS 600x200mm | MHS RC 60 20 | #REF! | 158 | 8592765106384 | tYES | tYES | tYES | P000236 | 110638 | 1 | 36 | 0 | 0 | 0 | 0 | tYES | N | tYES | tYES | 143 | 60 | 853810000000 | 5 |  | tNO | tNO | tNO | tNO | tNO | tNO | tNO | tNO | tNO | tNO | tNO | tNO | tNO | tNO | tNO | tNO | tNO | tNO | tNO | tNO | tYES | tNO | tNO | tNO | tNO | tNO | tNO | tNO | tNO | tNO | tNO | tYES | tNO | tNO | tNO | tNO | tNO | tNO | tNO | tNO | tYES | tYES | tNO | tNO | tNO | tNO | tNO | tNO | tNO | tNO | tNO | tNO | tNO | tNO | tNO | tNO | tNO | tNO | tYES | tYES |  |  |  | 19/02/20 | Y | N
1904 | tYES | tNO |  | MHS RC 6030 | Tejadillo protección MHS 600x300mm | MHS RC 60 30 | #REF! | 158 | 8592765106391 | tYES | tYES | tYES | P000236 | 110639 | 1 | 1 | 0 | 0 | 0 | 0 | tYES | N | tYES | tYES | 143 | 60 | 853810000000 | 5 |  | tNO | tNO | tNO | tNO | tNO | tNO | tNO | tNO | tNO | tNO | tNO | tNO | tNO | tNO | tNO | tNO | tNO | tNO | tNO | tNO | tYES | tNO | tNO | tNO | tNO | tNO | tNO | tNO | tNO | tNO | tNO | tYES | tNO | tNO | tNO | tNO | tNO | tNO | tNO | tNO | tYES | tYES | tNO | tNO | tNO | tNO | tNO | tNO | tNO | tNO | tNO | tNO | tNO | tNO | tNO | tNO | tNO | tNO | tYES | tYES |  |  |  | 19/02/20 | Y | N
1905 | tYES | tNO |  | MHS RC 8020 | Tejadillo protección MHS 800x200mm | MHS RC 80 20 | #REF! | 158 | 8592765106407 | tYES | tYES | tYES | P000236 | 110640 | 1 | 1 | 0 | 0 | 0 | 0 | tYES | N | tYES | tYES | 143 | 60 | 853810000000 | 5 |  | tNO | tNO | tNO | tNO | tNO | tNO | tNO | tNO | tNO | tNO | tNO | tNO | tNO | tNO | tNO | tNO | tNO | tNO | tNO | tNO | tYES | tNO | tNO | tNO | tNO | tNO | tNO | tNO | tNO | tNO | tNO | tYES | tNO | tNO | tNO | tNO | tNO | tNO | tNO | tNO | tYES | tYES | tNO | tNO | tNO | tNO | tNO | tNO | tNO | tNO | tNO | tNO | tNO | tNO | tNO | tNO | tNO | tNO | tYES | tYES |  |  |  | 19/02/20 | Y | N
1906 | tYES | tNO |  | MHS RC 8030 | Tejadillo protección MHS 800x300mm | MHS RC 80 30 | #REF! | 158 | 8592765106414 | tYES | tYES | tYES | P000236 | 110641 | 1 | 1 | 0 | 0 | 0 | 0 | tYES | N | tYES | tYES | 143 | 60 | 853810000000 | 5 |  | tNO | tNO | tNO | tNO | tNO | tNO | tNO | tNO | tNO | tNO | tNO | tNO | tNO | tNO | tNO | tNO | tNO | tNO | tNO | tNO | tYES | tNO | tNO | tNO | tNO | tNO | tNO | tNO | tNO | tNO | tNO | tYES | tNO | tNO | tNO | tNO | tNO | tNO | tNO | tNO | tYES | tYES | tNO | tNO | tNO | tNO | tNO | tNO | tNO | tNO | tNO | tNO | tNO | tNO | tNO | tNO | tNO | tNO | tYES | tYES |  |  |  | 19/02/20 | Y | N
1907 | tYES | tNO |  | MHS WB 4 | Escuadras fijación mural MHS, 4 uds | MHS WB 4 | #REF! | 158 | 8592765106759 | tYES | tYES | tYES | P000236 | 110675 | 1 | 1 | 0 | 0 | 0 | 0 | tYES | N | tYES | tYES | 143 | 60 | 853810000000 | 5 |  | tNO | tNO | tNO | tNO | tNO | tNO | tNO | tNO | tNO | tNO | tNO | tNO | tNO | tNO | tNO | tNO | tNO | tNO | tNO | tNO | tYES | tNO | tNO | tNO | tNO | tNO | tNO | tNO | tNO | tNO | tNO | tYES | tNO | tNO | tNO | tNO | tNO | tNO | tNO | tNO | tYES | tYES | tNO | tNO | tNO | tNO | tNO | tNO | tNO | tNO | tNO | tNO | tNO | tNO | tNO | tNO | tNO | tNO | tYES | tYES |  |  |  | 19/02/20 | Y | N
1908 | tYES | tNO |  | MHS WB 6 | Escuadras fijación mural MHS, 6 uds | MHS WB 6 | #REF! | 158 | 8592765106766 | tYES | tYES | tYES | P000236 | 110676 | 1 | 1 | 0 | 0 | 0 | 0 | tYES | N | tYES | tYES | 143 | 60 | 853810000000 | 5 |  | tNO | tNO | tNO | tNO | tNO | tNO | tNO | tNO | tNO | tNO | tNO | tNO | tNO | tNO | tNO | tNO | tNO | tNO | tNO | tNO | tYES | tNO | tNO | tNO | tNO | tNO | tNO | tNO | tNO | tNO | tNO | tYES | tNO | tNO | tNO | tNO | tNO | tNO | tNO | tNO | tYES | tYES | tNO | tNO | tNO | tNO | tNO | tNO | tNO | tNO | tNO | tNO | tNO | tNO | tNO | tNO | tNO | tNO | tYES | tYES |  |  |  | 19/02/20 | Y | N
2060 | tYES | tNO |  | NA1-2000/1000-3MNE-M230 | Int. de corte al aire NA1, 2000/1000A, 3P, Manual/Extraíble, Relé (tipo M) 230V | NA1-2000/1000-3MNE-M230 | #REF! | 169 | 6941339522495 | tYES | tYES | tYES | P000001 | 885264 | 1 | 1 | 525 | 470 | 630 | 79.5 | tYES | N | tYES | tYES | 29 | 70 | 8536309090 | 3 |  | tNO | tNO | tNO | tNO | tNO | tNO | tNO | tNO | tNO | tNO | tNO | tYES | tNO | tNO | tNO | tNO | tNO | tNO | tNO | tNO | tNO | tNO | tNO | tNO | tNO | tNO | tNO | tNO | tNO | tNO | tYES | tNO | tNO | tNO | tNO | tNO | tNO | tNO | tNO | tNO | tNO | tNO | tNO | tNO | tNO | tYES | tNO | tNO | tNO | tNO | tNO | tNO | tNO | tNO | tNO | tNO | tNO | tNO | tNO | tYES |  |  |  | 04/06/20 | N | N
2061 | tYES | tNO |  | NA1-2000/1000-3MNE-M400 | Int. de corte al aire NA1, 2000/1000A, 3P, Manual/Extraíble, Relé (tipo M) 400V | NA1-2000/1000-3MNE-M400 | #REF! | 169 | 6901800056935 | tYES | tYES | tYES | P000001 | 101156 | 1 | 1 | 525 | 470 | 630 | 79.5 | tYES | N | tYES | tYES | 29 | 70 | 8536309090 | 3 |  | tNO | tNO | tNO | tNO | tNO | tNO | tNO | tNO | tNO | tNO | tNO | tYES | tNO | tNO | tNO | tNO | tNO | tNO | tNO | tNO | tNO | tNO | tNO | tNO | tNO | tNO | tNO | tNO | tNO | tNO | tYES | tNO | tNO | tNO | tNO | tNO | tNO | tNO | tNO | tNO | tNO | tNO | tNO | tNO | tNO | tYES | tNO | tNO | tNO | tNO | tNO | tNO | tNO | tNO | tNO | tNO | tNO | tNO | tNO | tYES |  |  |  | 04/06/20 | N | N
2062 | tYES | tNO |  | NA1-2000/1000-3MNF-M230 | Int. de corte al aire NA1, 2000/1000A, 3P, Manual/Fijo, Relé (tipo M) 230V | NA1-2000/1000-3MNF-M230 | #REF! | 169 | 6901800059899 | tYES | tYES | tYES | P000001 | 102001 | 1 | 1 | 440 | 430 | 585 | 49.5 | tYES | N | tYES | tYES | 29 | 70 | 8536309090 | 3 |  | tNO | tNO | tNO | tNO | tNO | tNO | tNO | tNO | tNO | tNO | tNO | tYES | tNO | tNO | tNO | tNO | tNO | tNO | tNO | tNO | tNO | tNO | tNO | tNO | tNO | tNO | tNO | tNO | tNO | tNO | tYES | tNO | tNO | tNO | tNO | tNO | tNO | tNO | tNO | tNO | tNO | tNO | tNO | tNO | tNO | tYES | tNO | tNO | tNO | tNO | tNO | tNO | tNO | tNO | tNO | tNO | tNO | tNO | tNO | tYES |  |  |  | 04/06/20 | Y | N
2063 | tYES | tNO |  | NA1-2000/1000-3MNF-M400 | Int. de corte al aire NA1, 2000/1000A, 3P, Manual/Fijo, Relé (tipo M) 400V | NA1-2000/1000-3MNF-M400 | #REF! | 169 | 6901800056508 | tYES | tYES | tYES | P000001 | 101111 | 1 | 1 | 440 | 430 | 585 | 49.5 | tYES | N | tYES | tYES | 29 | 70 | 8536309090 | 3 |  | tNO | tNO | tNO | tNO | tNO | tNO | tNO | tNO | tNO | tNO | tNO | tYES | tNO | tNO | tNO | tNO | tNO | tNO | tNO | tNO | tNO | tNO | tNO | tNO | tNO | tNO | tNO | tNO | tNO | tNO | tYES | tNO | tNO | tNO | tNO | tNO | tNO | tNO | tNO | tNO | tNO | tNO | tNO | tNO | tNO | tYES | tNO | tNO | tNO | tNO | tNO | tNO | tNO | tNO | tNO | tNO | tNO | tNO | tNO | tYES |  |  |  | 04/06/20 | Y | N
2064 | tYES | tNO |  | NA1-2000/1000-3MOE-H230 | Int. de corte al aire NA1, 2000/1000A, 3P, Motorizado/Extraíble, Relé (tipo H) 230V | NA1-2000/1000-3MOE-H230 | #REF! | 169 | 6901800060215 | tYES | tYES | tYES | P000001 | 102098 | 1 | 1 | 525 | 470 | 630 | 83 | tYES | N | tYES | tYES | 29 | 70 | 8536309090 | 3 |  | tNO | tNO | tNO | tNO | tNO | tNO | tNO | tNO | tNO | tNO | tNO | tYES | tNO | tNO | tNO | tNO | tNO | tNO | tNO | tNO | tNO | tNO | tNO | tNO | tNO | tNO | tNO | tNO | tNO | tNO | tYES | tNO | tNO | tNO | tNO | tNO | tNO | tNO | tNO | tNO | tNO | tNO | tNO | tNO | tNO | tYES | tNO | tNO | tNO | tNO | tNO | tNO | tNO | tNO | tNO | tNO | tNO | tNO | tNO | tYES |  |  |  | 04/06/20 | N | N
2065 | tYES | tNO |  | NA1-2000/1000-3MOE-M230 | Int. de corte al aire NA1, 2000/1000A, 3P, Motorizado/Extraíble, Relé (tipo M) 230V | NA1-2000/1000-3MOE-M230 | #REF! | 169 | 6901800056331 | tYES | tYES | tYES | P000001 | 101094 | 1 | 1 | 525 | 470 | 630 | 83 | tYES | N | tYES | tYES | 29 | 70 | 8536309090 | 3 |  | tNO | tNO | tNO | tNO | tNO | tNO | tNO | tNO | tNO | tNO | tNO | tYES | tNO | tNO | tNO | tNO | tNO | tNO | tNO | tNO | tNO | tNO | tNO | tNO | tNO | tNO | tNO | tNO | tNO | tNO | tYES | tNO | tNO | tNO | tNO | tNO | tNO | tNO | tNO | tNO | tNO | tNO | tNO | tNO | tNO | tYES | tNO | tNO | tNO | tNO | tNO | tNO | tNO | tNO | tNO | tNO | tNO | tNO | tNO | tYES |  |  |  | 04/06/20 | N | N
2066 | tYES | tNO |  | NA1-2000/1000-3MOE-M400 | Int. de corte al aire NA1, 2000/1000A, 3P, Motorizado/Extraíble, Relé (tipo M) 400V | NA1-2000/1000-3MOE-M400 | #REF! | 169 | 6901800056348 | tYES | tYES | tYES | P000001 | 101095 | 1 | 1 | 525 | 470 | 630 | 83 | tYES | N | tYES | tYES | 29 | 70 | 8536309090 | 3 |  | tNO | tNO | tNO | tNO | tNO | tNO | tNO | tNO | tNO | tNO | tNO | tYES | tNO | tNO | tNO | tNO | tNO | tNO | tNO | tNO | tNO | tNO | tNO | tNO | tNO | tNO | tNO | tNO | tNO | tNO | tYES | tNO | tNO | tNO | tNO | tNO | tNO | tNO | tNO | tNO | tNO | tNO | tNO | tNO | tNO | tYES | tNO | tNO | tNO | tNO | tNO | tNO | tNO | tNO | tNO | tNO | tNO | tNO | tNO | tYES |  |  |  | 04/06/20 | N | N
2067 | tYES | tNO |  | NA1-2000/1000-3MOF-H230 | Int. de corte al aire NA1, 2000/1000A, 3P, Motorizado/Fijo, Relé (tipo H) 230V | NA1-2000/1000-3MOF-H230 | #REF! | 169 | 6901800060185 | tYES | tYES | tYES | P000001 | 102095 | 1 | 1 | 440 | 430 | 585 | 53 | tYES | N | tYES | tYES | 29 | 70 | 8536309090 | 3 |  | tNO | tNO | tNO | tNO | tNO | tNO | tNO | tNO | tNO | tNO | tNO | tYES | tNO | tNO | tNO | tNO | tNO | tNO | tNO | tNO | tNO | tNO | tNO | tNO | tNO | tNO | tNO | tNO | tNO | tNO | tYES | tNO | tNO | tNO | tNO | tNO | tNO | tNO | tNO | tNO | tNO | tNO | tNO | tNO | tNO | tYES | tNO | tNO | tNO | tNO | tNO | tNO | tNO | tNO | tNO | tNO | tNO | tNO | tNO | tYES |  |  |  | 04/06/20 | Y | N
2068 | tYES | tNO |  | NA1-2000/1000-3MOF-M230 | Int. de corte al aire NA1, 2000/1000A, 3P, Motorizado/Fijo, Relé (tipo M) 230V | NA1-2000/1000-3MOF-M230 | #REF! | 169 | 6901800056195 | tYES | tYES | tYES | P000001 | 101080 | 1 | 1 | 440 | 430 | 585 | 53 | tYES | N | tYES | tYES | 29 | 70 | 8536309090 | 3 |  | tNO | tNO | tNO | tNO | tNO | tNO | tNO | tNO | tNO | tNO | tNO | tYES | tNO | tNO | tNO | tNO | tNO | tNO | tNO | tNO | tNO | tNO | tNO | tNO | tNO | tNO | tNO | tNO | tNO | tNO | tYES | tNO | tNO | tNO | tNO | tNO | tNO | tNO | tNO | tNO | tNO | tNO | tNO | tNO | tNO | tYES | tNO | tNO | tNO | tNO | tNO | tNO | tNO | tNO | tNO | tNO | tNO | tNO | tNO | tYES |  |  |  | 04/06/20 | Y | N
2069 | tYES | tNO |  | NA1-2000/1000-3MOF-M400 | Int. de corte al aire NA1, 2000/1000A, 3P, Motorizado/Fijo, Relé (tipo M) 400V | NA1-2000/1000-3MOF-M400 | #REF! | 169 | 6901800056201 | tYES | tYES | tYES | P000001 | 101081 | 1 | 1 | 440 | 430 | 585 | 53 | tYES | N | tYES | tYES | 29 | 70 | 8536309090 | 3 |  | tNO | tNO | tNO | tNO | tNO | tNO | tNO | tNO | tNO | tNO | tNO | tYES | tNO | tNO | tNO | tNO | tNO | tNO | tNO | tNO | tNO | tNO | tNO | tNO | tNO | tNO | tNO | tNO | tNO | tNO | tYES | tNO | tNO | tNO | tNO | tNO | tNO | tNO | tNO | tNO | tNO | tNO | tNO | tNO | tNO | tYES | tNO | tNO | tNO | tNO | tNO | tNO | tNO | tNO | tNO | tNO | tNO | tNO | tNO | tYES |  |  |  | 04/06/20 | Y | N
2070 | tYES | tNO |  | NA1-2000/1000-4MNE-M230 | Int. de corte al aire NA1, 2000/1000A, 4P, Manual/Extraíble, Relé (tipo M) 230V | NA1-2000/1000-4MNE-M230 | #REF! | 169 | 6901800059639 | tYES | tYES | tYES | P000001 | 101952 | 1 | 1 | 565 | 560 | 650 | 93.5 | tYES | N | tYES | tYES | 29 | 70 | 8536309090 | 3 |  | tNO | tNO | tNO | tNO | tNO | tNO | tNO | tNO | tNO | tNO | tNO | tYES | tNO | tNO | tNO | tNO | tNO | tNO | tNO | tNO | tNO | tNO | tNO | tNO | tNO | tNO | tNO | tNO | tNO | tNO | tYES | tNO | tNO | tNO | tNO | tNO | tNO | tNO | tNO | tNO | tNO | tNO | tNO | tNO | tNO | tYES | tNO | tNO | tNO | tNO | tNO | tNO | tNO | tNO | tNO | tNO | tNO | tNO | tNO | tYES |  |  |  | 04/06/20 | Y | N
2071 | tYES | tNO |  | NA1-2000/1000-4MNE-M400 | Int. de corte al aire NA1, 2000/1000A, 4P, Manual/Extraíble, Relé (tipo M) 400V | NA1-2000/1000-4MNE-M400 | #REF! | 169 | 6901800057666 | tYES | tYES | tYES | P000001 | 101242 | 1 | 1 | 565 | 560 | 650 | 93.5 | tYES | N | tYES | tYES | 29 | 70 | 8536309090 | 3 |  | tNO | tNO | tNO | tNO | tNO | tNO | tNO | tNO | tNO | tNO | tNO | tYES | tNO | tNO | tNO | tNO | tNO | tNO | tNO | tNO | tNO | tNO | tNO | tNO | tNO | tNO | tNO | tNO | tNO | tNO | tYES | tNO | tNO | tNO | tNO | tNO | tNO | tNO | tNO | tNO | tNO | tNO | tNO | tNO | tNO | tYES | tNO | tNO | tNO | tNO | tNO | tNO | tNO | tNO | tNO | tNO | tNO | tNO | tNO | tYES |  |  |  | 04/06/20 | Y | N
2072 | tYES | tNO |  | NA1-2000/1000-4MNF-M230 | Int. de corte al aire NA1, 2000/1000A, 4P, Manual/Fijo, Relé (tipo M) 230V | NA1-2000/1000-4MNF-M230 | #REF! | 169 | 6901800056560 | tYES | tYES | tYES | P000001 | 101118 | 1 | 1 | 570 | 430 | 585 | 60.5 | tYES | N | tYES | tYES | 29 | 70 | 8536309090 | 3 |  | tNO | tNO | tNO | tNO | tNO | tNO | tNO | tNO | tNO | tNO | tNO | tYES | tNO | tNO | tNO | tNO | tNO | tNO | tNO | tNO | tNO | tNO | tNO | tNO | tNO | tNO | tNO | tNO | tNO | tNO | tYES | tNO | tNO | tNO | tNO | tNO | tNO | tNO | tNO | tNO | tNO | tNO | tNO | tNO | tNO | tYES | tNO | tNO | tNO | tNO | tNO | tNO | tNO | tNO | tNO | tNO | tNO | tNO | tNO | tYES |  |  |  | 04/06/20 | Y | N
2073 | tYES | tNO |  | NA1-2000/1000-4MNF-M400 | Int. de corte al aire NA1, 2000/1000A, 4P, Manual/Fijo, Relé (tipo M) 400V | NA1-2000/1000-4MNF-M400 | #REF! | 169 | 6901800055860 | tYES | tYES | tYES | P000001 | 101043 | 1 | 1 | 570 | 430 | 585 | 60.5 | tYES | N | tYES | tYES | 29 | 70 | 8536309090 | 3 |  | tNO | tNO | tNO | tNO | tNO | tNO | tNO | tNO | tNO | tNO | tNO | tYES | tNO | tNO | tNO | tNO | tNO | tNO | tNO | tNO | tNO | tNO | tNO | tNO | tNO | tNO | tNO | tNO | tNO | tNO | tYES | tNO | tNO | tNO | tNO | tNO | tNO | tNO | tNO | tNO | tNO | tNO | tNO | tNO | tNO | tYES | tNO | tNO | tNO | tNO | tNO | tNO | tNO | tNO | tNO | tNO | tNO | tNO | tNO | tYES |  |  |  | 04/06/20 | Y | N
2074 | tYES | tNO |  | NA1-2000/1000-4MOE-H230 | Int. de corte al aire NA1, 2000/1000A, 4P, Motorizado/Extraíble, Relé (tipo H) 230V | NA1-2000/1000-4MOE-H230 | #REF! | 169 | 6901800057611 | tYES | tYES | tYES | P000001 | 101237 | 1 | 1 | 440 | 430 | 585 | 49.5 | tYES | N | tYES | tYES | 29 | 70 | 8536309090 | 3 |  | tNO | tNO | tNO | tNO | tNO | tNO | tNO | tNO | tNO | tNO | tNO | tYES | tNO | tNO | tNO | tNO | tNO | tNO | tNO | tNO | tNO | tNO | tNO | tNO | tNO | tNO | tNO | tNO | tNO | tNO | tYES | tNO | tNO | tNO | tNO | tNO | tNO | tNO | tNO | tNO | tNO | tNO | tNO | tNO | tNO | tYES | tNO | tNO | tNO | tNO | tNO | tNO | tNO | tNO | tNO | tNO | tNO | tNO | tNO | tYES |  |  |  | 04/06/20 | Y | N
2075 | tYES | tNO |  | NA1-2000/1000-4MOE-M230 | Int. de corte al aire NA1, 2000/1000A, 4P, Motorizado/Extraíble, Relé (tipo M) 230V | NA1-2000/1000-4MOE-M230 | #REF! | 169 | 6901800058069 | tYES | tYES | tYES | P000001 | 101284 | 1 | 1 | 565 | 560 | 650 | 97 | tYES | N | tYES | tYES | 29 | 70 | 8536309090 | 3 |  | tNO | tNO | tNO | tNO | tNO | tNO | tNO | tNO | tNO | tNO | tNO | tYES | tNO | tNO | tNO | tNO | tNO | tNO | tNO | tNO | tNO | tNO | tNO | tNO | tNO | tNO | tNO | tNO | tNO | tNO | tYES | tNO | tNO | tNO | tNO | tNO | tNO | tNO | tNO | tNO | tNO | tNO | tNO | tNO | tNO | tYES | tNO | tNO | tNO | tNO | tNO | tNO | tNO | tNO | tNO | tNO | tNO | tNO | tNO | tYES |  |  |  | 04/06/20 | Y | N
2076 | tYES | tNO |  | NA1-2000/1000-4MOE-M400 | Int. de corte al aire NA1, 2000/1000A, 4P, Motorizado/Extraíble, Relé (tipo M) 400V | NA1-2000/1000-4MOE-M400 | #REF! | 169 | 6901800057635 | tYES | tYES | tYES | P000001 | 101239 | 1 | 1 | 565 | 560 | 650 | 97 | tYES | N | tYES | tYES | 29 | 70 | 8536309090 | 3 |  | tNO | tNO | tNO | tNO | tNO | tNO | tNO | tNO | tNO | tNO | tNO | tYES | tNO | tNO | tNO | tNO | tNO | tNO | tNO | tNO | tNO | tNO | tNO | tNO | tNO | tNO | tNO | tNO | tNO | tNO | tYES | tNO | tNO | tNO | tNO | tNO | tNO | tNO | tNO | tNO | tNO | tNO | tNO | tNO | tNO | tYES | tNO | tNO | tNO | tNO | tNO | tNO | tNO | tNO | tNO | tNO | tNO | tNO | tNO | tYES |  |  |  | 04/06/20 | Y | N
2077 | tYES | tNO |  | NA1-2000/1000-4MOF-H230 | Int. de corte al aire NA1, 2000/1000A, 4P, Motorizado/Fijo, Relé (tipo H) 230V | NA1-2000/1000-4MOF-H230 | #REF! | 169 |  | tYES | tYES | tYES | P000001 |  | 1 | 1 | 0 | 0 | 0 | 0 | tYES | N | tYES | tYES | 29 | 70 | 8536309090 | 3 |  | tNO | tNO | tNO | tNO | tNO | tNO | tNO | tNO | tNO | tNO | tNO | tYES | tNO | tNO | tNO | tNO | tNO | tNO | tNO | tNO | tNO | tNO | tNO | tNO | tNO | tNO | tNO | tNO | tNO | tNO | tYES | tNO | tNO | tNO | tNO | tNO | tNO | tNO | tNO | tNO | tNO | tNO | tNO | tNO | tNO | tYES | tNO | tNO | tNO | tNO | tNO | tNO | tNO | tNO | tNO | tNO | tNO | tNO | tNO | tYES |  |  |  | 04/06/20 | Y | N
2078 | tYES | tNO |  | NA1-2000/1000-4MOF-M230 | Int. de corte al aire NA1, 2000/1000A, 4P, Motorizado/Fijo, Relé (tipo M) 230V | NA1-2000/1000-4MOF-M230 | #REF! | 169 | 6901800057727 | tYES | tYES | tYES | P000001 | 101248 | 1 | 1 | 570 | 430 | 585 | 64 | tYES | N | tYES | tYES | 29 | 70 | 8536309090 | 3 |  | tNO | tNO | tNO | tNO | tNO | tNO | tNO | tNO | tNO | tNO | tNO | tYES | tNO | tNO | tNO | tNO | tNO | tNO | tNO | tNO | tNO | tNO | tNO | tNO | tNO | tNO | tNO | tNO | tNO | tNO | tYES | tNO | tNO | tNO | tNO | tNO | tNO | tNO | tNO | tNO | tNO | tNO | tNO | tNO | tNO | tYES | tNO | tNO | tNO | tNO | tNO | tNO | tNO | tNO | tNO | tNO | tNO | tNO | tNO | tYES |  |  |  | 04/06/20 | Y | N
2079 | tYES | tNO |  | NA1-2000/1000-4MOF-M400 | Int. de corte al aire NA1, 2000/1000A, 4P, Motorizado/Fijo, Relé (tipo M) 400V | NA1-2000/1000-4MOF-M400 | #REF! | 169 | 6901800057987 | tYES | tYES | tYES | P000001 | 101276 | 1 | 1 | 570 | 430 | 585 | 64 | tYES | N | tYES | tYES | 29 | 70 | 8536309090 | 3 |  | tNO | tNO | tNO | tNO | tNO | tNO | tNO | tNO | tNO | tNO | tNO | tYES | tNO | tNO | tNO | tNO | tNO | tNO | tNO | tNO | tNO | tNO | tNO | tNO | tNO | tNO | tNO | tNO | tNO | tNO | tYES | tNO | tNO | tNO | tNO | tNO | tNO | tNO | tNO | tNO | tNO | tNO | tNO | tNO | tNO | tYES | tNO | tNO | tNO | tNO | tNO | tNO | tNO | tNO | tNO | tNO | tNO | tNO | tNO | tYES |  |  |  | 04/06/20 | Y | N
2080 | tYES | tNO |  | NA1-2000/1250-3MNE-M230 | Int. de corte al aire NA1, 2000/1250A, 3P, Manual/Extraíble, Relé (tipo M) 230V | NA1-2000/1250-3MNE-M230 | #REF! | 169 | 6901800057772 | tYES | tYES | tYES | P000001 | 101253 | 1 | 1 | 525 | 470 | 630 | 79.5 | tYES | N | tYES | tYES | 29 | 70 | 8536309090 | 3 |  | tNO | tNO | tNO | tNO | tNO | tNO | tNO | tNO | tNO | tNO | tNO | tYES | tNO | tNO | tNO | tNO | tNO | tNO | tNO | tNO | tNO | tNO | tNO | tNO | tNO | tNO | tNO | tNO | tNO | tNO | tYES | tNO | tNO | tNO | tNO | tNO | tNO | tNO | tNO | tNO | tNO | tNO | tNO | tNO | tNO | tYES | tNO | tNO | tNO | tNO | tNO | tNO | tNO | tNO | tNO | tNO | tNO | tNO | tNO | tYES |  |  |  | 04/06/20 | N | N
2081 | tYES | tNO |  | NA1-2000/1250-3MNE-M400 | Int. de corte al aire NA1, 2000/1250A, 3P, Manual/Extraíble, Relé (tipo M) 400V | NA1-2000/1250-3MNE-M400 | #REF! | 169 | 6901800056089 | tYES | tYES | tYES | P000001 | 101068 | 1 | 1 | 525 | 470 | 630 | 79.5 | tYES | N | tYES | tYES | 29 | 70 | 8536309090 | 3 |  | tNO | tNO | tNO | tNO | tNO | tNO | tNO | tNO | tNO | tNO | tNO | tYES | tNO | tNO | tNO | tNO | tNO | tNO | tNO | tNO | tNO | tNO | tNO | tNO | tNO | tNO | tNO | tNO | tNO | tNO | tYES | tNO | tNO | tNO | tNO | tNO | tNO | tNO | tNO | tNO | tNO | tNO | tNO | tNO | tNO | tYES | tNO | tNO | tNO | tNO | tNO | tNO | tNO | tNO | tNO | tNO | tNO | tNO | tNO | tYES |  |  |  | 04/06/20 | N | N
2082 | tYES | tNO |  | NA1-2000/1250-3MNF-M230 | Int. de corte al aire NA1, 2000/1250A, 3P, Manual/Fijo, Relé (tipo M) 230V | NA1-2000/1250-3MNF-M230 | #REF! | 169 | 6901800056515 | tYES | tYES | tYES | P000001 | 101112 | 1 | 1 | 440 | 430 | 585 | 49.5 | tYES | N | tYES | tYES | 29 | 70 | 8536309090 | 3 |  | tNO | tNO | tNO | tNO | tNO | tNO | tNO | tNO | tNO | tNO | tNO | tYES | tNO | tNO | tNO | tNO | tNO | tNO | tNO | tNO | tNO | tNO | tNO | tNO | tNO | tNO | tNO | tNO | tNO | tNO | tYES | tNO | tNO | tNO | tNO | tNO | tNO | tNO | tNO | tNO | tNO | tNO | tNO | tNO | tNO | tYES | tNO | tNO | tNO | tNO | tNO | tNO | tNO | tNO | tNO | tNO | tNO | tNO | tNO | tYES |  |  |  | 04/06/20 | Y | N
2083 | tYES | tNO |  | NA1-2000/1250-3MNF-M400 | Int. de corte al aire NA1, 2000/1250A, 3P, Manual/Fijo, Relé (tipo M) 400V | NA1-2000/1250-3MNF-M400 | #REF! | 169 | 6901800056812 | tYES | tYES | tYES | P000001 | 101143 | 1 | 1 | 440 | 430 | 585 | 49.5 | tYES | N | tYES | tYES | 29 | 70 | 8536309090 | 3 |  | tNO | tNO | tNO | tNO | tNO | tNO | tNO | tNO | tNO | tNO | tNO | tYES | tNO | tNO | tNO | tNO | tNO | tNO | tNO | tNO | tNO | tNO | tNO | tNO | tNO | tNO | tNO | tNO | tNO | tNO | tYES | tNO | tNO | tNO | tNO | tNO | tNO | tNO | tNO | tNO | tNO | tNO | tNO | tNO | tNO | tYES | tNO | tNO | tNO | tNO | tNO | tNO | tNO | tNO | tNO | tNO | tNO | tNO | tNO | tYES |  |  |  | 04/06/20 | Y | N
2084 | tYES | tNO |  | NA1-2000/1250-3MOE-H230 | Int. de corte al aire NA1, 2000/1250A, 3P, Motorizado/Extraíble, Relé (tipo H) 230V | NA1-2000/1250-3MOE-H230 | #REF! | 169 | 6901800057888 | tYES | tYES | tYES | P000001 | 101266 | 1 | 1 | 525 | 470 | 630 | 83 | tYES | N | tYES | tYES | 29 | 70 | 8536309090 | 3 |  | tNO | tNO | tNO | tNO | tNO | tNO | tNO | tNO | tNO | tNO | tNO | tYES | tNO | tNO | tNO | tNO | tNO | tNO | tNO | tNO | tNO | tNO | tNO | tNO | tNO | tNO | tNO | tNO | tNO | tNO | tYES | tNO | tNO | tNO | tNO | tNO | tNO | tNO | tNO | tNO | tNO | tNO | tNO | tNO | tNO | tYES | tNO | tNO | tNO | tNO | tNO | tNO | tNO | tNO | tNO | tNO | tNO | tNO | tNO | tYES |  |  |  | 04/06/20 | N | N
2085 | tYES | tNO |  | NA1-2000/1250-3MOE-M230 | Int. de corte al aire NA1, 2000/1250A, 3P, Motorizado/Extraíble, Relé (tipo M) 230V | NA1-2000/1250-3MOE-M230 | #REF! | 169 | 6901800056355 | tYES | tYES | tYES | P000001 | 101096 | 1 | 1 | 525 | 470 | 630 | 83 | tYES | N | tYES | tYES | 29 | 70 | 8536309090 | 3 |  | tNO | tNO | tNO | tNO | tNO | tNO | tNO | tNO | tNO | tNO | tNO | tYES | tNO | tNO | tNO | tNO | tNO | tNO | tNO | tNO | tNO | tNO | tNO | tNO | tNO | tNO | tNO | tNO | tNO | tNO | tYES | tNO | tNO | tNO | tNO | tNO | tNO | tNO | tNO | tNO | tNO | tNO | tNO | tNO | tNO | tYES | tNO | tNO | tNO | tNO | tNO | tNO | tNO | tNO | tNO | tNO | tNO | tNO | tNO | tYES |  |  |  | 04/06/20 | N | N
2086 | tYES | tNO |  | NA1-2000/1250-3MOE-M400 | Int. de corte al aire NA1, 2000/1250A, 3P, Motorizado/Extraíble, Relé (tipo M) 400V | NA1-2000/1250-3MOE-M400 | #REF! | 169 | 6901800056737 | tYES | tYES | tYES | P000001 | 101135 | 1 | 1 | 525 | 470 | 630 | 83 | tYES | N | tYES | tYES | 29 | 70 | 8536309090 | 3 |  | tNO | tNO | tNO | tNO | tNO | tNO | tNO | tNO | tNO | tNO | tNO | tYES | tNO | tNO | tNO | tNO | tNO | tNO | tNO | tNO | tNO | tNO | tNO | tNO | tNO | tNO | tNO | tNO | tNO | tNO | tYES | tNO | tNO | tNO | tNO | tNO | tNO | tNO | tNO | tNO | tNO | tNO | tNO | tNO | tNO | tYES | tNO | tNO | tNO | tNO | tNO | tNO | tNO | tNO | tNO | tNO | tNO | tNO | tNO | tYES |  |  |  | 04/06/20 | N | N
2087 | tYES | tNO |  | NA1-2000/1250-3MOF-H230 | Int. de corte al aire NA1, 2000/1250A, 3P, Motorizado/Fijo, Relé (tipo H) 230V | NA1-2000/1250-3MOF-H230 | #REF! | 169 | 6901800057697 | tYES | tYES | tYES | P000001 | 101245 | 1 | 1 | 440 | 430 | 585 | 53 | tYES | N | tYES | tYES | 29 | 70 | 8536309090 | 3 |  | tNO | tNO | tNO | tNO | tNO | tNO | tNO | tNO | tNO | tNO | tNO | tYES | tNO | tNO | tNO | tNO | tNO | tNO | tNO | tNO | tNO | tNO | tNO | tNO | tNO | tNO | tNO | tNO | tNO | tNO | tYES | tNO | tNO | tNO | tNO | tNO | tNO | tNO | tNO | tNO | tNO | tNO | tNO | tNO | tNO | tYES | tNO | tNO | tNO | tNO | tNO | tNO | tNO | tNO | tNO | tNO | tNO | tNO | tNO | tYES |  |  |  | 04/06/20 | Y | N
2088 | tYES | tNO |  | NA1-2000/1250-3MOF-M230 | Int. de corte al aire NA1, 2000/1250A, 3P, Motorizado/Fijo, Relé (tipo M) 230V | NA1-2000/1250-3MOF-M230 | #REF! | 169 | 6901800056218 | tYES | tYES | tYES | P000001 | 101082 | 1 | 1 | 440 | 430 | 585 | 53 | tYES | N | tYES | tYES | 29 | 70 | 8536309090 | 3 |  | tNO | tNO | tNO | tNO | tNO | tNO | tNO | tNO | tNO | tNO | tNO | tYES | tNO | tNO | tNO | tNO | tNO | tNO | tNO | tNO | tNO | tNO | tNO | tNO | tNO | tNO | tNO | tNO | tNO | tNO | tYES | tNO | tNO | tNO | tNO | tNO | tNO | tNO | tNO | tNO | tNO | tNO | tNO | tNO | tNO | tYES | tNO | tNO | tNO | tNO | tNO | tNO | tNO | tNO | tNO | tNO | tNO | tNO | tNO | tYES |  |  |  | 04/06/20 | Y | N
2089 | tYES | tNO |  | NA1-2000/1250-3MOF-M400 | Int. de corte al aire NA1, 2000/1250A, 3P, Motorizado/Fijo, Relé (tipo M) 400V | NA1-2000/1250-3MOF-M400 | #REF! | 169 | 6901800056225 | tYES | tYES | tYES | P000001 | 101083 | 1 | 1 | 440 | 430 | 585 | 53 | tYES | N | tYES | tYES | 29 | 70 | 8536309090 | 3 |  | tNO | tNO | tNO | tNO | tNO | tNO | tNO | tNO | tNO | tNO | tNO | tYES | tNO | tNO | tNO | tNO | tNO | tNO | tNO | tNO | tNO | tNO | tNO | tNO | tNO | tNO | tNO | tNO | tNO | tNO | tYES | tNO | tNO | tNO | tNO | tNO | tNO | tNO | tNO | tNO | tNO | tNO | tNO | tNO | tNO | tYES | tNO | tNO | tNO | tNO | tNO | tNO | tNO | tNO | tNO | tNO | tNO | tNO | tNO | tYES |  |  |  | 04/06/20 | Y | N
2090 | tYES | tNO |  | NA1-2000/1250-4MNE-M230 | Int. de corte al aire NA1, 2000/1250A, 4P, Manual/Extraíble, Relé (tipo M) 230V | NA1-2000/1250-4MNE-M230 | #REF! | 169 | 6901800057161 | tYES | tYES | tYES | P000001 | 101180 | 1 | 1 | 565 | 560 | 650 | 93.5 | tYES | N | tYES | tYES | 29 | 70 | 8536309090 | 3 |  | tNO | tNO | tNO | tNO | tNO | tNO | tNO | tNO | tNO | tNO | tNO | tYES | tNO | tNO | tNO | tNO | tNO | tNO | tNO | tNO | tNO | tNO | tNO | tNO | tNO | tNO | tNO | tNO | tNO | tNO | tYES | tNO | tNO | tNO | tNO | tNO | tNO | tNO | tNO | tNO | tNO | tNO | tNO | tNO | tNO | tYES | tNO | tNO | tNO | tNO | tNO | tNO | tNO | tNO | tNO | tNO | tNO | tNO | tNO | tYES |  |  |  | 04/06/20 | Y | N
2091 | tYES | tNO |  | NA1-2000/1250-4MNE-M400 | Int. de corte al aire NA1, 2000/1250A, 4P, Manual/Extraíble, Relé (tipo M) 400V | NA1-2000/1250-4MNE-M400 | #REF! | 169 |  | tYES | tYES | tYES | P000001 |  | 1 | 1 | 0 | 0 | 0 | 0 | tYES | N | tYES | tYES | 29 | 70 | 8536309090 | 3 |  | tNO | tNO | tNO | tNO | tNO | tNO | tNO | tNO | tNO | tNO | tNO | tYES | tNO | tNO | tNO | tNO | tNO | tNO | tNO | tNO | tNO | tNO | tNO | tNO | tNO | tNO | tNO | tNO | tNO | tNO | tYES | tNO | tNO | tNO | tNO | tNO | tNO | tNO | tNO | tNO | tNO | tNO | tNO | tNO | tNO | tYES | tNO | tNO | tNO | tNO | tNO | tNO | tNO | tNO | tNO | tNO | tNO | tNO | tNO | tYES |  |  |  | 04/06/20 | Y | N
2092 | tYES | tNO |  | NA1-2000/1250-4MNF-M230 | Int. de corte al aire NA1, 2000/1250A, 4P, Manual/Fijo, Relé (tipo M) 230V | NA1-2000/1250-4MNF-M230 | #REF! | 169 | 6901800056577 | tYES | tYES | tYES | P000001 | 101119 | 1 | 1 | 570 | 430 | 585 | 60.5 | tYES | N | tYES | tYES | 29 | 70 | 8536309090 | 3 |  | tNO | tNO | tNO | tNO | tNO | tNO | tNO | tNO | tNO | tNO | tNO | tYES | tNO | tNO | tNO | tNO | tNO | tNO | tNO | tNO | tNO | tNO | tNO | tNO | tNO | tNO | tNO | tNO | tNO | tNO | tYES | tNO | tNO | tNO | tNO | tNO | tNO | tNO | tNO | tNO | tNO | tNO | tNO | tNO | tNO | tYES | tNO | tNO | tNO | tNO | tNO | tNO | tNO | tNO | tNO | tNO | tNO | tNO | tNO | tYES |  |  |  | 04/06/20 | Y | N
2093 | tYES | tNO |  | NA1-2000/1250-4MNF-M400 | Int. de corte al aire NA1, 2000/1250A, 4P, Manual/Fijo, Relé (tipo M) 400V | NA1-2000/1250-4MNF-M400 | #REF! | 169 | 6901800057093 | tYES | tYES | tYES | P000001 | 101172 | 1 | 1 | 570 | 430 | 585 | 60.5 | tYES | N | tYES | tYES | 29 | 70 | 8536309090 | 3 |  | tNO | tNO | tNO | tNO | tNO | tNO | tNO | tNO | tNO | tNO | tNO | tYES | tNO | tNO | tNO | tNO | tNO | tNO | tNO | tNO | tNO | tNO | tNO | tNO | tNO | tNO | tNO | tNO | tNO | tNO | tYES | tNO | tNO | tNO | tNO | tNO | tNO | tNO | tNO | tNO | tNO | tNO | tNO | tNO | tNO | tYES | tNO | tNO | tNO | tNO | tNO | tNO | tNO | tNO | tNO | tNO | tNO | tNO | tNO | tYES |  |  |  | 04/06/20 | Y | N
2094 | tYES | tNO |  | NA1-2000/1250-4MOE-H230 | Int. de corte al aire NA1, 2000/1250A, 4P, Motorizado/Extraíble, Relé (tipo H) 230V | NA1-2000/1250-4MOE-H230 | #REF! | 169 | 6941498983991 | tYES | tYES | tYES | P000001 | 218735 | 1 | 1 | 565 | 560 | 650 | 97 | tYES | N | tYES | tYES | 29 | 70 | 8536309090 | 3 |  | tNO | tNO | tNO | tNO | tNO | tNO | tNO | tNO | tNO | tNO | tNO | tYES | tNO | tNO | tNO | tNO | tNO | tNO | tNO | tNO | tNO | tNO | tNO | tNO | tNO | tNO | tNO | tNO | tNO | tNO | tYES | tNO | tNO | tNO | tNO | tNO | tNO | tNO | tNO | tNO | tNO | tNO | tNO | tNO | tNO | tYES | tNO | tNO | tNO | tNO | tNO | tNO | tNO | tNO | tNO | tNO | tNO | tNO | tNO | tYES |  |  |  | 04/06/20 | Y | N
2095 | tYES | tNO |  | NA1-2000/1250-4MOE-M230 | Int. de corte al aire NA1, 2000/1250A, 4P, Motorizado/Extraíble, Relé (tipo M) 230V | NA1-2000/1250-4MOE-M230 | #REF! | 169 | 6901800058076 | tYES | tYES | tYES | P000001 | 101285 | 1 | 1 | 565 | 560 | 650 | 97 | tYES | N | tYES | tYES | 29 | 70 | 8536309090 | 3 |  | tNO | tNO | tNO | tNO | tNO | tNO | tNO | tNO | tNO | tNO | tNO | tYES | tNO | tNO | tNO | tNO | tNO | tNO | tNO | tNO | tNO | tNO | tNO | tNO | tNO | tNO | tNO | tNO | tNO | tNO | tYES | tNO | tNO | tNO | tNO | tNO | tNO | tNO | tNO | tNO | tNO | tNO | tNO | tNO | tNO | tYES | tNO | tNO | tNO | tNO | tNO | tNO | tNO | tNO | tNO | tNO | tNO | tNO | tNO | tYES |  |  |  | 04/06/20 | Y | N
2096 | tYES | tNO |  | NA1-2000/1250-4MOE-M400 | Int. de corte al aire NA1, 2000/1250A, 4P, Motorizado/Extraíble, Relé (tipo M) 400V | NA1-2000/1250-4MOE-M400 | #REF! | 169 | 6901800057109 | tYES | tYES | tYES | P000001 | 101173 | 1 | 1 | 565 | 560 | 650 | 97 | tYES | N | tYES | tYES | 29 | 70 | 8536309090 | 3 |  | tNO | tNO | tNO | tNO | tNO | tNO | tNO | tNO | tNO | tNO | tNO | tYES | tNO | tNO | tNO | tNO | tNO | tNO | tNO | tNO | tNO | tNO | tNO | tNO | tNO | tNO | tNO | tNO | tNO | tNO | tYES | tNO | tNO | tNO | tNO | tNO | tNO | tNO | tNO | tNO | tNO | tNO | tNO | tNO | tNO | tYES | tNO | tNO | tNO | tNO | tNO | tNO | tNO | tNO | tNO | tNO | tNO | tNO | tNO | tYES |  |  |  | 04/06/20 | Y | N
2097 | tYES | tNO |  | NA1-2000/1250-4MOF-H230 | Int. de corte al aire NA1, 2000/1250A, 4P, Motorizado/Fijo, Relé (tipo H) 230V | NA1-2000/1250-4MOF-H230 | #REF! | 169 | 6901800057710 | tYES | tYES | tYES | P000001 | 101247 | 1 | 1 | 570 | 430 | 585 | 64 | tYES | N | tYES | tYES | 29 | 70 | 8536309090 | 3 |  | tNO | tNO | tNO | tNO | tNO | tNO | tNO | tNO | tNO | tNO | tNO | tYES | tNO | tNO | tNO | tNO | tNO | tNO | tNO | tNO | tNO | tNO | tNO | tNO | tNO | tNO | tNO | tNO | tNO | tNO | tYES | tNO | tNO | tNO | tNO | tNO | tNO | tNO | tNO | tNO | tNO | tNO | tNO | tNO | tNO | tYES | tNO | tNO | tNO | tNO | tNO | tNO | tNO | tNO | tNO | tNO | tNO | tNO | tNO | tYES |  |  |  | 04/06/20 | Y | N
2098 | tYES | tNO |  | NA1-2000/1250-4MOF-M230 | Int. de corte al aire NA1, 2000/1250A, 4P, Motorizado/Fijo, Relé (tipo M) 230V | NA1-2000/1250-4MOF-M230 | #REF! | 169 | 6901800057994 | tYES | tYES | tYES | P000001 | 101277 | 1 | 1 | 570 | 430 | 585 | 64 | tYES | N | tYES | tYES | 29 | 70 | 8536309090 | 3 |  | tNO | tNO | tNO | tNO | tNO | tNO | tNO | tNO | tNO | tNO | tNO | tYES | tNO | tNO | tNO | tNO | tNO | tNO | tNO | tNO | tNO | tNO | tNO | tNO | tNO | tNO | tNO | tNO | tNO | tNO | tYES | tNO | tNO | tNO | tNO | tNO | tNO | tNO | tNO | tNO | tNO | tNO | tNO | tNO | tNO | tYES | tNO | tNO | tNO | tNO | tNO | tNO | tNO | tNO | tNO | tNO | tNO | tNO | tNO | tYES |  |  |  | 04/06/20 | Y | N
2099 | tYES | tNO |  | NA1-2000/1250-4MOF-M400 | Int. de corte al aire NA1, 2000/1250A, 4P, Motorizado/Fijo, Relé (tipo M) 400V | NA1-2000/1250-4MOF-M400 | #REF! | 169 | 6901800057116 | tYES | tYES | tYES | P000001 | 101174 | 1 | 1 | 570 | 430 | 585 | 64 | tYES | N | tYES | tYES | 29 | 70 | 8536309090 | 3 |  | tNO | tNO | tNO | tNO | tNO | tNO | tNO | tNO | tNO | tNO | tNO | tYES | tNO | tNO | tNO | tNO | tNO | tNO | tNO | tNO | tNO | tNO | tNO | tNO | tNO | tNO | tNO | tNO | tNO | tNO | tYES | tNO | tNO | tNO | tNO | tNO | tNO | tNO | tNO | tNO | tNO | tNO | tNO | tNO | tNO | tYES | tNO | tNO | tNO | tNO | tNO | tNO | tNO | tNO | tNO | tNO | tNO | tNO | tNO | tYES |  |  |  | 04/06/20 | Y | N
2100 | tYES | tNO |  | NA1-2000/1600-3MNE-M230 | Int. de corte al aire NA1, 2000/1600A, 3P, Manual/Extraíble, Relé (tipo M) 230V | NA1-2000/1600-3MNE-M230 | #REF! | 169 | 6901800057789 | tYES | tYES | tYES | P000001 | 101254 | 1 | 1 | 525 | 470 | 630 | 79.5 | tYES | N | tYES | tYES | 29 | 70 | 8536309090 | 3 |  | tNO | tNO | tNO | tNO | tNO | tNO | tNO | tNO | tNO | tNO | tNO | tYES | tNO | tNO | tNO | tNO | tNO | tNO | tNO | tNO | tNO | tNO | tNO | tNO | tNO | tNO | tNO | tNO | tNO | tNO | tYES | tNO | tNO | tNO | tNO | tNO | tNO | tNO | tNO | tNO | tNO | tNO | tNO | tNO | tNO | tYES | tNO | tNO | tNO | tNO | tNO | tNO | tNO | tNO | tNO | tNO | tNO | tNO | tNO | tYES |  |  |  | 04/06/20 | N | N
2101 | tYES | tNO |  | NA1-2000/1600-3MNE-M400 | Int. de corte al aire NA1, 2000/1600A, 3P, Manual/Extraíble, Relé (tipo M) 400V | NA1-2000/1600-3MNE-M400 | #REF! | 169 | 6901800056942 | tYES | tYES | tYES | P000001 | 101157 | 1 | 1 | 525 | 470 | 630 | 79.5 | tYES | N | tYES | tYES | 29 | 70 | 8536309090 | 3 |  | tNO | tNO | tNO | tNO | tNO | tNO | tNO | tNO | tNO | tNO | tNO | tYES | tNO | tNO | tNO | tNO | tNO | tNO | tNO | tNO | tNO | tNO | tNO | tNO | tNO | tNO | tNO | tNO | tNO | tNO | tYES | tNO | tNO | tNO | tNO | tNO | tNO | tNO | tNO | tNO | tNO | tNO | tNO | tNO | tNO | tYES | tNO | tNO | tNO | tNO | tNO | tNO | tNO | tNO | tNO | tNO | tNO | tNO | tNO | tYES |  |  |  | 04/06/20 | N | N
2102 | tYES | tNO |  | NA1-2000/1600-3MNF-M230 | Int. de corte al aire NA1, 2000/1600A, 3P, Manual/Fijo, Relé (tipo M) 230V | NA1-2000/1600-3MNF-M230 | #REF! | 169 | 6901800056522 | tYES | tYES | tYES | P000001 | 101113 | 1 | 1 | 440 | 430 | 585 | 49.5 | tYES | N | tYES | tYES | 29 | 70 | 8536309090 | 3 |  | tNO | tNO | tNO | tNO | tNO | tNO | tNO | tNO | tNO | tNO | tNO | tYES | tNO | tNO | tNO | tNO | tNO | tNO | tNO | tNO | tNO | tNO | tNO | tNO | tNO | tNO | tNO | tNO | tNO | tNO | tYES | tNO | tNO | tNO | tNO | tNO | tNO | tNO | tNO | tNO | tNO | tNO | tNO | tNO | tNO | tYES | tNO | tNO | tNO | tNO | tNO | tNO | tNO | tNO | tNO | tNO | tNO | tNO | tNO | tYES |  |  |  | 04/06/20 | Y | N
2103 | tYES | tNO |  | NA1-2000/1600-3MNF-M400 | Int. de corte al aire NA1, 2000/1600A, 3P, Manual/Fijo, Relé (tipo M) 400V | NA1-2000/1600-3MNF-M400 | #REF! | 169 | 6901800056010 | tYES | tYES | tYES | P000001 | 101060 | 1 | 1 | 440 | 430 | 585 | 49.5 | tYES | N | tYES | tYES | 29 | 70 | 8536309090 | 3 |  | tNO | tNO | tNO | tNO | tNO | tNO | tNO | tNO | tNO | tNO | tNO | tYES | tNO | tNO | tNO | tNO | tNO | tNO | tNO | tNO | tNO | tNO | tNO | tNO | tNO | tNO | tNO | tNO | tNO | tNO | tYES | tNO | tNO | tNO | tNO | tNO | tNO | tNO | tNO | tNO | tNO | tNO | tNO | tNO | tNO | tYES | tNO | tNO | tNO | tNO | tNO | tNO | tNO | tNO | tNO | tNO | tNO | tNO | tNO | tYES |  |  |  | 04/06/20 | Y | N
2104 | tYES | tNO |  | NA1-2000/1600-3MOE-H230 | Int. de corte al aire NA1, 2000/1600A, 3P, Motorizado/Extraíble, Relé (tipo H) 230V | NA1-2000/1600-3MOE-H230 | #REF! | 169 | 6901800056904 | tYES | tYES | tYES | P000001 | 101153 | 1 | 1 | 525 | 470 | 630 | 83 | tYES | N | tYES | tYES | 29 | 70 | 8536309090 | 3 |  | tNO | tNO | tNO | tNO | tNO | tNO | tNO | tNO | tNO | tNO | tNO | tYES | tNO | tNO | tNO | tNO | tNO | tNO | tNO | tNO | tNO | tNO | tNO | tNO | tNO | tNO | tNO | tNO | tNO | tNO | tYES | tNO | tNO | tNO | tNO | tNO | tNO | tNO | tNO | tNO | tNO | tNO | tNO | tNO | tNO | tYES | tNO | tNO | tNO | tNO | tNO | tNO | tNO | tNO | tNO | tNO | tNO | tNO | tNO | tYES |  |  |  | 04/06/20 | N | N
2105 | tYES | tNO |  | NA1-2000/1600-3MOE-M230 | Int. de corte al aire NA1, 2000/1600A, 3P, Motorizado/Extraíble, Relé (tipo M) 230V | NA1-2000/1600-3MOE-M230 | #REF! | 169 | 6901800056379 | tYES | tYES | tYES | P000001 | 101098 | 1 | 1 | 525 | 470 | 630 | 83 | tYES | N | tYES | tYES | 29 | 70 | 8536309090 | 3 |  | tNO | tNO | tNO | tNO | tNO | tNO | tNO | tNO | tNO | tNO | tNO | tYES | tNO | tNO | tNO | tNO | tNO | tNO | tNO | tNO | tNO | tNO | tNO | tNO | tNO | tNO | tNO | tNO | tNO | tNO | tYES | tNO | tNO | tNO | tNO | tNO | tNO | tNO | tNO | tNO | tNO | tNO | tNO | tNO | tNO | tYES | tNO | tNO | tNO | tNO | tNO | tNO | tNO | tNO | tNO | tNO | tNO | tNO | tNO | tYES |  |  |  | 04/06/20 | N | N
2106 | tYES | tNO |  | NA1-2000/1600-3MOE-M400 | Int. de corte al aire NA1, 2000/1600A, 3P, Motorizado/Extraíble, Relé (tipo M) 400V | NA1-2000/1600-3MOE-M400 | #REF! | 169 | 6901800056362 | tYES | tYES | tYES | P000001 | 101097 | 1 | 1 | 525 | 470 | 630 | 83 | tYES | N | tYES | tYES | 29 | 70 | 8536309090 | 3 |  | tNO | tNO | tNO | tNO | tNO | tNO | tNO | tNO | tNO | tNO | tNO | tYES | tNO | tNO | tNO | tNO | tNO | tNO | tNO | tNO | tNO | tNO | tNO | tNO | tNO | tNO | tNO | tNO | tNO | tNO | tYES | tNO | tNO | tNO | tNO | tNO | tNO | tNO | tNO | tNO | tNO | tNO | tNO | tNO | tNO | tYES | tNO | tNO | tNO | tNO | tNO | tNO | tNO | tNO | tNO | tNO | tNO | tNO | tNO | tYES |  |  |  | 04/06/20 | N | N
2107 | tYES | tNO |  | NA1-2000/1600-3MOF-H230 | Int. de corte al aire NA1, 2000/1600A, 3P, Motorizado/Fijo, Relé (tipo H) 230V | NA1-2000/1600-3MOF-H230 | #REF! | 169 | 6901800057680 | tYES | tYES | tYES | P000001 | 101244 | 1 | 1 | 440 | 430 | 585 | 53 | tYES | N | tYES | tYES | 29 | 70 | 8536309090 | 3 |  | tNO | tNO | tNO | tNO | tNO | tNO | tNO | tNO | tNO | tNO | tNO | tYES | tNO | tNO | tNO | tNO | tNO | tNO | tNO | tNO | tNO | tNO | tNO | tNO | tNO | tNO | tNO | tNO | tNO | tNO | tYES | tNO | tNO | tNO | tNO | tNO | tNO | tNO | tNO | tNO | tNO | tNO | tNO | tNO | tNO | tYES | tNO | tNO | tNO | tNO | tNO | tNO | tNO | tNO | tNO | tNO | tNO | tNO | tNO | tYES |  |  |  | 04/06/20 | Y | N
2108 | tYES | tNO |  | NA1-2000/1600-3MOF-M230 | Int. de corte al aire NA1, 2000/1600A, 3P, Motorizado/Fijo, Relé (tipo M) 230V | NA1-2000/1600-3MOF-M230 | #REF! | 169 | 6901800056232 | tYES | tYES | tYES | P000001 | 101084 | 1 | 1 | 440 | 430 | 585 | 53 | tYES | N | tYES | tYES | 29 | 70 | 8536309090 | 3 |  | tNO | tNO | tNO | tNO | tNO | tNO | tNO | tNO | tNO | tNO | tNO | tYES | tNO | tNO | tNO | tNO | tNO | tNO | tNO | tNO | tNO | tNO | tNO | tNO | tNO | tNO | tNO | tNO | tNO | tNO | tYES | tNO | tNO | tNO | tNO | tNO | tNO | tNO | tNO | tNO | tNO | tNO | tNO | tNO | tNO | tYES | tNO | tNO | tNO | tNO | tNO | tNO | tNO | tNO | tNO | tNO | tNO | tNO | tNO | tYES |  |  |  | 04/06/20 | Y | N
2109 | tYES | tNO |  | NA1-2000/1600-3MOF-M400 | Int. de corte al aire NA1, 2000/1600A, 3P, Motorizado/Fijo, Relé (tipo M) 400V | NA1-2000/1600-3MOF-M400 | #REF! | 169 | 6901800056249 | tYES | tYES | tYES | P000001 | 101085 | 1 | 1 | 440 | 430 | 585 | 53 | tYES | N | tYES | tYES | 29 | 70 | 8536309090 | 3 |  | tNO | tNO | tNO | tNO | tNO | tNO | tNO | tNO | tNO | tNO | tNO | tYES | tNO | tNO | tNO | tNO | tNO | tNO | tNO | tNO | tNO | tNO | tNO | tNO | tNO | tNO | tNO | tNO | tNO | tNO | tYES | tNO | tNO | tNO | tNO | tNO | tNO | tNO | tNO | tNO | tNO | tNO | tNO | tNO | tNO | tYES | tNO | tNO | tNO | tNO | tNO | tNO | tNO | tNO | tNO | tNO | tNO | tNO | tNO | tYES |  |  |  | 04/06/20 | Y | N
2110 | tYES | tNO |  | NA1-2000/1600-4MNE-M230 | Int. de corte al aire NA1, 2000/1600A, 4P, Manual/Extraíble, Relé (tipo M) 230V | NA1-2000/1600-4MNE-M230 | #REF! | 169 |  | tYES | tYES | tYES | P000001 |  | 1 | 1 | 0 | 0 | 0 | 0 | tYES | N | tYES | tYES | 29 | 70 | 8536309090 | 3 |  | tNO | tNO | tNO | tNO | tNO | tNO | tNO | tNO | tNO | tNO | tNO | tYES | tNO | tNO | tNO | tNO | tNO | tNO | tNO | tNO | tNO | tNO | tNO | tNO | tNO | tNO | tNO | tNO | tNO | tNO | tYES | tNO | tNO | tNO | tNO | tNO | tNO | tNO | tNO | tNO | tNO | tNO | tNO | tNO | tNO | tYES | tNO | tNO | tNO | tNO | tNO | tNO | tNO | tNO | tNO | tNO | tNO | tNO | tNO | tYES |  |  |  | 04/06/20 | Y | N
2111 | tYES | tNO |  | NA1-2000/1600-4MNE-M400 | Int. de corte al aire NA1, 2000/1600A, 4P, Manual/Extraíble, Relé (tipo M) 400V | NA1-2000/1600-4MNE-M400 | #REF! | 169 | 6901800057307 | tYES | tYES | tYES | P000001 | 101198 | 1 | 1 | 565 | 560 | 650 | 93.5 | tYES | N | tYES | tYES | 29 | 70 | 8536309090 | 3 |  | tNO | tNO | tNO | tNO | tNO | tNO | tNO | tNO | tNO | tNO | tNO | tYES | tNO | tNO | tNO | tNO | tNO | tNO | tNO | tNO | tNO | tNO | tNO | tNO | tNO | tNO | tNO | tNO | tNO | tNO | tYES | tNO | tNO | tNO | tNO | tNO | tNO | tNO | tNO | tNO | tNO | tNO | tNO | tNO | tNO | tYES | tNO | tNO | tNO | tNO | tNO | tNO | tNO | tNO | tNO | tNO | tNO | tNO | tNO | tYES |  |  |  | 04/06/20 | Y | N
2112 | tYES | tNO |  | NA1-2000/1600-4MNF-M230 | Int. de corte al aire NA1, 2000/1600A, 4P, Manual/Fijo, Relé (tipo M) 230V | NA1-2000/1600-4MNF-M230 | #REF! | 169 | 6901800056584 | tYES | tYES | tYES | P000001 | 101120 | 1 | 1 | 570 | 430 | 585 | 60.5 | tYES | N | tYES | tYES | 29 | 70 | 8536309090 | 3 |  | tNO | tNO | tNO | tNO | tNO | tNO | tNO | tNO | tNO | tNO | tNO | tYES | tNO | tNO | tNO | tNO | tNO | tNO | tNO | tNO | tNO | tNO | tNO | tNO | tNO | tNO | tNO | tNO | tNO | tNO | tYES | tNO | tNO | tNO | tNO | tNO | tNO | tNO | tNO | tNO | tNO | tNO | tNO | tNO | tNO | tYES | tNO | tNO | tNO | tNO | tNO | tNO | tNO | tNO | tNO | tNO | tNO | tNO | tNO | tYES |  |  |  | 04/06/20 | Y | N
2113 | tYES | tNO |  | NA1-2000/1600-4MNF-M400 | Int. de corte al aire NA1, 2000/1600A, 4P, Manual/Fijo, Relé (tipo M) 400V | NA1-2000/1600-4MNF-M400 | #REF! | 169 | 6901800057291 | tYES | tYES | tYES | P000001 | 101197 | 1 | 1 | 570 | 430 | 585 | 60.5 | tYES | N | tYES | tYES | 29 | 70 | 8536309090 | 3 |  | tNO | tNO | tNO | tNO | tNO | tNO | tNO | tNO | tNO | tNO | tNO | tYES | tNO | tNO | tNO | tNO | tNO | tNO | tNO | tNO | tNO | tNO | tNO | tNO | tNO | tNO | tNO | tNO | tNO | tNO | tYES | tNO | tNO | tNO | tNO | tNO | tNO | tNO | tNO | tNO | tNO | tNO | tNO | tNO | tNO | tYES | tNO | tNO | tNO | tNO | tNO | tNO | tNO | tNO | tNO | tNO | tNO | tNO | tNO | tYES |  |  |  | 04/06/20 | Y | N
2114 | tYES | tNO |  | NA1-2000/1600-4MOE-H230 | Int. de corte al aire NA1, 2000/1600A, 4P, Motorizado/Extraíble, Relé (tipo H) 230V | NA1-2000/1600-4MOE-H230 | #REF! | 169 | 6941339561814 | tYES | tYES | tYES | P000001 | 210406 | 1 | 1 | 565 | 560 | 650 | 97 | tYES | N | tYES | tYES | 29 | 70 | 8536309090 | 3 |  | tNO | tNO | tNO | tNO | tNO | tNO | tNO | tNO | tNO | tNO | tNO | tYES | tNO | tNO | tNO | tNO | tNO | tNO | tNO | tNO | tNO | tNO | tNO | tNO | tNO | tNO | tNO | tNO | tNO | tNO | tYES | tNO | tNO | tNO | tNO | tNO | tNO | tNO | tNO | tNO | tNO | tNO | tNO | tNO | tNO | tYES | tNO | tNO | tNO | tNO | tNO | tNO | tNO | tNO | tNO | tNO | tNO | tNO | tNO | tYES |  |  |  | 04/06/20 | Y | N
2115 | tYES | tNO |  | NA1-2000/1600-4MOE-M230 | Int. de corte al aire NA1, 2000/1600A, 4P, Motorizado/Extraíble, Relé (tipo M) 230V | NA1-2000/1600-4MOE-M230 | #REF! | 169 | 6901800057529 | tYES | tYES | tYES | P000001 | 101228 | 1 | 1 | 565 | 560 | 650 | 96 | tYES | N | tYES | tYES | 29 | 70 | 8536309090 | 3 |  | tNO | tNO | tNO | tNO | tNO | tNO | tNO | tNO | tNO | tNO | tNO | tYES | tNO | tNO | tNO | tNO | tNO | tNO | tNO | tNO | tNO | tNO | tNO | tNO | tNO | tNO | tNO | tNO | tNO | tNO | tYES | tNO | tNO | tNO | tNO | tNO | tNO | tNO | tNO | tNO | tNO | tNO | tNO | tNO | tNO | tYES | tNO | tNO | tNO | tNO | tNO | tNO | tNO | tNO | tNO | tNO | tNO | tNO | tNO | tYES |  |  |  | 04/06/20 | Y | N
2116 | tYES | tNO |  | NA1-2000/1600-4MOE-M400 | Int. de corte al aire NA1, 2000/1600A, 4P, Motorizado/Extraíble, Relé (tipo M) 400V | NA1-2000/1600-4MOE-M400 | #REF! | 169 | 6901800057123 | tYES | tYES | tYES | P000001 | 101175 | 1 | 1 | 565 | 560 | 650 | 97 | tYES | N | tYES | tYES | 29 | 70 | 8536309090 | 3 |  | tNO | tNO | tNO | tNO | tNO | tNO | tNO | tNO | tNO | tNO | tNO | tYES | tNO | tNO | tNO | tNO | tNO | tNO | tNO | tNO | tNO | tNO | tNO | tNO | tNO | tNO | tNO | tNO | tNO | tNO | tYES | tNO | tNO | tNO | tNO | tNO | tNO | tNO | tNO | tNO | tNO | tNO | tNO | tNO | tNO | tYES | tNO | tNO | tNO | tNO | tNO | tNO | tNO | tNO | tNO | tNO | tNO | tNO | tNO | tYES |  |  |  | 04/06/20 | Y | N
2117 | tYES | tNO |  | NA1-2000/1600-4MOF-H230 | Int. de corte al aire NA1, 2000/1600A, 4P, Motorizado/Fijo, Relé (tipo H) 230V | NA1-2000/1600-4MOF-H230 | #REF! | 169 | 6901800057833 | tYES | tYES | tYES | P000001 | 101261 | 1 | 1 | 570 | 430 | 585 | 64 | tYES | N | tYES | tYES | 29 | 70 | 8536309090 | 3 |  | tNO | tNO | tNO | tNO | tNO | tNO | tNO | tNO | tNO | tNO | tNO | tYES | tNO | tNO | tNO | tNO | tNO | tNO | tNO | tNO | tNO | tNO | tNO | tNO | tNO | tNO | tNO | tNO | tNO | tNO | tYES | tNO | tNO | tNO | tNO | tNO | tNO | tNO | tNO | tNO | tNO | tNO | tNO | tNO | tNO | tYES | tNO | tNO | tNO | tNO | tNO | tNO | tNO | tNO | tNO | tNO | tNO | tNO | tNO | tYES |  |  |  | 04/06/20 | Y | N
2118 | tYES | tNO |  | NA1-2000/1600-4MOF-M230 | Int. de corte al aire NA1, 2000/1600A, 4P, Motorizado/Fijo, Relé (tipo M) 230V | NA1-2000/1600-4MOF-M230 | #REF! | 169 | 6901800058007 | tYES | tYES | tYES | P000001 | 101278 | 1 | 1 | 570 | 430 | 585 | 64 | tYES | N | tYES | tYES | 29 | 70 | 8536309090 | 3 |  | tNO | tNO | tNO | tNO | tNO | tNO | tNO | tNO | tNO | tNO | tNO | tYES | tNO | tNO | tNO | tNO | tNO | tNO | tNO | tNO | tNO | tNO | tNO | tNO | tNO | tNO | tNO | tNO | tNO | tNO | tYES | tNO | tNO | tNO | tNO | tNO | tNO | tNO | tNO | tNO | tNO | tNO | tNO | tNO | tNO | tYES | tNO | tNO | tNO | tNO | tNO | tNO | tNO | tNO | tNO | tNO | tNO | tNO | tNO | tYES |  |  |  | 04/06/20 | Y | N
2119 | tYES | tNO |  | NA1-2000/1600-4MOF-M400 | Int. de corte al aire NA1, 2000/1600A, 4P, Motorizado/Fijo, Relé (tipo M) 400V | NA1-2000/1600-4MOF-M400 | #REF! | 169 | 6901800056454 | tYES | tYES | tYES | P000001 | 101106 | 1 | 1 | 570 | 430 | 585 | 64 | tYES | N | tYES | tYES | 29 | 70 | 8536309090 | 3 |  | tNO | tNO | tNO | tNO | tNO | tNO | tNO | tNO | tNO | tNO | tNO | tYES | tNO | tNO | tNO | tNO | tNO | tNO | tNO | tNO | tNO | tNO | tNO | tNO | tNO | tNO | tNO | tNO | tNO | tNO | tYES | tNO | tNO | tNO | tNO | tNO | tNO | tNO | tNO | tNO | tNO | tNO | tNO | tNO | tNO | tYES | tNO | tNO | tNO | tNO | tNO | tNO | tNO | tNO | tNO | tNO | tNO | tNO | tNO | tYES |  |  |  | 04/06/20 | Y | N
2120 | tYES | tNO |  | NA1-2000/2000-3MNE-M230 | Int. de corte al aire NA1, 2000/2000A, 3P, Manual/Extraíble, Relé (tipo M) 230V | NA1-2000/2000-3MNE-M230 | #REF! | 169 | 6901800059646 | tYES | tYES | tYES | P000001 | 101953 | 1 | 1 | 525 | 470 | 630 | 81.5 | tYES | N | tYES | tYES | 29 | 70 | 8536309090 | 3 |  | tNO | tNO | tNO | tNO | tNO | tNO | tNO | tNO | tNO | tNO | tNO | tYES | tNO | tNO | tNO | tNO | tNO | tNO | tNO | tNO | tNO | tNO | tNO | tNO | tNO | tNO | tNO | tNO | tNO | tNO | tYES | tNO | tNO | tNO | tNO | tNO | tNO | tNO | tNO | tNO | tNO | tNO | tNO | tNO | tNO | tYES | tNO | tNO | tNO | tNO | tNO | tNO | tNO | tNO | tNO | tNO | tNO | tNO | tNO | tYES |  |  |  | 04/06/20 | N | N
2121 | tYES | tNO |  | NA1-2000/2000-3MNE-M400 | Int. de corte al aire NA1, 2000/2000A, 3P, Manual/Extraíble, Relé (tipo M) 400V | NA1-2000/2000-3MNE-M400 | #REF! | 169 | 6901800056959 | tYES | tYES | tYES | P000001 | 101158 | 1 | 1 | 525 | 470 | 630 | 81.5 | tYES | N | tYES | tYES | 29 | 70 | 8536309090 | 3 |  | tNO | tNO | tNO | tNO | tNO | tNO | tNO | tNO | tNO | tNO | tNO | tYES | tNO | tNO | tNO | tNO | tNO | tNO | tNO | tNO | tNO | tNO | tNO | tNO | tNO | tNO | tNO | tNO | tNO | tNO | tYES | tNO | tNO | tNO | tNO | tNO | tNO | tNO | tNO | tNO | tNO | tNO | tNO | tNO | tNO | tYES | tNO | tNO | tNO | tNO | tNO | tNO | tNO | tNO | tNO | tNO | tNO | tNO | tNO | tYES |  |  |  | 04/06/20 | N | N
2122 | tYES | tNO |  | NA1-2000/2000-3MNF-M230 | Int. de corte al aire NA1, 2000/2000A, 3P, Manual/Fijo, Relé (tipo M) 230V | NA1-2000/2000-3MNF-M230 | #REF! | 169 | 6901800057147 | tYES | tYES | tYES | P000001 | 101178 | 1 | 1 | 440 | 430 | 585 | 50.5 | tYES | N | tYES | tYES | 29 | 70 | 8536309090 | 3 |  | tNO | tNO | tNO | tNO | tNO | tNO | tNO | tNO | tNO | tNO | tNO | tYES | tNO | tNO | tNO | tNO | tNO | tNO | tNO | tNO | tNO | tNO | tNO | tNO | tNO | tNO | tNO | tNO | tNO | tNO | tYES | tNO | tNO | tNO | tNO | tNO | tNO | tNO | tNO | tNO | tNO | tNO | tNO | tNO | tNO | tYES | tNO | tNO | tNO | tNO | tNO | tNO | tNO | tNO | tNO | tNO | tNO | tNO | tNO | tYES |  |  |  | 04/06/20 | Y | N
2123 | tYES | tNO |  | NA1-2000/2000-3MNF-M400 | Int. de corte al aire NA1, 2000/2000A, 3P, Manual/Fijo, Relé (tipo M) 400V | NA1-2000/2000-3MNF-M400 | #REF! | 169 | 6901800056829 | tYES | tYES | tYES | P000001 | 101144 | 1 | 1 | 440 | 430 | 585 | 50.5 | tYES | N | tYES | tYES | 29 | 70 | 8536309090 | 3 |  | tNO | tNO | tNO | tNO | tNO | tNO | tNO | tNO | tNO | tNO | tNO | tYES | tNO | tNO | tNO | tNO | tNO | tNO | tNO | tNO | tNO | tNO | tNO | tNO | tNO | tNO | tNO | tNO | tNO | tNO | tYES | tNO | tNO | tNO | tNO | tNO | tNO | tNO | tNO | tNO | tNO | tNO | tNO | tNO | tNO | tYES | tNO | tNO | tNO | tNO | tNO | tNO | tNO | tNO | tNO | tNO | tNO | tNO | tNO | tYES |  |  |  | 04/06/20 | Y | N
2124 | tYES | tNO |  | NA1-2000/2000-3MOE-H230 | Int. de corte al aire NA1, 2000/2000A, 3P, Motorizado/Extraíble, Relé (tipo H) 230V | NA1-2000/2000-3MOE-H230 | #REF! | 169 | 6901800057574 | tYES | tYES | tYES | P000001 | 101233 | 1 | 1 | 525 | 470 | 630 | 85 | tYES | N | tYES | tYES | 29 | 70 | 8536309090 | 3 |  | tNO | tNO | tNO | tNO | tNO | tNO | tNO | tNO | tNO | tNO | tNO | tYES | tNO | tNO | tNO | tNO | tNO | tNO | tNO | tNO | tNO | tNO | tNO | tNO | tNO | tNO | tNO | tNO | tNO | tNO | tYES | tNO | tNO | tNO | tNO | tNO | tNO | tNO | tNO | tNO | tNO | tNO | tNO | tNO | tNO | tYES | tNO | tNO | tNO | tNO | tNO | tNO | tNO | tNO | tNO | tNO | tNO | tNO | tNO | tYES |  |  |  | 04/06/20 | N | N
2125 | tYES | tNO |  | NA1-2000/2000-3MOE-M230 | Int. de corte al aire NA1, 2000/2000A, 3P, Motorizado/Extraíble, Relé (tipo M) 230V | NA1-2000/2000-3MOE-M230 | #REF! | 169 | 6901800056393 | tYES | tYES | tYES | P000001 | 101100 | 1 | 1 | 525 | 470 | 630 | 85 | tYES | N | tYES | tYES | 29 | 70 | 8536309090 | 3 |  | tNO | tNO | tNO | tNO | tNO | tNO | tNO | tNO | tNO | tNO | tNO | tYES | tNO | tNO | tNO | tNO | tNO | tNO | tNO | tNO | tNO | tNO | tNO | tNO | tNO | tNO | tNO | tNO | tNO | tNO | tYES | tNO | tNO | tNO | tNO | tNO | tNO | tNO | tNO | tNO | tNO | tNO | tNO | tNO | tNO | tYES | tNO | tNO | tNO | tNO | tNO | tNO | tNO | tNO | tNO | tNO | tNO | tNO | tNO | tYES |  |  |  | 04/06/20 | N | N
2126 | tYES | tNO |  | NA1-2000/2000-3MOE-M400 | Int. de corte al aire NA1, 2000/2000A, 3P, Motorizado/Extraíble, Relé (tipo M) 400V | NA1-2000/2000-3MOE-M400 | #REF! | 169 | 6901800056386 | tYES | tYES | tYES | P000001 | 101099 | 1 | 1 | 525 | 470 | 630 | 83 | tYES | N | tYES | tYES | 29 | 70 | 8536309090 | 3 |  | tNO | tNO | tNO | tNO | tNO | tNO | tNO | tNO | tNO | tNO | tNO | tYES | tNO | tNO | tNO | tNO | tNO | tNO | tNO | tNO | tNO | tNO | tNO | tNO | tNO | tNO | tNO | tNO | tNO | tNO | tYES | tNO | tNO | tNO | tNO | tNO | tNO | tNO | tNO | tNO | tNO | tNO | tNO | tNO | tNO | tYES | tNO | tNO | tNO | tNO | tNO | tNO | tNO | tNO | tNO | tNO | tNO | tNO | tNO | tYES |  |  |  | 04/06/20 | N | N
2127 | tYES | tNO |  | NA1-2000/2000-3MOF-H230 | Int. de corte al aire NA1, 2000/2000A, 3P, Motorizado/Fijo, Relé (tipo H) 230V | NA1-2000/2000-3MOF-H230 | #REF! | 169 | 6901800057567 | tYES | tYES | tYES | P000001 | 101232 | 1 | 1 | 440 | 430 | 585 | 54 | tYES | N | tYES | tYES | 29 | 70 | 8536309090 | 3 |  | tNO | tNO | tNO | tNO | tNO | tNO | tNO | tNO | tNO | tNO | tNO | tYES | tNO | tNO | tNO | tNO | tNO | tNO | tNO | tNO | tNO | tNO | tNO | tNO | tNO | tNO | tNO | tNO | tNO | tNO | tYES | tNO | tNO | tNO | tNO | tNO | tNO | tNO | tNO | tNO | tNO | tNO | tNO | tNO | tNO | tYES | tNO | tNO | tNO | tNO | tNO | tNO | tNO | tNO | tNO | tNO | tNO | tNO | tNO | tYES |  |  |  | 04/06/20 | Y | N
2128 | tYES | tNO |  | NA1-2000/2000-3MOF-M230 | Int. de corte al aire NA1, 2000/2000A, 3P, Motorizado/Fijo, Relé (tipo M) 230V | NA1-2000/2000-3MOF-M230 | #REF! | 169 | 6901800056256 | tYES | tYES | tYES | P000001 | 101086 | 1 | 1 | 440 | 430 | 585 | 54 | tYES | N | tYES | tYES | 29 | 70 | 8536309090 | 3 |  | tNO | tNO | tNO | tNO | tNO | tNO | tNO | tNO | tNO | tNO | tNO | tYES | tNO | tNO | tNO | tNO | tNO | tNO | tNO | tNO | tNO | tNO | tNO | tNO | tNO | tNO | tNO | tNO | tNO | tNO | tYES | tNO | tNO | tNO | tNO | tNO | tNO | tNO | tNO | tNO | tNO | tNO | tNO | tNO | tNO | tYES | tNO | tNO | tNO | tNO | tNO | tNO | tNO | tNO | tNO | tNO | tNO | tNO | tNO | tYES |  |  |  | 04/06/20 | Y | N
2129 | tYES | tNO |  | NA1-2000/2000-3MOF-M400 | Int. de corte al aire NA1, 2000/2000A, 3P, Motorizado/Fijo, Relé (tipo M) 400V | NA1-2000/2000-3MOF-M400 | #REF! | 169 | 6901800056263 | tYES | tYES | tYES | P000001 | 101087 | 1 | 1 | 440 | 430 | 585 | 54 | tYES | N | tYES | tYES | 29 | 70 | 8536309090 | 3 |  | tNO | tNO | tNO | tNO | tNO | tNO | tNO | tNO | tNO | tNO | tNO | tYES | tNO | tNO | tNO | tNO | tNO | tNO | tNO | tNO | tNO | tNO | tNO | tNO | tNO | tNO | tNO | tNO | tNO | tNO | tYES | tNO | tNO | tNO | tNO | tNO | tNO | tNO | tNO | tNO | tNO | tNO | tNO | tNO | tNO | tYES | tNO | tNO | tNO | tNO | tNO | tNO | tNO | tNO | tNO | tNO | tNO | tNO | tNO | tYES |  |  |  | 04/06/20 | Y | N
2130 | tYES | tNO |  | NA1-2000/2000-4MNE-M230 | Int. de corte al aire NA1, 2000/2000A, 4P, Manual/Extraíble, Relé (tipo M) 230V | NA1-2000/2000-4MNE-M230 | #REF! | 169 | 6901800057208 | tYES | tYES | tYES | P000001 | 101185 | 1 | 1 | 565 | 560 | 650 | 98.5 | tYES | N | tYES | tYES | 29 | 70 | 8536309090 | 3 |  | tNO | tNO | tNO | tNO | tNO | tNO | tNO | tNO | tNO | tNO | tNO | tYES | tNO | tNO | tNO | tNO | tNO | tNO | tNO | tNO | tNO | tNO | tNO | tNO | tNO | tNO | tNO | tNO | tNO | tNO | tYES | tNO | tNO | tNO | tNO | tNO | tNO | tNO | tNO | tNO | tNO | tNO | tNO | tNO | tNO | tYES | tNO | tNO | tNO | tNO | tNO | tNO | tNO | tNO | tNO | tNO | tNO | tNO | tNO | tYES |  |  |  | 04/06/20 | Y | N
2131 | tYES | tNO |  | NA1-2000/2000-4MNE-M400 | Int. de corte al aire NA1, 2000/2000A, 4P, Manual/Extraíble, Relé (tipo M) 400V | NA1-2000/2000-4MNE-M400 | #REF! | 169 | 6901800057215 | tYES | tYES | tYES | P000001 | 101186 | 1 | 1 | 565 | 560 | 650 | 98.5 | tYES | N | tYES | tYES | 29 | 70 | 8536309090 | 3 |  | tNO | tNO | tNO | tNO | tNO | tNO | tNO | tNO | tNO | tNO | tNO | tYES | tNO | tNO | tNO | tNO | tNO | tNO | tNO | tNO | tNO | tNO | tNO | tNO | tNO | tNO | tNO | tNO | tNO | tNO | tYES | tNO | tNO | tNO | tNO | tNO | tNO | tNO | tNO | tNO | tNO | tNO | tNO | tNO | tNO | tYES | tNO | tNO | tNO | tNO | tNO | tNO | tNO | tNO | tNO | tNO | tNO | tNO | tNO | tYES |  |  |  | 04/06/20 | Y | N
2132 | tYES | tNO |  | NA1-2000/2000-4MNF-M230 | Int. de corte al aire NA1, 2000/2000A, 4P, Manual/Fijo, Relé (tipo M) 230V | NA1-2000/2000-4MNF-M230 | #REF! | 169 | 6901800056591 | tYES | tYES | tYES | P000001 | 101121 | 1 | 1 | 570 | 430 | 585 | 60.5 | tYES | N | tYES | tYES | 29 | 70 | 8536309090 | 3 |  | tNO | tNO | tNO | tNO | tNO | tNO | tNO | tNO | tNO | tNO | tNO | tYES | tNO | tNO | tNO | tNO | tNO | tNO | tNO | tNO | tNO | tNO | tNO | tNO | tNO | tNO | tNO | tNO | tNO | tNO | tYES | tNO | tNO | tNO | tNO | tNO | tNO | tNO | tNO | tNO | tNO | tNO | tNO | tNO | tNO | tYES | tNO | tNO | tNO | tNO | tNO | tNO | tNO | tNO | tNO | tNO | tNO | tNO | tNO | tYES |  |  |  | 04/06/20 | Y | N
2133 | tYES | tNO |  | NA1-2000/2000-4MNF-M400 | Int. de corte al aire NA1, 2000/2000A, 4P, Manual/Fijo, Relé (tipo M) 400V | NA1-2000/2000-4MNF-M400 | #REF! | 169 | 6901800057178 | tYES | tYES | tYES | P000001 | 101181 | 1 | 1 | 570 | 430 | 585 | 60.5 | tYES | N | tYES | tYES | 29 | 70 | 8536309090 | 3 |  | tNO | tNO | tNO | tNO | tNO | tNO | tNO | tNO | tNO | tNO | tNO | tYES | tNO | tNO | tNO | tNO | tNO | tNO | tNO | tNO | tNO | tNO | tNO | tNO | tNO | tNO | tNO | tNO | tNO | tNO | tYES | tNO | tNO | tNO | tNO | tNO | tNO | tNO | tNO | tNO | tNO | tNO | tNO | tNO | tNO | tYES | tNO | tNO | tNO | tNO | tNO | tNO | tNO | tNO | tNO | tNO | tNO | tNO | tNO | tYES |  |  |  | 04/06/20 | Y | N
2134 | tYES | tNO |  | NA1-2000/2000-4MOE-H230 | Int. de corte al aire NA1, 2000/2000A, 4P, Motorizado/Extraíble, Relé (tipo H) 230V | NA1-2000/2000-4MOE-H230 | #REF! | 169 |  | tYES | tYES | tYES | P000001 |  | 1 | 1 | 0 | 0 | 0 | 0 | tYES | N | tYES | tYES | 29 | 70 | 8536309090 | 3 |  | tNO | tNO | tNO | tNO | tNO | tNO | tNO | tNO | tNO | tNO | tNO | tYES | tNO | tNO | tNO | tNO | tNO | tNO | tNO | tNO | tNO | tNO | tNO | tNO | tNO | tNO | tNO | tNO | tNO | tNO | tYES | tNO | tNO | tNO | tNO | tNO | tNO | tNO | tNO | tNO | tNO | tNO | tNO | tNO | tNO | tYES | tNO | tNO | tNO | tNO | tNO | tNO | tNO | tNO | tNO | tNO | tNO | tNO | tNO | tYES |  |  |  | 04/06/20 | Y | N
2135 | tYES | tNO |  | NA1-2000/2000-4MOE-M230 | Int. de corte al aire NA1, 2000/2000A, 4P, Motorizado/Extraíble, Relé (tipo M) 230V | NA1-2000/2000-4MOE-M230 | #REF! | 169 | 6901800057444 | tYES | tYES | tYES | P000001 | 101220 | 1 | 1 | 565 | 560 | 650 | 102 | tYES | N | tYES | tYES | 29 | 70 | 8536309090 | 3 |  | tNO | tNO | tNO | tNO | tNO | tNO | tNO | tNO | tNO | tNO | tNO | tYES | tNO | tNO | tNO | tNO | tNO | tNO | tNO | tNO | tNO | tNO | tNO | tNO | tNO | tNO | tNO | tNO | tNO | tNO | tYES | tNO | tNO | tNO | tNO | tNO | tNO | tNO | tNO | tNO | tNO | tNO | tNO | tNO | tNO | tYES | tNO | tNO | tNO | tNO | tNO | tNO | tNO | tNO | tNO | tNO | tNO | tNO | tNO | tYES |  |  |  | 04/06/20 | Y | N
2136 | tYES | tNO |  | NA1-2000/2000-4MOE-M400 | Int. de corte al aire NA1, 2000/2000A, 4P, Motorizado/Extraíble, Relé (tipo M) 400V | NA1-2000/2000-4MOE-M400 | #REF! | 169 | 6901800056133 | tYES | tYES | tYES | P000001 | 101074 | 1 | 1 | 565 | 560 | 650 | 102 | tYES | N | tYES | tYES | 29 | 70 | 8536309090 | 3 |  | tNO | tNO | tNO | tNO | tNO | tNO | tNO | tNO | tNO | tNO | tNO | tYES | tNO | tNO | tNO | tNO | tNO | tNO | tNO | tNO | tNO | tNO | tNO | tNO | tNO | tNO | tNO | tNO | tNO | tNO | tYES | tNO | tNO | tNO | tNO | tNO | tNO | tNO | tNO | tNO | tNO | tNO | tNO | tNO | tNO | tYES | tNO | tNO | tNO | tNO | tNO | tNO | tNO | tNO | tNO | tNO | tNO | tNO | tNO | tYES |  |  |  | 04/06/20 | Y | N
2137 | tYES | tNO |  | NA1-2000/2000-4MOF-H230 | Int. de corte al aire NA1, 2000/2000A, 4P, Motorizado/Fijo, Relé (tipo H) 230V | NA1-2000/2000-4MOF-H230 | #REF! | 169 | 6901800057918 | tYES | tYES | tYES | P000001 | 101269 | 1 | 1 | 570 | 430 | 585 | 64 | tYES | N | tYES | tYES | 29 | 70 | 8536309090 | 3 |  | tNO | tNO | tNO | tNO | tNO | tNO | tNO | tNO | tNO | tNO | tNO | tYES | tNO | tNO | tNO | tNO | tNO | tNO | tNO | tNO | tNO | tNO | tNO | tNO | tNO | tNO | tNO | tNO | tNO | tNO | tYES | tNO | tNO | tNO | tNO | tNO | tNO | tNO | tNO | tNO | tNO | tNO | tNO | tNO | tNO | tYES | tNO | tNO | tNO | tNO | tNO | tNO | tNO | tNO | tNO | tNO | tNO | tNO | tNO | tYES |  |  |  | 04/06/20 | Y | N
2138 | tYES | tNO |  | NA1-2000/2000-4MOF-M230 | Int. de corte al aire NA1, 2000/2000A, 4P, Motorizado/Fijo, Relé (tipo M) 230V | NA1-2000/2000-4MOF-M230 | #REF! | 169 | 6901800056096 | tYES | tYES | tYES | P000001 | 101069 | 1 | 1 | 570 | 430 | 585 | 64 | tYES | N | tYES | tYES | 29 | 70 | 8536309090 | 3 |  | tNO | tNO | tNO | tNO | tNO | tNO | tNO | tNO | tNO | tNO | tNO | tYES | tNO | tNO | tNO | tNO | tNO | tNO | tNO | tNO | tNO | tNO | tNO | tNO | tNO | tNO | tNO | tNO | tNO | tNO | tYES | tNO | tNO | tNO | tNO | tNO | tNO | tNO | tNO | tNO | tNO | tNO | tNO | tNO | tNO | tYES | tNO | tNO | tNO | tNO | tNO | tNO | tNO | tNO | tNO | tNO | tNO | tNO | tNO | tYES |  |  |  | 04/06/20 | Y | N
2139 | tYES | tNO |  | NA1-2000/2000-4MOF-M400 | Int. de corte al aire NA1, 2000/2000A, 4P, Motorizado/Fijo, Relé (tipo M) 400V | NA1-2000/2000-4MOF-M400 | #REF! | 169 | 6901800056126 | tYES | tYES | tYES | P000001 | 101073 | 1 | 1 | 570 | 430 | 585 | 64 | tYES | N | tYES | tYES | 29 | 70 | 8536309090 | 3 |  | tNO | tNO | tNO | tNO | tNO | tNO | tNO | tNO | tNO | tNO | tNO | tYES | tNO | tNO | tNO | tNO | tNO | tNO | tNO | tNO | tNO | tNO | tNO | tNO | tNO | tNO | tNO | tNO | tNO | tNO | tYES | tNO | tNO | tNO | tNO | tNO | tNO | tNO | tNO | tNO | tNO | tNO | tNO | tNO | tNO | tYES | tNO | tNO | tNO | tNO | tNO | tNO | tNO | tNO | tNO | tNO | tNO | tNO | tNO | tYES |  |  |  | 04/06/20 | Y | N
2140 | tYES | tNO |  | NA1-3200/2000-3MNE-M230 | Int. de corte al aire NA1, 3200/2000A, 3P, Manual/Extraíble, Relé (tipo M) 230V | NA1-3200/2000-3MNE-M230 | #REF! | 169 |  | tYES | tYES | tYES | P000001 |  | 1 | 1 | 0 | 0 | 0 | 0 | tYES | N | tYES | tYES | 29 | 70 | 8536309090 | 3 |  | tNO | tNO | tNO | tNO | tNO | tNO | tNO | tNO | tNO | tNO | tNO | tYES | tNO | tNO | tNO | tNO | tNO | tNO | tNO | tNO | tNO | tNO | tNO | tNO | tNO | tNO | tNO | tNO | tNO | tNO | tYES | tNO | tNO | tNO | tNO | tNO | tNO | tNO | tNO | tNO | tNO | tNO | tNO | tNO | tNO | tYES | tNO | tNO | tNO | tNO | tNO | tNO | tNO | tNO | tNO | tNO | tNO | tNO | tNO | tYES |  |  |  | 04/06/20 | Y | N
2141 | tYES | tNO |  | NA1-3200/2000-3MNE-M400 | Int. de corte al aire NA1, 3200/2000A, 3P, Manual/Extraíble, Relé (tipo M) 400V | NA1-3200/2000-3MNE-M400 | #REF! | 169 |  | tYES | tYES | tYES | P000001 |  | 1 | 1 | 0 | 0 | 0 | 0 | tYES | N | tYES | tYES | 29 | 70 | 8536309090 | 3 |  | tNO | tNO | tNO | tNO | tNO | tNO | tNO | tNO | tNO | tNO | tNO | tYES | tNO | tNO | tNO | tNO | tNO | tNO | tNO | tNO | tNO | tNO | tNO | tNO | tNO | tNO | tNO | tNO | tNO | tNO | tYES | tNO | tNO | tNO | tNO | tNO | tNO | tNO | tNO | tNO | tNO | tNO | tNO | tNO | tNO | tYES | tNO | tNO | tNO | tNO | tNO | tNO | tNO | tNO | tNO | tNO | tNO | tNO | tNO | tYES |  |  |  | 04/06/20 | Y | N
2142 | tYES | tNO |  | NA1-3200/2000-3MNF-M230 | Int. de corte al aire NA1, 3200/2000A, 3P, Manual/Fijo, Relé (tipo M) 230V | NA1-3200/2000-3MNF-M230 | #REF! | 169 | 6901800056539 | tYES | tYES | tYES | P000001 | 101114 | 1 | 1 | 545 | 445 | 585 | 62.5 | tYES | N | tYES | tYES | 29 | 70 | 8536309090 | 3 |  | tNO | tNO | tNO | tNO | tNO | tNO | tNO | tNO | tNO | tNO | tNO | tYES | tNO | tNO | tNO | tNO | tNO | tNO | tNO | tNO | tNO | tNO | tNO | tNO | tNO | tNO | tNO | tNO | tNO | tNO | tYES | tNO | tNO | tNO | tNO | tNO | tNO | tNO | tNO | tNO | tNO | tNO | tNO | tNO | tNO | tYES | tNO | tNO | tNO | tNO | tNO | tNO | tNO | tNO | tNO | tNO | tNO | tNO | tNO | tYES |  |  |  | 04/06/20 | Y | N
2143 | tYES | tNO |  | NA1-3200/2000-3MNF-M400 | Int. de corte al aire NA1, 3200/2000A, 3P, Manual/Fijo, Relé (tipo M) 400V | NA1-3200/2000-3MNF-M400 | #REF! | 169 | 6901800056874 | tYES | tYES | tYES | P000001 | 101150 | 1 | 1 | 545 | 445 | 585 | 62.5 | tYES | N | tYES | tYES | 29 | 70 | 8536309090 | 3 |  | tNO | tNO | tNO | tNO | tNO | tNO | tNO | tNO | tNO | tNO | tNO | tYES | tNO | tNO | tNO | tNO | tNO | tNO | tNO | tNO | tNO | tNO | tNO | tNO | tNO | tNO | tNO | tNO | tNO | tNO | tYES | tNO | tNO | tNO | tNO | tNO | tNO | tNO | tNO | tNO | tNO | tNO | tNO | tNO | tNO | tYES | tNO | tNO | tNO | tNO | tNO | tNO | tNO | tNO | tNO | tNO | tNO | tNO | tNO | tYES |  |  |  | 04/06/20 | Y | N
2144 | tYES | tNO |  | NA1-3200/2000-3MOE-H230 | Int. de corte al aire NA1, 3200/2000A, 3P, Motorizado/Extraíble, Relé (tipo H) 230V | NA1-3200/2000-3MOE-H230 | #REF! | 169 | 6901800060024 | tYES | tYES | tYES | P000001 | 102072 | 1 | 1 | 565 | 560 | 650 | 108 | tYES | N | tYES | tYES | 29 | 70 | 8536309090 | 3 |  | tNO | tNO | tNO | tNO | tNO | tNO | tNO | tNO | tNO | tNO | tNO | tYES | tNO | tNO | tNO | tNO | tNO | tNO | tNO | tNO | tNO | tNO | tNO | tNO | tNO | tNO | tNO | tNO | tNO | tNO | tYES | tNO | tNO | tNO | tNO | tNO | tNO | tNO | tNO | tNO | tNO | tNO | tNO | tNO | tNO | tYES | tNO | tNO | tNO | tNO | tNO | tNO | tNO | tNO | tNO | tNO | tNO | tNO | tNO | tYES |  |  |  | 04/06/20 | Y | N
2145 | tYES | tNO |  | NA1-3200/2000-3MOE-M230 | Int. de corte al aire NA1, 3200/2000A, 3P, Motorizado/Extraíble, Relé (tipo M) 230V | NA1-3200/2000-3MOE-M230 | #REF! | 169 | 6901800057765 | tYES | tYES | tYES | P000001 | 101252 | 1 | 1 | 565 | 560 | 650 | 108 | tYES | N | tYES | tYES | 29 | 70 | 8536309090 | 3 |  | tNO | tNO | tNO | tNO | tNO | tNO | tNO | tNO | tNO | tNO | tNO | tYES | tNO | tNO | tNO | tNO | tNO | tNO | tNO | tNO | tNO | tNO | tNO | tNO | tNO | tNO | tNO | tNO | tNO | tNO | tYES | tNO | tNO | tNO | tNO | tNO | tNO | tNO | tNO | tNO | tNO | tNO | tNO | tNO | tNO | tYES | tNO | tNO | tNO | tNO | tNO | tNO | tNO | tNO | tNO | tNO | tNO | tNO | tNO | tYES |  |  |  | 04/06/20 | Y | N
2146 | tYES | tNO |  | NA1-3200/2000-3MOE-M400 | Int. de corte al aire NA1, 3200/2000A, 3P, Motorizado/Extraíble, Relé (tipo M) 400V | NA1-3200/2000-3MOE-M400 | #REF! | 169 | 6901800057758 | tYES | tYES | tYES | P000001 | 101251 | 1 | 1 | 565 | 560 | 650 | 108 | tYES | N | tYES | tYES | 29 | 70 | 8536309090 | 3 |  | tNO | tNO | tNO | tNO | tNO | tNO | tNO | tNO | tNO | tNO | tNO | tYES | tNO | tNO | tNO | tNO | tNO | tNO | tNO | tNO | tNO | tNO | tNO | tNO | tNO | tNO | tNO | tNO | tNO | tNO | tYES | tNO | tNO | tNO | tNO | tNO | tNO | tNO | tNO | tNO | tNO | tNO | tNO | tNO | tNO | tYES | tNO | tNO | tNO | tNO | tNO | tNO | tNO | tNO | tNO | tNO | tNO | tNO | tNO | tYES |  |  |  | 04/06/20 | Y | N
2147 | tYES | tNO |  | NA1-3200/2000-3MOF-H230 | Int. de corte al aire NA1, 3200/2000A, 3P, Motorizado/Fijo, Relé (tipo H) 230V | NA1-3200/2000-3MOF-H230 | #REF! | 169 | 6901800059998 | tYES | tYES | tYES | P000001 | 102068 | 1 | 1 | 545 | 445 | 585 | 66 | tYES | N | tYES | tYES | 29 | 70 | 8536309090 | 3 |  | tNO | tNO | tNO | tNO | tNO | tNO | tNO | tNO | tNO | tNO | tNO | tYES | tNO | tNO | tNO | tNO | tNO | tNO | tNO | tNO | tNO | tNO | tNO | tNO | tNO | tNO | tNO | tNO | tNO | tNO | tYES | tNO | tNO | tNO | tNO | tNO | tNO | tNO | tNO | tNO | tNO | tNO | tNO | tNO | tNO | tYES | tNO | tNO | tNO | tNO | tNO | tNO | tNO | tNO | tNO | tNO | tNO | tNO | tNO | tYES |  |  |  | 04/06/20 | Y | N
2148 | tYES | tNO |  | NA1-3200/2000-3MOF-M230 | Int. de corte al aire NA1, 3200/2000A, 3P, Motorizado/Fijo, Relé (tipo M) 230V | NA1-3200/2000-3MOF-M230 | #REF! | 169 | 6901800056645 | tYES | tYES | tYES | P000001 | 101126 | 1 | 1 | 545 | 445 | 585 | 66 | tYES | N | tYES | tYES | 29 | 70 | 8536309090 | 3 |  | tNO | tNO | tNO | tNO | tNO | tNO | tNO | tNO | tNO | tNO | tNO | tYES | tNO | tNO | tNO | tNO | tNO | tNO | tNO | tNO | tNO | tNO | tNO | tNO | tNO | tNO | tNO | tNO | tNO | tNO | tYES | tNO | tNO | tNO | tNO | tNO | tNO | tNO | tNO | tNO | tNO | tNO | tNO | tNO | tNO | tYES | tNO | tNO | tNO | tNO | tNO | tNO | tNO | tNO | tNO | tNO | tNO | tNO | tNO | tYES |  |  |  | 04/06/20 | Y | N
2149 | tYES | tNO |  | NA1-3200/2000-3MOF-M400 | Int. de corte al aire NA1, 3200/2000A, 3P, Motorizado/Fijo, Relé (tipo M) 400V | NA1-3200/2000-3MOF-M400 | #REF! | 169 | 6901800056867 | tYES | tYES | tYES | P000001 | 101149 | 1 | 1 | 545 | 445 | 585 | 66 | tYES | N | tYES | tYES | 29 | 70 | 8536309090 | 3 |  | tNO | tNO | tNO | tNO | tNO | tNO | tNO | tNO | tNO | tNO | tNO | tYES | tNO | tNO | tNO | tNO | tNO | tNO | tNO | tNO | tNO | tNO | tNO | tNO | tNO | tNO | tNO | tNO | tNO | tNO | tYES | tNO | tNO | tNO | tNO | tNO | tNO | tNO | tNO | tNO | tNO | tNO | tNO | tNO | tNO | tYES | tNO | tNO | tNO | tNO | tNO | tNO | tNO | tNO | tNO | tNO | tNO | tNO | tNO | tYES |  |  |  | 04/06/20 | Y | N
2150 | tYES | tNO |  | NA1-3200/2000-4MNE-M230 | Int. de corte al aire NA1, 3200/2000A, 4P, Manual/Extraíble, Relé (tipo M) 230V | NA1-3200/2000-4MNE-M230 | #REF! | 169 |  | tYES | tYES | tYES | P000001 |  | 1 | 1 | 0 | 0 | 0 | 0 | tYES | N | tYES | tYES | 29 | 70 | 8536309090 | 3 |  | tNO | tNO | tNO | tNO | tNO | tNO | tNO | tNO | tNO | tNO | tNO | tYES | tNO | tNO | tNO | tNO | tNO | tNO | tNO | tNO | tNO | tNO | tNO | tNO | tNO | tNO | tNO | tNO | tNO | tNO | tYES | tNO | tNO | tNO | tNO | tNO | tNO | tNO | tNO | tNO | tNO | tNO | tNO | tNO | tNO | tYES | tNO | tNO | tNO | tNO | tNO | tNO | tNO | tNO | tNO | tNO | tNO | tNO | tNO | tYES |  |  |  | 04/06/20 | Y | N
2151 | tYES | tNO |  | NA1-3200/2000-4MNE-M400 | Int. de corte al aire NA1, 3200/2000A, 4P, Manual/Extraíble, Relé (tipo M) 400V | NA1-3200/2000-4MNE-M400 | #REF! | 169 |  | tYES | tYES | tYES | P000001 |  | 1 | 1 | 0 | 0 | 0 | 0 | tYES | N | tYES | tYES | 29 | 70 | 8536309090 | 3 |  | tNO | tNO | tNO | tNO | tNO | tNO | tNO | tNO | tNO | tNO | tNO | tYES | tNO | tNO | tNO | tNO | tNO | tNO | tNO | tNO | tNO | tNO | tNO | tNO | tNO | tNO | tNO | tNO | tNO | tNO | tYES | tNO | tNO | tNO | tNO | tNO | tNO | tNO | tNO | tNO | tNO | tNO | tNO | tNO | tNO | tYES | tNO | tNO | tNO | tNO | tNO | tNO | tNO | tNO | tNO | tNO | tNO | tNO | tNO | tYES |  |  |  | 04/06/20 | Y | N
2152 | tYES | tNO |  | NA1-3200/2000-4MNF-M230 | Int. de corte al aire NA1, 3200/2000A, 4P, Manual/Fijo, Relé (tipo M) 230V | NA1-3200/2000-4MNF-M230 | #REF! | 169 | 6901800056607 | tYES | tYES | tYES | P000001 | 101122 | 1 | 1 | 670 | 470 | 610 | 79.5 | tYES | N | tYES | tYES | 29 | 70 | 8536309090 | 3 |  | tNO | tNO | tNO | tNO | tNO | tNO | tNO | tNO | tNO | tNO | tNO | tYES | tNO | tNO | tNO | tNO | tNO | tNO | tNO | tNO | tNO | tNO | tNO | tNO | tNO | tNO | tNO | tNO | tNO | tNO | tYES | tNO | tNO | tNO | tNO | tNO | tNO | tNO | tNO | tNO | tNO | tNO | tNO | tNO | tNO | tYES | tNO | tNO | tNO | tNO | tNO | tNO | tNO | tNO | tNO | tNO | tNO | tNO | tNO | tYES |  |  |  | 04/06/20 | Y | N
2153 | tYES | tNO |  | NA1-3200/2000-4MNF-M400 | Int. de corte al aire NA1, 3200/2000A, 4P, Manual/Fijo, Relé (tipo M) 400V | NA1-3200/2000-4MNF-M400 | #REF! | 169 |  | tYES | tYES | tYES | P000001 |  | 1 | 1 | 0 | 0 | 0 | 0 | tYES | N | tYES | tYES | 29 | 70 | 8536309090 | 3 |  | tNO | tNO | tNO | tNO | tNO | tNO | tNO | tNO | tNO | tNO | tNO | tYES | tNO | tNO | tNO | tNO | tNO | tNO | tNO | tNO | tNO | tNO | tNO | tNO | tNO | tNO | tNO | tNO | tNO | tNO | tYES | tNO | tNO | tNO | tNO | tNO | tNO | tNO | tNO | tNO | tNO | tNO | tNO | tNO | tNO | tYES | tNO | tNO | tNO | tNO | tNO | tNO | tNO | tNO | tNO | tNO | tNO | tNO | tNO | tYES |  |  |  | 04/06/20 | Y | N
2154 | tYES | tNO |  | NA1-3200/2000-4MOE-H230 | Int. de corte al aire NA1, 3200/2000A, 4P, Motorizado/Extraíble, Relé (tipo H) 230V | NA1-3200/2000-4MOE-H230 | #REF! | 169 | 6901800060000 | tYES | tYES | tYES | P000001 | 102069 | 1 | 1 | 700 | 590 | 650 | 133 | tYES | N | tYES | tYES | 29 | 70 | 8536309090 | 3 |  | tNO | tNO | tNO | tNO | tNO | tNO | tNO | tNO | tNO | tNO | tNO | tYES | tNO | tNO | tNO | tNO | tNO | tNO | tNO | tNO | tNO | tNO | tNO | tNO | tNO | tNO | tNO | tNO | tNO | tNO | tYES | tNO | tNO | tNO | tNO | tNO | tNO | tNO | tNO | tNO | tNO | tNO | tNO | tNO | tNO | tYES | tNO | tNO | tNO | tNO | tNO | tNO | tNO | tNO | tNO | tNO | tNO | tNO | tNO | tYES |  |  |  | 04/06/20 | Y | N
2155 | tYES | tNO |  | NA1-3200/2000-4MOE-M230 | Int. de corte al aire NA1, 3200/2000A, 4P, Motorizado/Extraíble, Relé (tipo M) 230V | NA1-3200/2000-4MOE-M230 | #REF! | 169 | 6901800058083 | tYES | tYES | tYES | P000001 | 101286 | 1 | 1 | 700 | 590 | 650 | 133 | tYES | N | tYES | tYES | 29 | 70 | 8536309090 | 3 |  | tNO | tNO | tNO | tNO | tNO | tNO | tNO | tNO | tNO | tNO | tNO | tYES | tNO | tNO | tNO | tNO | tNO | tNO | tNO | tNO | tNO | tNO | tNO | tNO | tNO | tNO | tNO | tNO | tNO | tNO | tYES | tNO | tNO | tNO | tNO | tNO | tNO | tNO | tNO | tNO | tNO | tNO | tNO | tNO | tNO | tYES | tNO | tNO | tNO | tNO | tNO | tNO | tNO | tNO | tNO | tNO | tNO | tNO | tNO | tYES |  |  |  | 04/06/20 | Y | N
2156 | tYES | tNO |  | NA1-3200/2000-4MOE-M400 | Int. de corte al aire NA1, 3200/2000A, 4P, Motorizado/Extraíble, Relé (tipo M) 400V | NA1-3200/2000-4MOE-M400 | #REF! | 169 | 6901800058090 | tYES | tYES | tYES | P000001 | 101287 | 1 | 1 | 700 | 590 | 650 | 133 | tYES | N | tYES | tYES | 29 | 70 | 8536309090 | 3 |  | tNO | tNO | tNO | tNO | tNO | tNO | tNO | tNO | tNO | tNO | tNO | tYES | tNO | tNO | tNO | tNO | tNO | tNO | tNO | tNO | tNO | tNO | tNO | tNO | tNO | tNO | tNO | tNO | tNO | tNO | tYES | tNO | tNO | tNO | tNO | tNO | tNO | tNO | tNO | tNO | tNO | tNO | tNO | tNO | tNO | tYES | tNO | tNO | tNO | tNO | tNO | tNO | tNO | tNO | tNO | tNO | tNO | tNO | tNO | tYES |  |  |  | 04/06/20 | Y | N
2157 | tYES | tNO |  | NA1-3200/2000-4MOF-H230 | Int. de corte al aire NA1, 3200/2000A, 4P, Motorizado/Fijo, Relé (tipo H) 230V | NA1-3200/2000-4MOF-H230 | #REF! | 169 |  | tYES | tYES | tYES | P000001 |  | 1 | 1 | 0 | 0 | 0 | 0 | tYES | N | tYES | tYES | 29 | 70 | 8536309090 | 3 |  | tNO | tNO | tNO | tNO | tNO | tNO | tNO | tNO | tNO | tNO | tNO | tYES | tNO | tNO | tNO | tNO | tNO | tNO | tNO | tNO | tNO | tNO | tNO | tNO | tNO | tNO | tNO | tNO | tNO | tNO | tYES | tNO | tNO | tNO | tNO | tNO | tNO | tNO | tNO | tNO | tNO | tNO | tNO | tNO | tNO | tYES | tNO | tNO | tNO | tNO | tNO | tNO | tNO | tNO | tNO | tNO | tNO | tNO | tNO | tYES |  |  |  | 04/06/20 | Y | N
2158 | tYES | tNO |  | NA1-3200/2000-4MOF-M230 | Int. de corte al aire NA1, 3200/2000A, 4P, Motorizado/Fijo, Relé (tipo M) 230V | NA1-3200/2000-4MOF-M230 | #REF! | 169 | 6901800057321 | tYES | tYES | tYES | P000001 | 101201 | 1 | 1 | 670 | 470 | 610 | 83 | tYES | N | tYES | tYES | 29 | 70 | 8536309090 | 3 |  | tNO | tNO | tNO | tNO | tNO | tNO | tNO | tNO | tNO | tNO | tNO | tYES | tNO | tNO | tNO | tNO | tNO | tNO | tNO | tNO | tNO | tNO | tNO | tNO | tNO | tNO | tNO | tNO | tNO | tNO | tYES | tNO | tNO | tNO | tNO | tNO | tNO | tNO | tNO | tNO | tNO | tNO | tNO | tNO | tNO | tYES | tNO | tNO | tNO | tNO | tNO | tNO | tNO | tNO | tNO | tNO | tNO | tNO | tNO | tYES |  |  |  | 04/06/20 | Y | N
2159 | tYES | tNO |  | NA1-3200/2000-4MOF-M400 | Int. de corte al aire NA1, 3200/2000A, 4P, Motorizado/Fijo, Relé (tipo M) 400V | NA1-3200/2000-4MOF-M400 | #REF! | 169 | 6901800058014 | tYES | tYES | tYES | P000001 | 101279 | 1 | 1 | 670 | 470 | 610 | 83 | tYES | N | tYES | tYES | 29 | 70 | 8536309090 | 3 |  | tNO | tNO | tNO | tNO | tNO | tNO | tNO | tNO | tNO | tNO | tNO | tYES | tNO | tNO | tNO | tNO | tNO | tNO | tNO | tNO | tNO | tNO | tNO | tNO | tNO | tNO | tNO | tNO | tNO | tNO | tYES | tNO | tNO | tNO | tNO | tNO | tNO | tNO | tNO | tNO | tNO | tNO | tNO | tNO | tNO | tYES | tNO | tNO | tNO | tNO | tNO | tNO | tNO | tNO | tNO | tNO | tNO | tNO | tNO | tYES |  |  |  | 04/06/20 | Y | N
2160 | tYES | tNO |  | NA1-3200/2500-3MNE-M230 | Int. de corte al aire NA1, 3200/2500A, 3P, Manual/Extraíble, Relé (tipo M) 230V | NA1-3200/2500-3MNE-M230 | #REF! | 169 | 6901800057796 | tYES | tYES | tYES | P000001 | 101255 | 1 | 1 | 565 | 560 | 650 | 104.5 | tYES | N | tYES | tYES | 29 | 70 | 8536309090 | 3 |  | tNO | tNO | tNO | tNO | tNO | tNO | tNO | tNO | tNO | tNO | tNO | tYES | tNO | tNO | tNO | tNO | tNO | tNO | tNO | tNO | tNO | tNO | tNO | tNO | tNO | tNO | tNO | tNO | tNO | tNO | tYES | tNO | tNO | tNO | tNO | tNO | tNO | tNO | tNO | tNO | tNO | tNO | tNO | tNO | tNO | tYES | tNO | tNO | tNO | tNO | tNO | tNO | tNO | tNO | tNO | tNO | tNO | tNO | tNO | tYES |  |  |  | 04/06/20 | Y | N
2161 | tYES | tNO |  | NA1-3200/2500-3MNE-M400 | Int. de corte al aire NA1, 3200/2500A, 3P, Manual/Extraíble, Relé (tipo M) 400V | NA1-3200/2500-3MNE-M400 | #REF! | 169 | 6901800056836 | tYES | tYES | tYES | P000001 | 101145 | 1 | 1 | 565 | 560 | 650 | 104.5 | tYES | N | tYES | tYES | 29 | 70 | 8536309090 | 3 |  | tNO | tNO | tNO | tNO | tNO | tNO | tNO | tNO | tNO | tNO | tNO | tYES | tNO | tNO | tNO | tNO | tNO | tNO | tNO | tNO | tNO | tNO | tNO | tNO | tNO | tNO | tNO | tNO | tNO | tNO | tYES | tNO | tNO | tNO | tNO | tNO | tNO | tNO | tNO | tNO | tNO | tNO | tNO | tNO | tNO | tYES | tNO | tNO | tNO | tNO | tNO | tNO | tNO | tNO | tNO | tNO | tNO | tNO | tNO | tYES |  |  |  | 04/06/20 | Y | N
2162 | tYES | tNO |  | NA1-3200/2500-3MNF-M230 | Int. de corte al aire NA1, 3200/2500A, 3P, Manual/Fijo, Relé (tipo M) 230V | NA1-3200/2500-3MNF-M230 | #REF! | 169 | 6901800057000 | tYES | tYES | tYES | P000001 | 101163 | 1 | 1 | 545 | 445 | 585 | 62.5 | tYES | N | tYES | tYES | 29 | 70 | 8536309090 | 3 |  | tNO | tNO | tNO | tNO | tNO | tNO | tNO | tNO | tNO | tNO | tNO | tYES | tNO | tNO | tNO | tNO | tNO | tNO | tNO | tNO | tNO | tNO | tNO | tNO | tNO | tNO | tNO | tNO | tNO | tNO | tYES | tNO | tNO | tNO | tNO | tNO | tNO | tNO | tNO | tNO | tNO | tNO | tNO | tNO | tNO | tYES | tNO | tNO | tNO | tNO | tNO | tNO | tNO | tNO | tNO | tNO | tNO | tNO | tNO | tYES |  |  |  | 04/06/20 | Y | N
2163 | tYES | tNO |  | NA1-3200/2500-3MNF-M400 | Int. de corte al aire NA1, 3200/2500A, 3P, Manual/Fijo, Relé (tipo M) 400V | NA1-3200/2500-3MNF-M400 | #REF! | 169 | 6901800056003 | tYES | tYES | tYES | P000001 | 101059 | 1 | 1 | 545 | 445 | 585 | 62.5 | tYES | N | tYES | tYES | 29 | 70 | 8536309090 | 3 |  | tNO | tNO | tNO | tNO | tNO | tNO | tNO | tNO | tNO | tNO | tNO | tYES | tNO | tNO | tNO | tNO | tNO | tNO | tNO | tNO | tNO | tNO | tNO | tNO | tNO | tNO | tNO | tNO | tNO | tNO | tYES | tNO | tNO | tNO | tNO | tNO | tNO | tNO | tNO | tNO | tNO | tNO | tNO | tNO | tNO | tYES | tNO | tNO | tNO | tNO | tNO | tNO | tNO | tNO | tNO | tNO | tNO | tNO | tNO | tYES |  |  |  | 04/06/20 | Y | N
2164 | tYES | tNO |  | NA1-3200/2500-3MOE-H230 | Int. de corte al aire NA1, 3200/2500A, 3P, Motorizado/Extraíble, Relé (tipo H) 230V | NA1-3200/2500-3MOE-H230 | #REF! | 169 | 6901800057673 | tYES | tYES | tYES | P000001 | 101243 | 1 | 1 | 565 | 560 | 650 | 108 | tYES | N | tYES | tYES | 29 | 70 | 8536309090 | 3 |  | tNO | tNO | tNO | tNO | tNO | tNO | tNO | tNO | tNO | tNO | tNO | tYES | tNO | tNO | tNO | tNO | tNO | tNO | tNO | tNO | tNO | tNO | tNO | tNO | tNO | tNO | tNO | tNO | tNO | tNO | tYES | tNO | tNO | tNO | tNO | tNO | tNO | tNO | tNO | tNO | tNO | tNO | tNO | tNO | tNO | tYES | tNO | tNO | tNO | tNO | tNO | tNO | tNO | tNO | tNO | tNO | tNO | tNO | tNO | tYES |  |  |  | 04/06/20 | Y | N
2165 | tYES | tNO |  | NA1-3200/2500-3MOE-M230 | Int. de corte al aire NA1, 3200/2500A, 3P, Motorizado/Extraíble, Relé (tipo M) 230V | NA1-3200/2500-3MOE-M230 | #REF! | 169 | 6901800060376 | tYES | tYES | tYES | P000001 | 101333 | 1 | 1 | 565 | 560 | 650 | 108 | tYES | N | tYES | tYES | 29 | 70 | 8536309090 | 3 |  | tNO | tNO | tNO | tNO | tNO | tNO | tNO | tNO | tNO | tNO | tNO | tYES | tNO | tNO | tNO | tNO | tNO | tNO | tNO | tNO | tNO | tNO | tNO | tNO | tNO | tNO | tNO | tNO | tNO | tNO | tYES | tNO | tNO | tNO | tNO | tNO | tNO | tNO | tNO | tNO | tNO | tNO | tNO | tNO | tNO | tYES | tNO | tNO | tNO | tNO | tNO | tNO | tNO | tNO | tNO | tNO | tNO | tNO | tNO | tYES |  |  |  | 04/06/20 | Y | N
2166 | tYES | tNO |  | NA1-3200/2500-3MOE-M400 | Int. de corte al aire NA1, 3200/2500A, 3P, Motorizado/Extraíble, Relé (tipo M) 400V | NA1-3200/2500-3MOE-M400 | #REF! | 169 | 6901800060383 | tYES | tYES | tYES | P000001 | 101334 | 1 | 1 | 565 | 560 | 650 | 108 | tYES | N | tYES | tYES | 29 | 70 | 8536309090 | 3 |  | tNO | tNO | tNO | tNO | tNO | tNO | tNO | tNO | tNO | tNO | tNO | tYES | tNO | tNO | tNO | tNO | tNO | tNO | tNO | tNO | tNO | tNO | tNO | tNO | tNO | tNO | tNO | tNO | tNO | tNO | tYES | tNO | tNO | tNO | tNO | tNO | tNO | tNO | tNO | tNO | tNO | tNO | tNO | tNO | tNO | tYES | tNO | tNO | tNO | tNO | tNO | tNO | tNO | tNO | tNO | tNO | tNO | tNO | tNO | tYES |  |  |  | 04/06/20 | Y | N
2167 | tYES | tNO |  | NA1-3200/2500-3MOF-H230 | Int. de corte al aire NA1, 3200/2500A, 3P, Motorizado/Fijo, Relé (tipo H) 230V | NA1-3200/2500-3MOF-H230 | #REF! | 169 | 6901800058168 | tYES | tYES | tYES | P000001 | 101294 | 1 | 1 | 545 | 445 | 585 | 66 | tYES | N | tYES | tYES | 29 | 70 | 8536309090 | 3 |  | tNO | tNO | tNO | tNO | tNO | tNO | tNO | tNO | tNO | tNO | tNO | tYES | tNO | tNO | tNO | tNO | tNO | tNO | tNO | tNO | tNO | tNO | tNO | tNO | tNO | tNO | tNO | tNO | tNO | tNO | tYES | tNO | tNO | tNO | tNO | tNO | tNO | tNO | tNO | tNO | tNO | tNO | tNO | tNO | tNO | tYES | tNO | tNO | tNO | tNO | tNO | tNO | tNO | tNO | tNO | tNO | tNO | tNO | tNO | tYES |  |  |  | 04/06/20 | Y | N
2168 | tYES | tNO |  | NA1-3200/2500-3MOF-M230 | Int. de corte al aire NA1, 3200/2500A, 3P, Motorizado/Fijo, Relé (tipo M) 230V | NA1-3200/2500-3MOF-M230 | #REF! | 169 | 6901800055891 | tYES | tYES | tYES | P000001 | 101047 | 1 | 1 | 545 | 445 | 585 | 66 | tYES | N | tYES | tYES | 29 | 70 | 8536309090 | 3 |  | tNO | tNO | tNO | tNO | tNO | tNO | tNO | tNO | tNO | tNO | tNO | tYES | tNO | tNO | tNO | tNO | tNO | tNO | tNO | tNO | tNO | tNO | tNO | tNO | tNO | tNO | tNO | tNO | tNO | tNO | tYES | tNO | tNO | tNO | tNO | tNO | tNO | tNO | tNO | tNO | tNO | tNO | tNO | tNO | tNO | tYES | tNO | tNO | tNO | tNO | tNO | tNO | tNO | tNO | tNO | tNO | tNO | tNO | tNO | tYES |  |  |  | 04/06/20 | Y | N
2169 | tYES | tNO |  | NA1-3200/2500-3MOF-M400 | Int. de corte al aire NA1, 3200/2500A, 3P, Motorizado/Fijo, Relé (tipo M) 400V | NA1-3200/2500-3MOF-M400 | #REF! | 169 | 6901800059882 | tYES | tYES | tYES | P000001 | 101997 | 1 | 1 | 545 | 445 | 585 | 66 | tYES | N | tYES | tYES | 29 | 70 | 8536309090 | 3 |  | tNO | tNO | tNO | tNO | tNO | tNO | tNO | tNO | tNO | tNO | tNO | tYES | tNO | tNO | tNO | tNO | tNO | tNO | tNO | tNO | tNO | tNO | tNO | tNO | tNO | tNO | tNO | tNO | tNO | tNO | tYES | tNO | tNO | tNO | tNO | tNO | tNO | tNO | tNO | tNO | tNO | tNO | tNO | tNO | tNO | tYES | tNO | tNO | tNO | tNO | tNO | tNO | tNO | tNO | tNO | tNO | tNO | tNO | tNO | tYES |  |  |  | 04/06/20 | Y | N
2170 | tYES | tNO |  | NA1-3200/2500-4MNE-M230 | Int. de corte al aire NA1, 3200/2500A, 4P, Manual/Extraíble, Relé (tipo M) 230V | NA1-3200/2500-4MNE-M230 | #REF! | 169 | 6901800057550 | tYES | tYES | tYES | P000001 | 101231 | 1 | 1 | 700 | 590 | 650 | 129.5 | tYES | N | tYES | tYES | 29 | 70 | 8536309090 | 3 |  | tNO | tNO | tNO | tNO | tNO | tNO | tNO | tNO | tNO | tNO | tNO | tYES | tNO | tNO | tNO | tNO | tNO | tNO | tNO | tNO | tNO | tNO | tNO | tNO | tNO | tNO | tNO | tNO | tNO | tNO | tYES | tNO | tNO | tNO | tNO | tNO | tNO | tNO | tNO | tNO | tNO | tNO | tNO | tNO | tNO | tYES | tNO | tNO | tNO | tNO | tNO | tNO | tNO | tNO | tNO | tNO | tNO | tNO | tNO | tYES |  |  |  | 04/06/20 | Y | N
2171 | tYES | tNO |  | NA1-3200/2500-4MNE-M400 | Int. de corte al aire NA1, 3200/2500A, 4P, Manual/Extraíble, Relé (tipo M) 400V | NA1-3200/2500-4MNE-M400 | #REF! | 169 | 6901800058120 | tYES | tYES | tYES | P000001 | 101290 | 1 | 1 | 700 | 590 | 650 | 129.5 | tYES | N | tYES | tYES | 29 | 70 | 8536309090 | 3 |  | tNO | tNO | tNO | tNO | tNO | tNO | tNO | tNO | tNO | tNO | tNO | tYES | tNO | tNO | tNO | tNO | tNO | tNO | tNO | tNO | tNO | tNO | tNO | tNO | tNO | tNO | tNO | tNO | tNO | tNO | tYES | tNO | tNO | tNO | tNO | tNO | tNO | tNO | tNO | tNO | tNO | tNO | tNO | tNO | tNO | tYES | tNO | tNO | tNO | tNO | tNO | tNO | tNO | tNO | tNO | tNO | tNO | tNO | tNO | tYES |  |  |  | 04/06/20 | Y | N
2172 | tYES | tNO |  | NA1-3200/2500-4MNF-M230 | Int. de corte al aire NA1, 3200/2500A, 4P, Manual/Fijo, Relé (tipo M) 230V | NA1-3200/2500-4MNF-M230 | #REF! | 169 | 6901800055846 | tYES | tYES | tYES | P000001 | 101041 | 1 | 1 | 670 | 470 | 610 | 79.5 | tYES | N | tYES | tYES | 29 | 70 | 8536309090 | 3 |  | tNO | tNO | tNO | tNO | tNO | tNO | tNO | tNO | tNO | tNO | tNO | tYES | tNO | tNO | tNO | tNO | tNO | tNO | tNO | tNO | tNO | tNO | tNO | tNO | tNO | tNO | tNO | tNO | tNO | tNO | tYES | tNO | tNO | tNO | tNO | tNO | tNO | tNO | tNO | tNO | tNO | tNO | tNO | tNO | tNO | tYES | tNO | tNO | tNO | tNO | tNO | tNO | tNO | tNO | tNO | tNO | tNO | tNO | tNO | tYES |  |  |  | 04/06/20 | Y | N
2173 | tYES | tNO |  | NA1-3200/2500-4MNF-M400 | Int. de corte al aire NA1, 3200/2500A, 4P, Manual/Fijo, Relé (tipo M) 400V | NA1-3200/2500-4MNF-M400 | #REF! | 169 | 6901800055877 | tYES | tYES | tYES | P000001 | 101044 | 1 | 1 | 670 | 470 | 610 | 79.5 | tYES | N | tYES | tYES | 29 | 70 | 8536309090 | 3 |  | tNO | tNO | tNO | tNO | tNO | tNO | tNO | tNO | tNO | tNO | tNO | tYES | tNO | tNO | tNO | tNO | tNO | tNO | tNO | tNO | tNO | tNO | tNO | tNO | tNO | tNO | tNO | tNO | tNO | tNO | tYES | tNO | tNO | tNO | tNO | tNO | tNO | tNO | tNO | tNO | tNO | tNO | tNO | tNO | tNO | tYES | tNO | tNO | tNO | tNO | tNO | tNO | tNO | tNO | tNO | tNO | tNO | tNO | tNO | tYES |  |  |  | 04/06/20 | Y | N
2174 | tYES | tNO |  | NA1-3200/2500-4MOE-H230 | Int. de corte al aire NA1, 3200/2500A, 4P, Motorizado/Extraíble, Relé (tipo H) 230V | NA1-3200/2500-4MOE-H230 | #REF! | 169 | 6941498983984 | tYES | tYES | tYES | P000001 | 218734 | 1 | 1 | 700 | 590 | 650 | 133 | tYES | N | tYES | tYES | 29 | 70 | 8536309090 | 3 |  | tNO | tNO | tNO | tNO | tNO | tNO | tNO | tNO | tNO | tNO | tNO | tYES | tNO | tNO | tNO | tNO | tNO | tNO | tNO | tNO | tNO | tNO | tNO | tNO | tNO | tNO | tNO | tNO | tNO | tNO | tYES | tNO | tNO | tNO | tNO | tNO | tNO | tNO | tNO | tNO | tNO | tNO | tNO | tNO | tNO | tYES | tNO | tNO | tNO | tNO | tNO | tNO | tNO | tNO | tNO | tNO | tNO | tNO | tNO | tYES |  |  |  | 04/06/20 | Y | N
2175 | tYES | tNO |  | NA1-3200/2500-4MOE-M230 | Int. de corte al aire NA1, 3200/2500A, 4P, Motorizado/Extraíble, Relé (tipo M) 230V | NA1-3200/2500-4MOE-M230 | #REF! | 169 | 6901800057536 | tYES | tYES | tYES | P000001 | 101229 | 1 | 1 | 700 | 590 | 650 | 133 | tYES | N | tYES | tYES | 29 | 70 | 8536309090 | 3 |  | tNO | tNO | tNO | tNO | tNO | tNO | tNO | tNO | tNO | tNO | tNO | tYES | tNO | tNO | tNO | tNO | tNO | tNO | tNO | tNO | tNO | tNO | tNO | tNO | tNO | tNO | tNO | tNO | tNO | tNO | tYES | tNO | tNO | tNO | tNO | tNO | tNO | tNO | tNO | tNO | tNO | tNO | tNO | tNO | tNO | tYES | tNO | tNO | tNO | tNO | tNO | tNO | tNO | tNO | tNO | tNO | tNO | tNO | tNO | tYES |  |  |  | 04/06/20 | Y | N
2176 | tYES | tNO |  | NA1-3200/2500-4MOE-M400 | Int. de corte al aire NA1, 3200/2500A, 4P, Motorizado/Extraíble, Relé (tipo M) 400V | NA1-3200/2500-4MOE-M400 | #REF! | 169 | 6901800055907 | tYES | tYES | tYES | P000001 | 101049 | 1 | 1 | 700 | 590 | 650 | 133 | tYES | N | tYES | tYES | 29 | 70 | 8536309090 | 3 |  | tNO | tNO | tNO | tNO | tNO | tNO | tNO | tNO | tNO | tNO | tNO | tYES | tNO | tNO | tNO | tNO | tNO | tNO | tNO | tNO | tNO | tNO | tNO | tNO | tNO | tNO | tNO | tNO | tNO | tNO | tYES | tNO | tNO | tNO | tNO | tNO | tNO | tNO | tNO | tNO | tNO | tNO | tNO | tNO | tNO | tYES | tNO | tNO | tNO | tNO | tNO | tNO | tNO | tNO | tNO | tNO | tNO | tNO | tNO | tYES |  |  |  | 04/06/20 | Y | N
2177 | tYES | tNO |  | NA1-3200/2500-4MOF-H230 | Int. de corte al aire NA1, 3200/2500A, 4P, Motorizado/Fijo, Relé (tipo H) 230V | NA1-3200/2500-4MOF-H230 | #REF! | 169 |  | tYES | tYES | tYES | P000001 |  | 1 | 1 | 0 | 0 | 0 | 0 | tYES | N | tYES | tYES | 29 | 70 | 8536309090 | 3 |  | tNO | tNO | tNO | tNO | tNO | tNO | tNO | tNO | tNO | tNO | tNO | tYES | tNO | tNO | tNO | tNO | tNO | tNO | tNO | tNO | tNO | tNO | tNO | tNO | tNO | tNO | tNO | tNO | tNO | tNO | tYES | tNO | tNO | tNO | tNO | tNO | tNO | tNO | tNO | tNO | tNO | tNO | tNO | tNO | tNO | tYES | tNO | tNO | tNO | tNO | tNO | tNO | tNO | tNO | tNO | tNO | tNO | tNO | tNO | tYES |  |  |  | 04/06/20 | Y | N
2178 | tYES | tNO |  | NA1-3200/2500-4MOF-M230 | Int. de corte al aire NA1, 3200/2500A, 4P, Motorizado/Fijo, Relé (tipo M) 230V | NA1-3200/2500-4MOF-M230 | #REF! | 169 | 6901800056102 | tYES | tYES | tYES | P000001 | 101071 | 1 | 1 | 670 | 470 | 610 | 83 | tYES | N | tYES | tYES | 29 | 70 | 8536309090 | 3 |  | tNO | tNO | tNO | tNO | tNO | tNO | tNO | tNO | tNO | tNO | tNO | tYES | tNO | tNO | tNO | tNO | tNO | tNO | tNO | tNO | tNO | tNO | tNO | tNO | tNO | tNO | tNO | tNO | tNO | tNO | tYES | tNO | tNO | tNO | tNO | tNO | tNO | tNO | tNO | tNO | tNO | tNO | tNO | tNO | tNO | tYES | tNO | tNO | tNO | tNO | tNO | tNO | tNO | tNO | tNO | tNO | tNO | tNO | tNO | tYES |  |  |  | 04/06/20 | Y | N
2179 | tYES | tNO |  | NA1-3200/2500-4MOF-M400 | Int. de corte al aire NA1, 3200/2500A, 4P, Motorizado/Fijo, Relé (tipo M) 400V | NA1-3200/2500-4MOF-M400 | #REF! | 169 | 6901800056461 | tYES | tYES | tYES | P000001 | 101107 | 1 | 1 | 670 | 470 | 610 | 83 | tYES | N | tYES | tYES | 29 | 70 | 8536309090 | 3 |  | tNO | tNO | tNO | tNO | tNO | tNO | tNO | tNO | tNO | tNO | tNO | tYES | tNO | tNO | tNO | tNO | tNO | tNO | tNO | tNO | tNO | tNO | tNO | tNO | tNO | tNO | tNO | tNO | tNO | tNO | tYES | tNO | tNO | tNO | tNO | tNO | tNO | tNO | tNO | tNO | tNO | tNO | tNO | tNO | tNO | tYES | tNO | tNO | tNO | tNO | tNO | tNO | tNO | tNO | tNO | tNO | tNO | tNO | tNO | tYES |  |  |  | 04/06/20 | Y | N
2180 | tYES | tNO |  | NA1-3200/3200-3MNE-M230 | Int. de corte al aire NA1, 3200/3200A, 3P, Manual/Extraíble, Relé (tipo M) 230V | NA1-3200/3200-3MNE-M230 | #REF! | 169 | 6901800057802 | tYES | tYES | tYES | P000001 | 101256 | 1 | 1 | 565 | 560 | 650 | 114.5 | tYES | N | tYES | tYES | 29 | 70 | 8536309090 | 3 |  | tNO | tNO | tNO | tNO | tNO | tNO | tNO | tNO | tNO | tNO | tNO | tYES | tNO | tNO | tNO | tNO | tNO | tNO | tNO | tNO | tNO | tNO | tNO | tNO | tNO | tNO | tNO | tNO | tNO | tNO | tYES | tNO | tNO | tNO | tNO | tNO | tNO | tNO | tNO | tNO | tNO | tNO | tNO | tNO | tNO | tYES | tNO | tNO | tNO | tNO | tNO | tNO | tNO | tNO | tNO | tNO | tNO | tNO | tNO | tYES |  |  |  | 04/06/20 | Y | N
2181 | tYES | tNO |  | NA1-3200/3200-3MNE-M400 | Int. de corte al aire NA1, 3200/3200A, 3P, Manual/Extraíble, Relé (tipo M) 400V | NA1-3200/3200-3MNE-M400 | #REF! | 169 | 6901800056027 | tYES | tYES | tYES | P000001 | 101061 | 1 | 1 | 565 | 560 | 650 | 114.5 | tYES | N | tYES | tYES | 29 | 70 | 8536309090 | 3 |  | tNO | tNO | tNO | tNO | tNO | tNO | tNO | tNO | tNO | tNO | tNO | tYES | tNO | tNO | tNO | tNO | tNO | tNO | tNO | tNO | tNO | tNO | tNO | tNO | tNO | tNO | tNO | tNO | tNO | tNO | tYES | tNO | tNO | tNO | tNO | tNO | tNO | tNO | tNO | tNO | tNO | tNO | tNO | tNO | tNO | tYES | tNO | tNO | tNO | tNO | tNO | tNO | tNO | tNO | tNO | tNO | tNO | tNO | tNO | tYES |  |  |  | 04/06/20 | Y | N
2182 | tYES | tNO |  | NA1-3200/3200-3MNF-M230 | Int. de corte al aire NA1, 3200/3200A, 3P, Manual/Fijo, Relé (tipo M) 230V | NA1-3200/3200-3MNF-M230 | #REF! | 169 | 6901800057031 | tYES | tYES | tYES | P000001 | 101166 | 1 | 1 | 545 | 445 | 585 | 64.5 | tYES | N | tYES | tYES | 29 | 70 | 8536309090 | 3 |  | tNO | tNO | tNO | tNO | tNO | tNO | tNO | tNO | tNO | tNO | tNO | tYES | tNO | tNO | tNO | tNO | tNO | tNO | tNO | tNO | tNO | tNO | tNO | tNO | tNO | tNO | tNO | tNO | tNO | tNO | tYES | tNO | tNO | tNO | tNO | tNO | tNO | tNO | tNO | tNO | tNO | tNO | tNO | tNO | tNO | tYES | tNO | tNO | tNO | tNO | tNO | tNO | tNO | tNO | tNO | tNO | tNO | tNO | tNO | tYES |  |  |  | 04/06/20 | Y | N
2183 | tYES | tNO |  | NA1-3200/3200-3MNF-M400 | Int. de corte al aire NA1, 3200/3200A, 3P, Manual/Fijo, Relé (tipo M) 400V | NA1-3200/3200-3MNF-M400 | #REF! | 169 | 6901800055853 | tYES | tYES | tYES | P000001 | 101042 | 1 | 1 | 545 | 445 | 585 | 64.5 | tYES | N | tYES | tYES | 29 | 70 | 8536309090 | 3 |  | tNO | tNO | tNO | tNO | tNO | tNO | tNO | tNO | tNO | tNO | tNO | tYES | tNO | tNO | tNO | tNO | tNO | tNO | tNO | tNO | tNO | tNO | tNO | tNO | tNO | tNO | tNO | tNO | tNO | tNO | tYES | tNO | tNO | tNO | tNO | tNO | tNO | tNO | tNO | tNO | tNO | tNO | tNO | tNO | tNO | tYES | tNO | tNO | tNO | tNO | tNO | tNO | tNO | tNO | tNO | tNO | tNO | tNO | tNO | tYES |  |  |  | 04/06/20 | Y | N
2184 | tYES | tNO |  | NA1-3200/3200-3MOE-H230 | Int. de corte al aire NA1, 3200/3200A, 3P, Motorizado/Extraíble, Relé (tipo H) 230V | NA1-3200/3200-3MOE-H230 | #REF! | 169 | 6901800057642 | tYES | tYES | tYES | P000001 | 101240 | 1 | 1 | 565 | 560 | 650 | 118 | tYES | N | tYES | tYES | 29 | 70 | 8536309090 | 3 |  | tNO | tNO | tNO | tNO | tNO | tNO | tNO | tNO | tNO | tNO | tNO | tYES | tNO | tNO | tNO | tNO | tNO | tNO | tNO | tNO | tNO | tNO | tNO | tNO | tNO | tNO | tNO | tNO | tNO | tNO | tYES | tNO | tNO | tNO | tNO | tNO | tNO | tNO | tNO | tNO | tNO | tNO | tNO | tNO | tNO | tYES | tNO | tNO | tNO | tNO | tNO | tNO | tNO | tNO | tNO | tNO | tNO | tNO | tNO | tYES |  |  |  | 04/06/20 | Y | N
2185 | tYES | tNO |  | NA1-3200/3200-3MOE-M230 | Int. de corte al aire NA1, 3200/3200A, 3P, Motorizado/Extraíble, Relé (tipo M) 230V | NA1-3200/3200-3MOE-M230 | #REF! | 169 | 6901800060390 | tYES | tYES | tYES | P000001 | 101335 | 1 | 1 | 565 | 560 | 650 | 118 | tYES | N | tYES | tYES | 29 | 70 | 8536309090 | 3 |  | tNO | tNO | tNO | tNO | tNO | tNO | tNO | tNO | tNO | tNO | tNO | tYES | tNO | tNO | tNO | tNO | tNO | tNO | tNO | tNO | tNO | tNO | tNO | tNO | tNO | tNO | tNO | tNO | tNO | tNO | tYES | tNO | tNO | tNO | tNO | tNO | tNO | tNO | tNO | tNO | tNO | tNO | tNO | tNO | tNO | tYES | tNO | tNO | tNO | tNO | tNO | tNO | tNO | tNO | tNO | tNO | tNO | tNO | tNO | tYES |  |  |  | 04/06/20 | Y | N
2186 | tYES | tNO |  | NA1-3200/3200-3MOE-M400 | Int. de corte al aire NA1, 3200/3200A, 3P, Motorizado/Extraíble, Relé (tipo M) 400V | NA1-3200/3200-3MOE-M400 | #REF! | 169 | 6901800060406 | tYES | tYES | tYES | P000001 | 101336 | 1 | 1 | 565 | 560 | 650 | 118 | tYES | N | tYES | tYES | 29 | 70 | 8536309090 | 3 |  | tNO | tNO | tNO | tNO | tNO | tNO | tNO | tNO | tNO | tNO | tNO | tYES | tNO | tNO | tNO | tNO | tNO | tNO | tNO | tNO | tNO | tNO | tNO | tNO | tNO | tNO | tNO | tNO | tNO | tNO | tYES | tNO | tNO | tNO | tNO | tNO | tNO | tNO | tNO | tNO | tNO | tNO | tNO | tNO | tNO | tYES | tNO | tNO | tNO | tNO | tNO | tNO | tNO | tNO | tNO | tNO | tNO | tNO | tNO | tYES |  |  |  | 04/06/20 | Y | N
2187 | tYES | tNO |  | NA1-3200/3200-3MOF-H230 | Int. de corte al aire NA1, 3200/3200A, 3P, Motorizado/Fijo, Relé (tipo H) 230V | NA1-3200/3200-3MOF-H230 | #REF! | 169 |  | tYES | tYES | tYES | P000001 |  | 1 | 1 | 0 | 0 | 0 | 0 | tYES | N | tYES | tYES | 29 | 70 | 8536309090 | 3 |  | tNO | tNO | tNO | tNO | tNO | tNO | tNO | tNO | tNO | tNO | tNO | tYES | tNO | tNO | tNO | tNO | tNO | tNO | tNO | tNO | tNO | tNO | tNO | tNO | tNO | tNO | tNO | tNO | tNO | tNO | tYES | tNO | tNO | tNO | tNO | tNO | tNO | tNO | tNO | tNO | tNO | tNO | tNO | tNO | tNO | tYES | tNO | tNO | tNO | tNO | tNO | tNO | tNO | tNO | tNO | tNO | tNO | tNO | tNO | tYES |  |  |  | 04/06/20 | Y | N
2188 | tYES | tNO |  | NA1-3200/3200-3MOF-M230 | Int. de corte al aire NA1, 3200/3200A, 3P, Motorizado/Fijo, Relé (tipo M) 230V | NA1-3200/3200-3MOF-M230 | #REF! | 169 | 6901800056430 | tYES | tYES | tYES | P000001 | 101104 | 1 | 1 | 545 | 445 | 585 | 68 | tYES | N | tYES | tYES | 29 | 70 | 8536309090 | 3 |  | tNO | tNO | tNO | tNO | tNO | tNO | tNO | tNO | tNO | tNO | tNO | tYES | tNO | tNO | tNO | tNO | tNO | tNO | tNO | tNO | tNO | tNO | tNO | tNO | tNO | tNO | tNO | tNO | tNO | tNO | tYES | tNO | tNO | tNO | tNO | tNO | tNO | tNO | tNO | tNO | tNO | tNO | tNO | tNO | tNO | tYES | tNO | tNO | tNO | tNO | tNO | tNO | tNO | tNO | tNO | tNO | tNO | tNO | tNO | tYES |  |  |  | 04/06/20 | Y | N
2189 | tYES | tNO |  | NA1-3200/3200-3MOF-M400 | Int. de corte al aire NA1, 3200/3200A, 3P, Motorizado/Fijo, Relé (tipo M) 400V | NA1-3200/3200-3MOF-M400 | #REF! | 169 | 6901800056447 | tYES | tYES | tYES | P000001 | 101105 | 1 | 1 | 545 | 445 | 585 | 68 | tYES | N | tYES | tYES | 29 | 70 | 8536309090 | 3 |  | tNO | tNO | tNO | tNO | tNO | tNO | tNO | tNO | tNO | tNO | tNO | tYES | tNO | tNO | tNO | tNO | tNO | tNO | tNO | tNO | tNO | tNO | tNO | tNO | tNO | tNO | tNO | tNO | tNO | tNO | tYES | tNO | tNO | tNO | tNO | tNO | tNO | tNO | tNO | tNO | tNO | tNO | tNO | tNO | tNO | tYES | tNO | tNO | tNO | tNO | tNO | tNO | tNO | tNO | tNO | tNO | tNO | tNO | tNO | tYES |  |  |  | 04/06/20 | Y | N
2190 | tYES | tNO |  | NA1-3200/3200-4MNE-M230 | Int. de corte al aire NA1, 3200/3200A, 4P, Manual/Extraíble, Relé (tipo M) 230V | NA1-3200/3200-4MNE-M230 | #REF! | 169 | 6901800057239 | tYES | tYES | tYES | P000001 | 101188 | 1 | 1 | 700 | 590 | 650 | 141.5 | tYES | N | tYES | tYES | 29 | 70 | 8536309090 | 3 |  | tNO | tNO | tNO | tNO | tNO | tNO | tNO | tNO | tNO | tNO | tNO | tYES | tNO | tNO | tNO | tNO | tNO | tNO | tNO | tNO | tNO | tNO | tNO | tNO | tNO | tNO | tNO | tNO | tNO | tNO | tYES | tNO | tNO | tNO | tNO | tNO | tNO | tNO | tNO | tNO | tNO | tNO | tNO | tNO | tNO | tYES | tNO | tNO | tNO | tNO | tNO | tNO | tNO | tNO | tNO | tNO | tNO | tNO | tNO | tYES |  |  |  | 04/06/20 | Y | N
2191 | tYES | tNO |  | NA1-3200/3200-4MNE-M400 | Int. de corte al aire NA1, 3200/3200A, 4P, Manual/Extraíble, Relé (tipo M) 400V | NA1-3200/3200-4MNE-M400 | #REF! | 169 | 6901800057222 | tYES | tYES | tYES | P000001 | 101187 | 1 | 1 | 700 | 590 | 650 | 141.5 | tYES | N | tYES | tYES | 29 | 70 | 8536309090 | 3 |  | tNO | tNO | tNO | tNO | tNO | tNO | tNO | tNO | tNO | tNO | tNO | tYES | tNO | tNO | tNO | tNO | tNO | tNO | tNO | tNO | tNO | tNO | tNO | tNO | tNO | tNO | tNO | tNO | tNO | tNO | tYES | tNO | tNO | tNO | tNO | tNO | tNO | tNO | tNO | tNO | tNO | tNO | tNO | tNO | tNO | tYES | tNO | tNO | tNO | tNO | tNO | tNO | tNO | tNO | tNO | tNO | tNO | tNO | tNO | tYES |  |  |  | 04/06/20 | Y | N
2192 | tYES | tNO |  | NA1-3200/3200-4MNF-M230 | Int. de corte al aire NA1, 3200/3200A, 4P, Manual/Fijo, Relé (tipo M) 230V | NA1-3200/3200-4MNF-M230 | #REF! | 169 | 6901800056614 | tYES | tYES | tYES | P000001 | 101123 | 1 | 1 | 670 | 470 | 610 | 82.5 | tYES | N | tYES | tYES | 29 | 70 | 8536309090 | 3 |  | tNO | tNO | tNO | tNO | tNO | tNO | tNO | tNO | tNO | tNO | tNO | tYES | tNO | tNO | tNO | tNO | tNO | tNO | tNO | tNO | tNO | tNO | tNO | tNO | tNO | tNO | tNO | tNO | tNO | tNO | tYES | tNO | tNO | tNO | tNO | tNO | tNO | tNO | tNO | tNO | tNO | tNO | tNO | tNO | tNO | tYES | tNO | tNO | tNO | tNO | tNO | tNO | tNO | tNO | tNO | tNO | tNO | tNO | tNO | tYES |  |  |  | 04/06/20 | Y | N
2193 | tYES | tNO |  | NA1-3200/3200-4MNF-M400 | Int. de corte al aire NA1, 3200/3200A, 4P, Manual/Fijo, Relé (tipo M) 400V | NA1-3200/3200-4MNF-M400 | #REF! | 169 | 6901800057857 | tYES | tYES | tYES | P000001 | 101263 | 1 | 1 | 670 | 470 | 610 | 82.5 | tYES | N | tYES | tYES | 29 | 70 | 8536309090 | 3 |  | tNO | tNO | tNO | tNO | tNO | tNO | tNO | tNO | tNO | tNO | tNO | tYES | tNO | tNO | tNO | tNO | tNO | tNO | tNO | tNO | tNO | tNO | tNO | tNO | tNO | tNO | tNO | tNO | tNO | tNO | tYES | tNO | tNO | tNO | tNO | tNO | tNO | tNO | tNO | tNO | tNO | tNO | tNO | tNO | tNO | tYES | tNO | tNO | tNO | tNO | tNO | tNO | tNO | tNO | tNO | tNO | tNO | tNO | tNO | tYES |  |  |  | 04/06/20 | Y | N
2194 | tYES | tNO |  | NA1-3200/3200-4MOE-H230 | Int. de corte al aire NA1, 3200/3200A, 4P, Motorizado/Extraíble, Relé (tipo H) 230V | NA1-3200/3200-4MOE-H230 | #REF! | 169 |  | tYES | tYES | tYES | P000001 |  | 1 | 1 | 0 | 0 | 0 | 0 | tYES | N | tYES | tYES | 29 | 70 | 8536309090 | 3 |  | tNO | tNO | tNO | tNO | tNO | tNO | tNO | tNO | tNO | tNO | tNO | tYES | tNO | tNO | tNO | tNO | tNO | tNO | tNO | tNO | tNO | tNO | tNO | tNO | tNO | tNO | tNO | tNO | tNO | tNO | tYES | tNO | tNO | tNO | tNO | tNO | tNO | tNO | tNO | tNO | tNO | tNO | tNO | tNO | tNO | tYES | tNO | tNO | tNO | tNO | tNO | tNO | tNO | tNO | tNO | tNO | tNO | tNO | tNO | tYES |  |  |  | 04/06/20 | Y | N
2195 | tYES | tNO |  | NA1-3200/3200-4MOE-M230 | Int. de corte al aire NA1, 3200/3200A, 4P, Motorizado/Extraíble, Relé (tipo M) 230V | NA1-3200/3200-4MOE-M230 | #REF! | 169 | 6901800057437 | tYES | tYES | tYES | P000001 | 101219 | 1 | 1 | 700 | 590 | 650 | 145 | tYES | N | tYES | tYES | 29 | 70 | 8536309090 | 3 |  | tNO | tNO | tNO | tNO | tNO | tNO | tNO | tNO | tNO | tNO | tNO | tYES | tNO | tNO | tNO | tNO | tNO | tNO | tNO | tNO | tNO | tNO | tNO | tNO | tNO | tNO | tNO | tNO | tNO | tNO | tYES | tNO | tNO | tNO | tNO | tNO | tNO | tNO | tNO | tNO | tNO | tNO | tNO | tNO | tNO | tYES | tNO | tNO | tNO | tNO | tNO | tNO | tNO | tNO | tNO | tNO | tNO | tNO | tNO | tYES |  |  |  | 04/06/20 | Y | N
2196 | tYES | tNO |  | NA1-3200/3200-4MOE-M400 | Int. de corte al aire NA1, 3200/3200A, 4P, Motorizado/Extraíble, Relé (tipo M) 400V | NA1-3200/3200-4MOE-M400 | #REF! | 169 | 6901800056140 | tYES | tYES | tYES | P000001 | 101075 | 1 | 1 | 700 | 590 | 650 | 145 | tYES | N | tYES | tYES | 29 | 70 | 8536309090 | 3 |  | tNO | tNO | tNO | tNO | tNO | tNO | tNO | tNO | tNO | tNO | tNO | tYES | tNO | tNO | tNO | tNO | tNO | tNO | tNO | tNO | tNO | tNO | tNO | tNO | tNO | tNO | tNO | tNO | tNO | tNO | tYES | tNO | tNO | tNO | tNO | tNO | tNO | tNO | tNO | tNO | tNO | tNO | tNO | tNO | tNO | tYES | tNO | tNO | tNO | tNO | tNO | tNO | tNO | tNO | tNO | tNO | tNO | tNO | tNO | tYES |  |  |  | 04/06/20 | Y | N
2197 | tYES | tNO |  | NA1-3200/3200-4MOF-H230 | Int. de corte al aire NA1, 3200/3200A, 4P, Motorizado/Fijo, Relé (tipo H) 230V | NA1-3200/3200-4MOF-H230 | #REF! | 169 | 6901800058175 | tYES | tYES | tYES | P000001 | 101295 | 1 | 1 | 670 | 470 | 610 | 86 | tYES | N | tYES | tYES | 29 | 70 | 8536309090 | 3 |  | tNO | tNO | tNO | tNO | tNO | tNO | tNO | tNO | tNO | tNO | tNO | tYES | tNO | tNO | tNO | tNO | tNO | tNO | tNO | tNO | tNO | tNO | tNO | tNO | tNO | tNO | tNO | tNO | tNO | tNO | tYES | tNO | tNO | tNO | tNO | tNO | tNO | tNO | tNO | tNO | tNO | tNO | tNO | tNO | tNO | tYES | tNO | tNO | tNO | tNO | tNO | tNO | tNO | tNO | tNO | tNO | tNO | tNO | tNO | tYES |  |  |  | 04/06/20 | Y | N
2198 | tYES | tNO |  | NA1-3200/3200-4MOF-M230 | Int. de corte al aire NA1, 3200/3200A, 4P, Motorizado/Fijo, Relé (tipo M) 230V | NA1-3200/3200-4MOF-M230 | #REF! | 169 | 6901800057048 | tYES | tYES | tYES | P000001 | 101167 | 1 | 1 | 670 | 470 | 610 | 86 | tYES | N | tYES | tYES | 29 | 70 | 8536309090 | 3 |  | tNO | tNO | tNO | tNO | tNO | tNO | tNO | tNO | tNO | tNO | tNO | tYES | tNO | tNO | tNO | tNO | tNO | tNO | tNO | tNO | tNO | tNO | tNO | tNO | tNO | tNO | tNO | tNO | tNO | tNO | tYES | tNO | tNO | tNO | tNO | tNO | tNO | tNO | tNO | tNO | tNO | tNO | tNO | tNO | tNO | tYES | tNO | tNO | tNO | tNO | tNO | tNO | tNO | tNO | tNO | tNO | tNO | tNO | tNO | tYES |  |  |  | 04/06/20 | Y | N
2199 | tYES | tNO |  | NA1-3200/3200-4MOF-M400 | Int. de corte al aire NA1, 3200/3200A, 4P, Motorizado/Fijo, Relé (tipo M) 400V | NA1-3200/3200-4MOF-M400 | #REF! | 169 | 6901800056041 | tYES | tYES | tYES | P000001 | 101064 | 1 | 1 | 670 | 470 | 610 | 86 | tYES | N | tYES | tYES | 29 | 70 | 8536309090 | 3 |  | tNO | tNO | tNO | tNO | tNO | tNO | tNO | tNO | tNO | tNO | tNO | tYES | tNO | tNO | tNO | tNO | tNO | tNO | tNO | tNO | tNO | tNO | tNO | tNO | tNO | tNO | tNO | tNO | tNO | tNO | tYES | tNO | tNO | tNO | tNO | tNO | tNO | tNO | tNO | tNO | tNO | tNO | tNO | tNO | tNO | tYES | tNO | tNO | tNO | tNO | tNO | tNO | tNO | tNO | tNO | tNO | tNO | tNO | tNO | tYES |  |  |  | 04/06/20 | Y | N
2200 | tYES | tNO |  | NA1-4000/4000-3MNE-M230 | Int. de corte al aire NA1, 4000/4000A, 3P, Manual/Extraíble, Relé (tipo M) 230V | NA1-4000/4000-3MNE-M230 | #REF! | 169 | 6901800059769 | tYES | tYES | tYES | P000001 | 101969 | 1 | 1 | 700 | 590 | 650 | 146.5 | tYES | N | tYES | tYES | 29 | 70 | 8536309090 | 3 |  | tNO | tNO | tNO | tNO | tNO | tNO | tNO | tNO | tNO | tNO | tNO | tYES | tNO | tNO | tNO | tNO | tNO | tNO | tNO | tNO | tNO | tNO | tNO | tNO | tNO | tNO | tNO | tNO | tNO | tNO | tYES | tNO | tNO | tNO | tNO | tNO | tNO | tNO | tNO | tNO | tNO | tNO | tNO | tNO | tNO | tYES | tNO | tNO | tNO | tNO | tNO | tNO | tNO | tNO | tNO | tNO | tNO | tNO | tNO | tYES |  |  |  | 04/06/20 | Y | N
2201 | tYES | tNO |  | NA1-4000/4000-3MNE-M400 | Int. de corte al aire NA1, 4000/4000A, 3P, Manual/Extraíble, Relé (tipo M) 400V | NA1-4000/4000-3MNE-M400 | #REF! | 169 | 6901800057154 | tYES | tYES | tYES | P000001 | 101179 | 1 | 1 | 700 | 590 | 650 | 146.5 | tYES | N | tYES | tYES | 29 | 70 | 8536309090 | 3 |  | tNO | tNO | tNO | tNO | tNO | tNO | tNO | tNO | tNO | tNO | tNO | tYES | tNO | tNO | tNO | tNO | tNO | tNO | tNO | tNO | tNO | tNO | tNO | tNO | tNO | tNO | tNO | tNO | tNO | tNO | tYES | tNO | tNO | tNO | tNO | tNO | tNO | tNO | tNO | tNO | tNO | tNO | tNO | tNO | tNO | tYES | tNO | tNO | tNO | tNO | tNO | tNO | tNO | tNO | tNO | tNO | tNO | tNO | tNO | tYES |  |  |  | 04/06/20 | Y | N
2202 | tYES | tNO |  | NA1-4000/4000-3MNF-M230 | Int. de corte al aire NA1, 4000/4000A, 3P, Manual/Fijo, Relé (tipo M) 230V | NA1-4000/4000-3MNF-M230 | #REF! | 169 | 6901800057017 | tYES | tYES | tYES | P000001 | 101164 | 1 | 1 | 700 | 590 | 650 | 102.5 | tYES | N | tYES | tYES | 29 | 70 | 8536309090 | 3 |  | tNO | tNO | tNO | tNO | tNO | tNO | tNO | tNO | tNO | tNO | tNO | tYES | tNO | tNO | tNO | tNO | tNO | tNO | tNO | tNO | tNO | tNO | tNO | tNO | tNO | tNO | tNO | tNO | tNO | tNO | tYES | tNO | tNO | tNO | tNO | tNO | tNO | tNO | tNO | tNO | tNO | tNO | tNO | tNO | tNO | tYES | tNO | tNO | tNO | tNO | tNO | tNO | tNO | tNO | tNO | tNO | tNO | tNO | tNO | tYES |  |  |  | 04/06/20 | Y | N
2203 | tYES | tNO |  | NA1-4000/4000-3MNF-M400 | Int. de corte al aire NA1, 4000/4000A, 3P, Manual/Fijo, Relé (tipo M) 400V | NA1-4000/4000-3MNF-M400 | #REF! | 169 | 6901800056034 | tYES | tYES | tYES | P000001 | 101062 | 1 | 1 | 700 | 590 | 650 | 102.5 | tYES | N | tYES | tYES | 29 | 70 | 8536309090 | 3 |  | tNO | tNO | tNO | tNO | tNO | tNO | tNO | tNO | tNO | tNO | tNO | tYES | tNO | tNO | tNO | tNO | tNO | tNO | tNO | tNO | tNO | tNO | tNO | tNO | tNO | tNO | tNO | tNO | tNO | tNO | tYES | tNO | tNO | tNO | tNO | tNO | tNO | tNO | tNO | tNO | tNO | tNO | tNO | tNO | tNO | tYES | tNO | tNO | tNO | tNO | tNO | tNO | tNO | tNO | tNO | tNO | tNO | tNO | tNO | tYES |  |  |  | 04/06/20 | Y | N
2204 | tYES | tNO |  | NA1-4000/4000-3MOE-H230 | Int. de corte al aire NA1, 4000/4000A, 3P, Motorizado/Extraíble, Relé (tipo H) 230V | NA1-4000/4000-3MOE-H230 | #REF! | 169 | 6901800060031 | tYES | tYES | tYES | P000001 | 102073 | 1 | 1 | 700 | 590 | 650 | 150 | tYES | N | tYES | tYES | 29 | 70 | 8536309090 | 3 |  | tNO | tNO | tNO | tNO | tNO | tNO | tNO | tNO | tNO | tNO | tNO | tYES | tNO | tNO | tNO | tNO | tNO | tNO | tNO | tNO | tNO | tNO | tNO | tNO | tNO | tNO | tNO | tNO | tNO | tNO | tYES | tNO | tNO | tNO | tNO | tNO | tNO | tNO | tNO | tNO | tNO | tNO | tNO | tNO | tNO | tYES | tNO | tNO | tNO | tNO | tNO | tNO | tNO | tNO | tNO | tNO | tNO | tNO | tNO | tYES |  |  |  | 04/06/20 | Y | N
2205 | tYES | tNO |  | NA1-4000/4000-3MOE-M230 | Int. de corte al aire NA1, 4000/4000A, 3P, Motorizado/Extraíble, Relé (tipo M) 230V | NA1-4000/4000-3MOE-M230 | #REF! | 169 | 6901800056416 | tYES | tYES | tYES | P000001 | 101102 | 1 | 1 | 700 | 590 | 650 | 150 | tYES | N | tYES | tYES | 29 | 70 | 8536309090 | 3 |  | tNO | tNO | tNO | tNO | tNO | tNO | tNO | tNO | tNO | tNO | tNO | tYES | tNO | tNO | tNO | tNO | tNO | tNO | tNO | tNO | tNO | tNO | tNO | tNO | tNO | tNO | tNO | tNO | tNO | tNO | tYES | tNO | tNO | tNO | tNO | tNO | tNO | tNO | tNO | tNO | tNO | tNO | tNO | tNO | tNO | tYES | tNO | tNO | tNO | tNO | tNO | tNO | tNO | tNO | tNO | tNO | tNO | tNO | tNO | tYES |  |  |  | 04/06/20 | Y | N
2206 | tYES | tNO |  | NA1-4000/4000-3MOE-M400 | Int. de corte al aire NA1, 4000/4000A, 3P, Motorizado/Extraíble, Relé (tipo M) 400V | NA1-4000/4000-3MOE-M400 | #REF! | 169 | 6901800056423 | tYES | tYES | tYES | P000001 | 101103 | 1 | 1 | 700 | 590 | 650 | 150 | tYES | N | tYES | tYES | 29 | 70 | 8536309090 | 3 |  | tNO | tNO | tNO | tNO | tNO | tNO | tNO | tNO | tNO | tNO | tNO | tYES | tNO | tNO | tNO | tNO | tNO | tNO | tNO | tNO | tNO | tNO | tNO | tNO | tNO | tNO | tNO | tNO | tNO | tNO | tYES | tNO | tNO | tNO | tNO | tNO | tNO | tNO | tNO | tNO | tNO | tNO | tNO | tNO | tNO | tYES | tNO | tNO | tNO | tNO | tNO | tNO | tNO | tNO | tNO | tNO | tNO | tNO | tNO | tYES |  |  |  | 04/06/20 | Y | N
2207 | tYES | tNO |  | NA1-4000/4000-3MOF-H230 | Int. de corte al aire NA1, 4000/4000A, 3P, Motorizado/Fijo, Relé (tipo H) 230V | NA1-4000/4000-3MOF-H230 | #REF! | 169 |  | tYES | tYES | tYES | P000001 |  | 1 | 1 | 0 | 0 | 0 | 0 | tYES | N | tYES | tYES | 29 | 70 | 8536309090 | 3 |  | tNO | tNO | tNO | tNO | tNO | tNO | tNO | tNO | tNO | tNO | tNO | tYES | tNO | tNO | tNO | tNO | tNO | tNO | tNO | tNO | tNO | tNO | tNO | tNO | tNO | tNO | tNO | tNO | tNO | tNO | tYES | tNO | tNO | tNO | tNO | tNO | tNO | tNO | tNO | tNO | tNO | tNO | tNO | tNO | tNO | tYES | tNO | tNO | tNO | tNO | tNO | tNO | tNO | tNO | tNO | tNO | tNO | tNO | tNO | tYES |  |  |  | 04/06/20 | Y | N
2208 | tYES | tNO |  | NA1-4000/4000-3MOF-M230 | Int. de corte al aire NA1, 4000/4000A, 3P, Motorizado/Fijo, Relé (tipo M) 230V | NA1-4000/4000-3MOF-M230 | #REF! | 169 | 6901800056270 | tYES | tYES | tYES | P000001 | 101088 | 1 | 1 | 700 | 590 | 650 | 106 | tYES | N | tYES | tYES | 29 | 70 | 8536309090 | 3 |  | tNO | tNO | tNO | tNO | tNO | tNO | tNO | tNO | tNO | tNO | tNO | tYES | tNO | tNO | tNO | tNO | tNO | tNO | tNO | tNO | tNO | tNO | tNO | tNO | tNO | tNO | tNO | tNO | tNO | tNO | tYES | tNO | tNO | tNO | tNO | tNO | tNO | tNO | tNO | tNO | tNO | tNO | tNO | tNO | tNO | tYES | tNO | tNO | tNO | tNO | tNO | tNO | tNO | tNO | tNO | tNO | tNO | tNO | tNO | tYES |  |  |  | 04/06/20 | Y | N
2209 | tYES | tNO |  | NA1-4000/4000-3MOF-M400 | Int. de corte al aire NA1, 4000/4000A, 3P, Motorizado/Fijo, Relé (tipo M) 400V | NA1-4000/4000-3MOF-M400 | #REF! | 169 | 6901800056287 | tYES | tYES | tYES | P000001 | 101089 | 1 | 1 | 700 | 590 | 650 | 106 | tYES | N | tYES | tYES | 29 | 70 | 8536309090 | 3 |  | tNO | tNO | tNO | tNO | tNO | tNO | tNO | tNO | tNO | tNO | tNO | tYES | tNO | tNO | tNO | tNO | tNO | tNO | tNO | tNO | tNO | tNO | tNO | tNO | tNO | tNO | tNO | tNO | tNO | tNO | tYES | tNO | tNO | tNO | tNO | tNO | tNO | tNO | tNO | tNO | tNO | tNO | tNO | tNO | tNO | tYES | tNO | tNO | tNO | tNO | tNO | tNO | tNO | tNO | tNO | tNO | tNO | tNO | tNO | tYES |  |  |  | 04/06/20 | Y | N
2210 | tYES | tNO |  | NA1-6300/4000-3MNE-M230 | Int. de corte al aire NA1, 6300/4000A, 3P, Manual/Extraíble, Relé (tipo M) 230V | NA1-6300/4000-3MNE-M230 | #REF! | 169 | 6901800059752 | tYES | tYES | tYES | P000001 | 101966 | 1 | 1 | 965 | 600 | 650 | 218.5 | tYES | N | tYES | tYES | 29 | 70 | 8536309090 | 3 |  | tNO | tNO | tNO | tNO | tNO | tNO | tNO | tNO | tNO | tNO | tNO | tYES | tNO | tNO | tNO | tNO | tNO | tNO | tNO | tNO | tNO | tNO | tNO | tNO | tNO | tNO | tNO | tNO | tNO | tNO | tYES | tNO | tNO | tNO | tNO | tNO | tNO | tNO | tNO | tNO | tNO | tNO | tNO | tNO | tNO | tYES | tNO | tNO | tNO | tNO | tNO | tNO | tNO | tNO | tNO | tNO | tNO | tNO | tNO | tYES |  |  |  | 04/06/20 | Y | N
2211 | tYES | tNO |  | NA1-6300/4000-3MOE-H230 | Int. de corte al aire NA1, 6300/4000A, 3P, Motorizado/Extraíble, Relé (tipo H) 230V | NA1-6300/4000-3MOE-H230 | #REF! | 169 |  | tYES | tYES | tYES | P000001 |  | 1 | 1 | 0 | 0 | 0 | 0 | tYES | N | tYES | tYES | 29 | 70 | 8536309090 | 3 |  | tNO | tNO | tNO | tNO | tNO | tNO | tNO | tNO | tNO | tNO | tNO | tYES | tNO | tNO | tNO | tNO | tNO | tNO | tNO | tNO | tNO | tNO | tNO | tNO | tNO | tNO | tNO | tNO | tNO | tNO | tYES | tNO | tNO | tNO | tNO | tNO | tNO | tNO | tNO | tNO | tNO | tNO | tNO | tNO | tNO | tYES | tNO | tNO | tNO | tNO | tNO | tNO | tNO | tNO | tNO | tNO | tNO | tNO | tNO | tYES |  |  |  | 05/06/20 | Y | N
2212 | tYES | tNO |  | NA1-6300/4000-3MOE-M230 | Int. de corte al aire NA1, 6300/4000A, 3P, Motorizado/Extraíble, Relé (tipo M) 230V | NA1-6300/4000-3MOE-M230 | #REF! | 169 | 6901800059493 | tYES | tYES | tYES | P000001 | 101930 | 1 | 1 | 965 | 600 | 650 | 222 | tYES | N | tYES | tYES | 29 | 70 | 8536309090 | 3 |  | tNO | tNO | tNO | tNO | tNO | tNO | tNO | tNO | tNO | tNO | tNO | tYES | tNO | tNO | tNO | tNO | tNO | tNO | tNO | tNO | tNO | tNO | tNO | tNO | tNO | tNO | tNO | tNO | tNO | tNO | tYES | tNO | tNO | tNO | tNO | tNO | tNO | tNO | tNO | tNO | tNO | tNO | tNO | tNO | tNO | tYES | tNO | tNO | tNO | tNO | tNO | tNO | tNO | tNO | tNO | tNO | tNO | tNO | tNO | tYES |  |  |  | 04/06/20 | Y | N
2213 | tYES | tNO |  | NA1-6300/4000-3MOE-M400 | Int. de corte al aire NA1, 6300/4000A, 3P, Motorizado/Extraíble, Relé (tipo M) 400V | NA1-6300/4000-3MOE-M400 | #REF! | 169 |  | tYES | tYES | tYES | P000001 |  | 1 | 1 | 0 | 0 | 0 | 0 | tYES | N | tYES | tYES | 29 | 70 | 8536309090 | 3 |  | tNO | tNO | tNO | tNO | tNO | tNO | tNO | tNO | tNO | tNO | tNO | tYES | tNO | tNO | tNO | tNO | tNO | tNO | tNO | tNO | tNO | tNO | tNO | tNO | tNO | tNO | tNO | tNO | tNO | tNO | tYES | tNO | tNO | tNO | tNO | tNO | tNO | tNO | tNO | tNO | tNO | tNO | tNO | tNO | tNO | tYES | tNO | tNO | tNO | tNO | tNO | tNO | tNO | tNO | tNO | tNO | tNO | tNO | tNO | tYES |  |  |  | 04/06/20 | Y | N
2214 | tYES | tNO |  | NA1-6300/4000-4MNE-M230 | Int. de corte al aire NA1, 6300/4000A, 4P, Manual/Extraíble, Relé (tipo M) 230V | NA1-6300/4000-4MNE-M230 | #REF! | 169 |  | tYES | tYES | tYES | P000001 |  | 1 | 1 | 0 | 0 | 0 | 0 | tYES | N | tYES | tYES | 29 | 70 | 8536309090 | 3 |  | tNO | tNO | tNO | tNO | tNO | tNO | tNO | tNO | tNO | tNO | tNO | tYES | tNO | tNO | tNO | tNO | tNO | tNO | tNO | tNO | tNO | tNO | tNO | tNO | tNO | tNO | tNO | tNO | tNO | tNO | tYES | tNO | tNO | tNO | tNO | tNO | tNO | tNO | tNO | tNO | tNO | tNO | tNO | tNO | tNO | tYES | tNO | tNO | tNO | tNO | tNO | tNO | tNO | tNO | tNO | tNO | tNO | tNO | tNO | tYES |  |  |  | 04/06/20 | Y | N
2215 | tYES | tNO |  | NA1-6300/4000-4MNE-M400 | Int. de corte al aire NA1, 6300/4000A, 4P, Manual/Extraíble, Relé (tipo M) 400V | NA1-6300/4000-4MNE-M400 | #REF! | 169 | 6901800057192 | tYES | tYES | tYES | P000001 | 101184 | 1 | 1 | 1080 | 600 | 650 | 251.5 | tYES | N | tYES | tYES | 29 | 70 | 8536309090 | 3 |  | tNO | tNO | tNO | tNO | tNO | tNO | tNO | tNO | tNO | tNO | tNO | tYES | tNO | tNO | tNO | tNO | tNO | tNO | tNO | tNO | tNO | tNO | tNO | tNO | tNO | tNO | tNO | tNO | tNO | tNO | tYES | tNO | tNO | tNO | tNO | tNO | tNO | tNO | tNO | tNO | tNO | tNO | tNO | tNO | tNO | tYES | tNO | tNO | tNO | tNO | tNO | tNO | tNO | tNO | tNO | tNO | tNO | tNO | tNO | tYES |  |  |  | 04/06/20 | Y | N
2216 | tYES | tNO |  | NA1-6300/4000-4MOE-H230 | Int. de corte al aire NA1, 6300/4000A, 4P, Motorizado/Extraíble, Relé (tipo H) 230V | NA1-6300/4000-4MOE-H230 | #REF! | 169 | 6901800059981 | tYES | tYES | tYES | P000001 | 102024 | 1 | 1 | 1080 | 600 | 650 | 255 | tYES | N | tYES | tYES | 29 | 70 | 8536309090 | 3 |  | tNO | tNO | tNO | tNO | tNO | tNO | tNO | tNO | tNO | tNO | tNO | tYES | tNO | tNO | tNO | tNO | tNO | tNO | tNO | tNO | tNO | tNO | tNO | tNO | tNO | tNO | tNO | tNO | tNO | tNO | tYES | tNO | tNO | tNO | tNO | tNO | tNO | tNO | tNO | tNO | tNO | tNO | tNO | tNO | tNO | tYES | tNO | tNO | tNO | tNO | tNO | tNO | tNO | tNO | tNO | tNO | tNO | tNO | tNO | tYES |  |  |  | 04/06/20 | Y | N
2217 | tYES | tNO |  | NA1-6300/4000-4MOE-M230 | Int. de corte al aire NA1, 6300/4000A, 4P, Motorizado/Extraíble, Relé (tipo M) 230V | NA1-6300/4000-4MOE-M230 | #REF! | 169 | 6901800060222 | tYES | tYES | tYES | P000001 | 102099 | 1 | 1 | 1080 | 600 | 650 | 255 | tYES | N | tYES | tYES | 29 | 70 | 8536309090 | 3 |  | tNO | tNO | tNO | tNO | tNO | tNO | tNO | tNO | tNO | tNO | tNO | tYES | tNO | tNO | tNO | tNO | tNO | tNO | tNO | tNO | tNO | tNO | tNO | tNO | tNO | tNO | tNO | tNO | tNO | tNO | tYES | tNO | tNO | tNO | tNO | tNO | tNO | tNO | tNO | tNO | tNO | tNO | tNO | tNO | tNO | tYES | tNO | tNO | tNO | tNO | tNO | tNO | tNO | tNO | tNO | tNO | tNO | tNO | tNO | tYES |  |  |  | 04/06/20 | Y | N
2218 | tYES | tNO |  | NA1-6300/4000-4MOE-M400 | Int. de corte al aire NA1, 6300/4000A, 4P, Motorizado/Extraíble, Relé (tipo M) 400V | NA1-6300/4000-4MOE-M400 | #REF! | 169 |  | tYES | tYES | tYES | P000001 | 102220 | 1 | 1 | 1080 | 600 | 650 | 255 | tYES | N | tYES | tYES | 29 | 70 | 8536309090 | 3 |  | tNO | tNO | tNO | tNO | tNO | tNO | tNO | tNO | tNO | tNO | tNO | tYES | tNO | tNO | tNO | tNO | tNO | tNO | tNO | tNO | tNO | tNO | tNO | tNO | tNO | tNO | tNO | tNO | tNO | tNO | tYES | tNO | tNO | tNO | tNO | tNO | tNO | tNO | tNO | tNO | tNO | tNO | tNO | tNO | tNO | tYES | tNO | tNO | tNO | tNO | tNO | tNO | tNO | tNO | tNO | tNO | tNO | tNO | tNO | tYES |  |  |  | 04/06/20 | Y | N
2219 | tYES | tNO |  | NA1-6300/5000-3MNE-M400 | Int. de corte al aire NA1, 6300/5000A, 3P, Manual/Extraíble, Relé (tipo M) 400V | NA1-6300/5000-3MNE-M400 | #REF! | 169 | 6901800056997 | tYES | tYES | tYES | P000001 | 101162 | 1 | 1 | 965 | 600 | 650 | 218.5 | tYES | N | tYES | tYES | 29 | 70 | 8536309090 | 3 |  | tNO | tNO | tNO | tNO | tNO | tNO | tNO | tNO | tNO | tNO | tNO | tYES | tNO | tNO | tNO | tNO | tNO | tNO | tNO | tNO | tNO | tNO | tNO | tNO | tNO | tNO | tNO | tNO | tNO | tNO | tYES | tNO | tNO | tNO | tNO | tNO | tNO | tNO | tNO | tNO | tNO | tNO | tNO | tNO | tNO | tYES | tNO | tNO | tNO | tNO | tNO | tNO | tNO | tNO | tNO | tNO | tNO | tNO | tNO | tYES |  |  |  | 04/06/20 | Y | N
2220 | tYES | tNO |  | NA1-6300/5000-3MOE-H230 | Int. de corte al aire NA1, 6300/5000A, 3P, Motorizado/Extraíble, Relé (tipo H) 230V | NA1-6300/5000-3MOE-H230 | #REF! | 169 | 6901800516736 | tYES | tYES | tYES | P000001 | 102175 | 1 | 1 | 965 | 600 | 650 | 222 | tYES | N | tYES | tYES | 29 | 70 | 8536309090 | 3 |  | tNO | tNO | tNO | tNO | tNO | tNO | tNO | tNO | tNO | tNO | tNO | tYES | tNO | tNO | tNO | tNO | tNO | tNO | tNO | tNO | tNO | tNO | tNO | tNO | tNO | tNO | tNO | tNO | tNO | tNO | tYES | tNO | tNO | tNO | tNO | tNO | tNO | tNO | tNO | tNO | tNO | tNO | tNO | tNO | tNO | tYES | tNO | tNO | tNO | tNO | tNO | tNO | tNO | tNO | tNO | tNO | tNO | tNO | tNO | tYES |  |  |  | 04/06/20 | Y | N
2221 | tYES | tNO |  | NA1-6300/5000-3MOE-M230 | Int. de corte al aire NA1, 6300/5000A, 3P, Motorizado/Extraíble, Relé (tipo M) 230V | NA1-6300/5000-3MOE-M230 | #REF! | 169 | 6901800057543 | tYES | tYES | tYES | P000001 | 101230 | 1 | 1 | 965 | 600 | 650 | 222 | tYES | N | tYES | tYES | 29 | 70 | 8536309090 | 3 |  | tNO | tNO | tNO | tNO | tNO | tNO | tNO | tNO | tNO | tNO | tNO | tYES | tNO | tNO | tNO | tNO | tNO | tNO | tNO | tNO | tNO | tNO | tNO | tNO | tNO | tNO | tNO | tNO | tNO | tNO | tYES | tNO | tNO | tNO | tNO | tNO | tNO | tNO | tNO | tNO | tNO | tNO | tNO | tNO | tNO | tYES | tNO | tNO | tNO | tNO | tNO | tNO | tNO | tNO | tNO | tNO | tNO | tNO | tNO | tYES |  |  |  | 04/06/20 | Y | N
2222 | tYES | tNO |  | NA1-6300/5000-3MOE-M400 | Int. de corte al aire NA1, 6300/5000A, 3P, Motorizado/Extraíble, Relé (tipo M) 400V | NA1-6300/5000-3MOE-M400 | #REF! | 169 | 6901800056980 | tYES | tYES | tYES | P000001 | 101161 | 1 | 1 | 965 | 600 | 650 | 222 | tYES | N | tYES | tYES | 29 | 70 | 8536309090 | 3 |  | tNO | tNO | tNO | tNO | tNO | tNO | tNO | tNO | tNO | tNO | tNO | tYES | tNO | tNO | tNO | tNO | tNO | tNO | tNO | tNO | tNO | tNO | tNO | tNO | tNO | tNO | tNO | tNO | tNO | tNO | tYES | tNO | tNO | tNO | tNO | tNO | tNO | tNO | tNO | tNO | tNO | tNO | tNO | tNO | tNO | tYES | tNO | tNO | tNO | tNO | tNO | tNO | tNO | tNO | tNO | tNO | tNO | tNO | tNO | tYES |  |  |  | 04/06/20 | Y | N
2224 | tYES | tNO |  | NA1-6300/5000-4MNE-M230 | Int. de corte al aire NA1, 6300/5000A, 4P, Manual/Extraíble, Relé (tipo M) 230V | NA1-6300/5000-4MNE-M230 | #REF! | 169 | 6901800058311 | tYES | tYES | tYES | P000001 | 101318 | 1 | 1 | 1080 | 600 | 650 | 251.5 | tYES | N | tYES | tYES | 29 | 70 | 8536309090 | 3 |  | tNO | tNO | tNO | tNO | tNO | tNO | tNO | tNO | tNO | tNO | tNO | tYES | tNO | tNO | tNO | tNO | tNO | tNO | tNO | tNO | tNO | tNO | tNO | tNO | tNO | tNO | tNO | tNO | tNO | tNO | tYES | tNO | tNO | tNO | tNO | tNO | tNO | tNO | tNO | tNO | tNO | tNO | tNO | tNO | tNO | tYES | tNO | tNO | tNO | tNO | tNO | tNO | tNO | tNO | tNO | tNO | tNO | tNO | tNO | tYES |  |  |  | 04/06/20 | Y | N
2225 | tYES | tNO |  | NA1-6300/5000-4MNE-M400 | Int. de corte al aire NA1, 6300/5000A, 4P, Manual/Extraíble, Relé (tipo M) 400V | NA1-6300/5000-4MNE-M400 | #REF! | 169 | 6901800058328 | tYES | tYES | tYES | P000001 | 101319 | 1 | 1 | 1080 | 600 | 650 | 251.5 | tYES | N | tYES | tYES | 29 | 70 | 8536309090 | 3 |  | tNO | tNO | tNO | tNO | tNO | tNO | tNO | tNO | tNO | tNO | tNO | tYES | tNO | tNO | tNO | tNO | tNO | tNO | tNO | tNO | tNO | tNO | tNO | tNO | tNO | tNO | tNO | tNO | tNO | tNO | tYES | tNO | tNO | tNO | tNO | tNO | tNO | tNO | tNO | tNO | tNO | tNO | tNO | tNO | tNO | tYES | tNO | tNO | tNO | tNO | tNO | tNO | tNO | tNO | tNO | tNO | tNO | tNO | tNO | tYES |  |  |  | 04/06/20 | Y | N
2226 | tYES | tNO |  | NA1-6300/5000-4MOE-H230 | Int. de corte al aire NA1, 6300/5000A, 4P, Motorizado/Extraíble, Relé (tipo H) 230V | NA1-6300/5000-4MOE-H230 | #REF! | 169 |  | tYES | tYES | tYES | P000001 |  | 1 | 1 | 0 | 0 | 0 | 0 | tYES | N | tYES | tYES | 29 | 70 | 8536309090 | 3 |  | tNO | tNO | tNO | tNO | tNO | tNO | tNO | tNO | tNO | tNO | tNO | tYES | tNO | tNO | tNO | tNO | tNO | tNO | tNO | tNO | tNO | tNO | tNO | tNO | tNO | tNO | tNO | tNO | tNO | tNO | tYES | tNO | tNO | tNO | tNO | tNO | tNO | tNO | tNO | tNO | tNO | tNO | tNO | tNO | tNO | tYES | tNO | tNO | tNO | tNO | tNO | tNO | tNO | tNO | tNO | tNO | tNO | tNO | tNO | tYES |  |  |  | 04/06/20 | Y | N
2227 | tYES | tNO |  | NA1-6300/5000-4MOE-M230 | Int. de corte al aire NA1, 6300/5000A, 4P, Motorizado/Extraíble, Relé (tipo M) 230V | NA1-6300/5000-4MOE-M230 | #REF! | 169 | 6901800058113 | tYES | tYES | tYES | P000001 | 101289 | 1 | 1 | 1080 | 600 | 650 | 255 | tYES | N | tYES | tYES | 29 | 70 | 8536309090 | 3 |  | tNO | tNO | tNO | tNO | tNO | tNO | tNO | tNO | tNO | tNO | tNO | tYES | tNO | tNO | tNO | tNO | tNO | tNO | tNO | tNO | tNO | tNO | tNO | tNO | tNO | tNO | tNO | tNO | tNO | tNO | tYES | tNO | tNO | tNO | tNO | tNO | tNO | tNO | tNO | tNO | tNO | tNO | tNO | tNO | tNO | tYES | tNO | tNO | tNO | tNO | tNO | tNO | tNO | tNO | tNO | tNO | tNO | tNO | tNO | tYES |  |  |  | 04/06/20 | Y | N
2228 | tYES | tNO |  | NA1-6300/5000-4MOE-M400 | Int. de corte al aire NA1, 6300/5000A, 4P, Motorizado/Extraíble, Relé (tipo M) 400V | NA1-6300/5000-4MOE-M400 | #REF! | 169 | 6901800056072 | tYES | tYES | tYES | P000001 | 101067 | 1 | 1 | 1080 | 600 | 650 | 255 | tYES | N | tYES | tYES | 29 | 70 | 8536309090 | 3 |  | tNO | tNO | tNO | tNO | tNO | tNO | tNO | tNO | tNO | tNO | tNO | tYES | tNO | tNO | tNO | tNO | tNO | tNO | tNO | tNO | tNO | tNO | tNO | tNO | tNO | tNO | tNO | tNO | tNO | tNO | tYES | tNO | tNO | tNO | tNO | tNO | tNO | tNO | tNO | tNO | tNO | tNO | tNO | tNO | tNO | tYES | tNO | tNO | tNO | tNO | tNO | tNO | tNO | tNO | tNO | tNO | tNO | tNO | tNO | tYES |  |  |  | 04/06/20 | Y | N
2229 | tYES | tNO |  | NA1-6300/6300-3MNE-M230 | Int. de corte al aire NA1, 6300/6300A, 3P, Manual/Extraíble, Relé (tipo M) 230V | NA1-6300/6300-3MNE-M230 | #REF! | 169 | 6901800058465 | tYES | tYES | tYES | P000001 | 101874 | 1 | 1 | 1080 | 600 | 650 | 253.5 | tYES | N | tYES | tYES | 29 | 70 | 8536309090 | 3 |  | tNO | tNO | tNO | tNO | tNO | tNO | tNO | tNO | tNO | tNO | tNO | tYES | tNO | tNO | tNO | tNO | tNO | tNO | tNO | tNO | tNO | tNO | tNO | tNO | tNO | tNO | tNO | tNO | tNO | tNO | tYES | tNO | tNO | tNO | tNO | tNO | tNO | tNO | tNO | tNO | tNO | tNO | tNO | tNO | tNO | tYES | tNO | tNO | tNO | tNO | tNO | tNO | tNO | tNO | tNO | tNO | tNO | tNO | tNO | tYES |  |  |  | 04/06/20 | Y | N
2230 | tYES | tNO |  | NA1-6300/6300-3MOE-H230 | Int. de corte al aire NA1, 6300/6300A, 3P, Motorizado/Extraíble, Relé (tipo H) 230V | NA1-6300/6300-3MOE-H230 | #REF! | 169 | 6901800057871 | tYES | tYES | tYES | P000001 | 101265 | 1 | 1 | 1080 | 600 | 650 | 257 | tYES | N | tYES | tYES | 29 | 70 | 8536309090 | 3 |  | tNO | tNO | tNO | tNO | tNO | tNO | tNO | tNO | tNO | tNO | tNO | tYES | tNO | tNO | tNO | tNO | tNO | tNO | tNO | tNO | tNO | tNO | tNO | tNO | tNO | tNO | tNO | tNO | tNO | tNO | tYES | tNO | tNO | tNO | tNO | tNO | tNO | tNO | tNO | tNO | tNO | tNO | tNO | tNO | tNO | tYES | tNO | tNO | tNO | tNO | tNO | tNO | tNO | tNO | tNO | tNO | tNO | tNO | tNO | tYES |  |  |  | 04/06/20 | Y | N
2231 | tYES | tNO |  | NA1-6300/6300-3MOE-M230 | Int. de corte al aire NA1, 6300/6300A, 3P, Motorizado/Extraíble, Relé (tipo M) 230V | NA1-6300/6300-3MOE-M230 | #REF! | 169 | 6901800056843 | tYES | tYES | tYES | P000001 | 101146 | 1 | 1 | 1080 | 600 | 650 | 257 | tYES | N | tYES | tYES | 29 | 70 | 8536309090 | 3 |  | tNO | tNO | tNO | tNO | tNO | tNO | tNO | tNO | tNO | tNO | tNO | tYES | tNO | tNO | tNO | tNO | tNO | tNO | tNO | tNO | tNO | tNO | tNO | tNO | tNO | tNO | tNO | tNO | tNO | tNO | tYES | tNO | tNO | tNO | tNO | tNO | tNO | tNO | tNO | tNO | tNO | tNO | tNO | tNO | tNO | tYES | tNO | tNO | tNO | tNO | tNO | tNO | tNO | tNO | tNO | tNO | tNO | tNO | tNO | tYES |  |  |  | 04/06/20 | Y | N
2232 | tYES | tNO |  | NA1-6300/6300-3MOE-M400 | Int. de corte al aire NA1, 6300/6300A, 3P, Motorizado/Extraíble, Relé (tipo M) 400V | NA1-6300/6300-3MOE-M400 | #REF! | 169 | 6901800058021 | tYES | tYES | tYES | P000001 | 101280 | 1 | 1 | 1080 | 600 | 650 | 257 | tYES | N | tYES | tYES | 29 | 70 | 8536309090 | 3 |  | tNO | tNO | tNO | tNO | tNO | tNO | tNO | tNO | tNO | tNO | tNO | tYES | tNO | tNO | tNO | tNO | tNO | tNO | tNO | tNO | tNO | tNO | tNO | tNO | tNO | tNO | tNO | tNO | tNO | tNO | tYES | tNO | tNO | tNO | tNO | tNO | tNO | tNO | tNO | tNO | tNO | tNO | tNO | tNO | tNO | tYES | tNO | tNO | tNO | tNO | tNO | tNO | tNO | tNO | tNO | tNO | tNO | tNO | tNO | tYES |  |  |  | 04/06/20 | Y | N
2234 | tYES | tNO |  | NA1-AX-T1/T4 | Bloque de contatos auxiliares NA1-2000/6300, 4NA+4NC | NA1-AX-T1/T4 | #REF! | 169 |  | tYES | tYES | tYES | P000001 | 176829 | 1 | 50 | 536 | 338 | 400 | 27 | tYES | N | tYES | tYES | 166 | 70 | 8536309090 | 3 |  | tNO | tNO | tNO | tNO | tNO | tNO | tNO | tNO | tNO | tNO | tNO | tYES | tNO | tNO | tNO | tNO | tNO | tNO | tNO | tNO | tNO | tNO | tNO | tNO | tNO | tNO | tNO | tNO | tNO | tNO | tYES | tNO | tNO | tNO | tNO | tNO | tNO | tNO | tNO | tNO | tNO | tNO | tNO | tNO | tNO | tYES | tNO | tNO | tNO | tNO | tNO | tNO | tNO | tNO | tNO | tNO | tNO | tNO | tNO | tYES |  |  |  | 04/06/20 | Y | N
2239 | tYES | tNO |  | NA1-CC-T1/T4-U1 | Bobina de cierre a distancia NA1-2000/6300, 220/230 Vac | NA1-CC-T1/T4-U1 | #REF! | 169 |  | tYES | tYES | tYES | P000001 | 102833 | 1 | 50 | 362 | 248 | 253 | 23 | tYES | N | tYES | tYES | 166 | 70 | 8536309090 | 3 |  | tNO | tNO | tNO | tNO | tNO | tNO | tNO | tNO | tNO | tNO | tNO | tYES | tNO | tNO | tNO | tNO | tNO | tNO | tNO | tNO | tNO | tNO | tNO | tNO | tNO | tNO | tNO | tNO | tNO | tNO | tYES | tNO | tNO | tNO | tNO | tNO | tNO | tNO | tNO | tNO | tNO | tNO | tNO | tNO | tNO | tYES | tNO | tNO | tNO | tNO | tNO | tNO | tNO | tNO | tNO | tNO | tNO | tNO | tNO | tYES |  |  |  | 04/06/20 | Y | N
2240 | tYES | tNO |  | NA1-CC-T1/T4-U2 | Bobina de cierre a distancia NA1-2000/6300, 380/400 Vac | NA1-CC-T1/T4-U2 | #REF! | 169 |  | tYES | tYES | tYES | P000001 | 102835 | 1 | 50 | 362 | 248 | 253 | 22.25 | tYES | N | tYES | tYES | 166 | 70 | 8536309090 | 3 |  | tNO | tNO | tNO | tNO | tNO | tNO | tNO | tNO | tNO | tNO | tNO | tYES | tNO | tNO | tNO | tNO | tNO | tNO | tNO | tNO | tNO | tNO | tNO | tNO | tNO | tNO | tNO | tNO | tNO | tNO | tYES | tNO | tNO | tNO | tNO | tNO | tNO | tNO | tNO | tNO | tNO | tNO | tNO | tNO | tNO | tYES | tNO | tNO | tNO | tNO | tNO | tNO | tNO | tNO | tNO | tNO | tNO | tNO | tNO | tYES |  |  |  | 04/06/20 | Y | N
2241 | tYES | tNO |  | NA1-CC-T1/T4-U4 | Bobina de cierre a distancia NA1-2000/6300, 110 Vdc | NA1-CC-T1/T4-U4 | #REF! | 169 |  | tYES | tYES | tYES | P000001 | 102836 | 1 | 50 | 362 | 248 | 253 | 23.5 | tYES | N | tYES | tYES | 166 | 70 | 8536309090 | 3 |  | tNO | tNO | tNO | tNO | tNO | tNO | tNO | tNO | tNO | tNO | tNO | tYES | tNO | tNO | tNO | tNO | tNO | tNO | tNO | tNO | tNO | tNO | tNO | tNO | tNO | tNO | tNO | tNO | tNO | tNO | tYES | tNO | tNO | tNO | tNO | tNO | tNO | tNO | tNO | tNO | tNO | tNO | tNO | tNO | tNO | tYES | tNO | tNO | tNO | tNO | tNO | tNO | tNO | tNO | tNO | tNO | tNO | tNO | tNO | tYES |  |  |  | 04/06/20 | Y | N
2242 | tYES | tNO |  | NA1-CC-T1/T4-U5 | Bobina de cierre a distancia NA1-2000/6300, 220 Vdc | NA1-CC-T1/T4-U5 | #REF! | 169 |  | tYES | tYES | tYES | P000001 | 102837 | 1 | 50 | 362 | 248 | 253 | 24.5 | tYES | N | tYES | tYES | 166 | 70 | 8536309090 | 3 |  | tNO | tNO | tNO | tNO | tNO | tNO | tNO | tNO | tNO | tNO | tNO | tYES | tNO | tNO | tNO | tNO | tNO | tNO | tNO | tNO | tNO | tNO | tNO | tNO | tNO | tNO | tNO | tNO | tNO | tNO | tYES | tNO | tNO | tNO | tNO | tNO | tNO | tNO | tNO | tNO | tNO | tNO | tNO | tNO | tNO | tYES | tNO | tNO | tNO | tNO | tNO | tNO | tNO | tNO | tNO | tNO | tNO | tNO | tNO | tYES |  |  |  | 04/06/20 | Y | N
2246 | tYES | tNO |  | NA1-MI-T1/T4-2 | Bloqueo mecánico NA1, 2 interruptores, tipo cable | NA1-MI-T1/T4-2 | #REF! | 169 | 6901800054764 | tYES | tYES | tYES | P000001 | 102789 | 1 | 4 | 411 | 386 | 257 | 13.02 | tYES | N | tYES | tYES | 166 | 70 | 8536309090 | 3 |  | tNO | tNO | tNO | tNO | tNO | tNO | tNO | tNO | tNO | tNO | tNO | tYES | tNO | tNO | tNO | tNO | tNO | tNO | tNO | tNO | tNO | tNO | tNO | tNO | tNO | tNO | tNO | tNO | tNO | tNO | tYES | tNO | tNO | tNO | tNO | tNO | tNO | tNO | tNO | tNO | tNO | tNO | tNO | tNO | tNO | tYES | tNO | tNO | tNO | tNO | tNO | tNO | tNO | tNO | tNO | tNO | tNO | tNO | tNO | tYES |  |  |  | 04/06/20 | Y | N
2247 | tYES | tNO |  | NA1-MI-T1/T4-3 | Bloqueo mecánico NA1, 3 interruptores, tipo cable | NA1-MI-T1/T4-3 | #REF! | 169 |  | tYES | tYES | tYES | P000001 | 201607 | 1 | 1 | 470 | 355 | 495 | 9.8 | tYES | N | tYES | tYES | 166 | 70 | 8536309090 | 3 |  | tNO | tNO | tNO | tNO | tNO | tNO | tNO | tNO | tNO | tNO | tNO | tYES | tNO | tNO | tNO | tNO | tNO | tNO | tNO | tNO | tNO | tNO | tNO | tNO | tNO | tNO | tNO | tNO | tNO | tNO | tYES | tNO | tNO | tNO | tNO | tNO | tNO | tNO | tNO | tNO | tNO | tNO | tNO | tNO | tNO | tYES | tNO | tNO | tNO | tNO | tNO | tNO | tNO | tNO | tNO | tNO | tNO | tNO | tNO | tYES |  |  |  | 04/06/20 | Y | N
2248 | tYES | tNO |  | NA1-MI-T1/T4-F | Adaptador para enclavamiento mecánico NA1 tipo Fijo | NA1-MI-T1/T4-F | #REF! | 169 | 6901800055464 | tYES | tYES | tYES | P000001 | 102894 | 1 | 50 | 525 | 470 | 630 | 32 | tYES | N | tYES | tYES | 166 | 70 | 8536309090 | 3 |  | tNO | tNO | tNO | tNO | tNO | tNO | tNO | tNO | tNO | tNO | tNO | tYES | tNO | tNO | tNO | tNO | tNO | tNO | tNO | tNO | tNO | tNO | tNO | tNO | tNO | tNO | tNO | tNO | tNO | tNO | tYES | tNO | tNO | tNO | tNO | tNO | tNO | tNO | tNO | tNO | tNO | tNO | tNO | tNO | tNO | tYES | tNO | tNO | tNO | tNO | tNO | tNO | tNO | tNO | tNO | tNO | tNO | tNO | tNO | tYES |  |  |  | 04/06/20 | Y | N
2250 | tYES | tNO |  | NA1-MO-T1-U1 | Mando motorizado NA1-2000, 220/230 Vac, 220 Vdc | NA1-MO-T1-U1 | #REF! | 169 | 6901800055754 | tYES | tYES | tYES | P000001 | 102944 | 1 | 10 | 536 | 338 | 400 | 25.5 | tYES | N | tYES | tYES | 166 | 70 | 8536309090 | 3 |  | tNO | tNO | tNO | tNO | tNO | tNO | tNO | tNO | tNO | tNO | tNO | tYES | tNO | tNO | tNO | tNO | tNO | tNO | tNO | tNO | tNO | tNO | tNO | tNO | tNO | tNO | tNO | tNO | tNO | tNO | tYES | tNO | tNO | tNO | tNO | tNO | tNO | tNO | tNO | tNO | tNO | tNO | tNO | tNO | tNO | tYES | tNO | tNO | tNO | tNO | tNO | tNO | tNO | tNO | tNO | tNO | tNO | tNO | tNO | tYES |  |  |  | 04/06/20 | Y | N
2251 | tYES | tNO |  | NA1-MO-T1-U2 | Mando motorizado NA1-2000, 380/400 Vac | NA1-MO-T1-U2 | #REF! | 169 | 6901800055761 | tYES | tYES | tYES | P000001 | 102945 | 1 | 10 | 536 | 338 | 400 | 27 | tYES | N | tYES | tYES | 166 | 70 | 8536309090 | 3 |  | tNO | tNO | tNO | tNO | tNO | tNO | tNO | tNO | tNO | tNO | tNO | tYES | tNO | tNO | tNO | tNO | tNO | tNO | tNO | tNO | tNO | tNO | tNO | tNO | tNO | tNO | tNO | tNO | tNO | tNO | tYES | tNO | tNO | tNO | tNO | tNO | tNO | tNO | tNO | tNO | tNO | tNO | tNO | tNO | tNO | tYES | tNO | tNO | tNO | tNO | tNO | tNO | tNO | tNO | tNO | tNO | tNO | tNO | tNO | tYES |  |  |  | 04/06/20 | Y | N
2252 | tYES | tNO |  | NA1-MO-T1-U3 | Mando motorizado NA1-2000, 24 Vdc | NA1-MO-T1-U3 | #REF! | 169 | 6901800055778 | tYES | tYES | tYES | P000001 | 102948 | 1 | 10 | 536 | 338 | 400 | 27 | tYES | N | tYES | tYES | 166 | 70 | 8536309090 | 3 |  | tNO | tNO | tNO | tNO | tNO | tNO | tNO | tNO | tNO | tNO | tNO | tYES | tNO | tNO | tNO | tNO | tNO | tNO | tNO | tNO | tNO | tNO | tNO | tNO | tNO | tNO | tNO | tNO | tNO | tNO | tYES | tNO | tNO | tNO | tNO | tNO | tNO | tNO | tNO | tNO | tNO | tNO | tNO | tNO | tNO | tYES | tNO | tNO | tNO | tNO | tNO | tNO | tNO | tNO | tNO | tNO | tNO | tNO | tNO | tYES |  |  |  | 04/06/20 | Y | N
2253 | tYES | tNO |  | NA1-MO-T1-U4 | Mando motorizado NA1-2000, 110 Vdc | NA1-MO-T1-U4 | #REF! | 169 | 6901800055747 | tYES | tYES | tYES | P000001 | 102943 | 1 | 10 | 536 | 338 | 400 | 27 | tYES | N | tYES | tYES | 166 | 70 | 8536309090 | 3 |  | tNO | tNO | tNO | tNO | tNO | tNO | tNO | tNO | tNO | tNO | tNO | tYES | tNO | tNO | tNO | tNO | tNO | tNO | tNO | tNO | tNO | tNO | tNO | tNO | tNO | tNO | tNO | tNO | tNO | tNO | tYES | tNO | tNO | tNO | tNO | tNO | tNO | tNO | tNO | tNO | tNO | tNO | tNO | tNO | tNO | tYES | tNO | tNO | tNO | tNO | tNO | tNO | tNO | tNO | tNO | tNO | tNO | tNO | tNO | tYES |  |  |  | 04/06/20 | Y | N
2254 | tYES | tNO |  | NA1-MO-T2/T3-U1 | Mando motorizado NA1-3200/4000, 220/230 Vac | NA1-MO-T2/T3-U1 | #REF! | 169 | 6901800055785 | tYES | tYES | tYES | P000001 | 102950 | 1 | 10 | 536 | 338 | 400 | 28.5 | tYES | N | tYES | tYES | 166 | 70 | 8536309090 | 3 |  | tNO | tNO | tNO | tNO | tNO | tNO | tNO | tNO | tNO | tNO | tNO | tYES | tNO | tNO | tNO | tNO | tNO | tNO | tNO | tNO | tNO | tNO | tNO | tNO | tNO | tNO | tNO | tNO | tNO | tNO | tYES | tNO | tNO | tNO | tNO | tNO | tNO | tNO | tNO | tNO | tNO | tNO | tNO | tNO | tNO | tYES | tNO | tNO | tNO | tNO | tNO | tNO | tNO | tNO | tNO | tNO | tNO | tNO | tNO | tYES |  |  |  | 04/06/20 | Y | N
2255 | tYES | tNO |  | NA1-MO-T2/T3-U2 | Mando motorizado NA1-3200/4000, 380/400 Vac | NA1-MO-T2/T3-U2 | #REF! | 169 | 6901800055792 | tYES | tYES | tYES | P000001 | 102951 | 1 | 10 | 536 | 338 | 400 | 28.5 | tYES | N | tYES | tYES | 166 | 70 | 8536309090 | 3 |  | tNO | tNO | tNO | tNO | tNO | tNO | tNO | tNO | tNO | tNO | tNO | tYES | tNO | tNO | tNO | tNO | tNO | tNO | tNO | tNO | tNO | tNO | tNO | tNO | tNO | tNO | tNO | tNO | tNO | tNO | tYES | tNO | tNO | tNO | tNO | tNO | tNO | tNO | tNO | tNO | tNO | tNO | tNO | tNO | tNO | tYES | tNO | tNO | tNO | tNO | tNO | tNO | tNO | tNO | tNO | tNO | tNO | tNO | tNO | tYES |  |  |  | 04/06/20 | Y | N
2256 | tYES | tNO |  | NA1-MO-T2/T3-U3 | Mando motorizado NA1-3200/4000, 24 Vdc | NA1-MO-T2/T3-U3 | #REF! | 169 |  | tYES | tYES | tYES | P000001 |  | 1 | 1 | 0 | 0 | 0 | 0 | tYES | N | tYES | tYES | 166 | 70 | 8536309090 | 3 |  | tNO | tNO | tNO | tNO | tNO | tNO | tNO | tNO | tNO | tNO | tNO | tYES | tNO | tNO | tNO | tNO | tNO | tNO | tNO | tNO | tNO | tNO | tNO | tNO | tNO | tNO | tNO | tNO | tNO | tNO | tYES | tNO | tNO | tNO | tNO | tNO | tNO | tNO | tNO | tNO | tNO | tNO | tNO | tNO | tNO | tYES | tNO | tNO | tNO | tNO | tNO | tNO | tNO | tNO | tNO | tNO | tNO | tNO | tNO | tYES |  |  |  | 04/06/20 | Y | N
2257 | tYES | tNO |  | NA1-MO-T2/T3-U4 | Mando motorizado NA1-3200/4000, 110 Vdc | NA1-MO-T2/T3-U4 | #REF! | 169 | 6901800446446 | tYES | tYES | tYES | P000001 | 102949 | 1 | 10 | 536 | 338 | 400 | 28.5 | tYES | N | tYES | tYES | 166 | 70 | 8536309090 | 3 |  | tNO | tNO | tNO | tNO | tNO | tNO | tNO | tNO | tNO | tNO | tNO | tYES | tNO | tNO | tNO | tNO | tNO | tNO | tNO | tNO | tNO | tNO | tNO | tNO | tNO | tNO | tNO | tNO | tNO | tNO | tYES | tNO | tNO | tNO | tNO | tNO | tNO | tNO | tNO | tNO | tNO | tNO | tNO | tNO | tNO | tYES | tNO | tNO | tNO | tNO | tNO | tNO | tNO | tNO | tNO | tNO | tNO | tNO | tNO | tYES |  |  |  | 04/06/20 | Y | N
2261 | tYES | tNO |  | NA1-MO-T4-U1 | Mando motorizado NA1-6300, 220/230 Vac, 220 Vdc | NA1-MO-T4-U1 | #REF! | 169 | 6901800055808 | tYES | tYES | tYES | P000001 | 102953 | 1 | 10 | 536 | 338 | 400 | 27.3 | tYES | N | tYES | tYES | 166 | 70 | 8536309090 | 3 |  | tNO | tNO | tNO | tNO | tNO | tNO | tNO | tNO | tNO | tNO | tNO | tYES | tNO | tNO | tNO | tNO | tNO | tNO | tNO | tNO | tNO | tNO | tNO | tNO | tNO | tNO | tNO | tNO | tNO | tNO | tYES | tNO | tNO | tNO | tNO | tNO | tNO | tNO | tNO | tNO | tNO | tNO | tNO | tNO | tNO | tYES | tNO | tNO | tNO | tNO | tNO | tNO | tNO | tNO | tNO | tNO | tNO | tNO | tNO | tYES |  |  |  | 04/06/20 | Y | N
2262 | tYES | tNO |  | NA1-MO-T4-U2 | Mando motorizado NA1-6300, 380/400 Vac | NA1-MO-T4-U2 | #REF! | 169 | 6901800446453 | tYES | tYES | tYES | P000001 | 102954 | 1 | 10 | 536 | 338 | 400 | 28.3 | tYES | N | tYES | tYES | 166 | 70 | 8536309090 | 3 |  | tNO | tNO | tNO | tNO | tNO | tNO | tNO | tNO | tNO | tNO | tNO | tYES | tNO | tNO | tNO | tNO | tNO | tNO | tNO | tNO | tNO | tNO | tNO | tNO | tNO | tNO | tNO | tNO | tNO | tNO | tYES | tNO | tNO | tNO | tNO | tNO | tNO | tNO | tNO | tNO | tNO | tNO | tNO | tNO | tNO | tYES | tNO | tNO | tNO | tNO | tNO | tNO | tNO | tNO | tNO | tNO | tNO | tNO | tNO | tYES |  |  |  | 04/06/20 | Y | N
2264 | tYES | tNO |  | NA1-PD-T1/T4-1L1K | Bloqueo con llave NA1, 1 cierre, 1 llave | NA1-PD-T1/T4-1L1K | #REF! | 169 | 6901800054894 | tYES | tYES | tYES | P000001 | 102804 | 1 | 50 | 411 | 386 | 257 | 12.5 | tYES | N | tYES | tYES | 166 | 70 | 8536309090 | 3 |  | tNO | tNO | tNO | tNO | tNO | tNO | tNO | tNO | tNO | tNO | tNO | tYES | tNO | tNO | tNO | tNO | tNO | tNO | tNO | tNO | tNO | tNO | tNO | tNO | tNO | tNO | tNO | tNO | tNO | tNO | tYES | tNO | tNO | tNO | tNO | tNO | tNO | tNO | tNO | tNO | tNO | tNO | tNO | tNO | tNO | tYES | tNO | tNO | tNO | tNO | tNO | tNO | tNO | tNO | tNO | tNO | tNO | tNO | tNO | tYES |  |  |  | 04/06/20 | Y | N
2265 | tYES | tNO |  | NA1-PD-T1/T4-2L1K | Bloqueo con llave NA1, 2 cierres, 1 llave | NA1-PD-T1/T4-2L1K | #REF! | 169 | 6901800054900 | tYES | tYES | tYES | P000001 | 102805 | 1 | 50 | 411 | 386 | 257 | 12.5 | tYES | N | tYES | tYES | 166 | 70 | 8536309090 | 3 |  | tNO | tNO | tNO | tNO | tNO | tNO | tNO | tNO | tNO | tNO | tNO | tYES | tNO | tNO | tNO | tNO | tNO | tNO | tNO | tNO | tNO | tNO | tNO | tNO | tNO | tNO | tNO | tNO | tNO | tNO | tYES | tNO | tNO | tNO | tNO | tNO | tNO | tNO | tNO | tNO | tNO | tNO | tNO | tNO | tNO | tYES | tNO | tNO | tNO | tNO | tNO | tNO | tNO | tNO | tNO | tNO | tNO | tNO | tNO | tYES |  |  |  | 04/06/20 | Y | N
2266 | tYES | tNO |  | NA1-PD-T1/T4-3L2K | Bloqueo con llave NA1, 3 cierres, 2 llaves | NA1-PD-T1/T4-3L2K | #REF! | 169 | 6901800054917 | tYES | tYES | tYES | P000001 | 102806 | 1 | 50 | 411 | 386 | 257 | 12.5 | tYES | N | tYES | tYES | 166 | 70 | 8536309090 | 3 |  | tNO | tNO | tNO | tNO | tNO | tNO | tNO | tNO | tNO | tNO | tNO | tYES | tNO | tNO | tNO | tNO | tNO | tNO | tNO | tNO | tNO | tNO | tNO | tNO | tNO | tNO | tNO | tNO | tNO | tNO | tYES | tNO | tNO | tNO | tNO | tNO | tNO | tNO | tNO | tNO | tNO | tNO | tNO | tNO | tNO | tYES | tNO | tNO | tNO | tNO | tNO | tNO | tNO | tNO | tNO | tNO | tNO | tNO | tNO | tYES |  |  |  | 04/06/20 | Y | N
2268 | tYES | tNO |  | NA1-SH-T1/T4-U1 | Bobina de emisión NA1-2000/6300, 220/230 Vac | NA1-SH-T1/T4-U1 | #REF! | 169 |  | tYES | tYES | tYES | P000001 | 102840 | 1 | 50 | 362 | 248 | 253 | 21.35 | tYES | N | tYES | tYES | 166 | 70 | 8536309090 | 3 |  | tNO | tNO | tNO | tNO | tNO | tNO | tNO | tNO | tNO | tNO | tNO | tYES | tNO | tNO | tNO | tNO | tNO | tNO | tNO | tNO | tNO | tNO | tNO | tNO | tNO | tNO | tNO | tNO | tNO | tNO | tYES | tNO | tNO | tNO | tNO | tNO | tNO | tNO | tNO | tNO | tNO | tNO | tNO | tNO | tNO | tYES | tNO | tNO | tNO | tNO | tNO | tNO | tNO | tNO | tNO | tNO | tNO | tNO | tNO | tYES |  |  |  | 04/06/20 | Y | N
2269 | tYES | tNO |  | NA1-SH-T1/T4-U2 | Bobina de emisión NA1-2000/6300, 380/400 Vac | NA1-SH-T1/T4-U2 | #REF! | 169 |  | tYES | tYES | tYES | P000001 | 102842 | 1 | 50 | 362 | 248 | 253 | 22.35 | tYES | N | tYES | tYES | 166 | 70 | 8536309090 | 3 |  | tNO | tNO | tNO | tNO | tNO | tNO | tNO | tNO | tNO | tNO | tNO | tYES | tNO | tNO | tNO | tNO | tNO | tNO | tNO | tNO | tNO | tNO | tNO | tNO | tNO | tNO | tNO | tNO | tNO | tNO | tYES | tNO | tNO | tNO | tNO | tNO | tNO | tNO | tNO | tNO | tNO | tNO | tNO | tNO | tNO | tYES | tNO | tNO | tNO | tNO | tNO | tNO | tNO | tNO | tNO | tNO | tNO | tNO | tNO | tYES |  |  |  | 04/06/20 | Y | N
2270 | tYES | tNO |  | NA1-SH-T1/T4-U4 | Bobina de emisión NA1-2000/6300, 110 Vdc | NA1-SH-T1/T4-U4 | #REF! | 169 |  | tYES | tYES | tYES | P000001 | 102843 | 1 | 50 | 362 | 248 | 253 | 22 | tYES | N | tYES | tYES | 166 | 70 | 8536309090 | 3 |  | tNO | tNO | tNO | tNO | tNO | tNO | tNO | tNO | tNO | tNO | tNO | tYES | tNO | tNO | tNO | tNO | tNO | tNO | tNO | tNO | tNO | tNO | tNO | tNO | tNO | tNO | tNO | tNO | tNO | tNO | tYES | tNO | tNO | tNO | tNO | tNO | tNO | tNO | tNO | tNO | tNO | tNO | tNO | tNO | tNO | tYES | tNO | tNO | tNO | tNO | tNO | tNO | tNO | tNO | tNO | tNO | tNO | tNO | tNO | tYES |  |  |  | 04/06/20 | Y | N
2271 | tYES | tNO |  | NA1-SH-T1/T4-U5 | Bobina de emisión NA1-2000/6300, 220 Vdc | NA1-SH-T1/T4-U5 | #REF! | 169 |  | tYES | tYES | tYES | P000001 | 102844 | 1 | 50 | 362 | 248 | 253 | 24.85 | tYES | N | tYES | tYES | 166 | 70 | 8536309090 | 3 |  | tNO | tNO | tNO | tNO | tNO | tNO | tNO | tNO | tNO | tNO | tNO | tYES | tNO | tNO | tNO | tNO | tNO | tNO | tNO | tNO | tNO | tNO | tNO | tNO | tNO | tNO | tNO | tNO | tNO | tNO | tYES | tNO | tNO | tNO | tNO | tNO | tNO | tNO | tNO | tNO | tNO | tNO | tNO | tNO | tNO | tYES | tNO | tNO | tNO | tNO | tNO | tNO | tNO | tNO | tNO | tNO | tNO | tNO | tNO | tYES |  |  |  | 04/06/20 | Y | N
2272 | tYES | tNO |  | NA1-UVD-T1/T4-U1 | Bobina de mínima tensión NA1-2000/6300, 220/230 Vac, retardo ajustable (0,3…7,5s) | NA1-UVD-T1/T4-U1 | #REF! | 169 | 6901800055129 | tYES | tYES | tYES | P000001 | 102846 | 1 | 50 | 411 | 386 | 257 | 28.5 | tYES | N | tYES | tYES | 166 | 70 | 8536309090 | 3 |  | tNO | tNO | tNO | tNO | tNO | tNO | tNO | tNO | tNO | tNO | tNO | tYES | tNO | tNO | tNO | tNO | tNO | tNO | tNO | tNO | tNO | tNO | tNO | tNO | tNO | tNO | tNO | tNO | tNO | tNO | tYES | tNO | tNO | tNO | tNO | tNO | tNO | tNO | tNO | tNO | tNO | tNO | tNO | tNO | tNO | tYES | tNO | tNO | tNO | tNO | tNO | tNO | tNO | tNO | tNO | tNO | tNO | tNO | tNO | tYES |  |  |  | 04/06/20 | Y | N
2273 | tYES | tNO |  | NA1-UVD-T1/T4-U2 | Bobina de mínima tensión NA1-2000/6300, 380/400 Vac, retardo ajustable (0,3…7,5s) | NA1-UVD-T1/T4-U2 | #REF! | 169 | 6901800055136 | tYES | tYES | tYES | P000001 | 102847 | 1 | 50 | 411 | 386 | 257 | 28.5 | tYES | N | tYES | tYES | 166 | 70 | 8536309090 | 3 |  | tNO | tNO | tNO | tNO | tNO | tNO | tNO | tNO | tNO | tNO | tNO | tYES | tNO | tNO | tNO | tNO | tNO | tNO | tNO | tNO | tNO | tNO | tNO | tNO | tNO | tNO | tNO | tNO | tNO | tNO | tYES | tNO | tNO | tNO | tNO | tNO | tNO | tNO | tNO | tNO | tNO | tNO | tNO | tNO | tNO | tYES | tNO | tNO | tNO | tNO | tNO | tNO | tNO | tNO | tNO | tNO | tNO | tNO | tNO | tYES |  |  |  | 04/06/20 | Y | N
2274 | tYES | tNO |  | NA1-UV-T1/T4-U1 | Bobina de mínima tensión NA1-2000/6300, 220/230 Vac | NA1-UV-T1/T4-U1 | #REF! | 169 |  | tYES | tYES | tYES | P000001 | 102848 | 1 | 1 | 0 | 0 | 0 | 0 | tYES | N | tYES | tYES | 166 | 70 | 8536309090 | 3 |  | tNO | tNO | tNO | tNO | tNO | tNO | tNO | tNO | tNO | tNO | tNO | tYES | tNO | tNO | tNO | tNO | tNO | tNO | tNO | tNO | tNO | tNO | tNO | tNO | tNO | tNO | tNO | tNO | tNO | tNO | tYES | tNO | tNO | tNO | tNO | tNO | tNO | tNO | tNO | tNO | tNO | tNO | tNO | tNO | tNO | tYES | tNO | tNO | tNO | tNO | tNO | tNO | tNO | tNO | tNO | tNO | tNO | tNO | tNO | tYES |  |  |  | 04/06/20 | Y | N
2275 | tYES | tNO |  | NA1-UV-T1/T4-U2 | Bobina de mínima tensión NA1-2000/6300, 380/400 Vac | NA1-UV-T1/T4-U2 | #REF! | 169 |  | tYES | tYES | tYES | P000001 | 102850 | 1 | 1 | 0 | 0 | 0 | 0 | tYES | N | tYES | tYES | 166 | 70 | 8536309090 | 3 |  | tNO | tNO | tNO | tNO | tNO | tNO | tNO | tNO | tNO | tNO | tNO | tYES | tNO | tNO | tNO | tNO | tNO | tNO | tNO | tNO | tNO | tNO | tNO | tNO | tNO | tNO | tNO | tNO | tNO | tNO | tYES | tNO | tNO | tNO | tNO | tNO | tNO | tNO | tNO | tNO | tNO | tNO | tNO | tNO | tNO | tYES | tNO | tNO | tNO | tNO | tNO | tNO | tNO | tNO | tNO | tNO | tNO | tNO | tNO | tYES |  |  |  | 04/06/20 | Y | N
2299 | tYES | tNO |  | NA8-HU-2500/1000-3MNF-M230 | Int. bastidor abierto, AC800/1000/1150V, 3P, 2500/1000, Fijo, Manual, HU 65kA (800V) | NA8-HU-2500/1000-3MNF-M230 | #REF! | 169 | 6942337664804 | tYES | tYES | tYES | P000001 | 397362 | 1 | 1 | 550 | 500 | 640 | 58 | tYES | N | tNO | tYES | 241 | 70 | 8536309090 | 3 |  | tNO | tNO | tNO | tNO | tNO | tNO | tNO | tNO | tNO | tNO | tNO | tYES | tNO | tNO | tNO | tNO | tNO | tNO | tNO | tNO | tNO | tNO | tNO | tNO | tNO | tNO | tNO | tNO | tNO | tNO | tYES | tNO | tNO | tNO | tNO | tNO | tNO | tNO | tNO | tNO | tNO | tNO | tNO | tNO | tNO | tYES | tNO | tNO | tNO | tNO | tNO | tNO | tNO | tNO | tNO | tNO | tNO | tNO | tNO | tYES |  |  |  | 05/07/23 | N | N
2300 | tYES | tNO |  | NA8-HU-2500/1000-3MOF-M230 | Int. bastidor abierto, AC800/1000/1150V, 3P, 2500/1000, Fijo, Motorizado, HU 65kA (800V) | NA8-HU-2500/1000-3MOF-M230 | #REF! | 169 |  | tYES | tYES | tYES | P000001 | 397364 | 1 | 1 | 0 | 0 | 0 | 0 | tYES | N | tNO | tYES | 241 | 70 | 8536309090 | 3 |  | tNO | tNO | tNO | tNO | tNO | tNO | tNO | tNO | tNO | tNO | tNO | tYES | tNO | tNO | tNO | tNO | tNO | tNO | tNO | tNO | tNO | tNO | tNO | tNO | tNO | tNO | tNO | tNO | tNO | tNO | tYES | tNO | tNO | tNO | tNO | tNO | tNO | tNO | tNO | tNO | tNO | tNO | tNO | tNO | tNO | tYES | tNO | tNO | tNO | tNO | tNO | tNO | tNO | tNO | tNO | tNO | tNO | tNO | tNO | tYES |  |  |  | 05/07/23 | N | N
2301 | tYES | tNO |  | NA8-HU-2500/1250-3MNF-M230 | Int. bastidor abierto, AC800/1000/1150V, 3P, 2500/1250, Fijo, Manual, HU 65kA (800V) | NA8-HU-2500/1250-3MNF-M230 | #REF! | 169 | 6942117480600 | tYES | tYES | tYES | P000001 | 397354 | 1 | 1 | 485 | 430 | 585 | 58 | tYES | N | tNO | tYES | 241 | 70 | 8536309090 | 3 |  | tNO | tNO | tNO | tNO | tNO | tNO | tNO | tNO | tNO | tNO | tNO | tYES | tNO | tNO | tNO | tNO | tNO | tNO | tNO | tNO | tNO | tNO | tNO | tNO | tNO | tNO | tNO | tNO | tNO | tNO | tYES | tNO | tNO | tNO | tNO | tNO | tNO | tNO | tNO | tNO | tNO | tNO | tNO | tNO | tNO | tYES | tNO | tNO | tNO | tNO | tNO | tNO | tNO | tNO | tNO | tNO | tNO | tNO | tNO | tYES |  |  |  | 16/06/23 | N | N
2302 | tYES | tNO |  | NA8-HU-2500/1250-3MOF-M230 | Int. bastidor abierto, AC800/1000/1150V, 3P, 2500/1250, Fijo, Motorizado, HU 65kA (800V) | NA8-HU-2500/1250-3MOF-M230 | #REF! | 169 | 6942117472551 | tYES | tYES | tYES | P000001 | 397356 | 1 | 1 | 485 | 430 | 585 | 58 | tYES | N | tNO | tYES | 241 | 70 | 8536309090 | 3 |  | tNO | tNO | tNO | tNO | tNO | tNO | tNO | tNO | tNO | tNO | tNO | tYES | tNO | tNO | tNO | tNO | tNO | tNO | tNO | tNO | tNO | tNO | tNO | tNO | tNO | tNO | tNO | tNO | tNO | tNO | tYES | tNO | tNO | tNO | tNO | tNO | tNO | tNO | tNO | tNO | tNO | tNO | tNO | tNO | tNO | tYES | tNO | tNO | tNO | tNO | tNO | tNO | tNO | tNO | tNO | tNO | tNO | tNO | tNO | tYES |  |  |  | 05/07/23 | N | N
2303 | tYES | tNO |  | NA8-HU-2500/1600-3MNF-M230 | Int. bastidor abierto, AC800/1000/1150V, 3P, 2500/1600, Fijo, Manual, HU 65kA (800V) | NA8-HU-2500/1600-3MNF-M230 | #REF! | 169 | 6942337696201 | tYES | tYES | tYES | P000001 | 397346 | 1 | 1 | 485 | 430 | 585 | 59.5 | tYES | N | tNO | tYES | 241 | 70 | 8536309090 | 3 |  | tNO | tNO | tNO | tNO | tNO | tNO | tNO | tNO | tNO | tNO | tNO | tYES | tNO | tNO | tNO | tNO | tNO | tNO | tNO | tNO | tNO | tNO | tNO | tNO | tNO | tNO | tNO | tNO | tNO | tNO | tYES | tNO | tNO | tNO | tNO | tNO | tNO | tNO | tNO | tNO | tNO | tNO | tNO | tNO | tNO | tYES | tNO | tNO | tNO | tNO | tNO | tNO | tNO | tNO | tNO | tNO | tNO | tNO | tNO | tYES |  |  |  | 05/07/23 | N | N
2304 | tYES | tNO |  | NA8-HU-2500/1600-3MOF-M230 | Int. bastidor abierto, AC800/1000/1150V, 3P, 2500/1600, Fijo, Motorizado, HU 65kA (800V) | NA8-HU-2500/1600-3MOF-M230 | #REF! | 169 | 6942117482680 | tYES | tYES | tYES | P000001 | 397348 | 1 | 1 | 485 | 430 | 585 | 58 | tYES | N | tNO | tYES | 241 | 70 | 8536309090 | 3 |  | tNO | tNO | tNO | tNO | tNO | tNO | tNO | tNO | tNO | tNO | tNO | tYES | tNO | tNO | tNO | tNO | tNO | tNO | tNO | tNO | tNO | tNO | tNO | tNO | tNO | tNO | tNO | tNO | tNO | tNO | tYES | tNO | tNO | tNO | tNO | tNO | tNO | tNO | tNO | tNO | tNO | tNO | tNO | tNO | tNO | tYES | tNO | tNO | tNO | tNO | tNO | tNO | tNO | tNO | tNO | tNO | tNO | tNO | tNO | tYES |  |  |  | 05/07/23 | N | N
2305 | tYES | tNO |  | NA8-HU-2500/2000-3MNF-M230 | Int. bastidor abierto, AC800/1000/1150V, 3P, 2500/2000, Fijo, Manual, HU 65kA (800V) | NA8-HU-2500/2000-3MNF-M230 | #REF! | 169 | 6942337692333 | tYES | tYES | tYES | P000001 | 397338 | 1 | 1 | 485 | 430 | 585 | 59.5 | tYES | N | tNO | tYES | 241 | 70 | 8536309090 | 3 |  | tNO | tNO | tNO | tNO | tNO | tNO | tNO | tNO | tNO | tNO | tNO | tYES | tNO | tNO | tNO | tNO | tNO | tNO | tNO | tNO | tNO | tNO | tNO | tNO | tNO | tNO | tNO | tNO | tNO | tNO | tYES | tNO | tNO | tNO | tNO | tNO | tNO | tNO | tNO | tNO | tNO | tNO | tNO | tNO | tNO | tYES | tNO | tNO | tNO | tNO | tNO | tNO | tNO | tNO | tNO | tNO | tNO | tNO | tNO | tYES |  |  |  | 05/07/23 | N | N
2306 | tYES | tNO |  | NA8-HU-2500/2000-3MOF-M230 | Int. bastidor abierto, AC800/1000/1150V, 3P, 2500/2000, Fijo, Motorizado, HU 65kA (800V) | NA8-HU-2500/2000-3MOF-M230 | #REF! | 169 | 6942117482673 | tYES | tYES | tYES | P000001 | 397340 | 1 | 1 | 485 | 430 | 585 | 59 | tYES | N | tNO | tYES | 241 | 70 | 8536309090 | 3 |  | tNO | tNO | tNO | tNO | tNO | tNO | tNO | tNO | tNO | tNO | tNO | tYES | tNO | tNO | tNO | tNO | tNO | tNO | tNO | tNO | tNO | tNO | tNO | tNO | tNO | tNO | tNO | tNO | tNO | tNO | tYES | tNO | tNO | tNO | tNO | tNO | tNO | tNO | tNO | tNO | tNO | tNO | tNO | tNO | tNO | tYES | tNO | tNO | tNO | tNO | tNO | tNO | tNO | tNO | tNO | tNO | tNO | tNO | tNO | tYES |  |  |  | 05/07/23 | N | N
2307 | tYES | tNO |  | NA8-HU-2500/2500-3MNF-M230 | Int. bastidor abierto, AC800/1000/1150V, 3P, 2500/2500, Fijo, Manual, HU 65kA (800V) | NA8-HU-2500/2500-3MNF-M230 | #REF! | 169 | 6938092856929 | tYES | tYES | tYES | P000001 | 397330 | 1 | 1 | 485 | 430 | 585 | 59 | tYES | N | tNO | tYES | 241 | 70 | 8536309090 | 3 |  | tNO | tNO | tNO | tNO | tNO | tNO | tNO | tNO | tNO | tNO | tNO | tYES | tNO | tNO | tNO | tNO | tNO | tNO | tNO | tNO | tNO | tNO | tNO | tNO | tNO | tNO | tNO | tNO | tNO | tNO | tYES | tNO | tNO | tNO | tNO | tNO | tNO | tNO | tNO | tNO | tNO | tNO | tNO | tNO | tNO | tYES | tNO | tNO | tNO | tNO | tNO | tNO | tNO | tNO | tNO | tNO | tNO | tNO | tNO | tYES |  |  |  | 05/07/23 | N | N
2308 | tYES | tNO |  | NA8-HU-2500/2500-3MOF-M230 | Int. bastidor abierto, AC800/1000/1150V, 3P, 2500/2500, Fijo, Motorizado, HU 65kA (800V) | NA8-HU-2500/2500-3MOF-M230 | #REF! | 169 | 6942117482666 | tYES | tYES | tYES | P000001 | 397332 | 1 | 1 | 485 | 430 | 585 | 59 | tYES | N | tNO | tYES | 241 | 70 | 8536309090 | 3 |  | tNO | tNO | tNO | tNO | tNO | tNO | tNO | tNO | tNO | tNO | tNO | tYES | tNO | tNO | tNO | tNO | tNO | tNO | tNO | tNO | tNO | tNO | tNO | tNO | tNO | tNO | tNO | tNO | tNO | tNO | tYES | tNO | tNO | tNO | tNO | tNO | tNO | tNO | tNO | tNO | tNO | tNO | tNO | tNO | tNO | tYES | tNO | tNO | tNO | tNO | tNO | tNO | tNO | tNO | tNO | tNO | tNO | tNO | tNO | tYES |  |  |  | 05/07/23 | N | N
2309 | tYES | tNO |  | NA8-HU-2500/800-3MNF-M230 | Int. bastidor abierto, AC800/1000/1150V, 3P, 2500/800, Fijo, Manual, HU 65kA (800V) | NA8-HU-2500/800-3MNF-M230 | #REF! | 169 | 6942337667805 | tYES | tYES | tYES | P000001 | 397370 | 1 | 1 | 485 | 430 | 585 | 58 | tYES | N | tNO | tYES | 241 | 70 | 8536309090 | 3 |  | tNO | tNO | tNO | tNO | tNO | tNO | tNO | tNO | tNO | tNO | tNO | tYES | tNO | tNO | tNO | tNO | tNO | tNO | tNO | tNO | tNO | tNO | tNO | tNO | tNO | tNO | tNO | tNO | tNO | tNO | tYES | tNO | tNO | tNO | tNO | tNO | tNO | tNO | tNO | tNO | tNO | tNO | tNO | tNO | tNO | tYES | tNO | tNO | tNO | tNO | tNO | tNO | tNO | tNO | tNO | tNO | tNO | tNO | tNO | tYES |  |  |  | 05/07/23 | N | N
2310 | tYES | tNO |  | NA8-HU-2500/800-3MOF-M230 | Int. bastidor abierto, AC800/1000/1150V, 3P, 2500/800, Fijo, Motorizado, HU 65kA (800V) | NA8-HU-2500/800-3MOF-M230 | #REF! | 169 | 6942117482697 | tYES | tYES | tYES | P000001 | 397372 | 1 | 1 | 485 | 430 | 585 | 58 | tYES | N | tNO | tYES | 241 | 70 | 8536309090 | 3 |  | tNO | tNO | tNO | tNO | tNO | tNO | tNO | tNO | tNO | tNO | tNO | tYES | tNO | tNO | tNO | tNO | tNO | tNO | tNO | tNO | tNO | tNO | tNO | tNO | tNO | tNO | tNO | tNO | tNO | tNO | tYES | tNO | tNO | tNO | tNO | tNO | tNO | tNO | tNO | tNO | tNO | tNO | tNO | tNO | tNO | tYES | tNO | tNO | tNO | tNO | tNO | tNO | tNO | tNO | tNO | tNO | tNO | tNO | tNO | tYES |  |  |  | 05/07/23 | N | N
2311 | tYES | tNO |  | NA8-HU-4000/3200-3MNF-M230 | Int. bastidor abierto, AC800/1000/1150V, 3P, 4000/3200, Fijo, Manual, HU 75kA (800V) | NA8-HU-4000/3200-3MNF-M230 | #REF! | 169 | 6942337676050 | tYES | tYES | tYES | P000001 | 396413 | 1 | 1 | 545 | 445 | 585 | 67 | tYES | N | tNO | tYES | 241 | 70 | 8536309090 | 3 |  | tNO | tNO | tNO | tNO | tNO | tNO | tNO | tNO | tNO | tNO | tNO | tYES | tNO | tNO | tNO | tNO | tNO | tNO | tNO | tNO | tNO | tNO | tNO | tNO | tNO | tNO | tNO | tNO | tNO | tNO | tYES | tNO | tNO | tNO | tNO | tNO | tNO | tNO | tNO | tNO | tNO | tNO | tNO | tNO | tNO | tYES | tNO | tNO | tNO | tNO | tNO | tNO | tNO | tNO | tNO | tNO | tNO | tNO | tNO | tYES |  |  |  | 05/07/23 | N | N
2312 | tYES | tNO |  | NA8-HU-4000/3200-3MOF-M230 | Int. bastidor abierto, AC800/1000/1150V, 3P, 4000/3200, Fijo, Motorizado, HU 75kA (800V) | NA8-HU-4000/3200-3MOF-M230 | #REF! | 169 |  | tYES | tYES | tYES | P000001 | 396415 | 1 | 1 | 0 | 0 | 0 | 0 | tYES | N | tNO | tYES | 241 | 70 | 8536309090 | 3 |  | tNO | tNO | tNO | tNO | tNO | tNO | tNO | tNO | tNO | tNO | tNO | tYES | tNO | tNO | tNO | tNO | tNO | tNO | tNO | tNO | tNO | tNO | tNO | tNO | tNO | tNO | tNO | tNO | tNO | tNO | tYES | tNO | tNO | tNO | tNO | tNO | tNO | tNO | tNO | tNO | tNO | tNO | tNO | tNO | tNO | tYES | tNO | tNO | tNO | tNO | tNO | tNO | tNO | tNO | tNO | tNO | tNO | tNO | tNO | tYES |  |  |  | 05/07/23 | N | N
2313 | tYES | tNO |  | NA8-HU-4000/4000-3MNF-M230 | Int. bastidor abierto, AC800/1000/1150V, 3P, 4000/4000, Fijo, Manual, HU 75kA (800V) | NA8-HU-4000/4000-3MNF-M230 | #REF! | 169 |  | tYES | tYES | tYES | P000001 | 396416 | 1 | 1 | 0 | 0 | 0 | 0 | tYES | N | tNO | tYES | 241 | 70 | 8536309090 | 3 |  | tNO | tNO | tNO | tNO | tNO | tNO | tNO | tNO | tNO | tNO | tNO | tYES | tNO | tNO | tNO | tNO | tNO | tNO | tNO | tNO | tNO | tNO | tNO | tNO | tNO | tNO | tNO | tNO | tNO | tNO | tYES | tNO | tNO | tNO | tNO | tNO | tNO | tNO | tNO | tNO | tNO | tNO | tNO | tNO | tNO | tYES | tNO | tNO | tNO | tNO | tNO | tNO | tNO | tNO | tNO | tNO | tNO | tNO | tNO | tYES |  |  |  | 05/07/23 | N | N
2314 | tYES | tNO |  | NA8-HU-4000/4000-3MOF-M230 | Int. bastidor abierto, AC800/1000/1150V, 3P, 4000/4000, Fijo, Motorizado, HU 75kA (800V) | NA8-HU-4000/4000-3MOF-M230 | #REF! | 169 | 6942337669632 | tYES | tYES | tYES | P000001 | 396418 | 1 | 1 | 545 | 445 | 585 | 67 | tYES | N | tNO | tYES | 241 | 70 | 8536309090 | 3 |  | tNO | tNO | tNO | tNO | tNO | tNO | tNO | tNO | tNO | tNO | tNO | tYES | tNO | tNO | tNO | tNO | tNO | tNO | tNO | tNO | tNO | tNO | tNO | tNO | tNO | tNO | tNO | tNO | tNO | tNO | tYES | tNO | tNO | tNO | tNO | tNO | tNO | tNO | tNO | tNO | tNO | tNO | tNO | tNO | tNO | tYES | tNO | tNO | tNO | tNO | tNO | tNO | tNO | tNO | tNO | tNO | tNO | tNO | tNO | tYES |  |  |  | 05/07/23 | N | N
2316 | tYES | tNO |  | NA8-HU-CC-2500/4000-U1 | Bobina de cierre a distancia NA8-HU-2500/4000, 220 Vac/Vdc | NA8-HU-CC-2500/4000-U1 | #REF! | 169 | 6942337652795 | tYES | tYES | tYES | P000001 | 397378 | 1 | 31 | 404 | 283 | 184 | 2.01 | tYES | N | tNO | tYES | 166 | 70 | 8536309090 | 3 |  | tNO | tNO | tNO | tNO | tNO | tNO | tNO | tNO | tNO | tNO | tNO | tYES | tNO | tNO | tNO | tNO | tNO | tNO | tNO | tNO | tNO | tNO | tNO | tNO | tNO | tNO | tNO | tNO | tNO | tNO | tYES | tNO | tNO | tNO | tNO | tNO | tNO | tNO | tNO | tNO | tNO | tNO | tNO | tNO | tNO | tYES | tNO | tNO | tNO | tNO | tNO | tNO | tNO | tNO | tNO | tNO | tNO | tNO | tNO | tYES |  |  |  | 05/07/23 | N | N
2317 | tYES | tNO |  | NA8-HU-SH-2500/4000-U1 | Bobina de emisión NA8-HU-2500/4000, 220 Vac/Vdc | NA8-HU-SH-2500/4000-U1 | #REF! | 169 | 6942337652801 | tYES | tYES | tYES | P000001 | 397381 | 1 | 31 | 404 | 283 | 184 | 5.81 | tYES | N | tNO | tYES | 166 | 70 | 8536309090 | 3 |  | tNO | tNO | tNO | tNO | tNO | tNO | tNO | tNO | tNO | tNO | tNO | tYES | tNO | tNO | tNO | tNO | tNO | tNO | tNO | tNO | tNO | tNO | tNO | tNO | tNO | tNO | tNO | tNO | tNO | tNO | tYES | tNO | tNO | tNO | tNO | tNO | tNO | tNO | tNO | tNO | tNO | tNO | tNO | tNO | tNO | tYES | tNO | tNO | tNO | tNO | tNO | tNO | tNO | tNO | tNO | tNO | tNO | tNO | tNO | tYES |  |  |  | 05/07/23 | N | N
2318 | tYES | tNO |  | NA8-HU-SH-2500/4000-U2 | Bobina de emisión NA8-HU-2500/4000, 400 Vac | NA8-HU-SH-2500/4000-U2 | #REF! | 169 |  | tYES | tYES | tYES | P000001 | 397382 | 1 | 1 | 0 | 0 | 0 | 0 | tYES | N | tNO | tYES | 166 | 70 | 8536309090 | 3 |  | tNO | tNO | tNO | tNO | tNO | tNO | tNO | tNO | tNO | tNO | tNO | tYES | tNO | tNO | tNO | tNO | tNO | tNO | tNO | tNO | tNO | tNO | tNO | tNO | tNO | tNO | tNO | tNO | tNO | tNO | tYES | tNO | tNO | tNO | tNO | tNO | tNO | tNO | tNO | tNO | tNO | tNO | tNO | tNO | tNO | tYES | tNO | tNO | tNO | tNO | tNO | tNO | tNO | tNO | tNO | tNO | tNO | tNO | tNO | tYES |  |  |  | 05/07/23 | N | N
2319 | tYES | tNO |  | NA8-HU-UV-2500/4000-U1 | Bobina de mínima tensión NA8-HU-2500/4000, 230 Vac | NA8-HU-UV-2500/4000-U1 | #REF! | 169 | 6942337652818 | tYES | tYES | tYES | P000001 | 397384 | 1 | 31 | 404 | 283 | 184 | 5.81 | tYES | N | tNO | tYES | 166 | 70 | 8536309090 | 3 |  | tNO | tNO | tNO | tNO | tNO | tNO | tNO | tNO | tNO | tNO | tNO | tYES | tNO | tNO | tNO | tNO | tNO | tNO | tNO | tNO | tNO | tNO | tNO | tNO | tNO | tNO | tNO | tNO | tNO | tNO | tYES | tNO | tNO | tNO | tNO | tNO | tNO | tNO | tNO | tNO | tNO | tNO | tNO | tNO | tNO | tYES | tNO | tNO | tNO | tNO | tNO | tNO | tNO | tNO | tNO | tNO | tNO | tNO | tNO | tYES |  |  |  | 05/07/23 | N | N
2320 | tYES | tNO |  | NA8-HU-UV-2500/4000-U2 | Bobina de mínima tensión NA8-HU-2500/4000, 400 Vac | NA8-HU-UV-2500/4000-U2 | #REF! | 169 |  | tYES | tYES | tYES | P000001 | 397385 | 1 | 1 | 0 | 0 | 0 | 0 | tYES | N | tNO | tYES | 166 | 70 | 8536309090 | 3 |  | tNO | tNO | tNO | tNO | tNO | tNO | tNO | tNO | tNO | tNO | tNO | tYES | tNO | tNO | tNO | tNO | tNO | tNO | tNO | tNO | tNO | tNO | tNO | tNO | tNO | tNO | tNO | tNO | tNO | tNO | tYES | tNO | tNO | tNO | tNO | tNO | tNO | tNO | tNO | tNO | tNO | tNO | tNO | tNO | tNO | tYES | tNO | tNO | tNO | tNO | tNO | tNO | tNO | tNO | tNO | tNO | tNO | tNO | tNO | tYES |  |  |  | 05/07/23 | N | N
2325 | tYES | tNO |  | NB1-1-10B | Interruptor automático 1P 10A B 6/10kA | NB1-1-10B | #REF! | 164 | 6925808301880 | tYES | tYES | tYES | P000001 | 179600 | 12 | 180 | 462 | 232 | 260 | 20.66 | tYES | N | tYES | tYES | 1 | 80 | 8536303090 | 3 | NB1.png | tNO | tNO | tNO | tNO | tNO | tYES | tNO | tNO | tNO | tNO | tNO | tNO | tNO | tNO | tNO | tNO | tNO | tNO | tNO | tNO | tNO | tNO | tNO | tNO | tNO | tNO | tNO | tNO | tNO | tNO | tNO | tNO | tYES | tNO | tNO | tNO | tNO | tNO | tNO | tNO | tNO | tNO | tNO | tNO | tNO | tNO | tYES | tNO | tNO | tNO | tNO | tNO | tNO | tNO | tNO | tNO | tNO | tNO | tNO | tYES | Interruptor automático 1P 10A B 6kA | Disjoncteur miniature 1P 10A B 6kA | Digital multifunctional multimeter | 04/12/13 | Y | N
2326 | tYES | tNO |  | NB1-1-10B10 | Interruptor automático 1P 10A B 10/15kA | NB1-1-10B10 | #REF! | 164 | 6925808303563 | tYES | tYES | tYES | P000001 | 179768 | 12 | 180 | 462 | 232 | 260 | 21.24 | tYES | N | tYES | tYES | 1 | 70 | 8536303090 | 3 | NB1.png | tNO | tNO | tNO | tNO | tNO | tNO | tNO | tNO | tNO | tNO | tNO | tNO | tNO | tNO | tYES | tNO | tNO | tNO | tNO | tNO | tNO | tNO | tNO | tNO | tNO | tNO | tNO | tNO | tNO | tNO | tNO | tNO | tYES | tNO | tNO | tNO | tNO | tNO | tNO | tNO | tNO | tNO | tNO | tNO | tNO | tNO | tYES | tNO | tNO | tNO | tNO | tNO | tNO | tNO | tNO | tNO | tNO | tNO | tNO | tYES | Interruptor automático 1P 10A B 10kA -15kA s/UNE-EN60947-2 | Disjoncteur miniature 1P 10A B 10kA | MCB, 1P, 10A, B characteristic, 10kA | 05/10/10 | Y | N
2327 | tYES | tNO |  | NB1-1-10C | Interruptor automático 1P 10A C 6/10kA | NB1-1-10C | #REF! | 164 | 6925808302023 | tYES | tYES | tYES | P000001 | 179614 | 12 | 180 | 462 | 232 | 260 | 20.66 | tYES | N | tYES | tYES | 1 | 80 | 8536303090 | 3 | NB1.png | tNO | tNO | tNO | tNO | tNO | tYES | tNO | tNO | tNO | tNO | tNO | tNO | tNO | tNO | tNO | tNO | tNO | tNO | tNO | tNO | tNO | tNO | tNO | tNO | tNO | tNO | tNO | tNO | tNO | tNO | tNO | tNO | tYES | tNO | tNO | tNO | tNO | tNO | tNO | tNO | tNO | tNO | tNO | tNO | tNO | tNO | tYES | tNO | tNO | tNO | tNO | tNO | tNO | tNO | tNO | tNO | tNO | tNO | tNO | tYES | Interruptor automático 1P 10A C 6kA | Disjoncteur miniature 1P 10A C 6kA | MCB, 1P, 10A, C characteristic, 6kA | 05/10/10 | Y | N
2329 | tYES | tNO |  | NB1-1-10C10 | Interruptor automático 1P 10A C 10/15kA | NB1-1-10C10 | #REF! | 164 | 6925808303709 | tYES | tYES | tYES | P000001 | 179782 | 12 | 180 | 462 | 232 | 260 | 21.24 | tYES | N | tYES | tYES | 1 | 70 | 8536303090 | 3 | NB1.png | tNO | tNO | tNO | tNO | tNO | tNO | tNO | tNO | tNO | tNO | tNO | tNO | tNO | tNO | tYES | tNO | tNO | tNO | tNO | tNO | tNO | tNO | tNO | tNO | tNO | tNO | tNO | tNO | tNO | tNO | tNO | tNO | tYES | tNO | tNO | tNO | tNO | tNO | tNO | tNO | tNO | tNO | tNO | tNO | tNO | tNO | tYES | tNO | tNO | tNO | tNO | tNO | tNO | tNO | tNO | tNO | tNO | tNO | tNO | tYES | Interruptor automático 1P 10A C 10kA -15kA s/UNE-EN60947-2 | Disjoncteur miniature 1P 10A C 10kA | MCB, 1P, 10A, C characteristic, 10kA | 05/10/10 | Y | N
2330 | tYES | tNO |  | NB1-1-10CC47 | Interruptor automático 1P 10A CC47 10kA | NB1-1-10CC47 | #REF! | 164 | 6925808364069 | tYES | tYES | tYES | P000001 | 181202 | 12 | 180 | 462 | 232 | 260 | 20.3 | tYES | N | tYES | tYES | 95 | 70 | 8536303090 | 3 | NB1.png | tNO | tNO | tNO | tNO | tNO | tNO | tNO | tNO | tNO | tNO | tNO | tNO | tNO | tNO | tYES | tNO | tNO | tNO | tNO | tNO | tNO | tNO | tNO | tNO | tNO | tNO | tNO | tNO | tNO | tNO | tNO | tNO | tYES | tNO | tNO | tNO | tNO | tNO | tNO | tNO | tNO | tNO | tNO | tNO | tNO | tNO | tYES | tNO | tNO | tNO | tNO | tNO | tNO | tNO | tNO | tNO | tNO | tNO | tNO | tYES | Interruptor automático 1P 10A CC47 10kA | Disjoncteur miniature 1P 10A CC47 10kA | MCB, 1P, 10A, CC47 10kA | 05/10/10 | Y | N
2331 | tYES | tNO |  | NB1-1-10CC715 | Interruptor automático 1P 10A CC715 10kA | NB1-1-10CC715 | #REF! | 164 | 6925808363796 | tYES | tYES | tYES | P000001 | 181145 | 12 | 180 | 462 | 232 | 260 | 20.3 | tYES | N | tYES | tYES | 95 | 70 | 8536303090 | 3 | NB1.png | tNO | tNO | tNO | tNO | tNO | tNO | tNO | tNO | tNO | tNO | tNO | tNO | tNO | tNO | tYES | tNO | tNO | tNO | tNO | tNO | tNO | tNO | tNO | tNO | tNO | tNO | tNO | tNO | tNO | tNO | tNO | tNO | tYES | tNO | tNO | tNO | tNO | tNO | tNO | tNO | tNO | tNO | tNO | tNO | tNO | tNO | tYES | tNO | tNO | tNO | tNO | tNO | tNO | tNO | tNO | tNO | tNO | tNO | tNO | tYES | Interruptor automático 1P 10A CC715 10kA | Disjoncteur miniature 1P 10A CC715 10kA | MCB, 1P, 10A, CC715 10kA | 05/10/10 | Y | N
2332 | tYES | tNO |  | NB1-1-10D | Interruptor automático 1P 10A D 6/10kA | NB1-1-10D | #REF! | 164 | 6925808302160 | tYES | tYES | tYES | P000001 | 179628 | 12 | 180 | 462 | 232 | 260 | 20.66 | tYES | N | tYES | tYES | 1 | 80 | 8536303090 | 3 | NB1.png | tNO | tNO | tNO | tNO | tNO | tYES | tNO | tNO | tNO | tNO | tNO | tNO | tNO | tNO | tNO | tNO | tNO | tNO | tNO | tNO | tNO | tNO | tNO | tNO | tNO | tNO | tNO | tNO | tNO | tNO | tNO | tNO | tYES | tNO | tNO | tNO | tNO | tNO | tNO | tNO | tNO | tNO | tNO | tNO | tNO | tNO | tYES | tNO | tNO | tNO | tNO | tNO | tNO | tNO | tNO | tNO | tNO | tNO | tNO | tYES | Interruptor automático 1P 10A D 6kA | Disjoncteur miniature 1P 10A D 6kA | MCB, 1P, 10A, D characteristic, 6kA | 05/10/10 | Y | N
2333 | tYES | tNO |  | NB1-1-10D10 | Interruptor automático 1P 10A D 10/15kA | NB1-1-10D10 | #REF! | 164 | 6925808303846 | tYES | tYES | tYES | P000001 | 179796 | 12 | 180 | 462 | 232 | 260 | 21.24 | tYES | N | tYES | tYES | 1 | 70 | 8536303090 | 3 | NB1.png | tNO | tNO | tNO | tNO | tNO | tNO | tNO | tNO | tNO | tNO | tNO | tNO | tNO | tNO | tYES | tNO | tNO | tNO | tNO | tNO | tNO | tNO | tNO | tNO | tNO | tNO | tNO | tNO | tNO | tNO | tNO | tNO | tYES | tNO | tNO | tNO | tNO | tNO | tNO | tNO | tNO | tNO | tNO | tNO | tNO | tNO | tYES | tNO | tNO | tNO | tNO | tNO | tNO | tNO | tNO | tNO | tNO | tNO | tNO | tYES | Interruptor automático 1P 10A D 10kA -15kA s/UNE-EN60947-2 | Disjoncteur miniature 1P 10A D 10kA | MCB, 1P, 10A, D characteristic, 10kA | 05/10/10 | Y | N
2334 | tYES | tNO |  | NB1-1-16B | Interruptor automático 1P 16A B 6/10kA | NB1-1-16B | #REF! | 164 | 6925808301903 | tYES | tYES | tYES | P000001 | 179602 | 12 | 180 | 462 | 232 | 260 | 20.66 | tYES | N | tYES | tYES | 1 | 80 | 8536303090 | 3 | NB1.png | tNO | tNO | tNO | tNO | tNO | tYES | tNO | tNO | tNO | tNO | tNO | tNO | tNO | tNO | tNO | tNO | tNO | tNO | tNO | tNO | tNO | tNO | tNO | tNO | tNO | tNO | tNO | tNO | tNO | tNO | tNO | tNO | tYES | tNO | tNO | tNO | tNO | tNO | tNO | tNO | tNO | tNO | tNO | tNO | tNO | tNO | tYES | tNO | tNO | tNO | tNO | tNO | tNO | tNO | tNO | tNO | tNO | tNO | tNO | tYES | Interruptor automático 1P 16A B 6kA | Disjoncteur miniature 1P 16A B 6kA | MCB, 1P, 16A, B characteristic, 6kA | 05/10/10 | Y | N
2335 | tYES | tNO |  | NB1-1-16B10 | Interruptor automático 1P 16A B 10/15kA | NB1-1-16B10 | #REF! | 164 | 6925808303587 | tYES | tYES | tYES | P000001 | 179770 | 12 | 180 | 462 | 232 | 260 | 20.66 | tYES | N | tYES | tYES | 1 | 70 | 8536303090 | 3 | NB1.png | tNO | tNO | tNO | tNO | tNO | tNO | tNO | tNO | tNO | tNO | tNO | tNO | tNO | tNO | tYES | tNO | tNO | tNO | tNO | tNO | tNO | tNO | tNO | tNO | tNO | tNO | tNO | tNO | tNO | tNO | tNO | tNO | tYES | tNO | tNO | tNO | tNO | tNO | tNO | tNO | tNO | tNO | tNO | tNO | tNO | tNO | tYES | tNO | tNO | tNO | tNO | tNO | tNO | tNO | tNO | tNO | tNO | tNO | tNO | tYES | Interruptor automático 1P 16A B 10kA -15kA s/UNE-EN60947-2 | Disjoncteur miniature 1P 16A B 10kA | MCB, 1P, 16A, B characteristic, 10kA | 05/10/10 | Y | N
2336 | tYES | tNO |  | NB1-1-16C | Interruptor automático 1P 16A C 6/10kA | NB1-1-16C | #REF! | 164 | 6925808302047 | tYES | tYES | tYES | P000001 | 179616 | 12 | 180 | 462 | 232 | 260 | 20.66 | tYES | N | tYES | tYES | 1 | 80 | 8536303090 | 3 | NB1.png | tNO | tNO | tNO | tNO | tNO | tYES | tNO | tNO | tNO | tNO | tNO | tNO | tNO | tNO | tNO | tNO | tNO | tNO | tNO | tNO | tNO | tNO | tNO | tNO | tNO | tNO | tNO | tNO | tNO | tNO | tNO | tNO | tYES | tNO | tNO | tNO | tNO | tNO | tNO | tNO | tNO | tNO | tNO | tNO | tNO | tNO | tYES | tNO | tNO | tNO | tNO | tNO | tNO | tNO | tNO | tNO | tNO | tNO | tNO | tYES | Interruptor automático 1P 16A C 6kA | Disjoncteur miniature 1P 16A C 6kA | MCB, 1P, 16A, C characteristic, 6kA | 05/10/10 | Y | N
2338 | tYES | tNO |  | NB1-1-16C10 | Interruptor automático 1P 16A C 10/15kA | NB1-1-16C10 | #REF! | 164 | 6925808303723 | tYES | tYES | tYES | P000001 | 179784 | 12 | 180 | 462 | 232 | 260 | 20.66 | tYES | N | tYES | tYES | 1 | 70 | 8536303090 | 3 | NB1.png | tNO | tNO | tNO | tNO | tNO | tNO | tNO | tNO | tNO | tNO | tNO | tNO | tNO | tNO | tYES | tNO | tNO | tNO | tNO | tNO | tNO | tNO | tNO | tNO | tNO | tNO | tNO | tNO | tNO | tNO | tNO | tNO | tYES | tNO | tNO | tNO | tNO | tNO | tNO | tNO | tNO | tNO | tNO | tNO | tNO | tNO | tYES | tNO | tNO | tNO | tNO | tNO | tNO | tNO | tNO | tNO | tNO | tNO | tNO | tYES | Interruptor automático 1P 16A C 10kA -15kA s/UNE-EN60947-2 | Disjoncteur miniature 1P 16A C 10kA | MCB, 1P, 16A, C characteristic, 10kA | 05/10/10 | Y | N
2339 | tYES | tNO |  | NB1-1-16CC47 | Interruptor automático 1P 16A CC47 10kA | NB1-1-16CC47 | #REF! | 164 | 6925808364076 | tYES | tYES | tYES | P000001 | 181203 | 12 | 180 | 462 | 232 | 260 | 20.3 | tYES | N | tYES | tYES | 95 | 70 | 8536303090 | 3 | NB1.png | tNO | tNO | tNO | tNO | tNO | tNO | tNO | tNO | tNO | tNO | tNO | tNO | tNO | tNO | tYES | tNO | tNO | tNO | tNO | tNO | tNO | tNO | tNO | tNO | tNO | tNO | tNO | tNO | tNO | tNO | tNO | tNO | tYES | tNO | tNO | tNO | tNO | tNO | tNO | tNO | tNO | tNO | tNO | tNO | tNO | tNO | tYES | tNO | tNO | tNO | tNO | tNO | tNO | tNO | tNO | tNO | tNO | tNO | tNO | tYES | Interruptor automático 1P 16A CC47 10kA | Disjoncteur miniature 1P 16A CC47 10kA | MCB, 1P, 16A, CC47 10kA | 05/10/10 | Y | N
2340 | tYES | tNO |  | NB1-1-16CC715 | Interruptor automático 1P 16A CC715 10kA | NB1-1-16CC715 | #REF! | 164 | 6925808363802 | tYES | tYES | tYES | P000001 | 181146 | 12 | 180 | 462 | 232 | 260 | 20.66 | tYES | N | tYES | tYES | 95 | 70 | 8536303090 | 3 | NB1.png | tNO | tNO | tNO | tNO | tNO | tNO | tNO | tNO | tNO | tNO | tNO | tNO | tNO | tNO | tYES | tNO | tNO | tNO | tNO | tNO | tNO | tNO | tNO | tNO | tNO | tNO | tNO | tNO | tNO | tNO | tNO | tNO | tYES | tNO | tNO | tNO | tNO | tNO | tNO | tNO | tNO | tNO | tNO | tNO | tNO | tNO | tYES | tNO | tNO | tNO | tNO | tNO | tNO | tNO | tNO | tNO | tNO | tNO | tNO | tYES | Interruptor automático 1P 16A CC715 10kA | Disjoncteur miniature 1P 16A CC715 10kA | MCB, 1P, 16A, CC715 10kA | 05/10/10 | Y | N
2341 | tYES | tNO |  | NB1-1-16D | Interruptor automático 1P 16A D 6/10kA | NB1-1-16D | #REF! | 164 | 6925808302184 | tYES | tYES | tYES | P000001 | 179630 | 12 | 180 | 462 | 232 | 260 | 20.66 | tYES | N | tYES | tYES | 1 | 80 | 8536303090 | 3 | NB1.png | tNO | tNO | tNO | tNO | tNO | tYES | tNO | tNO | tNO | tNO | tNO | tNO | tNO | tNO | tNO | tNO | tNO | tNO | tNO | tNO | tNO | tNO | tNO | tNO | tNO | tNO | tNO | tNO | tNO | tNO | tNO | tNO | tYES | tNO | tNO | tNO | tNO | tNO | tNO | tNO | tNO | tNO | tNO | tNO | tNO | tNO | tYES | tNO | tNO | tNO | tNO | tNO | tNO | tNO | tNO | tNO | tNO | tNO | tNO | tYES | Interruptor automático 1P 16A D 6kA | Disjoncteur miniature 1P 16A D 6kA | MCB, 1P, 16A, D characteristic, 6kA | 05/10/10 | Y | N
2342 | tYES | tNO |  | NB1-1-16D10 | Interruptor automático 1P 16A D 10/15kA | NB1-1-16D10 | #REF! | 164 | 6925808303860 | tYES | tYES | tYES | P000001 | 179798 | 12 | 180 | 462 | 232 | 260 | 20.66 | tYES | N | tYES | tYES | 1 | 70 | 8536303090 | 3 | NB1.png | tNO | tNO | tNO | tNO | tNO | tNO | tNO | tNO | tNO | tNO | tNO | tNO | tNO | tNO | tYES | tNO | tNO | tNO | tNO | tNO | tNO | tNO | tNO | tNO | tNO | tNO | tNO | tNO | tNO | tNO | tNO | tNO | tYES | tNO | tNO | tNO | tNO | tNO | tNO | tNO | tNO | tNO | tNO | tNO | tNO | tNO | tYES | tNO | tNO | tNO | tNO | tNO | tNO | tNO | tNO | tNO | tNO | tNO | tNO | tYES | Interruptor automático 1P 16A D 10kA -15kA s/UNE-EN60947-2 | Disjoncteur miniature 1P 16A D 10kA | MCB, 1P, 16A, D characteristic, 10kA | 05/10/10 | Y | N
2343 | tYES | tNO |  | NB1-1-1B | Interruptor automático 1P 1A B 6/10kA | NB1-1-1B | #REF! | 164 | 6925808301873 | tYES | tYES | tYES | P000001 | 179599 | 12 | 180 | 462 | 232 | 260 | 20.74 | tYES | N | tYES | tYES | 1 | 80 | 8536303090 | 3 | NB1.png | tNO | tNO | tNO | tNO | tNO | tYES | tNO | tNO | tNO | tNO | tNO | tNO | tNO | tNO | tNO | tNO | tNO | tNO | tNO | tNO | tNO | tNO | tNO | tNO | tNO | tNO | tNO | tNO | tNO | tNO | tNO | tNO | tYES | tNO | tNO | tNO | tNO | tNO | tNO | tNO | tNO | tNO | tNO | tNO | tNO | tNO | tYES | tNO | tNO | tNO | tNO | tNO | tNO | tNO | tNO | tNO | tNO | tNO | tNO | tYES | Interruptor automático 1P 1A B 6kA | Disjoncteur miniature 1P 1A B 6kA | MCB, 1P, 1A, B characteristic, 6kA | 05/10/10 | Y | N
2344 | tYES | tNO |  | NB1-1-1B10 | Interruptor automático 1P 1A B 10/15kA | NB1-1-1B10 | #REF! | 164 | 6925808303556 | tYES | tYES | tYES | P000001 | 179767 | 12 | 180 | 462 | 232 | 260 | 20.74 | tYES | N | tYES | tYES | 1 | 70 | 8536303090 | 3 | NB1.png | tNO | tNO | tNO | tNO | tNO | tNO | tNO | tNO | tNO | tNO | tNO | tNO | tNO | tNO | tYES | tNO | tNO | tNO | tNO | tNO | tNO | tNO | tNO | tNO | tNO | tNO | tNO | tNO | tNO | tNO | tNO | tNO | tYES | tNO | tNO | tNO | tNO | tNO | tNO | tNO | tNO | tNO | tNO | tNO | tNO | tNO | tYES | tNO | tNO | tNO | tNO | tNO | tNO | tNO | tNO | tNO | tNO | tNO | tNO | tYES | Interruptor automático 1P 1A B 10kA -15kA s/UNE-EN60947-2 | Disjoncteur miniature 1P 1A B 10kA | MCB, 1P, 1A, B characteristic, 10kA | 05/10/10 | Y | N
2345 | tYES | tNO |  | NB1-1-1C | Interruptor automático 1P 1A C 6/10kA | NB1-1-1C | #REF! | 164 | 6925808302016 | tYES | tYES | tYES | P000001 | 179613 | 12 | 180 | 462 | 232 | 260 | 20.74 | tYES | N | tYES | tYES | 1 | 80 | 8536303090 | 3 | NB1.png | tNO | tNO | tNO | tNO | tNO | tYES | tNO | tNO | tNO | tNO | tNO | tNO | tNO | tNO | tNO | tNO | tNO | tNO | tNO | tNO | tNO | tNO | tNO | tNO | tNO | tNO | tNO | tNO | tNO | tNO | tNO | tNO | tYES | tNO | tNO | tNO | tNO | tNO | tNO | tNO | tNO | tNO | tNO | tNO | tNO | tNO | tYES | tNO | tNO | tNO | tNO | tNO | tNO | tNO | tNO | tNO | tNO | tNO | tNO | tYES | Interruptor automático 1P 1A C 6kA | Disjoncteur miniature 1P 1A C 6kA | MCB, 1P, 1A, C characteristic, 6kA | 05/10/10 | Y | N
2346 | tYES | tNO |  | NB1-1-1C10 | Interruptor automático 1P 1A C 10/15kA | NB1-1-1C10 | #REF! | 164 | 6925808303693 | tYES | tYES | tYES | P000001 | 179781 | 12 | 180 | 462 | 232 | 260 | 20.74 | tYES | N | tYES | tYES | 1 | 70 | 8536303090 | 3 | NB1.png | tNO | tNO | tNO | tNO | tNO | tNO | tNO | tNO | tNO | tNO | tNO | tNO | tNO | tNO | tYES | tNO | tNO | tNO | tNO | tNO | tNO | tNO | tNO | tNO | tNO | tNO | tNO | tNO | tNO | tNO | tNO | tNO | tYES | tNO | tNO | tNO | tNO | tNO | tNO | tNO | tNO | tNO | tNO | tNO | tNO | tNO | tYES | tNO | tNO | tNO | tNO | tNO | tNO | tNO | tNO | tNO | tNO | tNO | tNO | tYES | Interruptor automático 1P 1A C 10kA -15kA s/UNE-EN60947-2 | Disjoncteur miniature 1P 1A C 10kA | MCB, 1P, 1A, C characteristic, 10kA | 05/10/10 | Y | N
2347 | tYES | tNO |  | NB1-1-1CC47 | Interruptor automático 1P 1A CC47 10kA | NB1-1-1CC47 | #REF! | 164 | 6925808364014 | tYES | tYES | tYES | P000001 | 181198 | 12 | 180 | 462 | 232 | 260 | 20.48 | tYES | N | tYES | tYES | 95 | 70 | 8536303090 | 3 | NB1.png | tNO | tNO | tNO | tNO | tNO | tNO | tNO | tNO | tNO | tNO | tNO | tNO | tNO | tNO | tYES | tNO | tNO | tNO | tNO | tNO | tNO | tNO | tNO | tNO | tNO | tNO | tNO | tNO | tNO | tNO | tNO | tNO | tYES | tNO | tNO | tNO | tNO | tNO | tNO | tNO | tNO | tNO | tNO | tNO | tNO | tNO | tYES | tNO | tNO | tNO | tNO | tNO | tNO | tNO | tNO | tNO | tNO | tNO | tNO | tYES | Interruptor automático 1P 1A CC47 10kA | Disjoncteur miniature 1P 1A CC47 10kA | MCB, 1P, 1A, CC47 10kA | 05/10/10 | Y | N
2348 | tYES | tNO |  | NB1-1-1CC715 | Interruptor automático 1P 1A CC715 10kA | NB1-1-1CC715 | #REF! | 164 | 6925808363741 | tYES | tYES | tYES | P000001 | 181140 | 12 | 180 | 462 | 232 | 260 | 20.48 | tYES | N | tYES | tYES | 95 | 70 | 8536303090 | 3 | NB1.png | tNO | tNO | tNO | tNO | tNO | tNO | tNO | tNO | tNO | tNO | tNO | tNO | tNO | tNO | tYES | tNO | tNO | tNO | tNO | tNO | tNO | tNO | tNO | tNO | tNO | tNO | tNO | tNO | tNO | tNO | tNO | tNO | tYES | tNO | tNO | tNO | tNO | tNO | tNO | tNO | tNO | tNO | tNO | tNO | tNO | tNO | tYES | tNO | tNO | tNO | tNO | tNO | tNO | tNO | tNO | tNO | tNO | tNO | tNO | tYES | Interruptor automático 1P 1A CC715 10kA | Disjoncteur miniature 1P 1A CC715 10kA | MCB, 1P, 1A, CC715 10kA | 05/10/10 | Y | N
2349 | tYES | tNO |  | NB1-1-1D | Interruptor automático 1P 1A D 6/10kA | NB1-1-1D | #REF! | 164 | 6925808302153 | tYES | tYES | tYES | P000001 | 179627 | 12 | 180 | 462 | 232 | 260 | 20.74 | tYES | N | tYES | tYES | 1 | 80 | 8536303090 | 3 | NB1.png | tNO | tNO | tNO | tNO | tNO | tYES | tNO | tNO | tNO | tNO | tNO | tNO | tNO | tNO | tNO | tNO | tNO | tNO | tNO | tNO | tNO | tNO | tNO | tNO | tNO | tNO | tNO | tNO | tNO | tNO | tNO | tNO | tYES | tNO | tNO | tNO | tNO | tNO | tNO | tNO | tNO | tNO | tNO | tNO | tNO | tNO | tYES | tNO | tNO | tNO | tNO | tNO | tNO | tNO | tNO | tNO | tNO | tNO | tNO | tYES | Interruptor automático 1P 1A D 6kA | Disjoncteur miniature 1P 1A D 6kA | MCB, 1P, 1A, D characteristic, 6kA | 05/10/10 | Y | N
2350 | tYES | tNO |  | NB1-1-1D10 | Interruptor automático 1P 1A D 10/15kA | NB1-1-1D10 | #REF! | 164 | 6925808303839 | tYES | tYES | tYES | P000001 | 179795 | 12 | 180 | 462 | 232 | 260 | 20.74 | tYES | N | tYES | tYES | 1 | 70 | 8536303090 | 3 | NB1.png | tNO | tNO | tNO | tNO | tNO | tNO | tNO | tNO | tNO | tNO | tNO | tNO | tNO | tNO | tYES | tNO | tNO | tNO | tNO | tNO | tNO | tNO | tNO | tNO | tNO | tNO | tNO | tNO | tNO | tNO | tNO | tNO | tYES | tNO | tNO | tNO | tNO | tNO | tNO | tNO | tNO | tNO | tNO | tNO | tNO | tNO | tYES | tNO | tNO | tNO | tNO | tNO | tNO | tNO | tNO | tNO | tNO | tNO | tNO | tYES | Interruptor automático 1P 1A D 10kA -15kA s/UNE-EN60947-2 | Disjoncteur miniature 1P 1A D 10kA | MCB, 1P, 1A, D characteristic, 10kA | 05/10/10 | Y | N
2351 | tYES | tNO |  | NB1-1-20B | Interruptor automático 1P 20A B 6/10kA | NB1-1-20B | #REF! | 164 | 6925808301927 | tYES | tYES | tYES | P000001 | 179604 | 12 | 180 | 462 | 232 | 260 | 21.24 | tYES | N | tYES | tYES | 1 | 80 | 8536303090 | 3 | NB1.png | tNO | tNO | tNO | tNO | tNO | tYES | tNO | tNO | tNO | tNO | tNO | tNO | tNO | tNO | tNO | tNO | tNO | tNO | tNO | tNO | tNO | tNO | tNO | tNO | tNO | tNO | tNO | tNO | tNO | tNO | tNO | tNO | tYES | tNO | tNO | tNO | tNO | tNO | tNO | tNO | tNO | tNO | tNO | tNO | tNO | tNO | tYES | tNO | tNO | tNO | tNO | tNO | tNO | tNO | tNO | tNO | tNO | tNO | tNO | tYES | Interruptor automático 1P 20A B 6kA | Disjoncteur miniature 1P 20A B 6kA | MCB, 1P, 20A, B characteristic, 6kA | 05/10/10 | Y | N
2352 | tYES | tNO |  | NB1-1-20B10 | Interruptor automático 1P 20A B 10/15kA | NB1-1-20B10 | #REF! | 164 | 6925808303600 | tYES | tYES | tYES | P000001 | 179772 | 12 | 180 | 462 | 232 | 260 | 21.24 | tYES | N | tYES | tYES | 1 | 70 | 8536303090 | 3 | NB1.png | tNO | tNO | tNO | tNO | tNO | tNO | tNO | tNO | tNO | tNO | tNO | tNO | tNO | tNO | tYES | tNO | tNO | tNO | tNO | tNO | tNO | tNO | tNO | tNO | tNO | tNO | tNO | tNO | tNO | tNO | tNO | tNO | tYES | tNO | tNO | tNO | tNO | tNO | tNO | tNO | tNO | tNO | tNO | tNO | tNO | tNO | tYES | tNO | tNO | tNO | tNO | tNO | tNO | tNO | tNO | tNO | tNO | tNO | tNO | tYES | Interruptor automático 1P 20A B 10kA -15kA s/UNE-EN60947-2 | Disjoncteur miniature 1P 20A B 10kA | MCB, 1P, 20A, B characteristic, 10kA | 05/10/10 | Y | N
2353 | tYES | tNO |  | NB1-1-20C | Interruptor automático 1P 20A C 6/10kA | NB1-1-20C | #REF! | 164 | 6925808302061 | tYES | tYES | tYES | P000001 | 179618 | 12 | 180 | 462 | 232 | 260 | 21.24 | tYES | N | tYES | tYES | 1 | 80 | 8536303090 | 3 | NB1.png | tNO | tNO | tNO | tNO | tNO | tYES | tNO | tNO | tNO | tNO | tNO | tNO | tNO | tNO | tNO | tNO | tNO | tNO | tNO | tNO | tNO | tNO | tNO | tNO | tNO | tNO | tNO | tNO | tNO | tNO | tNO | tNO | tYES | tNO | tNO | tNO | tNO | tNO | tNO | tNO | tNO | tNO | tNO | tNO | tNO | tNO | tYES | tNO | tNO | tNO | tNO | tNO | tNO | tNO | tNO | tNO | tNO | tNO | tNO | tYES | Interruptor automático 1P 20A C 6kA | Disjoncteur miniature 1P 20A C 6kA | MCB, 1P, 20A, C characteristic, 6kA | 05/10/10 | Y | N
2354 | tYES | tNO |  | NB1-1-20C10 | Interruptor automático 1P 20A C 10/15kA | NB1-1-20C10 | #REF! | 164 | 6925808303747 | tYES | tYES | tYES | P000001 | 179786 | 12 | 180 | 462 | 232 | 260 | 21.24 | tYES | N | tYES | tYES | 1 | 70 | 8536303090 | 3 | NB1.png | tNO | tNO | tNO | tNO | tNO | tNO | tNO | tNO | tNO | tNO | tNO | tNO | tNO | tNO | tYES | tNO | tNO | tNO | tNO | tNO | tNO | tNO | tNO | tNO | tNO | tNO | tNO | tNO | tNO | tNO | tNO | tNO | tYES | tNO | tNO | tNO | tNO | tNO | tNO | tNO | tNO | tNO | tNO | tNO | tNO | tNO | tYES | tNO | tNO | tNO | tNO | tNO | tNO | tNO | tNO | tNO | tNO | tNO | tNO | tYES | Interruptor automático 1P 20A C 10kA -15kA s/UNE-EN60947-2 | Disjoncteur miniature 1P 20A C 10kA | MCB, 1P, 20A, C characteristic, 10kA | 05/10/10 | Y | N
2355 | tYES | tNO |  | NB1-1-20CC47 | Interruptor automático 1P 20A CC47 10kA | NB1-1-20CC47 | #REF! | 164 | 6925808364083 | tYES | tYES | tYES | P000001 | 181204 | 12 | 180 | 462 | 232 | 260 | 21.02 | tYES | N | tYES | tYES | 95 | 70 | 8536303090 | 3 | NB1.png | tNO | tNO | tNO | tNO | tNO | tNO | tNO | tNO | tNO | tNO | tNO | tNO | tNO | tNO | tYES | tNO | tNO | tNO | tNO | tNO | tNO | tNO | tNO | tNO | tNO | tNO | tNO | tNO | tNO | tNO | tNO | tNO | tYES | tNO | tNO | tNO | tNO | tNO | tNO | tNO | tNO | tNO | tNO | tNO | tNO | tNO | tYES | tNO | tNO | tNO | tNO | tNO | tNO | tNO | tNO | tNO | tNO | tNO | tNO | tYES | Interruptor automático 1P 20A CC47 10kA | Disjoncteur miniature 1P 20A CC47 10kA | MCB, 1P, 20A, CC47 10kA | 05/10/10 | Y | N
2356 | tYES | tNO |  | NB1-1-20CC715 | Interruptor automático 1P 20A CC715 10kA | NB1-1-20CC715 | #REF! | 164 | 6925808363819 | tYES | tYES | tYES | P000001 | 181147 | 12 | 180 | 462 | 232 | 260 | 21.02 | tYES | N | tYES | tYES | 95 | 70 | 8536303090 | 3 | NB1.png | tNO | tNO | tNO | tNO | tNO | tNO | tNO | tNO | tNO | tNO | tNO | tNO | tNO | tNO | tYES | tNO | tNO | tNO | tNO | tNO | tNO | tNO | tNO | tNO | tNO | tNO | tNO | tNO | tNO | tNO | tNO | tNO | tYES | tNO | tNO | tNO | tNO | tNO | tNO | tNO | tNO | tNO | tNO | tNO | tNO | tNO | tYES | tNO | tNO | tNO | tNO | tNO | tNO | tNO | tNO | tNO | tNO | tNO | tNO | tYES | Interruptor automático 1P 20A CC715 10kA | Disjoncteur miniature 1P 20A CC715 10kA | MCB, 1P, 20A, CC715 10kA | 05/10/10 | Y | N
2357 | tYES | tNO |  | NB1-1-20D | Interruptor automático 1P 20A D 6/10kA | NB1-1-20D | #REF! | 164 | 6925808302207 | tYES | tYES | tYES | P000001 | 179632 | 12 | 180 | 462 | 232 | 260 | 21.24 | tYES | N | tYES | tYES | 1 | 80 | 8536303090 | 3 | NB1.png | tNO | tNO | tNO | tNO | tNO | tYES | tNO | tNO | tNO | tNO | tNO | tNO | tNO | tNO | tNO | tNO | tNO | tNO | tNO | tNO | tNO | tNO | tNO | tNO | tNO | tNO | tNO | tNO | tNO | tNO | tNO | tNO | tYES | tNO | tNO | tNO | tNO | tNO | tNO | tNO | tNO | tNO | tNO | tNO | tNO | tNO | tYES | tNO | tNO | tNO | tNO | tNO | tNO | tNO | tNO | tNO | tNO | tNO | tNO | tYES | Interruptor automático 1P 20A D 6kA | Disjoncteur miniature 1P 20A D 6kA | MCB, 1P, 20A, D characteristic, 6kA | 05/10/10 | Y | N
2358 | tYES | tNO |  | NB1-1-20D10 | Interruptor automático 1P 20A D 10/15kA | NB1-1-20D10 | #REF! | 164 | 6925808303884 | tYES | tYES | tYES | P000001 | 179800 | 12 | 180 | 462 | 232 | 260 | 21.24 | tYES | N | tYES | tYES | 1 | 70 | 8536303090 | 3 | NB1.png | tNO | tNO | tNO | tNO | tNO | tNO | tNO | tNO | tNO | tNO | tNO | tNO | tNO | tNO | tYES | tNO | tNO | tNO | tNO | tNO | tNO | tNO | tNO | tNO | tNO | tNO | tNO | tNO | tNO | tNO | tNO | tNO | tYES | tNO | tNO | tNO | tNO | tNO | tNO | tNO | tNO | tNO | tNO | tNO | tNO | tNO | tYES | tNO | tNO | tNO | tNO | tNO | tNO | tNO | tNO | tNO | tNO | tNO | tNO | tYES | Interruptor automático 1P 20A D 10kA -15kA s/UNE-EN60947-2 | Disjoncteur miniature 1P 20A D 10kA | MCB, 1P, 20A, D characteristic, 10kA | 05/10/10 | Y | N
2359 | tYES | tNO |  | NB1-1-25B | Interruptor automático 1P 25A B 6/10kA | NB1-1-25B | #REF! | 164 | 6925808301934 | tYES | tYES | tYES | P000001 | 179605 | 12 | 180 | 462 | 232 | 260 | 21.24 | tYES | N | tYES | tYES | 1 | 80 | 8536303090 | 3 | NB1.png | tNO | tNO | tNO | tNO | tNO | tYES | tNO | tNO | tNO | tNO | tNO | tNO | tNO | tNO | tNO | tNO | tNO | tNO | tNO | tNO | tNO | tNO | tNO | tNO | tNO | tNO | tNO | tNO | tNO | tNO | tNO | tNO | tYES | tNO | tNO | tNO | tNO | tNO | tNO | tNO | tNO | tNO | tNO | tNO | tNO | tNO | tYES | tNO | tNO | tNO | tNO | tNO | tNO | tNO | tNO | tNO | tNO | tNO | tNO | tYES | Interruptor automático 1P 25A B 6kA | Disjoncteur miniature 1P 25A B 6kA | MCB, 1P, 25A, B characteristic, 6kA | 05/10/10 | Y | N
2360 | tYES | tNO |  | NB1-1-25B10 | Interruptor automático 1P 25A B 10/15kA | NB1-1-25B10 | #REF! | 164 | 6925808303617 | tYES | tYES | tYES | P000001 | 179773 | 12 | 180 | 462 | 232 | 260 | 21.24 | tYES | N | tYES | tYES | 1 | 70 | 8536303090 | 3 | NB1.png | tNO | tNO | tNO | tNO | tNO | tNO | tNO | tNO | tNO | tNO | tNO | tNO | tNO | tNO | tYES | tNO | tNO | tNO | tNO | tNO | tNO | tNO | tNO | tNO | tNO | tNO | tNO | tNO | tNO | tNO | tNO | tNO | tYES | tNO | tNO | tNO | tNO | tNO | tNO | tNO | tNO | tNO | tNO | tNO | tNO | tNO | tYES | tNO | tNO | tNO | tNO | tNO | tNO | tNO | tNO | tNO | tNO | tNO | tNO | tYES | Interruptor automático 1P 25A B 10kA -15kA s/UNE-EN60947-2 | Disjoncteur miniature 1P 25A B 10kA | MCB, 1P, 25A, B characteristic, 10kA | 05/10/10 | Y | N
2361 | tYES | tNO |  | NB1-1-25C | Interruptor automático 1P 25A C 6/10kA | NB1-1-25C | #REF! | 164 | 6925808302078 | tYES | tYES | tYES | P000001 | 179619 | 12 | 180 | 462 | 232 | 260 | 21.24 | tYES | N | tYES | tYES | 1 | 80 | 8536303090 | 3 | NB1.png | tNO | tNO | tNO | tNO | tNO | tYES | tNO | tNO | tNO | tNO | tNO | tNO | tNO | tNO | tNO | tNO | tNO | tNO | tNO | tNO | tNO | tNO | tNO | tNO | tNO | tNO | tNO | tNO | tNO | tNO | tNO | tNO | tYES | tNO | tNO | tNO | tNO | tNO | tNO | tNO | tNO | tNO | tNO | tNO | tNO | tNO | tYES | tNO | tNO | tNO | tNO | tNO | tNO | tNO | tNO | tNO | tNO | tNO | tNO | tYES | Interruptor automático 1P 25A C 6kA | Disjoncteur miniature 1P 25A C 6kA | MCB, 1P, 25A, C characteristic, 6kA | 05/10/10 | Y | N
2363 | tYES | tNO |  | NB1-1-25C10 | Interruptor automático 1P 25A C 10/15kA | NB1-1-25C10 | #REF! | 164 | 6925808303754 | tYES | tYES | tYES | P000001 | 179787 | 12 | 180 | 462 | 232 | 260 | 21.24 | tYES | N | tYES | tYES | 1 | 70 | 8536303090 | 3 | NB1.png | tNO | tNO | tNO | tNO | tNO | tNO | tNO | tNO | tNO | tNO | tNO | tNO | tNO | tNO | tYES | tNO | tNO | tNO | tNO | tNO | tNO | tNO | tNO | tNO | tNO | tNO | tNO | tNO | tNO | tNO | tNO | tNO | tYES | tNO | tNO | tNO | tNO | tNO | tNO | tNO | tNO | tNO | tNO | tNO | tNO | tNO | tYES | tNO | tNO | tNO | tNO | tNO | tNO | tNO | tNO | tNO | tNO | tNO | tNO | tYES | Interruptor automático 1P 25A C 10kA -15kA s/UNE-EN60947-2 | Disjoncteur miniature 1P 25A C 10kA | MCB, 1P, 25A, C characteristic, 10kA | 05/10/10 | Y | N
2364 | tYES | tNO |  | NB1-1-25CC47 | Interruptor automático 1P 25A CC47 10kA | NB1-1-25CC47 | #REF! | 164 | 6925808364090 | tYES | tYES | tYES | P000001 | 181205 | 12 | 180 | 462 | 232 | 260 | 21.24 | tYES | N | tYES | tYES | 95 | 70 | 8536303090 | 3 | NB1.png | tNO | tNO | tNO | tNO | tNO | tNO | tNO | tNO | tNO | tNO | tNO | tNO | tNO | tNO | tYES | tNO | tNO | tNO | tNO | tNO | tNO | tNO | tNO | tNO | tNO | tNO | tNO | tNO | tNO | tNO | tNO | tNO | tYES | tNO | tNO | tNO | tNO | tNO | tNO | tNO | tNO | tNO | tNO | tNO | tNO | tNO | tYES | tNO | tNO | tNO | tNO | tNO | tNO | tNO | tNO | tNO | tNO | tNO | tNO | tYES | Interruptor automático 1P 25A CC47 10kA | Disjoncteur miniature 1P 25A CC47 10kA | MCB, 1P, 25A, CC47 10kA | 05/10/10 | Y | N
2365 | tYES | tNO |  | NB1-1-25CC715 | Interruptor automático 1P 25A CC715 10kA | NB1-1-25CC715 | #REF! | 164 | 6925808363826 | tYES | tYES | tYES | P000001 | 181148 | 12 | 180 | 462 | 232 | 260 | 21.24 | tYES | N | tYES | tYES | 95 | 70 | 8536303090 | 3 | NB1.png | tNO | tNO | tNO | tNO | tNO | tNO | tNO | tNO | tNO | tNO | tNO | tNO | tNO | tNO | tYES | tNO | tNO | tNO | tNO | tNO | tNO | tNO | tNO | tNO | tNO | tNO | tNO | tNO | tNO | tNO | tNO | tNO | tYES | tNO | tNO | tNO | tNO | tNO | tNO | tNO | tNO | tNO | tNO | tNO | tNO | tNO | tYES | tNO | tNO | tNO | tNO | tNO | tNO | tNO | tNO | tNO | tNO | tNO | tNO | tYES | Interruptor automático 1P 25A CC715 10kA | Disjoncteur miniature 1P 25A CC715 10kA | MCB, 1P, 25A, CC715 10kA | 05/10/10 | Y | N
2366 | tYES | tNO |  | NB1-1-25D | Interruptor automático 1P 25A D 6/10kA | NB1-1-25D | #REF! | 164 | 6925808302214 | tYES | tYES | tYES | P000001 | 179633 | 12 | 180 | 462 | 232 | 260 | 21.24 | tYES | N | tYES | tYES | 1 | 80 | 8536303090 | 3 | NB1.png | tNO | tNO | tNO | tNO | tNO | tYES | tNO | tNO | tNO | tNO | tNO | tNO | tNO | tNO | tNO | tNO | tNO | tNO | tNO | tNO | tNO | tNO | tNO | tNO | tNO | tNO | tNO | tNO | tNO | tNO | tNO | tNO | tYES | tNO | tNO | tNO | tNO | tNO | tNO | tNO | tNO | tNO | tNO | tNO | tNO | tNO | tYES | tNO | tNO | tNO | tNO | tNO | tNO | tNO | tNO | tNO | tNO | tNO | tNO | tYES | Interruptor automático 1P 25A D 6kA | Disjoncteur miniature 1P 25A D 6kA | MCB, 1P, 25A, D characteristic, 6kA | 05/10/10 | Y | N
2367 | tYES | tNO |  | NB1-1-25D10 | Interruptor automático 1P 25A D 10/15kA | NB1-1-25D10 | #REF! | 164 | 6925808303891 | tYES | tYES | tYES | P000001 | 179801 | 12 | 180 | 462 | 232 | 260 | 22.32 | tYES | N | tYES | tYES | 1 | 70 | 8536303090 | 3 | NB1.png | tNO | tNO | tNO | tNO | tNO | tNO | tNO | tNO | tNO | tNO | tNO | tNO | tNO | tNO | tYES | tNO | tNO | tNO | tNO | tNO | tNO | tNO | tNO | tNO | tNO | tNO | tNO | tNO | tNO | tNO | tNO | tNO | tYES | tNO | tNO | tNO | tNO | tNO | tNO | tNO | tNO | tNO | tNO | tNO | tNO | tNO | tYES | tNO | tNO | tNO | tNO | tNO | tNO | tNO | tNO | tNO | tNO | tNO | tNO | tYES | Interruptor automático 1P 25A D 10kA -15kA s/UNE-EN60947-2 | Disjoncteur miniature 1P 25A D 10kA | MCB, 1P, 25A, D characteristic, 10kA | 05/10/10 | Y | N
2368 | tYES | tNO |  | NB1-1-2B | Interruptor automático 1P 2A B 6/10kA | NB1-1-2B | #REF! | 164 | 6925808301910 | tYES | tYES | tYES | P000001 | 179603 | 12 | 180 | 462 | 232 | 260 | 20.74 | tYES | N | tYES | tYES | 1 | 80 | 8536303090 | 3 | NB1.png | tNO | tNO | tNO | tNO | tNO | tYES | tNO | tNO | tNO | tNO | tNO | tNO | tNO | tNO | tNO | tNO | tNO | tNO | tNO | tNO | tNO | tNO | tNO | tNO | tNO | tNO | tNO | tNO | tNO | tNO | tNO | tNO | tYES | tNO | tNO | tNO | tNO | tNO | tNO | tNO | tNO | tNO | tNO | tNO | tNO | tNO | tYES | tNO | tNO | tNO | tNO | tNO | tNO | tNO | tNO | tNO | tNO | tNO | tNO | tYES | Interruptor automático 1P 2A B 6kA | Disjoncteur miniature 1P 2A B 6kA | MCB, 1P, 2A, B characteristic, 6kA | 05/10/10 | Y | N
2369 | tYES | tNO |  | NB1-1-2B10 | Interruptor automático 1P 2A B 10/15kA | NB1-1-2B10 | #REF! | 164 | 6925808303594 | tYES | tYES | tYES | P000001 | 179771 | 12 | 180 | 462 | 232 | 260 | 20.74 | tYES | N | tYES | tYES | 1 | 70 | 8536303090 | 3 | NB1.png | tNO | tNO | tNO | tNO | tNO | tNO | tNO | tNO | tNO | tNO | tNO | tNO | tNO | tNO | tYES | tNO | tNO | tNO | tNO | tNO | tNO | tNO | tNO | tNO | tNO | tNO | tNO | tNO | tNO | tNO | tNO | tNO | tYES | tNO | tNO | tNO | tNO | tNO | tNO | tNO | tNO | tNO | tNO | tNO | tNO | tNO | tYES | tNO | tNO | tNO | tNO | tNO | tNO | tNO | tNO | tNO | tNO | tNO | tNO | tYES | Interruptor automático 1P 2A B 10kA -15kA s/UNE-EN60947-2 | Disjoncteur miniature 1P 2A B 10kA | MCB, 1P, 2A, B characteristic, 10kA | 05/10/10 | Y | N
2370 | tYES | tNO |  | NB1-1-2C | Interruptor automático 1P 2A C 6/10kA | NB1-1-2C | #REF! | 164 | 6925808302054 | tYES | tYES | tYES | P000001 | 179617 | 12 | 180 | 462 | 232 | 260 | 20.74 | tYES | N | tYES | tYES | 1 | 80 | 8536303090 | 3 | NB1.png | tNO | tNO | tNO | tNO | tNO | tYES | tNO | tNO | tNO | tNO | tNO | tNO | tNO | tNO | tNO | tNO | tNO | tNO | tNO | tNO | tNO | tNO | tNO | tNO | tNO | tNO | tNO | tNO | tNO | tNO | tNO | tNO | tYES | tNO | tNO | tNO | tNO | tNO | tNO | tNO | tNO | tNO | tNO | tNO | tNO | tNO | tYES | tNO | tNO | tNO | tNO | tNO | tNO | tNO | tNO | tNO | tNO | tNO | tNO | tYES | Interruptor automático 1P 2A C 6kA | Disjoncteur 1P Courbe C, 2A, 6kA | MCB, 1P, 2A, C characteristic, 6kA | 05/10/10 | Y | N
2372 | tYES | tNO |  | NB1-1-2C10 | Interruptor automático 1P 2A C 10/15kA | NB1-1-2C10 | #REF! | 164 | 6925808303730 | tYES | tYES | tYES | P000001 | 179785 | 12 | 180 | 462 | 232 | 260 | 20.74 | tYES | N | tYES | tYES | 1 | 70 | 8536303090 | 3 | NB1.png | tNO | tNO | tNO | tNO | tNO | tNO | tNO | tNO | tNO | tNO | tNO | tNO | tNO | tNO | tYES | tNO | tNO | tNO | tNO | tNO | tNO | tNO | tNO | tNO | tNO | tNO | tNO | tNO | tNO | tNO | tNO | tNO | tYES | tNO | tNO | tNO | tNO | tNO | tNO | tNO | tNO | tNO | tNO | tNO | tNO | tNO | tYES | tNO | tNO | tNO | tNO | tNO | tNO | tNO | tNO | tNO | tNO | tNO | tNO | tYES | Interruptor automático 1P 2A C 10kA -15kA s/UNE-EN60947-2 | Disjoncteur miniature 1P 2A C 10kA | MCB, 1P, 2A, C characteristic, 10kA | 05/10/10 | Y | N
2373 | tYES | tNO |  | NB1-1-2CC47 | Interruptor automático 1P 2A CC47 10kA | NB1-1-2CC47 | #REF! | 164 | 6925808364021 | tYES | tYES | tYES | P000001 | 181199 | 12 | 180 | 462 | 232 | 260 | 20.48 | tYES | N | tYES | tYES | 95 | 70 | 8536303090 | 3 | NB1.png | tNO | tNO | tNO | tNO | tNO | tNO | tNO | tNO | tNO | tNO | tNO | tNO | tNO | tNO | tYES | tNO | tNO | tNO | tNO | tNO | tNO | tNO | tNO | tNO | tNO | tNO | tNO | tNO | tNO | tNO | tNO | tNO | tYES | tNO | tNO | tNO | tNO | tNO | tNO | tNO | tNO | tNO | tNO | tNO | tNO | tNO | tYES | tNO | tNO | tNO | tNO | tNO | tNO | tNO | tNO | tNO | tNO | tNO | tNO | tYES | Interruptor automático 1P 2A CC47 10kA | Disjoncteur miniature 1P 2A CC47 10kA | MCB, 1P, 2A, CC47 10kA | 05/10/10 | Y | N
2374 | tYES | tNO |  | NB1-1-2CC715 | Interruptor automático 1P 2A CC715 10kA | NB1-1-2CC715 | #REF! | 164 | 6925808363758 | tYES | tYES | tYES | P000001 | 181141 | 12 | 180 | 462 | 232 | 260 | 20.48 | tYES | N | tYES | tYES | 95 | 70 | 8536303090 | 3 | NB1.png | tNO | tNO | tNO | tNO | tNO | tNO | tNO | tNO | tNO | tNO | tNO | tNO | tNO | tNO | tYES | tNO | tNO | tNO | tNO | tNO | tNO | tNO | tNO | tNO | tNO | tNO | tNO | tNO | tNO | tNO | tNO | tNO | tYES | tNO | tNO | tNO | tNO | tNO | tNO | tNO | tNO | tNO | tNO | tNO | tNO | tNO | tYES | tNO | tNO | tNO | tNO | tNO | tNO | tNO | tNO | tNO | tNO | tNO | tNO | tYES | Interruptor automático 1P 2A CC715 10kA | Disjoncteur miniature 1P 2A CC715 10kA | MCB, 1P, 2A, CC715 10kA | 05/10/10 | Y | N
2375 | tYES | tNO |  | NB1-1-2D | Interruptor automático 1P 2A D 6/10kA | NB1-1-2D | #REF! | 164 | 6925808302191 | tYES | tYES | tYES | P000001 | 179631 | 12 | 180 | 462 | 232 | 260 | 20.74 | tYES | N | tYES | tYES | 1 | 80 | 8536303090 | 3 | NB1.png | tNO | tNO | tNO | tNO | tNO | tYES | tNO | tNO | tNO | tNO | tNO | tNO | tNO | tNO | tNO | tNO | tNO | tNO | tNO | tNO | tNO | tNO | tNO | tNO | tNO | tNO | tNO | tNO | tNO | tNO | tNO | tNO | tYES | tNO | tNO | tNO | tNO | tNO | tNO | tNO | tNO | tNO | tNO | tNO | tNO | tNO | tYES | tNO | tNO | tNO | tNO | tNO | tNO | tNO | tNO | tNO | tNO | tNO | tNO | tYES | Interruptor automático 1P 2A D 6kA | Disjoncteur miniature 1P 2A D 6kA | MCB, 1P, 2A, D characteristic, 6kA | 05/10/10 | Y | N
2376 | tYES | tNO |  | NB1-1-2D10 | Interruptor automático 1P 2A D 10/15kA | NB1-1-2D10 | #REF! | 164 | 6925808303877 | tYES | tYES | tYES | P000001 | 179799 | 12 | 180 | 462 | 232 | 260 | 20.74 | tYES | N | tYES | tYES | 1 | 70 | 8536303090 | 3 | NB1.png | tNO | tNO | tNO | tNO | tNO | tNO | tNO | tNO | tNO | tNO | tNO | tNO | tNO | tNO | tYES | tNO | tNO | tNO | tNO | tNO | tNO | tNO | tNO | tNO | tNO | tNO | tNO | tNO | tNO | tNO | tNO | tNO | tYES | tNO | tNO | tNO | tNO | tNO | tNO | tNO | tNO | tNO | tNO | tNO | tNO | tNO | tYES | tNO | tNO | tNO | tNO | tNO | tNO | tNO | tNO | tNO | tNO | tNO | tNO | tYES | Interruptor automático 1P 2A D 10kA -15kA s/UNE-EN60947-2 | Disjoncteur miniature 1P 2A D 10kA | MCB, 1P, 2A, D characteristic, 10kA | 05/10/10 | Y | N
2377 | tYES | tNO |  | NB1-1-32B | Interruptor automático 1P 32A B 6/10kA | NB1-1-32B | #REF! | 164 | 6925808301958 | tYES | tYES | tYES | P000001 | 179607 | 12 | 180 | 462 | 232 | 260 | 21.74 | tYES | N | tYES | tYES | 1 | 80 | 8536303090 | 3 | NB1.png | tNO | tNO | tNO | tNO | tNO | tYES | tNO | tNO | tNO | tNO | tNO | tNO | tNO | tNO | tNO | tNO | tNO | tNO | tNO | tNO | tNO | tNO | tNO | tNO | tNO | tNO | tNO | tNO | tNO | tNO | tNO | tNO | tYES | tNO | tNO | tNO | tNO | tNO | tNO | tNO | tNO | tNO | tNO | tNO | tNO | tNO | tYES | tNO | tNO | tNO | tNO | tNO | tNO | tNO | tNO | tNO | tNO | tNO | tNO | tYES | Interruptor automático 1P 32A B 6kA | Disjoncteur miniature 1P 32A B 6kA | MCB, 1P, 32A, B characteristic, 6kA | 05/10/10 | Y | N
2378 | tYES | tNO |  | NB1-1-32B10 | Interruptor automático 1P 32A B 10/15kA | NB1-1-32B10 | #REF! | 164 | 6925808303631 | tYES | tYES | tYES | P000001 | 179775 | 12 | 180 | 462 | 232 | 260 | 21.74 | tYES | N | tYES | tYES | 1 | 70 | 8536303090 | 3 | NB1.png | tNO | tNO | tNO | tNO | tNO | tNO | tNO | tNO | tNO | tNO | tNO | tNO | tNO | tNO | tYES | tNO | tNO | tNO | tNO | tNO | tNO | tNO | tNO | tNO | tNO | tNO | tNO | tNO | tNO | tNO | tNO | tNO | tYES | tNO | tNO | tNO | tNO | tNO | tNO | tNO | tNO | tNO | tNO | tNO | tNO | tNO | tYES | tNO | tNO | tNO | tNO | tNO | tNO | tNO | tNO | tNO | tNO | tNO | tNO | tYES | Interruptor automático 1P 32A B 10kA -15kA s/UNE-EN60947-2 | Disjoncteur miniature 1P 32A B 10kA | MCB, 1P, 32A, B characteristic, 10kA | 05/10/10 | Y | N
2379 | tYES | tNO |  | NB1-1-32C | Interruptor automático 1P 32A C 6/10kA | NB1-1-32C | #REF! | 164 | 6925808302092 | tYES | tYES | tYES | P000001 | 179621 | 12 | 180 | 462 | 232 | 260 | 21.74 | tYES | N | tYES | tYES | 1 | 80 | 8536303090 | 3 | NB1.png | tNO | tNO | tNO | tNO | tNO | tYES | tNO | tNO | tNO | tNO | tNO | tNO | tNO | tNO | tNO | tNO | tNO | tNO | tNO | tNO | tNO | tNO | tNO | tNO | tNO | tNO | tNO | tNO | tNO | tNO | tNO | tNO | tYES | tNO | tNO | tNO | tNO | tNO | tNO | tNO | tNO | tNO | tNO | tNO | tNO | tNO | tYES | tNO | tNO | tNO | tNO | tNO | tNO | tNO | tNO | tNO | tNO | tNO | tNO | tYES | Interruptor automático 1P 32A C 6kA | Disjoncteur miniature 1P 32A C 6kA | MCB, 1P, 32A, C characteristic, 6kA | 05/10/10 | Y | N
2380 | tYES | tNO |  | NB1-1-32C10 | Interruptor automático 1P 32A C 10/15kA | NB1-1-32C10 | #REF! | 164 | 6925808303778 | tYES | tYES | tYES | P000001 | 179789 | 12 | 180 | 462 | 232 | 260 | 21.74 | tYES | N | tYES | tYES | 1 | 70 | 8536303090 | 3 | NB1.png | tNO | tNO | tNO | tNO | tNO | tNO | tNO | tNO | tNO | tNO | tNO | tNO | tNO | tNO | tYES | tNO | tNO | tNO | tNO | tNO | tNO | tNO | tNO | tNO | tNO | tNO | tNO | tNO | tNO | tNO | tNO | tNO | tYES | tNO | tNO | tNO | tNO | tNO | tNO | tNO | tNO | tNO | tNO | tNO | tNO | tNO | tYES | tNO | tNO | tNO | tNO | tNO | tNO | tNO | tNO | tNO | tNO | tNO | tNO | tYES | Interruptor automático 1P 32A C 10kA -15kA s/UNE-EN60947-2 | Disjoncteur miniature 1P 32A C 10kA | MCB, 1P, 32A, C characteristic, 10kA | 05/10/10 | Y | N
2381 | tYES | tNO |  | NB1-1-32CC47 | Interruptor automático 1P 32A CC47 10kA | NB1-1-32CC47 | #REF! | 164 | 6925808364106 | tYES | tYES | tYES | P000001 | 181206 | 12 | 180 | 462 | 232 | 260 | 21.38 | tYES | N | tYES | tYES | 95 | 70 | 8536303090 | 3 | NB1.png | tNO | tNO | tNO | tNO | tNO | tNO | tNO | tNO | tNO | tNO | tNO | tNO | tNO | tNO | tYES | tNO | tNO | tNO | tNO | tNO | tNO | tNO | tNO | tNO | tNO | tNO | tNO | tNO | tNO | tNO | tNO | tNO | tYES | tNO | tNO | tNO | tNO | tNO | tNO | tNO | tNO | tNO | tNO | tNO | tNO | tNO | tYES | tNO | tNO | tNO | tNO | tNO | tNO | tNO | tNO | tNO | tNO | tNO | tNO | tYES | Interruptor automático 1P 32A CC47 10kA | Disjoncteur miniature 1P 32A CC47 10kA | MCB, 1P, 32A, CC47 10kA | 05/10/10 | Y | N
2382 | tYES | tNO |  | NB1-1-32CC715 | Interruptor automático 1P 32A CC715 10kA | NB1-1-32CC715 | #REF! | 164 | 6925808363833 | tYES | tYES | tYES | P000001 | 181149 | 12 | 180 | 462 | 232 | 260 | 21.38 | tYES | N | tYES | tYES | 95 | 70 | 8536303090 | 3 | NB1.png | tNO | tNO | tNO | tNO | tNO | tNO | tNO | tNO | tNO | tNO | tNO | tNO | tNO | tNO | tYES | tNO | tNO | tNO | tNO | tNO | tNO | tNO | tNO | tNO | tNO | tNO | tNO | tNO | tNO | tNO | tNO | tNO | tYES | tNO | tNO | tNO | tNO | tNO | tNO | tNO | tNO | tNO | tNO | tNO | tNO | tNO | tYES | tNO | tNO | tNO | tNO | tNO | tNO | tNO | tNO | tNO | tNO | tNO | tNO | tYES | Interruptor automático 1P 32A CC715 10kA | Disjoncteur miniature 1P 32A CC715 10kA | MCB, 1P, 32A, CC715 10kA | 05/10/10 | Y | N
2383 | tYES | tNO |  | NB1-1-32D | Interruptor automático 1P 32A D 6/10kA | NB1-1-32D | #REF! | 164 | 6925808302238 | tYES | tYES | tYES | P000001 | 179635 | 12 | 180 | 462 | 232 | 260 | 21.74 | tYES | N | tYES | tYES | 1 | 80 | 8536303090 | 3 | NB1.png | tNO | tNO | tNO | tNO | tNO | tYES | tNO | tNO | tNO | tNO | tNO | tNO | tNO | tNO | tNO | tNO | tNO | tNO | tNO | tNO | tNO | tNO | tNO | tNO | tNO | tNO | tNO | tNO | tNO | tNO | tNO | tNO | tYES | tNO | tNO | tNO | tNO | tNO | tNO | tNO | tNO | tNO | tNO | tNO | tNO | tNO | tYES | tNO | tNO | tNO | tNO | tNO | tNO | tNO | tNO | tNO | tNO | tNO | tNO | tYES | Interruptor automático 1P 32A D 6kA | Disjoncteur miniature 1P 32A D 6kA | MCB, 1P, 32A, D characteristic, 6kA | 05/10/10 | Y | N
2384 | tYES | tNO |  | NB1-1-32D10 | Interruptor automático 1P 32A D 10/15kA | NB1-1-32D10 | #REF! | 164 | 6925808303914 | tYES | tYES | tYES | P000001 | 179803 | 12 | 180 | 462 | 232 | 260 | 21.74 | tYES | N | tYES | tYES | 1 | 70 | 8536303090 | 3 | NB1.png | tNO | tNO | tNO | tNO | tNO | tNO | tNO | tNO | tNO | tNO | tNO | tNO | tNO | tNO | tYES | tNO | tNO | tNO | tNO | tNO | tNO | tNO | tNO | tNO | tNO | tNO | tNO | tNO | tNO | tNO | tNO | tNO | tYES | tNO | tNO | tNO | tNO | tNO | tNO | tNO | tNO | tNO | tNO | tNO | tNO | tNO | tYES | tNO | tNO | tNO | tNO | tNO | tNO | tNO | tNO | tNO | tNO | tNO | tNO | tYES | Interruptor automático 1P 32A D 10kA -15kA s/UNE-EN60947-2 | Disjoncteur miniature 1P 32A D 10kA | MCB, 1P, 32A, D characteristic, 10kA | 05/10/10 | Y | N
2385 | tYES | tNO |  | NB1-1-3B | Interruptor automático 1P 3A B 6/10kA | NB1-1-3B | #REF! | 164 | 6925808301941 | tYES | tYES | tYES | P000001 | 179606 | 12 | 180 | 462 | 232 | 260 | 20.74 | tYES | N | tYES | tYES | 1 | 80 | 8536303090 | 3 | NB1.png | tNO | tNO | tNO | tNO | tNO | tYES | tNO | tNO | tNO | tNO | tNO | tNO | tNO | tNO | tNO | tNO | tNO | tNO | tNO | tNO | tNO | tNO | tNO | tNO | tNO | tNO | tNO | tNO | tNO | tNO | tNO | tNO | tYES | tNO | tNO | tNO | tNO | tNO | tNO | tNO | tNO | tNO | tNO | tNO | tNO | tNO | tYES | tNO | tNO | tNO | tNO | tNO | tNO | tNO | tNO | tNO | tNO | tNO | tNO | tYES | Interruptor automático 1P 3A B 6kA | Disjoncteur miniature 1P 3A B 6kA | MCB, 1P, 3A, B characteristic, 6kA | 05/10/10 | Y | N
2386 | tYES | tNO |  | NB1-1-3B10 | Interruptor automático 1P 3A B 10/15kA | NB1-1-3B10 | #REF! | 164 | 6925808303624 | tYES | tYES | tYES | P000001 | 179774 | 12 | 180 | 462 | 232 | 260 | 20.74 | tYES | N | tYES | tYES | 1 | 70 | 8536303090 | 3 | NB1.png | tNO | tNO | tNO | tNO | tNO | tNO | tNO | tNO | tNO | tNO | tNO | tNO | tNO | tNO | tYES | tNO | tNO | tNO | tNO | tNO | tNO | tNO | tNO | tNO | tNO | tNO | tNO | tNO | tNO | tNO | tNO | tNO | tYES | tNO | tNO | tNO | tNO | tNO | tNO | tNO | tNO | tNO | tNO | tNO | tNO | tNO | tYES | tNO | tNO | tNO | tNO | tNO | tNO | tNO | tNO | tNO | tNO | tNO | tNO | tYES | Interruptor automático 1P 3A B 10kA -15kA s/UNE-EN60947-2 | Disjoncteur miniature 1P 3A B 10kA | MCB, 1P, 3A, B characteristic, 10kA | 05/10/10 | Y | N
2387 | tYES | tNO |  | NB1-1-3C | Interruptor automático 1P 3A C 6/10kA | NB1-1-3C | #REF! | 164 | 6925808302085 | tYES | tYES | tYES | P000001 | 179620 | 12 | 180 | 462 | 232 | 260 | 20.74 | tYES | N | tYES | tYES | 1 | 80 | 8536303090 | 3 | NB1.png | tNO | tNO | tNO | tNO | tNO | tYES | tNO | tNO | tNO | tNO | tNO | tNO | tNO | tNO | tNO | tNO | tNO | tNO | tNO | tNO | tNO | tNO | tNO | tNO | tNO | tNO | tNO | tNO | tNO | tNO | tNO | tNO | tYES | tNO | tNO | tNO | tNO | tNO | tNO | tNO | tNO | tNO | tNO | tNO | tNO | tNO | tYES | tNO | tNO | tNO | tNO | tNO | tNO | tNO | tNO | tNO | tNO | tNO | tNO | tYES | Interruptor automático 1P 3A C 6kA | Disjoncteur miniature 1P 3A C 6kA | MCB, 1P, 3A, C characteristic, 6kA | 05/10/10 | Y | N
2388 | tYES | tNO |  | NB1-1-3C10 | Interruptor automático 1P 3A C 10/15kA | NB1-1-3C10 | #REF! | 164 | 6925808303761 | tYES | tYES | tYES | P000001 | 179788 | 12 | 180 | 462 | 232 | 260 | 20.74 | tYES | N | tYES | tYES | 1 | 70 | 8536303090 | 3 | NB1.png | tNO | tNO | tNO | tNO | tNO | tNO | tNO | tNO | tNO | tNO | tNO | tNO | tNO | tNO | tYES | tNO | tNO | tNO | tNO | tNO | tNO | tNO | tNO | tNO | tNO | tNO | tNO | tNO | tNO | tNO | tNO | tNO | tYES | tNO | tNO | tNO | tNO | tNO | tNO | tNO | tNO | tNO | tNO | tNO | tNO | tNO | tYES | tNO | tNO | tNO | tNO | tNO | tNO | tNO | tNO | tNO | tNO | tNO | tNO | tYES | Interruptor automático 1P 3A C 10kA -15kA s/UNE-EN60947-2 | Disjoncteur miniature 1P 3A C 10kA | MCB, 1P, 3A, C characteristic, 10kA | 05/10/10 | Y | N
2389 | tYES | tNO |  | NB1-1-3CC47 | Interruptor automático 1P 3A CC47 10kA | NB1-1-3CC47 | #REF! | 164 | 6925808366636 | tYES | tYES | tYES | P000001 | 182650 | 12 | 180 | 459 | 234 | 254 | 20.48 | tYES | N | tYES | tYES | 95 | 70 | 8536303090 | 3 | NB1.png | tNO | tNO | tNO | tNO | tNO | tNO | tNO | tNO | tNO | tNO | tNO | tNO | tNO | tNO | tYES | tNO | tNO | tNO | tNO | tNO | tNO | tNO | tNO | tNO | tNO | tNO | tNO | tNO | tNO | tNO | tNO | tNO | tYES | tNO | tNO | tNO | tNO | tNO | tNO | tNO | tNO | tNO | tNO | tNO | tNO | tNO | tYES | tNO | tNO | tNO | tNO | tNO | tNO | tNO | tNO | tNO | tNO | tNO | tNO | tYES | Interruptor automático 1P 3A CC47 10kA | Disjoncteur miniature 1P 3A CC47 10kA | MCB, 1P, 3A, CC47 10kA | 05/10/10 | Y | N
2390 | tYES | tNO |  | NB1-1-3CC715 | Interruptor automático 1P 3A CC715 10kA | NB1-1-3CC715 | #REF! | 164 | 6925808363765 | tYES | tYES | tYES | P000001 | 181142 | 12 | 180 | 462 | 232 | 260 | 20.48 | tYES | N | tYES | tYES | 95 | 70 | 8536303090 | 3 | NB1.png | tNO | tNO | tNO | tNO | tNO | tNO | tNO | tNO | tNO | tNO | tNO | tNO | tNO | tNO | tYES | tNO | tNO | tNO | tNO | tNO | tNO | tNO | tNO | tNO | tNO | tNO | tNO | tNO | tNO | tNO | tNO | tNO | tYES | tNO | tNO | tNO | tNO | tNO | tNO | tNO | tNO | tNO | tNO | tNO | tNO | tNO | tYES | tNO | tNO | tNO | tNO | tNO | tNO | tNO | tNO | tNO | tNO | tNO | tNO | tYES | Interruptor automático 1P 3A CC715 10kA | Disjoncteur miniature 1P 3A CC715 10kA | MCB, 1P, 3A, CC715 10kA | 05/10/10 | Y | N
2391 | tYES | tNO |  | NB1-1-3D | Interruptor automático 1P 3A D 6/10kA | NB1-1-3D | #REF! | 164 | 6925808302221 | tYES | tYES | tYES | P000001 | 179634 | 12 | 180 | 462 | 232 | 260 | 20.74 | tYES | N | tYES | tYES | 1 | 80 | 8536303090 | 3 | NB1.png | tNO | tNO | tNO | tNO | tNO | tYES | tNO | tNO | tNO | tNO | tNO | tNO | tNO | tNO | tNO | tNO | tNO | tNO | tNO | tNO | tNO | tNO | tNO | tNO | tNO | tNO | tNO | tNO | tNO | tNO | tNO | tNO | tYES | tNO | tNO | tNO | tNO | tNO | tNO | tNO | tNO | tNO | tNO | tNO | tNO | tNO | tYES | tNO | tNO | tNO | tNO | tNO | tNO | tNO | tNO | tNO | tNO | tNO | tNO | tYES | Interruptor automático 1P 3A D 6kA | Disjoncteur miniature 1P 3A D 6kA | MCB, 1P, 3A, D characteristic, 6kA | 05/10/10 | Y | N
2392 | tYES | tNO |  | NB1-1-3D10 | Interruptor automático 1P 3A D 10/15kA | NB1-1-3D10 | #REF! | 164 | 6925808303907 | tYES | tYES | tYES | P000001 | 179802 | 12 | 180 | 462 | 232 | 260 | 20.74 | tYES | N | tYES | tYES | 1 | 70 | 8536303090 | 3 | NB1.png | tNO | tNO | tNO | tNO | tNO | tNO | tNO | tNO | tNO | tNO | tNO | tNO | tNO | tNO | tYES | tNO | tNO | tNO | tNO | tNO | tNO | tNO | tNO | tNO | tNO | tNO | tNO | tNO | tNO | tNO | tNO | tNO | tYES | tNO | tNO | tNO | tNO | tNO | tNO | tNO | tNO | tNO | tNO | tNO | tNO | tNO | tYES | tNO | tNO | tNO | tNO | tNO | tNO | tNO | tNO | tNO | tNO | tNO | tNO | tYES | Interruptor automático 1P 3A D 10kA -15kA s/UNE-EN60947-2 | Disjoncteur miniature 1P 3A D 10kA | MCB, 1P, 3A, D characteristic, 10kA | 05/10/10 | Y | N
2393 | tYES | tNO |  | NB1-1-40B | Interruptor automático 1P 40A B 6/10kA | NB1-1-40B | #REF! | 164 | 6925808301972 | tYES | tYES | tYES | P000001 | 179609 | 12 | 180 | 462 | 232 | 260 | 21.74 | tYES | N | tYES | tYES | 1 | 80 | 8536303090 | 3 | NB1.png | tNO | tNO | tNO | tNO | tNO | tYES | tNO | tNO | tNO | tNO | tNO | tNO | tNO | tNO | tNO | tNO | tNO | tNO | tNO | tNO | tNO | tNO | tNO | tNO | tNO | tNO | tNO | tNO | tNO | tNO | tNO | tNO | tYES | tNO | tNO | tNO | tNO | tNO | tNO | tNO | tNO | tNO | tNO | tNO | tNO | tNO | tYES | tNO | tNO | tNO | tNO | tNO | tNO | tNO | tNO | tNO | tNO | tNO | tNO | tYES | Interruptor automático 1P 40A B 6kA | Disjoncteur miniature 1P 40A B 6kA | MCB, 1P, 40A, B characteristic, 6kA | 15/04/16 | Y | N
2394 | tYES | tNO |  | NB1-1-40B10 | Interruptor automático 1P 40A B 10kA | NB1-1-40B10 | #REF! | 164 | 6925808303655 | tYES | tYES | tYES | P000001 | 179777 | 12 | 180 | 462 | 232 | 260 | 21.74 | tYES | N | tYES | tYES | 1 | 70 | 8536303090 | 3 | NB1.png | tNO | tNO | tNO | tNO | tNO | tNO | tNO | tNO | tNO | tNO | tNO | tNO | tNO | tNO | tYES | tNO | tNO | tNO | tNO | tNO | tNO | tNO | tNO | tNO | tNO | tNO | tNO | tNO | tNO | tNO | tNO | tNO | tYES | tNO | tNO | tNO | tNO | tNO | tNO | tNO | tNO | tNO | tNO | tNO | tNO | tNO | tYES | tNO | tNO | tNO | tNO | tNO | tNO | tNO | tNO | tNO | tNO | tNO | tNO | tYES | Interruptor automático 1P 40A B 10kA | Disjoncteur miniature 1P 40A B 10kA | MCB, 1P, 40A, B characteristic, 10kA | 05/10/10 | Y | N
2395 | tYES | tNO |  | NB1-1-40C | Interruptor automático 1P 40A C 6/10kA | NB1-1-40C | #REF! | 164 | 6925808302115 | tYES | tYES | tYES | P000001 | 179623 | 12 | 180 | 462 | 232 | 260 | 21.74 | tYES | N | tYES | tYES | 1 | 80 | 8536303090 | 3 | NB1.png | tNO | tNO | tNO | tNO | tNO | tYES | tNO | tNO | tNO | tNO | tNO | tNO | tNO | tNO | tNO | tNO | tNO | tNO | tNO | tNO | tNO | tNO | tNO | tNO | tNO | tNO | tNO | tNO | tNO | tNO | tNO | tNO | tYES | tNO | tNO | tNO | tNO | tNO | tNO | tNO | tNO | tNO | tNO | tNO | tNO | tNO | tYES | tNO | tNO | tNO | tNO | tNO | tNO | tNO | tNO | tNO | tNO | tNO | tNO | tYES | Interruptor automático 1P 40A C 6kA | Disjoncteur miniature 1P 40A C 6kA | MCB, 1P, 40A, C characteristic, 6kA | 05/10/10 | Y | N
2396 | tYES | tNO |  | NB1-1-40C10 | Interruptor automático 1P 40A C 10kA | NB1-1-40C10 | #REF! | 164 | 6925808303792 | tYES | tYES | tYES | P000001 | 179791 | 12 | 180 | 462 | 232 | 260 | 21.74 | tYES | N | tYES | tYES | 1 | 70 | 8536303090 | 3 | NB1.png | tNO | tNO | tNO | tNO | tNO | tNO | tNO | tNO | tNO | tNO | tNO | tNO | tNO | tNO | tYES | tNO | tNO | tNO | tNO | tNO | tNO | tNO | tNO | tNO | tNO | tNO | tNO | tNO | tNO | tNO | tNO | tNO | tYES | tNO | tNO | tNO | tNO | tNO | tNO | tNO | tNO | tNO | tNO | tNO | tNO | tNO | tYES | tNO | tNO | tNO | tNO | tNO | tNO | tNO | tNO | tNO | tNO | tNO | tNO | tYES | Interruptor automático 1P 40A C 10kA | Disjoncteur miniature 1P 40A C 10kA | MCB, 1P, 40A, C characteristic, 10kA | 05/10/10 | Y | N
2397 | tYES | tNO |  | NB1-1-40CC47 | Interruptor automático 1P 40A CC47 10kA | NB1-1-40CC47 | #REF! | 164 | 6925808364113 | tYES | tYES | tYES | P000001 | 181207 | 12 | 180 | 462 | 232 | 260 | 21.2 | tYES | N | tYES | tYES | 95 | 70 | 8536303090 | 3 | NB1.png | tNO | tNO | tNO | tNO | tNO | tNO | tNO | tNO | tNO | tNO | tNO | tNO | tNO | tNO | tYES | tNO | tNO | tNO | tNO | tNO | tNO | tNO | tNO | tNO | tNO | tNO | tNO | tNO | tNO | tNO | tNO | tNO | tYES | tNO | tNO | tNO | tNO | tNO | tNO | tNO | tNO | tNO | tNO | tNO | tNO | tNO | tYES | tNO | tNO | tNO | tNO | tNO | tNO | tNO | tNO | tNO | tNO | tNO | tNO | tYES | Interruptor automático 1P 40A CC47 10kA | Disjoncteur miniature 1P 40A CC47 10kA | MCB, 1P, 40A, CC47 10kA | 05/10/10 | Y | N
2398 | tYES | tNO |  | NB1-1-40CC715 | Interruptor automático 1P 40A CC715 10kA | NB1-1-40CC715 | #REF! | 164 | 6925808363840 | tYES | tYES | tYES | P000001 | 181150 | 12 | 180 | 462 | 232 | 260 | 21.2 | tYES | N | tYES | tYES | 95 | 70 | 8536303090 | 3 | NB1.png | tNO | tNO | tNO | tNO | tNO | tNO | tNO | tNO | tNO | tNO | tNO | tNO | tNO | tNO | tYES | tNO | tNO | tNO | tNO | tNO | tNO | tNO | tNO | tNO | tNO | tNO | tNO | tNO | tNO | tNO | tNO | tNO | tYES | tNO | tNO | tNO | tNO | tNO | tNO | tNO | tNO | tNO | tNO | tNO | tNO | tNO | tYES | tNO | tNO | tNO | tNO | tNO | tNO | tNO | tNO | tNO | tNO | tNO | tNO | tYES | Interruptor automático 1P 40A CC715 10kA | Disjoncteur miniature 1P 40A CC715 10kA | MCB, 1P, 40A, CC715 10kA | 05/10/10 | Y | N
2399 | tYES | tNO |  | NB1-1-40D | Interruptor automático 1P 40A D 6/10kA | NB1-1-40D | #REF! | 164 | 6925808302252 | tYES | tYES | tYES | P000001 | 179637 | 12 | 180 | 462 | 232 | 260 | 21.74 | tYES | N | tYES | tYES | 1 | 80 | 8536303090 | 3 | NB1.png | tNO | tNO | tNO | tNO | tNO | tYES | tNO | tNO | tNO | tNO | tNO | tNO | tNO | tNO | tNO | tNO | tNO | tNO | tNO | tNO | tNO | tNO | tNO | tNO | tNO | tNO | tNO | tNO | tNO | tNO | tNO | tNO | tYES | tNO | tNO | tNO | tNO | tNO | tNO | tNO | tNO | tNO | tNO | tNO | tNO | tNO | tYES | tNO | tNO | tNO | tNO | tNO | tNO | tNO | tNO | tNO | tNO | tNO | tNO | tYES | Interruptor automático 1P 40A D 6kA | Disjoncteur miniature 1P 40A D 6kA | MCB, 1P, 40A, D characteristic, 6kA | 05/10/10 | Y | N
2400 | tYES | tNO |  | NB1-1-40D10 | Interruptor automático 1P 40A D 10kA | NB1-1-40D10 | #REF! | 164 | 6925808303938 | tYES | tYES | tYES | P000001 | 179805 | 12 | 180 | 462 | 232 | 260 | 21.74 | tYES | N | tYES | tYES | 1 | 70 | 8536303090 | 3 | NB1.png | tNO | tNO | tNO | tNO | tNO | tNO | tNO | tNO | tNO | tNO | tNO | tNO | tNO | tNO | tYES | tNO | tNO | tNO | tNO | tNO | tNO | tNO | tNO | tNO | tNO | tNO | tNO | tNO | tNO | tNO | tNO | tNO | tYES | tNO | tNO | tNO | tNO | tNO | tNO | tNO | tNO | tNO | tNO | tNO | tNO | tNO | tYES | tNO | tNO | tNO | tNO | tNO | tNO | tNO | tNO | tNO | tNO | tNO | tNO | tYES | Interruptor automático 1P 40A D 10kA | Disjoncteur miniature 1P 40A D 10kA | MCB, 1P, 40A, D characteristic, 10kA | 05/10/10 | Y | N
2401 | tYES | tNO |  | NB1-1-4B | Interruptor automático 1P 4A B 6/10kA | NB1-1-4B | #REF! | 164 | 6925808301965 | tYES | tYES | tYES | P000001 | 179608 | 12 | 180 | 462 | 232 | 260 | 20.74 | tYES | N | tYES | tYES | 1 | 80 | 8536303090 | 3 | NB1.png | tNO | tNO | tNO | tNO | tNO | tYES | tNO | tNO | tNO | tNO | tNO | tNO | tNO | tNO | tNO | tNO | tNO | tNO | tNO | tNO | tNO | tNO | tNO | tNO | tNO | tNO | tNO | tNO | tNO | tNO | tNO | tNO | tYES | tNO | tNO | tNO | tNO | tNO | tNO | tNO | tNO | tNO | tNO | tNO | tNO | tNO | tYES | tNO | tNO | tNO | tNO | tNO | tNO | tNO | tNO | tNO | tNO | tNO | tNO | tYES | Interruptor automático 1P 4A B 6kA | Disjoncteur miniature 1P 4A B 6kA | MCB, 1P, 4A, B characteristic, 6kA | 05/10/10 | Y | N
2402 | tYES | tNO |  | NB1-1-4B10 | Interruptor automático 1P 4A B 10/15kA | NB1-1-4B10 | #REF! | 164 | 6925808303648 | tYES | tYES | tYES | P000001 | 179776 | 12 | 180 | 462 | 232 | 260 | 20.74 | tYES | N | tYES | tYES | 1 | 70 | 8536303090 | 3 | NB1.png | tNO | tNO | tNO | tNO | tNO | tNO | tNO | tNO | tNO | tNO | tNO | tNO | tNO | tNO | tYES | tNO | tNO | tNO | tNO | tNO | tNO | tNO | tNO | tNO | tNO | tNO | tNO | tNO | tNO | tNO | tNO | tNO | tYES | tNO | tNO | tNO | tNO | tNO | tNO | tNO | tNO | tNO | tNO | tNO | tNO | tNO | tYES | tNO | tNO | tNO | tNO | tNO | tNO | tNO | tNO | tNO | tNO | tNO | tNO | tYES | Interruptor automático 1P 4A B 10kA -15kA s/UNE-EN60947-2 | Disjoncteur miniature 1P 4A B 10kA | MCB, 1P, 4A, B characteristic, 10kA | 05/10/10 | Y | N
2403 | tYES | tNO |  | NB1-1-4C | Interruptor automático 1P 4A C 6/10kA | NB1-1-4C | #REF! | 164 | 6925808302108 | tYES | tYES | tYES | P000001 | 179622 | 12 | 180 | 462 | 232 | 260 | 20.74 | tYES | N | tYES | tYES | 1 | 80 | 8536303090 | 3 | NB1.png | tNO | tNO | tNO | tNO | tNO | tYES | tNO | tNO | tNO | tNO | tNO | tNO | tNO | tNO | tNO | tNO | tNO | tNO | tNO | tNO | tNO | tNO | tNO | tNO | tNO | tNO | tNO | tNO | tNO | tNO | tNO | tNO | tYES | tNO | tNO | tNO | tNO | tNO | tNO | tNO | tNO | tNO | tNO | tNO | tNO | tNO | tYES | tNO | tNO | tNO | tNO | tNO | tNO | tNO | tNO | tNO | tNO | tNO | tNO | tYES | Interruptor automático 1P 4A C 6kA | Disjoncteur 1P Courbe C, 4A, 6kA | MCB, 1P, 4A, C characteristic, 6kA | 05/10/10 | Y | N
2405 | tYES | tNO |  | NB1-1-4C10 | Interruptor automático 1P 4A C 10/15kA | NB1-1-4C10 | #REF! | 164 | 6925808303785 | tYES | tYES | tYES | P000001 | 179790 | 12 | 180 | 462 | 232 | 260 | 20.74 | tYES | N | tYES | tYES | 1 | 70 | 8536303090 | 3 | NB1.png | tNO | tNO | tNO | tNO | tNO | tNO | tNO | tNO | tNO | tNO | tNO | tNO | tNO | tNO | tYES | tNO | tNO | tNO | tNO | tNO | tNO | tNO | tNO | tNO | tNO | tNO | tNO | tNO | tNO | tNO | tNO | tNO | tYES | tNO | tNO | tNO | tNO | tNO | tNO | tNO | tNO | tNO | tNO | tNO | tNO | tNO | tYES | tNO | tNO | tNO | tNO | tNO | tNO | tNO | tNO | tNO | tNO | tNO | tNO | tYES | Interruptor automático 1P 4A C 10kA -15kA s/UNE-EN60947-2 | Disjoncteur miniature 1P 4A C 10kA | MCB, 1P, 4A, C characteristic, 10kA | 05/10/10 | Y | N
2406 | tYES | tNO |  | NB1-1-4CC47 | Interruptor automático 1P 4A CC47 10kA | NB1-1-4CC47 | #REF! | 164 | 6925808364045 | tYES | tYES | tYES | P000001 | 181200 | 12 | 180 | 462 | 232 | 260 | 20.48 | tYES | N | tYES | tYES | 95 | 70 | 8536303090 | 3 | NB1.png | tNO | tNO | tNO | tNO | tNO | tNO | tNO | tNO | tNO | tNO | tNO | tNO | tNO | tNO | tYES | tNO | tNO | tNO | tNO | tNO | tNO | tNO | tNO | tNO | tNO | tNO | tNO | tNO | tNO | tNO | tNO | tNO | tYES | tNO | tNO | tNO | tNO | tNO | tNO | tNO | tNO | tNO | tNO | tNO | tNO | tNO | tYES | tNO | tNO | tNO | tNO | tNO | tNO | tNO | tNO | tNO | tNO | tNO | tNO | tYES | Interruptor automático 1P 4A CC47 10kA | Disjoncteur miniature 1P 4A CC47 10kA | MCB, 1P, 4A, CC47 10kA | 05/10/10 | Y | N
2407 | tYES | tNO |  | NB1-1-4CC715 | Interruptor automático 1P 4A CC715 10kA | NB1-1-4CC715 | #REF! | 164 | 6925808363772 | tYES | tYES | tYES | P000001 | 181143 | 12 | 180 | 462 | 232 | 260 | 20.48 | tYES | N | tYES | tYES | 95 | 70 | 8536303090 | 3 | NB1.png | tNO | tNO | tNO | tNO | tNO | tNO | tNO | tNO | tNO | tNO | tNO | tNO | tNO | tNO | tYES | tNO | tNO | tNO | tNO | tNO | tNO | tNO | tNO | tNO | tNO | tNO | tNO | tNO | tNO | tNO | tNO | tNO | tYES | tNO | tNO | tNO | tNO | tNO | tNO | tNO | tNO | tNO | tNO | tNO | tNO | tNO | tYES | tNO | tNO | tNO | tNO | tNO | tNO | tNO | tNO | tNO | tNO | tNO | tNO | tYES | Interruptor automático 1P 4A CC715 10kA | Disjoncteur miniature 1P 4A CC715 10kA | MCB, 1P, 4A, CC715 10kA | 05/10/10 | Y | N
2408 | tYES | tNO |  | NB1-1-4D | Interruptor automático 1P 4A D 6/10kA | NB1-1-4D | #REF! | 164 | 6925808302245 | tYES | tYES | tYES | P000001 | 179636 | 12 | 180 | 462 | 232 | 260 | 20.74 | tYES | N | tYES | tYES | 1 | 80 | 8536303090 | 3 | NB1.png | tNO | tNO | tNO | tNO | tNO | tYES | tNO | tNO | tNO | tNO | tNO | tNO | tNO | tNO | tNO | tNO | tNO | tNO | tNO | tNO | tNO | tNO | tNO | tNO | tNO | tNO | tNO | tNO | tNO | tNO | tNO | tNO | tYES | tNO | tNO | tNO | tNO | tNO | tNO | tNO | tNO | tNO | tNO | tNO | tNO | tNO | tYES | tNO | tNO | tNO | tNO | tNO | tNO | tNO | tNO | tNO | tNO | tNO | tNO | tYES | Interruptor automático 1P 4A D 6kA | Disjoncteur miniature 1P 4A D 6kA | MCB, 1P, 4A, D characteristic, 6kA | 05/10/10 | Y | N
2410 | tYES | tNO |  | NB1-1-4D10 | Interruptor automático 1P 4A D 10/15kA | NB1-1-4D10 | #REF! | 164 | 6925808303921 | tYES | tYES | tYES | P000001 | 179804 | 12 | 180 | 462 | 232 | 260 | 20.74 | tYES | N | tYES | tYES | 1 | 70 | 8536303090 | 3 | NB1.png | tNO | tNO | tNO | tNO | tNO | tNO | tNO | tNO | tNO | tNO | tNO | tNO | tNO | tNO | tYES | tNO | tNO | tNO | tNO | tNO | tNO | tNO | tNO | tNO | tNO | tNO | tNO | tNO | tNO | tNO | tNO | tNO | tYES | tNO | tNO | tNO | tNO | tNO | tNO | tNO | tNO | tNO | tNO | tNO | tNO | tNO | tYES | tNO | tNO | tNO | tNO | tNO | tNO | tNO | tNO | tNO | tNO | tNO | tNO | tYES | Interruptor automático 1P 4A D 10kA -15kA s/UNE-EN60947-2 | Disjoncteur miniature 1P 4A D 10kA | MCB, 1P, 4A, D characteristic, 10kA | 05/10/10 | Y | N
2411 | tYES | tNO |  | NB1-1-50B | Interruptor automático 1P 50A B 6/10kA | NB1-1-50B | #REF! | 164 | 6925808301989 | tYES | tYES | tYES | P000001 | 179610 | 12 | 180 | 462 | 232 | 260 | 21.74 | tYES | N | tYES | tYES | 1 | 80 | 8536303090 | 3 | NB1.png | tNO | tNO | tNO | tNO | tNO | tYES | tNO | tNO | tNO | tNO | tNO | tNO | tNO | tNO | tNO | tNO | tNO | tNO | tNO | tNO | tNO | tNO | tNO | tNO | tNO | tNO | tNO | tNO | tNO | tNO | tNO | tNO | tYES | tNO | tNO | tNO | tNO | tNO | tNO | tNO | tNO | tNO | tNO | tNO | tNO | tNO | tYES | tNO | tNO | tNO | tNO | tNO | tNO | tNO | tNO | tNO | tNO | tNO | tNO | tYES | Interruptor automático 1P 50A B 6kA | Disjoncteur miniature 1P 50A B 6kA | MCB, 1P, 50A, B characteristic, 6kA | 05/10/10 | Y | N
2412 | tYES | tNO |  | NB1-1-50B10 | Interruptor automático 1P 50A B 10kA | NB1-1-50B10 | #REF! | 164 | 6925808303662 | tYES | tYES | tYES | P000001 | 179778 | 12 | 180 | 462 | 232 | 260 | 21.74 | tYES | N | tYES | tYES | 1 | 70 | 8536303090 | 3 | NB1.png | tNO | tNO | tNO | tNO | tNO | tNO | tNO | tNO | tNO | tNO | tNO | tNO | tNO | tNO | tYES | tNO | tNO | tNO | tNO | tNO | tNO | tNO | tNO | tNO | tNO | tNO | tNO | tNO | tNO | tNO | tNO | tNO | tYES | tNO | tNO | tNO | tNO | tNO | tNO | tNO | tNO | tNO | tNO | tNO | tNO | tNO | tYES | tNO | tNO | tNO | tNO | tNO | tNO | tNO | tNO | tNO | tNO | tNO | tNO | tYES | Interruptor automático 1P 50A B 10kA | Disjoncteur miniature 1P 50A B 10kA | MCB, 1P, 50A, B characteristic, 10kA | 05/10/10 | Y | N
2413 | tYES | tNO |  | NB1-1-50C | Interruptor automático 1P 50A C 6/10kA | NB1-1-50C | #REF! | 164 | 6925808302122 | tYES | tYES | tYES | P000001 | 179624 | 12 | 180 | 462 | 232 | 260 | 21.74 | tYES | N | tYES | tYES | 1 | 80 | 8536303090 | 3 | NB1.png | tNO | tNO | tNO | tNO | tNO | tYES | tNO | tNO | tNO | tNO | tNO | tNO | tNO | tNO | tNO | tNO | tNO | tNO | tNO | tNO | tNO | tNO | tNO | tNO | tNO | tNO | tNO | tNO | tNO | tNO | tNO | tNO | tYES | tNO | tNO | tNO | tNO | tNO | tNO | tNO | tNO | tNO | tNO | tNO | tNO | tNO | tYES | tNO | tNO | tNO | tNO | tNO | tNO | tNO | tNO | tNO | tNO | tNO | tNO | tYES | Interruptor automático 1P 50A C 6kA | Disjoncteur miniature 1P 50A C 6kA | MCB, 1P, 50A, C characteristic, 6kA | 05/10/10 | Y | N
2414 | tYES | tNO |  | NB1-1-50C10 | Interruptor automático 1P 50A C 10kA | NB1-1-50C10 | #REF! | 164 | 6925808303808 | tYES | tYES | tYES | P000001 | 179792 | 12 | 180 | 462 | 232 | 260 | 21.74 | tYES | N | tYES | tYES | 1 | 70 | 8536303090 | 3 | NB1.png | tNO | tNO | tNO | tNO | tNO | tNO | tNO | tNO | tNO | tNO | tNO | tNO | tNO | tNO | tYES | tNO | tNO | tNO | tNO | tNO | tNO | tNO | tNO | tNO | tNO | tNO | tNO | tNO | tNO | tNO | tNO | tNO | tYES | tNO | tNO | tNO | tNO | tNO | tNO | tNO | tNO | tNO | tNO | tNO | tNO | tNO | tYES | tNO | tNO | tNO | tNO | tNO | tNO | tNO | tNO | tNO | tNO | tNO | tNO | tYES | Interruptor automático 1P 50A C 10kA | Disjoncteur miniature 1P 50A C 10kA | MCB, 1P, 50A, C characteristic, 10kA | 05/10/10 | Y | N
2415 | tYES | tNO |  | NB1-1-50CC47 | Interruptor automático 1P 50A CC47 10kA | NB1-1-50CC47 | #REF! | 164 | 6925808364120 | tYES | tYES | tYES | P000001 | 181208 | 12 | 180 | 462 | 232 | 260 | 21.38 | tYES | N | tYES | tYES | 95 | 70 | 8536303090 | 3 | NB1.png | tNO | tNO | tNO | tNO | tNO | tNO | tNO | tNO | tNO | tNO | tNO | tNO | tNO | tNO | tYES | tNO | tNO | tNO | tNO | tNO | tNO | tNO | tNO | tNO | tNO | tNO | tNO | tNO | tNO | tNO | tNO | tNO | tYES | tNO | tNO | tNO | tNO | tNO | tNO | tNO | tNO | tNO | tNO | tNO | tNO | tNO | tYES | tNO | tNO | tNO | tNO | tNO | tNO | tNO | tNO | tNO | tNO | tNO | tNO | tYES | Interruptor automático 1P 50A CC47 10kA | Disjoncteur miniature 1P 50A CC47 10kA | MCB, 1P, 50A, CC47 10kA | 05/10/10 | Y | N
2416 | tYES | tNO |  | NB1-1-50CC715 | Interruptor automático 1P 50A CC715 10kA | NB1-1-50CC715 | #REF! | 164 | 6925808363857 | tYES | tYES | tYES | P000001 | 181151 | 12 | 180 | 462 | 232 | 260 | 21.38 | tYES | N | tYES | tYES | 95 | 70 | 8536303090 | 3 | NB1.png | tNO | tNO | tNO | tNO | tNO | tNO | tNO | tNO | tNO | tNO | tNO | tNO | tNO | tNO | tYES | tNO | tNO | tNO | tNO | tNO | tNO | tNO | tNO | tNO | tNO | tNO | tNO | tNO | tNO | tNO | tNO | tNO | tYES | tNO | tNO | tNO | tNO | tNO | tNO | tNO | tNO | tNO | tNO | tNO | tNO | tNO | tYES | tNO | tNO | tNO | tNO | tNO | tNO | tNO | tNO | tNO | tNO | tNO | tNO | tYES | Interruptor automático 1P 50A CC715 10kA | Disjoncteur miniature 1P 50A CC715 10kA | MCB, 1P, 50A, CC715 10kA | 05/10/10 | Y | N
2417 | tYES | tNO |  | NB1-1-50D | Interruptor automático 1P 50A D 6/10kA | NB1-1-50D | #REF! | 164 | 6925808302269 | tYES | tYES | tYES | P000001 | 179638 | 12 | 180 | 462 | 232 | 260 | 21.74 | tYES | N | tYES | tYES | 1 | 80 | 8536303090 | 3 | NB1.png | tNO | tNO | tNO | tNO | tNO | tYES | tNO | tNO | tNO | tNO | tNO | tNO | tNO | tNO | tNO | tNO | tNO | tNO | tNO | tNO | tNO | tNO | tNO | tNO | tNO | tNO | tNO | tNO | tNO | tNO | tNO | tNO | tYES | tNO | tNO | tNO | tNO | tNO | tNO | tNO | tNO | tNO | tNO | tNO | tNO | tNO | tYES | tNO | tNO | tNO | tNO | tNO | tNO | tNO | tNO | tNO | tNO | tNO | tNO | tYES | Interruptor automático 1P 50A D 6kA | Disjoncteur miniature 1P 50A D 6kA | MCB, 1P, 50A, D characteristic, 6kA | 05/10/10 | Y | N
2418 | tYES | tNO |  | NB1-1-50D10 | Interruptor automático 1P 50A D 10kA | NB1-1-50D10 | #REF! | 164 | 6925808303945 | tYES | tYES | tYES | P000001 | 179806 | 12 | 180 | 462 | 232 | 260 | 21.74 | tYES | N | tYES | tYES | 1 | 70 | 8536303090 | 3 | NB1.png | tNO | tNO | tNO | tNO | tNO | tNO | tNO | tNO | tNO | tNO | tNO | tNO | tNO | tNO | tYES | tNO | tNO | tNO | tNO | tNO | tNO | tNO | tNO | tNO | tNO | tNO | tNO | tNO | tNO | tNO | tNO | tNO | tYES | tNO | tNO | tNO | tNO | tNO | tNO | tNO | tNO | tNO | tNO | tNO | tNO | tNO | tYES | tNO | tNO | tNO | tNO | tNO | tNO | tNO | tNO | tNO | tNO | tNO | tNO | tYES | Interruptor automático 1P 50A D 10kA | Disjoncteur miniature 1P 50A D 10kA | MCB, 1P, 50A, D characteristic, 10kA | 05/10/10 | Y | N
2419 | tYES | tNO |  | NB1-1-63B | Interruptor automático 1P 63A B 6/10kA | NB1-1-63B | #REF! | 164 | 6925808302009 | tYES | tYES | tYES | P000001 | 179612 | 12 | 180 | 462 | 232 | 260 | 22.46 | tYES | N | tYES | tYES | 1 | 80 | 8536303090 | 3 | NB1.png | tNO | tNO | tNO | tNO | tNO | tYES | tNO | tNO | tNO | tNO | tNO | tNO | tNO | tNO | tNO | tNO | tNO | tNO | tNO | tNO | tNO | tNO | tNO | tNO | tNO | tNO | tNO | tNO | tNO | tNO | tNO | tNO | tYES | tNO | tNO | tNO | tNO | tNO | tNO | tNO | tNO | tNO | tNO | tNO | tNO | tNO | tYES | tNO | tNO | tNO | tNO | tNO | tNO | tNO | tNO | tNO | tNO | tNO | tNO | tYES | Interruptor automático 1P 63A B 6kA | Disjoncteur miniature 1P 63A B 6kA | MCB, 1P, 63A, B characteristic, 6kA | 15/04/16 | Y | N
2420 | tYES | tNO |  | NB1-1-63B10 | Interruptor automático 1P 63A B 10kA | NB1-1-63B10 | #REF! | 164 | 6925808303686 | tYES | tYES | tYES | P000001 | 179780 | 12 | 180 | 462 | 232 | 260 | 22.46 | tYES | N | tYES | tYES | 1 | 70 | 8536303090 | 3 | NB1.png | tNO | tNO | tNO | tNO | tNO | tNO | tNO | tNO | tNO | tNO | tNO | tNO | tNO | tNO | tYES | tNO | tNO | tNO | tNO | tNO | tNO | tNO | tNO | tNO | tNO | tNO | tNO | tNO | tNO | tNO | tNO | tNO | tYES | tNO | tNO | tNO | tNO | tNO | tNO | tNO | tNO | tNO | tNO | tNO | tNO | tNO | tYES | tNO | tNO | tNO | tNO | tNO | tNO | tNO | tNO | tNO | tNO | tNO | tNO | tYES | Interruptor automático 1P 63A B 10kA | Disjoncteur miniature 1P 63A B 10kA | MCB, 1P, 63A, B characteristic, 10kA | 05/10/10 | Y | N
2421 | tYES | tNO |  | NB1-1-63C | Interruptor automático 1P 63A C 6/10kA | NB1-1-63C | #REF! | 164 | 6925808302146 | tYES | tYES | tYES | P000001 | 179626 | 12 | 180 | 462 | 232 | 260 | 22.46 | tYES | N | tYES | tYES | 1 | 80 | 8536303090 | 3 | NB1.png | tNO | tNO | tNO | tNO | tNO | tYES | tNO | tNO | tNO | tNO | tNO | tNO | tNO | tNO | tNO | tNO | tNO | tNO | tNO | tNO | tNO | tNO | tNO | tNO | tNO | tNO | tNO | tNO | tNO | tNO | tNO | tNO | tYES | tNO | tNO | tNO | tNO | tNO | tNO | tNO | tNO | tNO | tNO | tNO | tNO | tNO | tYES | tNO | tNO | tNO | tNO | tNO | tNO | tNO | tNO | tNO | tNO | tNO | tNO | tYES | Interruptor automático 1P 63A C 6kA | Disjoncteur 1P Courbe C, 63A, 6kA | MCB, 1P, 63A, C characteristic, 6kA | 05/10/10 | Y | N
2422 | tYES | tNO |  | NB1-1-63C10 | Interruptor automático 1P 63A C 10kA | NB1-1-63C10 | #REF! | 164 | 6925808303822 | tYES | tYES | tYES | P000001 | 179794 | 12 | 180 | 462 | 232 | 260 | 22.46 | tYES | N | tYES | tYES | 1 | 70 | 8536303090 | 3 | NB1.png | tNO | tNO | tNO | tNO | tNO | tNO | tNO | tNO | tNO | tNO | tNO | tNO | tNO | tNO | tYES | tNO | tNO | tNO | tNO | tNO | tNO | tNO | tNO | tNO | tNO | tNO | tNO | tNO | tNO | tNO | tNO | tNO | tYES | tNO | tNO | tNO | tNO | tNO | tNO | tNO | tNO | tNO | tNO | tNO | tNO | tNO | tYES | tNO | tNO | tNO | tNO | tNO | tNO | tNO | tNO | tNO | tNO | tNO | tNO | tYES | Interruptor automático 1P 63A C 10kA | Disjoncteur miniature 1P 63A C 10kA | MCB, 1P, 63A, C characteristic, 10kA | 05/10/10 | Y | N
2423 | tYES | tNO |  | NB1-1-63CC47 | Interruptor automático 1P 63A CC47 10kA | NB1-1-63CC47 | #REF! | 164 | 6925808364137 | tYES | tYES | tYES | P000001 | 181209 | 12 | 180 | 462 | 232 | 260 | 22.1 | tYES | N | tYES | tYES | 95 | 70 | 8536303090 | 3 | NB1.png | tNO | tNO | tNO | tNO | tNO | tNO | tNO | tNO | tNO | tNO | tNO | tNO | tNO | tNO | tYES | tNO | tNO | tNO | tNO | tNO | tNO | tNO | tNO | tNO | tNO | tNO | tNO | tNO | tNO | tNO | tNO | tNO | tYES | tNO | tNO | tNO | tNO | tNO | tNO | tNO | tNO | tNO | tNO | tNO | tNO | tNO | tYES | tNO | tNO | tNO | tNO | tNO | tNO | tNO | tNO | tNO | tNO | tNO | tNO | tYES | Interruptor automático 1P 63A CC47 10kA | Disjoncteur miniature 1P 63A CC47 10kA | MCB, 1P, 63A, CC47 10kA | 05/10/10 | Y | N
2424 | tYES | tNO |  | NB1-1-63CC715 | Interruptor automático 1P 63A CC715 10kA | NB1-1-63CC715 | #REF! | 164 | 6925808363864 | tYES | tYES | tYES | P000001 | 181152 | 12 | 180 | 462 | 232 | 260 | 22.1 | tYES | N | tYES | tYES | 95 | 70 | 8536303090 | 3 | NB1.png | tNO | tNO | tNO | tNO | tNO | tNO | tNO | tNO | tNO | tNO | tNO | tNO | tNO | tNO | tYES | tNO | tNO | tNO | tNO | tNO | tNO | tNO | tNO | tNO | tNO | tNO | tNO | tNO | tNO | tNO | tNO | tNO | tYES | tNO | tNO | tNO | tNO | tNO | tNO | tNO | tNO | tNO | tNO | tNO | tNO | tNO | tYES | tNO | tNO | tNO | tNO | tNO | tNO | tNO | tNO | tNO | tNO | tNO | tNO | tYES | Interruptor automático 1P 63A CC715 10kA | Disjoncteur miniature 1P 63A CC715 10kA | MCB, 1P, 63A, CC715 10kA | 05/10/10 | Y | N
2425 | tYES | tNO |  | NB1-1-63D | Interruptor automático 1P 63A D 6/10kA | NB1-1-63D | #REF! | 164 | 6925808302283 | tYES | tYES | tYES | P000001 | 179640 | 12 | 180 | 462 | 232 | 260 | 22.46 | tYES | N | tYES | tYES | 1 | 80 | 8536303090 | 3 | NB1.png | tNO | tNO | tNO | tNO | tNO | tYES | tNO | tNO | tNO | tNO | tNO | tNO | tNO | tNO | tNO | tNO | tNO | tNO | tNO | tNO | tNO | tNO | tNO | tNO | tNO | tNO | tNO | tNO | tNO | tNO | tNO | tNO | tYES | tNO | tNO | tNO | tNO | tNO | tNO | tNO | tNO | tNO | tNO | tNO | tNO | tNO | tYES | tNO | tNO | tNO | tNO | tNO | tNO | tNO | tNO | tNO | tNO | tNO | tNO | tYES | Interruptor automático 1P 63A D 6kA | Disjoncteur miniature 1P 63A D 6kA | MCB, 1P, 63A, D characteristic, 6kA | 05/10/10 | Y | N
2426 | tYES | tNO |  | NB1-1-63D10 | Interruptor automático 1P 63A D 10kA | NB1-1-63D10 | #REF! | 164 | 6925808303969 | tYES | tYES | tYES | P000001 | 179808 | 12 | 180 | 462 | 232 | 260 | 22.46 | tYES | N | tYES | tYES | 1 | 70 | 8536303090 | 3 | NB1.png | tNO | tNO | tNO | tNO | tNO | tNO | tNO | tNO | tNO | tNO | tNO | tNO | tNO | tNO | tYES | tNO | tNO | tNO | tNO | tNO | tNO | tNO | tNO | tNO | tNO | tNO | tNO | tNO | tNO | tNO | tNO | tNO | tYES | tNO | tNO | tNO | tNO | tNO | tNO | tNO | tNO | tNO | tNO | tNO | tNO | tNO | tYES | tNO | tNO | tNO | tNO | tNO | tNO | tNO | tNO | tNO | tNO | tNO | tNO | tYES | Interruptor automático 1P 63A D 10kA | Disjoncteur miniature 1P 63A D 10kA | MCB, 1P, 63A, D characteristic, 10kA | 05/10/10 | Y | N
2427 | tYES | tNO |  | NB1-1-6B | Interruptor automático 1P 6A B 6/10kA | NB1-1-6B | #REF! | 164 | 6925808301996 | tYES | tYES | tYES | P000001 | 179611 | 12 | 180 | 462 | 232 | 260 | 20.74 | tYES | N | tYES | tYES | 1 | 80 | 8536303090 | 3 | NB1.png | tNO | tNO | tNO | tNO | tNO | tYES | tNO | tNO | tNO | tNO | tNO | tNO | tNO | tNO | tNO | tNO | tNO | tNO | tNO | tNO | tNO | tNO | tNO | tNO | tNO | tNO | tNO | tNO | tNO | tNO | tNO | tNO | tYES | tNO | tNO | tNO | tNO | tNO | tNO | tNO | tNO | tNO | tNO | tNO | tNO | tNO | tYES | tNO | tNO | tNO | tNO | tNO | tNO | tNO | tNO | tNO | tNO | tNO | tNO | tYES | Interruptor automático 1P 6A B 6kA | Disjoncteur miniature 1P 6A B 6kA | MCB, 1P, 6A, B characteristic, 6kA | 05/10/10 | Y | N
2428 | tYES | tNO |  | NB1-1-6B10 | Interruptor automático 1P 6A B 10/15kA | NB1-1-6B10 | #REF! | 164 | 6925808303679 | tYES | tYES | tYES | P000001 | 179779 | 12 | 180 | 462 | 232 | 260 | 20.74 | tYES | N | tYES | tYES | 1 | 70 | 8536303090 | 3 | NB1.png | tNO | tNO | tNO | tNO | tNO | tNO | tNO | tNO | tNO | tNO | tNO | tNO | tNO | tNO | tYES | tNO | tNO | tNO | tNO | tNO | tNO | tNO | tNO | tNO | tNO | tNO | tNO | tNO | tNO | tNO | tNO | tNO | tYES | tNO | tNO | tNO | tNO | tNO | tNO | tNO | tNO | tNO | tNO | tNO | tNO | tNO | tYES | tNO | tNO | tNO | tNO | tNO | tNO | tNO | tNO | tNO | tNO | tNO | tNO | tYES | Interruptor automático 1P 6A B 10kA -15kA s/UNE-EN60947-2 | Disjoncteur miniature 1P 6A B 10kA | MCB, 1P, 6A, B characteristic, 10kA | 05/10/10 | Y | N
2429 | tYES | tNO |  | NB1-1-6C | Interruptor automático 1P 6A C 6/10kA | NB1-1-6C | #REF! | 164 | 6925808302139 | tYES | tYES | tYES | P000001 | 179625 | 12 | 180 | 462 | 232 | 260 | 20.74 | tYES | N | tYES | tYES | 1 | 80 | 8536303090 | 3 | NB1.png | tNO | tNO | tNO | tNO | tNO | tYES | tNO | tNO | tNO | tNO | tNO | tNO | tNO | tNO | tNO | tNO | tNO | tNO | tNO | tNO | tNO | tNO | tNO | tNO | tNO | tNO | tNO | tNO | tNO | tNO | tNO | tNO | tYES | tNO | tNO | tNO | tNO | tNO | tNO | tNO | tNO | tNO | tNO | tNO | tNO | tNO | tYES | tNO | tNO | tNO | tNO | tNO | tNO | tNO | tNO | tNO | tNO | tNO | tNO | tYES | Interruptor automático 1P 6A C 6kA | Disjoncteur miniature 1P 6A C 6kA | MCB, 1P, 6A, C characteristic, 6kA | 05/10/10 | Y | N
2430 | tYES | tNO |  | NB1-1-6C10 | Interruptor automático 1P 6A C 10/15kA | NB1-1-6C10 | #REF! | 164 | 6925808303815 | tYES | tYES | tYES | P000001 | 179793 | 12 | 180 | 462 | 232 | 260 | 20.74 | tYES | N | tYES | tYES | 1 | 70 | 8536303090 | 3 | NB1.png | tNO | tNO | tNO | tNO | tNO | tNO | tNO | tNO | tNO | tNO | tNO | tNO | tNO | tNO | tYES | tNO | tNO | tNO | tNO | tNO | tNO | tNO | tNO | tNO | tNO | tNO | tNO | tNO | tNO | tNO | tNO | tNO | tYES | tNO | tNO | tNO | tNO | tNO | tNO | tNO | tNO | tNO | tNO | tNO | tNO | tNO | tYES | tNO | tNO | tNO | tNO | tNO | tNO | tNO | tNO | tNO | tNO | tNO | tNO | tYES | Interruptor automático 1P 6A C 10kA -15kA s/UNE-EN60947-2 | Disjoncteur miniature 1P 6A C 10kA | MCB, 1P, 6A, C characteristic, 10kA | 05/10/10 | Y | N
2431 | tYES | tNO |  | NB1-1-6CC47 | Interruptor automático 1P 6A CC47 10kA | NB1-1-6CC47 | #REF! | 164 | 6925808364052 | tYES | tYES | tYES | P000001 | 181201 | 12 | 180 | 462 | 232 | 260 | 20.48 | tYES | N | tYES | tYES | 95 | 70 | 8536303090 | 3 | NB1.png | tNO | tNO | tNO | tNO | tNO | tNO | tNO | tNO | tNO | tNO | tNO | tNO | tNO | tNO | tYES | tNO | tNO | tNO | tNO | tNO | tNO | tNO | tNO | tNO | tNO | tNO | tNO | tNO | tNO | tNO | tNO | tNO | tYES | tNO | tNO | tNO | tNO | tNO | tNO | tNO | tNO | tNO | tNO | tNO | tNO | tNO | tYES | tNO | tNO | tNO | tNO | tNO | tNO | tNO | tNO | tNO | tNO | tNO | tNO | tYES | Interruptor automático 1P 6A CC47 10kA | Disjoncteur miniature 1P 6A CC47 10kA | MCB, 1P, 6A, CC47 10kA | 05/10/10 | Y | N
2432 | tYES | tNO |  | NB1-1-6CC715 | Interruptor automático 1P 6A CC715 10kA | NB1-1-6CC715 | #REF! | 164 | 6925808363789 | tYES | tYES | tYES | P000001 | 181144 | 12 | 180 | 462 | 232 | 260 | 20.48 | tYES | N | tYES | tYES | 95 | 70 | 8536303090 | 3 | NB1.png | tNO | tNO | tNO | tNO | tNO | tNO | tNO | tNO | tNO | tNO | tNO | tNO | tNO | tNO | tYES | tNO | tNO | tNO | tNO | tNO | tNO | tNO | tNO | tNO | tNO | tNO | tNO | tNO | tNO | tNO | tNO | tNO | tYES | tNO | tNO | tNO | tNO | tNO | tNO | tNO | tNO | tNO | tNO | tNO | tNO | tNO | tYES | tNO | tNO | tNO | tNO | tNO | tNO | tNO | tNO | tNO | tNO | tNO | tNO | tYES | Interruptor automático 1P 6A CC715 10kA | Disjoncteur miniature 1P 6A CC715 10kA | MCB, 1P, 6A, CC715 10kA | 05/10/10 | Y | N
2433 | tYES | tNO |  | NB1-1-6D | Interruptor automático 1P 6A D 6/10kA | NB1-1-6D | #REF! | 164 | 6925808302276 | tYES | tYES | tYES | P000001 | 179639 | 12 | 180 | 462 | 232 | 260 | 20.74 | tYES | N | tYES | tYES | 1 | 80 | 8536303090 | 3 | NB1.png | tNO | tNO | tNO | tNO | tNO | tYES | tNO | tNO | tNO | tNO | tNO | tNO | tNO | tNO | tNO | tNO | tNO | tNO | tNO | tNO | tNO | tNO | tNO | tNO | tNO | tNO | tNO | tNO | tNO | tNO | tNO | tNO | tYES | tNO | tNO | tNO | tNO | tNO | tNO | tNO | tNO | tNO | tNO | tNO | tNO | tNO | tYES | tNO | tNO | tNO | tNO | tNO | tNO | tNO | tNO | tNO | tNO | tNO | tNO | tYES | Interruptor automático 1P 6A D 6kA | Disjoncteur miniature 1P 6A D 6kA | MCB, 1P, 6A, D characteristic, 6kA | 05/10/10 | Y | N
2434 | tYES | tNO |  | NB1-1-6D10 | Interruptor automático 1P 6A D 10/15kA | NB1-1-6D10 | #REF! | 164 | 6925808303952 | tYES | tYES | tYES | P000001 | 179807 | 12 | 180 | 462 | 232 | 260 | 20.74 | tYES | N | tYES | tYES | 1 | 70 | 8536303090 | 3 | NB1.png | tNO | tNO | tNO | tNO | tNO | tNO | tNO | tNO | tNO | tNO | tNO | tNO | tNO | tNO | tYES | tNO | tNO | tNO | tNO | tNO | tNO | tNO | tNO | tNO | tNO | tNO | tNO | tNO | tNO | tNO | tNO | tNO | tYES | tNO | tNO | tNO | tNO | tNO | tNO | tNO | tNO | tNO | tNO | tNO | tNO | tNO | tYES | tNO | tNO | tNO | tNO | tNO | tNO | tNO | tNO | tNO | tNO | tNO | tNO | tYES | Interruptor automático 1P 6A D 10kA -15kA s/UNE-EN60947-2 | Disjoncteur miniature 1P 6A D 10kA | MCB, 1P, 6A, D characteristic, 10kA | 05/10/10 | Y | N
2440 | tYES | tNO |  | NB1-2-10B | Interruptor automático 2P 10A B 6/10kA | NB1-2-10B | #REF! | 164 | 6925808302306 | tYES | tYES | tYES | P000001 | 179642 | 6 | 90 | 462 | 232 | 260 | 20.66 | tYES | N | tYES | tYES | 1 | 80 | 8536303090 | 3 | NB1.png | tNO | tNO | tNO | tNO | tNO | tYES | tNO | tNO | tNO | tNO | tNO | tNO | tNO | tNO | tNO | tNO | tNO | tNO | tNO | tNO | tNO | tNO | tNO | tNO | tNO | tNO | tNO | tNO | tNO | tNO | tNO | tNO | tYES | tNO | tNO | tNO | tNO | tNO | tNO | tNO | tNO | tNO | tNO | tNO | tNO | tNO | tYES | tNO | tNO | tNO | tNO | tNO | tNO | tNO | tNO | tNO | tNO | tNO | tNO | tYES | Interruptor automático 2P 10A B 6kA | Disjoncteur miniature 2P 10A B 6kA | MCB, 2P, 10A, B characteristic, 6kA | 05/10/10 | Y | N
2441 | tYES | tNO |  | NB1-2-10B10 | Interruptor automático 2P 10A B 10/15kA | NB1-2-10B10 | #REF! | 164 | 6925808303983 | tYES | tYES | tYES | P000001 | 179810 | 6 | 90 | 462 | 232 | 260 | 21.24 | tYES | N | tYES | tYES | 1 | 70 | 8536303090 | 3 | NB1.png | tNO | tNO | tNO | tNO | tNO | tNO | tNO | tNO | tNO | tNO | tNO | tNO | tNO | tNO | tYES | tNO | tNO | tNO | tNO | tNO | tNO | tNO | tNO | tNO | tNO | tNO | tNO | tNO | tNO | tNO | tNO | tNO | tYES | tNO | tNO | tNO | tNO | tNO | tNO | tNO | tNO | tNO | tNO | tNO | tNO | tNO | tYES | tNO | tNO | tNO | tNO | tNO | tNO | tNO | tNO | tNO | tNO | tNO | tNO | tYES | Interruptor automático 2P 10A B 10kA -15kA s/UNE-EN60947-2 | Disjoncteur miniature 2P 10A B 10kA | MCB, 2P, 10A, B characteristic, 10kA | 05/10/10 | Y | N
2442 | tYES | tNO |  | NB1-2-10C | Interruptor automático 2P 10A C 6/10kA | NB1-2-10C | #REF! | 164 | 6925808302443 | tYES | tYES | tYES | P000001 | 179656 | 6 | 90 | 462 | 232 | 260 | 20.66 | tYES | N | tYES | tYES | 1 | 80 | 8536303090 | 3 | NB1.png | tNO | tNO | tNO | tNO | tNO | tYES | tNO | tNO | tNO | tNO | tNO | tNO | tNO | tNO | tNO | tNO | tNO | tNO | tNO | tNO | tNO | tNO | tNO | tNO | tNO | tNO | tNO | tNO | tNO | tNO | tNO | tNO | tYES | tNO | tNO | tNO | tNO | tNO | tNO | tNO | tNO | tNO | tNO | tNO | tNO | tNO | tYES | tNO | tNO | tNO | tNO | tNO | tNO | tNO | tNO | tNO | tNO | tNO | tNO | tYES | Interruptor automático 2P 10A C 6kA | Disjoncteur 2P Courbe C, 10A, 6kA | MCB, 2P, 10A, C characteristic, 6kA | 05/10/10 | Y | N
2444 | tYES | tNO |  | NB1-2-10C10 | Interruptor automático 2P 10A C 10/15kA | NB1-2-10C10 | #REF! | 164 | 6925808304126 | tYES | tYES | tYES | P000001 | 179824 | 6 | 90 | 462 | 232 | 260 | 21.24 | tYES | N | tYES | tYES | 1 | 70 | 8536303090 | 3 | NB1.png | tNO | tNO | tNO | tNO | tNO | tNO | tNO | tNO | tNO | tNO | tNO | tNO | tNO | tNO | tYES | tNO | tNO | tNO | tNO | tNO | tNO | tNO | tNO | tNO | tNO | tNO | tNO | tNO | tNO | tNO | tNO | tNO | tYES | tNO | tNO | tNO | tNO | tNO | tNO | tNO | tNO | tNO | tNO | tNO | tNO | tNO | tYES | tNO | tNO | tNO | tNO | tNO | tNO | tNO | tNO | tNO | tNO | tNO | tNO | tYES | Interruptor automático 2P 10A C 10kA -15kA s/UNE-EN60947-2 | Disjoncteur miniature 2P 10A C 10kA | MCB, 2P, 10A, C characteristic, 10kA | 05/10/10 | Y | N
2445 | tYES | tNO |  | NB1-2-10CC47 | Interruptor automático 2P 10A CC47 10kA | NB1-2-10CC47 | #REF! | 164 | 6925808364199 | tYES | tYES | tYES | P000001 | 181215 | 6 | 90 | 462 | 232 | 260 | 20.3 | tYES | N | tYES | tYES | 95 | 70 | 8536303090 | 3 | NB1.png | tNO | tNO | tNO | tNO | tNO | tNO | tNO | tNO | tNO | tNO | tNO | tNO | tNO | tNO | tYES | tNO | tNO | tNO | tNO | tNO | tNO | tNO | tNO | tNO | tNO | tNO | tNO | tNO | tNO | tNO | tNO | tNO | tYES | tNO | tNO | tNO | tNO | tNO | tNO | tNO | tNO | tNO | tNO | tNO | tNO | tNO | tYES | tNO | tNO | tNO | tNO | tNO | tNO | tNO | tNO | tNO | tNO | tNO | tNO | tYES | Interruptor automático 2P 10A CC47 10kA | Disjoncteur miniature 2P 10A CC47 10kA | MCB, 2P, 10A, CC47 10kA | 05/10/10 | Y | N
2446 | tYES | tNO |  | NB1-2-10CC715 | Interruptor automático 2P 10A CC715 10kA | NB1-2-10CC715 | #REF! | 164 | 6925808363925 | tYES | tYES | tYES | P000001 | 181158 | 6 | 90 | 462 | 232 | 260 | 20.3 | tYES | N | tYES | tYES | 95 | 70 | 8536303090 | 3 | NB1.png | tNO | tNO | tNO | tNO | tNO | tNO | tNO | tNO | tNO | tNO | tNO | tNO | tNO | tNO | tYES | tNO | tNO | tNO | tNO | tNO | tNO | tNO | tNO | tNO | tNO | tNO | tNO | tNO | tNO | tNO | tNO | tNO | tYES | tNO | tNO | tNO | tNO | tNO | tNO | tNO | tNO | tNO | tNO | tNO | tNO | tNO | tYES | tNO | tNO | tNO | tNO | tNO | tNO | tNO | tNO | tNO | tNO | tNO | tNO | tYES | Interruptor automático 2P 10A CC715 10kA | Disjoncteur miniature 2P 10A CC715 10kA | MCB, 2P, 10A, CC715 10kA | 05/10/10 | Y | N
2447 | tYES | tNO |  | NB1-2-10D | Interruptor automático 2P 10A D 6/10kA | NB1-2-10D | #REF! | 164 | 6925808302580 | tYES | tYES | tYES | P000001 | 179670 | 6 | 90 | 462 | 232 | 260 | 20.66 | tYES | N | tYES | tYES | 1 | 80 | 8536303090 | 3 | NB1.png | tNO | tNO | tNO | tNO | tNO | tYES | tNO | tNO | tNO | tNO | tNO | tNO | tNO | tNO | tNO | tNO | tNO | tNO | tNO | tNO | tNO | tNO | tNO | tNO | tNO | tNO | tNO | tNO | tNO | tNO | tNO | tNO | tYES | tNO | tNO | tNO | tNO | tNO | tNO | tNO | tNO | tNO | tNO | tNO | tNO | tNO | tYES | tNO | tNO | tNO | tNO | tNO | tNO | tNO | tNO | tNO | tNO | tNO | tNO | tYES | Interruptor automático 2P 10A D 6kA | Disjoncteur 2P Courbe D, 10A, 6kA | MCB, 2P, 10A, D characteristic, 6kA | 05/10/10 | Y | N
2448 | tYES | tNO |  | NB1-2-10D10 | Interruptor automático 2P 10A D 10/15kA | NB1-2-10D10 | #REF! | 164 | 6925808304263 | tYES | tYES | tYES | P000001 | 179838 | 6 | 90 | 462 | 232 | 260 | 21.24 | tYES | N | tYES | tYES | 1 | 70 | 8536303090 | 3 | NB1.png | tNO | tNO | tNO | tNO | tNO | tNO | tNO | tNO | tNO | tNO | tNO | tNO | tNO | tNO | tYES | tNO | tNO | tNO | tNO | tNO | tNO | tNO | tNO | tNO | tNO | tNO | tNO | tNO | tNO | tNO | tNO | tNO | tYES | tNO | tNO | tNO | tNO | tNO | tNO | tNO | tNO | tNO | tNO | tNO | tNO | tNO | tYES | tNO | tNO | tNO | tNO | tNO | tNO | tNO | tNO | tNO | tNO | tNO | tNO | tYES | Interruptor automático 2P 10A D 10kA -15kA s/UNE-EN60947-2 | Disjoncteur miniature 2P 10A D 10kA | MCB, 2P, 10A, D characteristic, 10kA | 05/10/10 | Y | N
2449 | tYES | tNO |  | NB1-2-16B | Interruptor automático 2P 16A B 6/10kA | NB1-2-16B | #REF! | 164 | 6925808302320 | tYES | tYES | tYES | P000001 | 179644 | 6 | 90 | 462 | 232 | 260 | 20.66 | tYES | N | tYES | tYES | 1 | 80 | 8536303090 | 3 | NB1.png | tNO | tNO | tNO | tNO | tNO | tYES | tNO | tNO | tNO | tNO | tNO | tNO | tNO | tNO | tNO | tNO | tNO | tNO | tNO | tNO | tNO | tNO | tNO | tNO | tNO | tNO | tNO | tNO | tNO | tNO | tNO | tNO | tYES | tNO | tNO | tNO | tNO | tNO | tNO | tNO | tNO | tNO | tNO | tNO | tNO | tNO | tYES | tNO | tNO | tNO | tNO | tNO | tNO | tNO | tNO | tNO | tNO | tNO | tNO | tYES | Interruptor automático 2P 16A B 6kA | Disjoncteur miniature 2P 16A B 6kA | MCB, 2P, 16A, B characteristic, 6kA | 05/10/10 | Y | N
2450 | tYES | tNO |  | NB1-2-16B10 | Interruptor automático 2P 16A B 10/15kA | NB1-2-16B10 | #REF! | 164 | 6925808304003 | tYES | tYES | tYES | P000001 | 179812 | 6 | 90 | 462 | 232 | 260 | 20.66 | tYES | N | tYES | tYES | 1 | 70 | 8536303090 | 3 | NB1.png | tNO | tNO | tNO | tNO | tNO | tNO | tNO | tNO | tNO | tNO | tNO | tNO | tNO | tNO | tYES | tNO | tNO | tNO | tNO | tNO | tNO | tNO | tNO | tNO | tNO | tNO | tNO | tNO | tNO | tNO | tNO | tNO | tYES | tNO | tNO | tNO | tNO | tNO | tNO | tNO | tNO | tNO | tNO | tNO | tNO | tNO | tYES | tNO | tNO | tNO | tNO | tNO | tNO | tNO | tNO | tNO | tNO | tNO | tNO | tYES | Interruptor automático 2P 16A B 10kA -15kA s/UNE-EN60947-2 | Disjoncteur miniature 2P 16A B 10kA | MCB, 2P, 16A, B characteristic, 10kA | 05/10/10 | Y | N
2451 | tYES | tNO |  | NB1-2-16C | Interruptor automático 2P 16A C 6/10kA | NB1-2-16C | #REF! | 164 | 6925808302467 | tYES | tYES | tYES | P000001 | 179658 | 6 | 90 | 462 | 232 | 260 | 20.66 | tYES | N | tYES | tYES | 1 | 80 | 8536303090 | 3 | NB1.png | tNO | tNO | tNO | tNO | tNO | tYES | tNO | tNO | tNO | tNO | tNO | tNO | tNO | tNO | tNO | tNO | tNO | tNO | tNO | tNO | tNO | tNO | tNO | tNO | tNO | tNO | tNO | tNO | tNO | tNO | tNO | tNO | tYES | tNO | tNO | tNO | tNO | tNO | tNO | tNO | tNO | tNO | tNO | tNO | tNO | tNO | tYES | tNO | tNO | tNO | tNO | tNO | tNO | tNO | tNO | tNO | tNO | tNO | tNO | tYES | Interruptor automático 2P 16A C 6kA | Disjoncteur 2P Courbe C, 16A, 6kA | MCB, 2P, 16A, C characteristic, 6kA | 05/10/10 | Y | N
2453 | tYES | tNO |  | NB1-2-16C10 | Interruptor automático 2P 16A C 10/15kA | NB1-2-16C10 | #REF! | 164 | 6925808304140 | tYES | tYES | tYES | P000001 | 179826 | 6 | 90 | 462 | 232 | 260 | 20.66 | tYES | N | tYES | tYES | 1 | 70 | 8536303090 | 3 | NB1.png | tNO | tNO | tNO | tNO | tNO | tNO | tNO | tNO | tNO | tNO | tNO | tNO | tNO | tNO | tYES | tNO | tNO | tNO | tNO | tNO | tNO | tNO | tNO | tNO | tNO | tNO | tNO | tNO | tNO | tNO | tNO | tNO | tYES | tNO | tNO | tNO | tNO | tNO | tNO | tNO | tNO | tNO | tNO | tNO | tNO | tNO | tYES | tNO | tNO | tNO | tNO | tNO | tNO | tNO | tNO | tNO | tNO | tNO | tNO | tYES | Interruptor automático 2P 16A C 10kA -15kA s/UNE-EN60947-2 | Disjoncteur miniature 2P 16A C 10kA | MCB, 2P, 16A, C characteristic, 10kA | 05/10/10 | Y | N
2454 | tYES | tNO |  | NB1-2-16CC47 | Interruptor automático 2P 16A CC47 10kA | NB1-2-16CC47 | #REF! | 164 | 6925808364205 | tYES | tYES | tYES | P000001 | 181216 | 6 | 90 | 462 | 232 | 260 | 20.3 | tYES | N | tYES | tYES | 95 | 70 | 8536303090 | 3 | NB1.png | tNO | tNO | tNO | tNO | tNO | tNO | tNO | tNO | tNO | tNO | tNO | tNO | tNO | tNO | tYES | tNO | tNO | tNO | tNO | tNO | tNO | tNO | tNO | tNO | tNO | tNO | tNO | tNO | tNO | tNO | tNO | tNO | tYES | tNO | tNO | tNO | tNO | tNO | tNO | tNO | tNO | tNO | tNO | tNO | tNO | tNO | tYES | tNO | tNO | tNO | tNO | tNO | tNO | tNO | tNO | tNO | tNO | tNO | tNO | tYES | Interruptor automático 2P 16A CC47 10kA | Disjoncteur miniature 2P 16A CC47 10kA | MCB, 2P, 16A, CC47 10kA | 05/10/10 | Y | N
2455 | tYES | tNO |  | NB1-2-16CC715 | Interruptor automático 2P 16A CC715 10kA | NB1-2-16CC715 | #REF! | 164 | 6925808363932 | tYES | tYES | tYES | P000001 | 181159 | 6 | 90 | 462 | 232 | 260 | 20.3 | tYES | N | tYES | tYES | 95 | 70 | 8536303090 | 3 | NB1.png | tNO | tNO | tNO | tNO | tNO | tNO | tNO | tNO | tNO | tNO | tNO | tNO | tNO | tNO | tYES | tNO | tNO | tNO | tNO | tNO | tNO | tNO | tNO | tNO | tNO | tNO | tNO | tNO | tNO | tNO | tNO | tNO | tYES | tNO | tNO | tNO | tNO | tNO | tNO | tNO | tNO | tNO | tNO | tNO | tNO | tNO | tYES | tNO | tNO | tNO | tNO | tNO | tNO | tNO | tNO | tNO | tNO | tNO | tNO | tYES | Interruptor automático 2P 16A CC715 10kA | Disjoncteur miniature 2P 16A CC715 10kA | MCB, 2P, 16A, CC715 10kA | 05/10/10 | Y | N
2456 | tYES | tNO |  | NB1-2-16D | Interruptor automático 2P 16A D 6/10kA | NB1-2-16D | #REF! | 164 | 6925808302603 | tYES | tYES | tYES | P000001 | 179672 | 6 | 90 | 462 | 232 | 260 | 20.66 | tYES | N | tYES | tYES | 1 | 80 | 8536303090 | 3 | NB1.png | tNO | tNO | tNO | tNO | tNO | tYES | tNO | tNO | tNO | tNO | tNO | tNO | tNO | tNO | tNO | tNO | tNO | tNO | tNO | tNO | tNO | tNO | tNO | tNO | tNO | tNO | tNO | tNO | tNO | tNO | tNO | tNO | tYES | tNO | tNO | tNO | tNO | tNO | tNO | tNO | tNO | tNO | tNO | tNO | tNO | tNO | tYES | tNO | tNO | tNO | tNO | tNO | tNO | tNO | tNO | tNO | tNO | tNO | tNO | tYES | Interruptor automático 2P 16A D 6kA | Disjoncteur 2P Courbe D, 16A, 6kA | MCB, 2P, 16A, D characteristic, 6kA | 05/10/10 | Y | N
2457 | tYES | tNO |  | NB1-2-16D10 | Interruptor automático 2P 16A D 10/15kA | NB1-2-16D10 | #REF! | 164 | 6925808304287 | tYES | tYES | tYES | P000001 | 179840 | 6 | 90 | 462 | 232 | 260 | 20.66 | tYES | N | tYES | tYES | 1 | 70 | 8536303090 | 3 | NB1.png | tNO | tNO | tNO | tNO | tNO | tNO | tNO | tNO | tNO | tNO | tNO | tNO | tNO | tNO | tYES | tNO | tNO | tNO | tNO | tNO | tNO | tNO | tNO | tNO | tNO | tNO | tNO | tNO | tNO | tNO | tNO | tNO | tYES | tNO | tNO | tNO | tNO | tNO | tNO | tNO | tNO | tNO | tNO | tNO | tNO | tNO | tYES | tNO | tNO | tNO | tNO | tNO | tNO | tNO | tNO | tNO | tNO | tNO | tNO | tYES | Interruptor automático 2P 16A D 10kA -15kA s/UNE-EN60947-2 | Disjoncteur miniature 2P 16A D 10kA | MCB, 2P, 16A, D characteristic, 10kA | 05/10/10 | Y | N
2458 | tYES | tNO |  | NB1-2-1B | Interruptor automático 2P 1A B 6/10kA | NB1-2-1B | #REF! | 164 | 6925808302290 | tYES | tYES | tYES | P000001 | 179641 | 6 | 90 | 462 | 232 | 260 | 20.74 | tYES | N | tYES | tYES | 1 | 80 | 8536303090 | 3 | NB1.png | tNO | tNO | tNO | tNO | tNO | tYES | tNO | tNO | tNO | tNO | tNO | tNO | tNO | tNO | tNO | tNO | tNO | tNO | tNO | tNO | tNO | tNO | tNO | tNO | tNO | tNO | tNO | tNO | tNO | tNO | tNO | tNO | tYES | tNO | tNO | tNO | tNO | tNO | tNO | tNO | tNO | tNO | tNO | tNO | tNO | tNO | tYES | tNO | tNO | tNO | tNO | tNO | tNO | tNO | tNO | tNO | tNO | tNO | tNO | tYES | Interruptor automático 2P 1A B 6kA | Disjoncteur miniature 2P 1A B 6kA | MCB, 2P, 1A, B characteristic, 6kA | 05/10/10 | Y | N
2459 | tYES | tNO |  | NB1-2-1B10 | Interruptor automático 2P 1A B 10/15kA | NB1-2-1B10 | #REF! | 164 | 6925808303976 | tYES | tYES | tYES | P000001 | 179809 | 6 | 90 | 462 | 232 | 260 | 20.74 | tYES | N | tYES | tYES | 1 | 70 | 8536303090 | 3 | NB1.png | tNO | tNO | tNO | tNO | tNO | tNO | tNO | tNO | tNO | tNO | tNO | tNO | tNO | tNO | tYES | tNO | tNO | tNO | tNO | tNO | tNO | tNO | tNO | tNO | tNO | tNO | tNO | tNO | tNO | tNO | tNO | tNO | tYES | tNO | tNO | tNO | tNO | tNO | tNO | tNO | tNO | tNO | tNO | tNO | tNO | tNO | tYES | tNO | tNO | tNO | tNO | tNO | tNO | tNO | tNO | tNO | tNO | tNO | tNO | tYES | Interruptor automático 2P 1A B 10kA -15kA s/UNE-EN60947-2 | Disjoncteur miniature 2P 1A B 10kA | MCB, 2P, 1A, B characteristic, 10kA | 05/10/10 | Y | N
2460 | tYES | tNO |  | NB1-2-1C | Interruptor automático 2P 1A C 6/10kA | NB1-2-1C | #REF! | 164 | 6925808302436 | tYES | tYES | tYES | P000001 | 179655 | 6 | 90 | 462 | 232 | 260 | 20.74 | tYES | N | tYES | tYES | 1 | 80 | 8536303090 | 3 | NB1.png | tNO | tNO | tNO | tNO | tNO | tYES | tNO | tNO | tNO | tNO | tNO | tNO | tNO | tNO | tNO | tNO | tNO | tNO | tNO | tNO | tNO | tNO | tNO | tNO | tNO | tNO | tNO | tNO | tNO | tNO | tNO | tNO | tYES | tNO | tNO | tNO | tNO | tNO | tNO | tNO | tNO | tNO | tNO | tNO | tNO | tNO | tYES | tNO | tNO | tNO | tNO | tNO | tNO | tNO | tNO | tNO | tNO | tNO | tNO | tYES | Interruptor automático 2P 1A C 6kA | Disjoncteur 2P Courbe C, 1A, 6kA | MCB, 2P, 1A, C characteristic, 6kA | 05/10/10 | Y | N
2461 | tYES | tNO |  | NB1-2-1C10 | Interruptor automático 2P 1A C 10/15kA | NB1-2-1C10 | #REF! | 164 | 6925808304119 | tYES | tYES | tYES | P000001 | 179823 | 6 | 90 | 462 | 232 | 260 | 20.74 | tYES | N | tYES | tYES | 1 | 70 | 8536303090 | 3 | NB1.png | tNO | tNO | tNO | tNO | tNO | tNO | tNO | tNO | tNO | tNO | tNO | tNO | tNO | tNO | tYES | tNO | tNO | tNO | tNO | tNO | tNO | tNO | tNO | tNO | tNO | tNO | tNO | tNO | tNO | tNO | tNO | tNO | tYES | tNO | tNO | tNO | tNO | tNO | tNO | tNO | tNO | tNO | tNO | tNO | tNO | tNO | tYES | tNO | tNO | tNO | tNO | tNO | tNO | tNO | tNO | tNO | tNO | tNO | tNO | tYES | Interruptor automático 2P 1A C 10kA -15kA s/UNE-EN60947-2 | Disjoncteur miniature 2P 1A C 10kA | MCB, 2P, 1A, C characteristic, 10kA | 05/10/10 | Y | N
2462 | tYES | tNO |  | NB1-2-1CC47 | Interruptor automático 2P 1A CC47 10kA | NB1-2-1CC47 | #REF! | 164 | 6925808364144 | tYES | tYES | tYES | P000001 | 181210 | 6 | 90 | 462 | 232 | 260 | 20.48 | tYES | N | tYES | tYES | 95 | 70 | 8536303090 | 3 | NB1.png | tNO | tNO | tNO | tNO | tNO | tNO | tNO | tNO | tNO | tNO | tNO | tNO | tNO | tNO | tYES | tNO | tNO | tNO | tNO | tNO | tNO | tNO | tNO | tNO | tNO | tNO | tNO | tNO | tNO | tNO | tNO | tNO | tYES | tNO | tNO | tNO | tNO | tNO | tNO | tNO | tNO | tNO | tNO | tNO | tNO | tNO | tYES | tNO | tNO | tNO | tNO | tNO | tNO | tNO | tNO | tNO | tNO | tNO | tNO | tYES | Interruptor automático 2P 1A CC47 10kA | Disjoncteur miniature 2P 1A CC47 10kA | MCB, 2P, 1A, CC47 10kA | 05/10/10 | Y | N
2463 | tYES | tNO |  | NB1-2-1CC715 | Interruptor automático 2P 1A CC715 10kA | NB1-2-1CC715 | #REF! | 164 | 6925808363871 | tYES | tYES | tYES | P000001 | 181153 | 6 | 90 | 462 | 232 | 260 | 20.48 | tYES | N | tYES | tYES | 95 | 70 | 8536303090 | 3 | NB1.png | tNO | tNO | tNO | tNO | tNO | tNO | tNO | tNO | tNO | tNO | tNO | tNO | tNO | tNO | tYES | tNO | tNO | tNO | tNO | tNO | tNO | tNO | tNO | tNO | tNO | tNO | tNO | tNO | tNO | tNO | tNO | tNO | tYES | tNO | tNO | tNO | tNO | tNO | tNO | tNO | tNO | tNO | tNO | tNO | tNO | tNO | tYES | tNO | tNO | tNO | tNO | tNO | tNO | tNO | tNO | tNO | tNO | tNO | tNO | tYES | Interruptor automático 2P 1A CC715 10kA | Disjoncteur miniature 2P 1A CC715 10kA | MCB, 2P, 1A, CC715 10kA | 05/10/10 | Y | N
2464 | tYES | tNO |  | NB1-2-1D | Interruptor automático 2P 1A D 6/10kA | NB1-2-1D | #REF! | 164 | 6925808302573 | tYES | tYES | tYES | P000001 | 179669 | 6 | 90 | 462 | 232 | 260 | 20.74 | tYES | N | tYES | tYES | 1 | 80 | 8536303090 | 3 | NB1.png | tNO | tNO | tNO | tNO | tNO | tYES | tNO | tNO | tNO | tNO | tNO | tNO | tNO | tNO | tNO | tNO | tNO | tNO | tNO | tNO | tNO | tNO | tNO | tNO | tNO | tNO | tNO | tNO | tNO | tNO | tNO | tNO | tYES | tNO | tNO | tNO | tNO | tNO | tNO | tNO | tNO | tNO | tNO | tNO | tNO | tNO | tYES | tNO | tNO | tNO | tNO | tNO | tNO | tNO | tNO | tNO | tNO | tNO | tNO | tYES | Interruptor automático 2P 1A D 6kA | Disjoncteur 2P Courbe D, 1A, 6kA | MCB, 2P, 1A, D characteristic, 6kA | 05/10/10 | Y | N
2465 | tYES | tNO |  | NB1-2-1D10 | Interruptor automático 2P 1A D 10/15kA | NB1-2-1D10 | #REF! | 164 | 6925808304256 | tYES | tYES | tYES | P000001 | 179837 | 6 | 90 | 462 | 232 | 260 | 20.74 | tYES | N | tYES | tYES | 1 | 70 | 8536303090 | 3 | NB1.png | tNO | tNO | tNO | tNO | tNO | tNO | tNO | tNO | tNO | tNO | tNO | tNO | tNO | tNO | tYES | tNO | tNO | tNO | tNO | tNO | tNO | tNO | tNO | tNO | tNO | tNO | tNO | tNO | tNO | tNO | tNO | tNO | tYES | tNO | tNO | tNO | tNO | tNO | tNO | tNO | tNO | tNO | tNO | tNO | tNO | tNO | tYES | tNO | tNO | tNO | tNO | tNO | tNO | tNO | tNO | tNO | tNO | tNO | tNO | tYES | Interruptor automático 2P 1A D 10kA -15kA s/UNE-EN60947-2 | Disjoncteur miniature 2P 1A D 10kA | MCB, 2P, 1A, D characteristic, 10kA | 05/10/10 | Y | N
2466 | tYES | tNO |  | NB1-2-20B | Interruptor automático 2P 20A B 6/10kA | NB1-2-20B | #REF! | 164 | 6925808302344 | tYES | tYES | tYES | P000001 | 179646 | 6 | 90 | 462 | 232 | 260 | 21.24 | tYES | N | tYES | tYES | 1 | 80 | 8536303090 | 3 | NB1.png | tNO | tNO | tNO | tNO | tNO | tYES | tNO | tNO | tNO | tNO | tNO | tNO | tNO | tNO | tNO | tNO | tNO | tNO | tNO | tNO | tNO | tNO | tNO | tNO | tNO | tNO | tNO | tNO | tNO | tNO | tNO | tNO | tYES | tNO | tNO | tNO | tNO | tNO | tNO | tNO | tNO | tNO | tNO | tNO | tNO | tNO | tYES | tNO | tNO | tNO | tNO | tNO | tNO | tNO | tNO | tNO | tNO | tNO | tNO | tYES | Interruptor automático 2P 20A B 6kA | Disjoncteur miniature 2P 20A B 6kA | MCB, 2P, 20A, B characteristic, 6kA | 05/10/10 | Y | N
2467 | tYES | tNO |  | NB1-2-20B10 | Interruptor automático 2P 20A B 10/15kA | NB1-2-20B10 | #REF! | 164 | 6925808304027 | tYES | tYES | tYES | P000001 | 179814 | 6 | 90 | 462 | 232 | 260 | 21.24 | tYES | N | tYES | tYES | 1 | 70 | 8536303090 | 3 | NB1.png | tNO | tNO | tNO | tNO | tNO | tNO | tNO | tNO | tNO | tNO | tNO | tNO | tNO | tNO | tYES | tNO | tNO | tNO | tNO | tNO | tNO | tNO | tNO | tNO | tNO | tNO | tNO | tNO | tNO | tNO | tNO | tNO | tYES | tNO | tNO | tNO | tNO | tNO | tNO | tNO | tNO | tNO | tNO | tNO | tNO | tNO | tYES | tNO | tNO | tNO | tNO | tNO | tNO | tNO | tNO | tNO | tNO | tNO | tNO | tYES | Interruptor automático 2P 20A B 10kA -15kA s/UNE-EN60947-2 | Disjoncteur miniature 2P 20A B 10kA | MCB, 2P, 20A, B characteristic, 10kA | 05/10/10 | Y | N
2468 | tYES | tNO |  | NB1-2-20C | Interruptor automático 2P 20A C 6/10kA | NB1-2-20C | #REF! | 164 | 6925808302481 | tYES | tYES | tYES | P000001 | 179660 | 6 | 90 | 462 | 232 | 260 | 21.24 | tYES | N | tYES | tYES | 1 | 80 | 8536303090 | 3 | NB1.png | tNO | tNO | tNO | tNO | tNO | tYES | tNO | tNO | tNO | tNO | tNO | tNO | tNO | tNO | tNO | tNO | tNO | tNO | tNO | tNO | tNO | tNO | tNO | tNO | tNO | tNO | tNO | tNO | tNO | tNO | tNO | tNO | tYES | tNO | tNO | tNO | tNO | tNO | tNO | tNO | tNO | tNO | tNO | tNO | tNO | tNO | tYES | tNO | tNO | tNO | tNO | tNO | tNO | tNO | tNO | tNO | tNO | tNO | tNO | tYES | Interruptor automático 2P 20A C 6kA | Disjoncteur 2P Courbe C, 20A, 6kA | MCB, 2P, 20A, C characteristic, 6kA | 05/10/10 | Y | N
2469 | tYES | tNO |  | NB1-2-20C10 | Interruptor automático 2P 20A C 10/15kA | NB1-2-20C10 | #REF! | 164 | 6925808304164 | tYES | tYES | tYES | P000001 | 179828 | 6 | 90 | 462 | 232 | 260 | 21.24 | tYES | N | tYES | tYES | 1 | 70 | 8536303090 | 3 | NB1.png | tNO | tNO | tNO | tNO | tNO | tNO | tNO | tNO | tNO | tNO | tNO | tNO | tNO | tNO | tYES | tNO | tNO | tNO | tNO | tNO | tNO | tNO | tNO | tNO | tNO | tNO | tNO | tNO | tNO | tNO | tNO | tNO | tYES | tNO | tNO | tNO | tNO | tNO | tNO | tNO | tNO | tNO | tNO | tNO | tNO | tNO | tYES | tNO | tNO | tNO | tNO | tNO | tNO | tNO | tNO | tNO | tNO | tNO | tNO | tYES | Interruptor automático 2P 20A C 10kA -15kA s/UNE-EN60947-2 | Disjoncteur miniature 2P 20A C 10kA | MCB, 2P, 20A, C characteristic, 10kA | 05/10/10 | Y | N
2470 | tYES | tNO |  | NB1-2-20CC47 | Interruptor automático 2P 20A CC47 10kA | NB1-2-20CC47 | #REF! | 164 | 6925808364212 | tYES | tYES | tYES | P000001 | 181217 | 6 | 90 | 462 | 232 | 260 | 21.02 | tYES | N | tYES | tYES | 95 | 70 | 8536303090 | 3 | NB1.png | tNO | tNO | tNO | tNO | tNO | tNO | tNO | tNO | tNO | tNO | tNO | tNO | tNO | tNO | tYES | tNO | tNO | tNO | tNO | tNO | tNO | tNO | tNO | tNO | tNO | tNO | tNO | tNO | tNO | tNO | tNO | tNO | tYES | tNO | tNO | tNO | tNO | tNO | tNO | tNO | tNO | tNO | tNO | tNO | tNO | tNO | tYES | tNO | tNO | tNO | tNO | tNO | tNO | tNO | tNO | tNO | tNO | tNO | tNO | tYES | Interruptor automático 2P 20A CC47 10kA | Disjoncteur miniature 2P 20A CC47 10kA | MCB, 2P, 20A, CC47 10kA | 05/10/10 | Y | N
2471 | tYES | tNO |  | NB1-2-20CC715 | Interruptor automático 2P 20A CC715 10kA | NB1-2-20CC715 | #REF! | 164 | 6925808363949 | tYES | tYES | tYES | P000001 | 181160 | 6 | 90 | 462 | 232 | 260 | 21.02 | tYES | N | tYES | tYES | 95 | 70 | 8536303090 | 3 | NB1.png | tNO | tNO | tNO | tNO | tNO | tNO | tNO | tNO | tNO | tNO | tNO | tNO | tNO | tNO | tYES | tNO | tNO | tNO | tNO | tNO | tNO | tNO | tNO | tNO | tNO | tNO | tNO | tNO | tNO | tNO | tNO | tNO | tYES | tNO | tNO | tNO | tNO | tNO | tNO | tNO | tNO | tNO | tNO | tNO | tNO | tNO | tYES | tNO | tNO | tNO | tNO | tNO | tNO | tNO | tNO | tNO | tNO | tNO | tNO | tYES | Interruptor automático 2P 20A CC715 10kA | Disjoncteur miniature 2P 20A CC715 10kA | MCB, 2P, 20A, CC715 10kA | 05/10/10 | Y | N
2472 | tYES | tNO |  | NB1-2-20D | Interruptor automático 2P 20A D 6/10kA | NB1-2-20D | #REF! | 164 | 6925808302627 | tYES | tYES | tYES | P000001 | 179674 | 6 | 90 | 462 | 232 | 260 | 21.24 | tYES | N | tYES | tYES | 1 | 80 | 8536303090 | 3 | NB1.png | tNO | tNO | tNO | tNO | tNO | tYES | tNO | tNO | tNO | tNO | tNO | tNO | tNO | tNO | tNO | tNO | tNO | tNO | tNO | tNO | tNO | tNO | tNO | tNO | tNO | tNO | tNO | tNO | tNO | tNO | tNO | tNO | tYES | tNO | tNO | tNO | tNO | tNO | tNO | tNO | tNO | tNO | tNO | tNO | tNO | tNO | tYES | tNO | tNO | tNO | tNO | tNO | tNO | tNO | tNO | tNO | tNO | tNO | tNO | tYES | Interruptor automático 2P 20A D 6kA | Disjoncteur 2P Courbe D, 20A, 6kA | MCB, 2P, 20A, D characteristic, 6kA | 05/10/10 | Y | N
2473 | tYES | tNO |  | NB1-2-20D10 | Interruptor automático 2P 20A D 10/15kA | NB1-2-20D10 | #REF! | 164 | 6925808304300 | tYES | tYES | tYES | P000001 | 179842 | 6 | 90 | 462 | 232 | 260 | 21.24 | tYES | N | tYES | tYES | 1 | 70 | 8536303090 | 3 | NB1.png | tNO | tNO | tNO | tNO | tNO | tNO | tNO | tNO | tNO | tNO | tNO | tNO | tNO | tNO | tYES | tNO | tNO | tNO | tNO | tNO | tNO | tNO | tNO | tNO | tNO | tNO | tNO | tNO | tNO | tNO | tNO | tNO | tYES | tNO | tNO | tNO | tNO | tNO | tNO | tNO | tNO | tNO | tNO | tNO | tNO | tNO | tYES | tNO | tNO | tNO | tNO | tNO | tNO | tNO | tNO | tNO | tNO | tNO | tNO | tYES | Interruptor automático 2P 20A D 10kA -15kA s/UNE-EN60947-2 | Disjoncteur miniature 2P 20A D 10kA | MCB, 2P, 20A, D characteristic, 10kA | 05/10/10 | Y | N
2474 | tYES | tNO |  | NB1-2-25B | Interruptor automático 2P 25A B 6/10kA | NB1-2-25B | #REF! | 164 | 6925808302351 | tYES | tYES | tYES | P000001 | 179647 | 6 | 90 | 462 | 232 | 260 | 21.24 | tYES | N | tYES | tYES | 1 | 80 | 8536303090 | 3 | NB1.png | tNO | tNO | tNO | tNO | tNO | tYES | tNO | tNO | tNO | tNO | tNO | tNO | tNO | tNO | tNO | tNO | tNO | tNO | tNO | tNO | tNO | tNO | tNO | tNO | tNO | tNO | tNO | tNO | tNO | tNO | tNO | tNO | tYES | tNO | tNO | tNO | tNO | tNO | tNO | tNO | tNO | tNO | tNO | tNO | tNO | tNO | tYES | tNO | tNO | tNO | tNO | tNO | tNO | tNO | tNO | tNO | tNO | tNO | tNO | tYES | Interruptor automático 2P 25A B 6kA | Disjoncteur miniature 2P 25A B 6kA | MCB, 2P, 25A, B characteristic, 6kA | 05/10/10 | Y | N
2475 | tYES | tNO |  | NB1-2-25B10 | Interruptor automático 2P 25A B 10/15kA | NB1-2-25B10 | #REF! | 164 | 6925808304034 | tYES | tYES | tYES | P000001 | 179815 | 6 | 90 | 462 | 232 | 260 | 21.24 | tYES | N | tYES | tYES | 1 | 70 | 8536303090 | 3 | NB1.png | tNO | tNO | tNO | tNO | tNO | tNO | tNO | tNO | tNO | tNO | tNO | tNO | tNO | tNO | tYES | tNO | tNO | tNO | tNO | tNO | tNO | tNO | tNO | tNO | tNO | tNO | tNO | tNO | tNO | tNO | tNO | tNO | tYES | tNO | tNO | tNO | tNO | tNO | tNO | tNO | tNO | tNO | tNO | tNO | tNO | tNO | tYES | tNO | tNO | tNO | tNO | tNO | tNO | tNO | tNO | tNO | tNO | tNO | tNO | tYES | Interruptor automático 2P 25A B 10kA -15kA s/UNE-EN60947-2 | Disjoncteur miniature 2P 25A B 10kA | MCB, 2P, 25A, B characteristic, 10kA | 05/10/10 | Y | N
2476 | tYES | tNO |  | NB1-2-25C | Interruptor automático 2P 25A C 6/10kA | NB1-2-25C | #REF! | 164 | 6925808302498 | tYES | tYES | tYES | P000001 | 179661 | 6 | 90 | 462 | 232 | 260 | 21.24 | tYES | N | tYES | tYES | 1 | 80 | 8536303090 | 3 | NB1.png | tNO | tNO | tNO | tNO | tNO | tYES | tNO | tNO | tNO | tNO | tNO | tNO | tNO | tNO | tNO | tNO | tNO | tNO | tNO | tNO | tNO | tNO | tNO | tNO | tNO | tNO | tNO | tNO | tNO | tNO | tNO | tNO | tYES | tNO | tNO | tNO | tNO | tNO | tNO | tNO | tNO | tNO | tNO | tNO | tNO | tNO | tYES | tNO | tNO | tNO | tNO | tNO | tNO | tNO | tNO | tNO | tNO | tNO | tNO | tYES | Interruptor automático 2P 25A C 6kA | Disjoncteur 2P Courbe D, 25A, 6kA | MCB, 2P, 25A, C characteristic, 6kA | 05/10/10 | Y | N
2478 | tYES | tNO |  | NB1-2-25C10 | Interruptor automático 2P 25A C 10/15kA | NB1-2-25C10 | #REF! | 164 | 6925808304171 | tYES | tYES | tYES | P000001 | 179829 | 6 | 90 | 462 | 232 | 260 | 21.24 | tYES | N | tYES | tYES | 1 | 70 | 8536303090 | 3 | NB1.png | tNO | tNO | tNO | tNO | tNO | tNO | tNO | tNO | tNO | tNO | tNO | tNO | tNO | tNO | tYES | tNO | tNO | tNO | tNO | tNO | tNO | tNO | tNO | tNO | tNO | tNO | tNO | tNO | tNO | tNO | tNO | tNO | tYES | tNO | tNO | tNO | tNO | tNO | tNO | tNO | tNO | tNO | tNO | tNO | tNO | tNO | tYES | tNO | tNO | tNO | tNO | tNO | tNO | tNO | tNO | tNO | tNO | tNO | tNO | tYES | Interruptor automático 2P 25A C 10kA -15kA s/UNE-EN60947-2 | Disjoncteur miniature 2P 25A C 10kA | MCB, 2P, 25A, C characteristic, 10kA | 05/10/10 | Y | N
2479 | tYES | tNO |  | NB1-2-25CC47 | Interruptor automático 2P 25A CC47 10kA | NB1-2-25CC47 | #REF! | 164 | 6925808364229 | tYES | tYES | tYES | P000001 | 181218 | 6 | 90 | 462 | 232 | 260 | 21.24 | tYES | N | tYES | tYES | 95 | 70 | 8536303090 | 3 | NB1.png | tNO | tNO | tNO | tNO | tNO | tNO | tNO | tNO | tNO | tNO | tNO | tNO | tNO | tNO | tYES | tNO | tNO | tNO | tNO | tNO | tNO | tNO | tNO | tNO | tNO | tNO | tNO | tNO | tNO | tNO | tNO | tNO | tYES | tNO | tNO | tNO | tNO | tNO | tNO | tNO | tNO | tNO | tNO | tNO | tNO | tNO | tYES | tNO | tNO | tNO | tNO | tNO | tNO | tNO | tNO | tNO | tNO | tNO | tNO | tYES | Interruptor automático 2P 25A CC47 10kA | Disjoncteur miniature 2P 25A CC47 10kA | MCB, 2P, 25A, CC47 10kA | 05/10/10 | Y | N
2480 | tYES | tNO |  | NB1-2-25CC715 | Interruptor automático 2P 25A CC715 10kA | NB1-2-25CC715 | #REF! | 164 | 6925808363956 | tYES | tYES | tYES | P000001 | 181161 | 6 | 90 | 462 | 232 | 260 | 21.24 | tYES | N | tYES | tYES | 95 | 70 | 8536303090 | 3 | NB1.png | tNO | tNO | tNO | tNO | tNO | tNO | tNO | tNO | tNO | tNO | tNO | tNO | tNO | tNO | tYES | tNO | tNO | tNO | tNO | tNO | tNO | tNO | tNO | tNO | tNO | tNO | tNO | tNO | tNO | tNO | tNO | tNO | tYES | tNO | tNO | tNO | tNO | tNO | tNO | tNO | tNO | tNO | tNO | tNO | tNO | tNO | tYES | tNO | tNO | tNO | tNO | tNO | tNO | tNO | tNO | tNO | tNO | tNO | tNO | tYES | Interruptor automático 2P 25A CC715 10kA | Disjoncteur miniature 2P 25A CC715 10kA | MCB, 2P, 25A, CC715 10kA | 05/10/10 | Y | N
2481 | tYES | tNO |  | NB1-2-25D | Interruptor automático 2P 25A D 6/10kA | NB1-2-25D | #REF! | 164 | 6925808302634 | tYES | tYES | tYES | P000001 | 179675 | 6 | 90 | 462 | 232 | 260 | 21.24 | tYES | N | tYES | tYES | 1 | 80 | 8536303090 | 3 | NB1.png | tNO | tNO | tNO | tNO | tNO | tYES | tNO | tNO | tNO | tNO | tNO | tNO | tNO | tNO | tNO | tNO | tNO | tNO | tNO | tNO | tNO | tNO | tNO | tNO | tNO | tNO | tNO | tNO | tNO | tNO | tNO | tNO | tYES | tNO | tNO | tNO | tNO | tNO | tNO | tNO | tNO | tNO | tNO | tNO | tNO | tNO | tYES | tNO | tNO | tNO | tNO | tNO | tNO | tNO | tNO | tNO | tNO | tNO | tNO | tYES | Interruptor automático 2P 25A D 6kA | Disjoncteur 2P Courbe D, 25A, 6kA | MCB, 2P, 25A, D characteristic, 6kA | 05/10/10 | Y | N
2482 | tYES | tNO |  | NB1-2-25D10 | Interruptor automático 2P 25A D 10/15kA | NB1-2-25D10 | #REF! | 164 | 6925808304317 | tYES | tYES | tYES | P000001 | 179843 | 6 | 90 | 462 | 232 | 260 | 21.24 | tYES | N | tYES | tYES | 1 | 70 | 8536303090 | 3 | NB1.png | tNO | tNO | tNO | tNO | tNO | tNO | tNO | tNO | tNO | tNO | tNO | tNO | tNO | tNO | tYES | tNO | tNO | tNO | tNO | tNO | tNO | tNO | tNO | tNO | tNO | tNO | tNO | tNO | tNO | tNO | tNO | tNO | tYES | tNO | tNO | tNO | tNO | tNO | tNO | tNO | tNO | tNO | tNO | tNO | tNO | tNO | tYES | tNO | tNO | tNO | tNO | tNO | tNO | tNO | tNO | tNO | tNO | tNO | tNO | tYES | Interruptor automático 2P 25A D 10kA -15kA s/UNE-EN60947-2 | Disjoncteur miniature 2P 25A D 10kA | MCB, 2P, 25A, D characteristic, 10kA | 05/10/10 | Y | N
2483 | tYES | tNO |  | NB1-2-2B | Interruptor automático 2P 2A B 6/10kA | NB1-2-2B | #REF! | 164 | 6925808302337 | tYES | tYES | tYES | P000001 | 179645 | 6 | 90 | 462 | 232 | 260 | 20.74 | tYES | N | tYES | tYES | 1 | 80 | 8536303090 | 3 | NB1.png | tNO | tNO | tNO | tNO | tNO | tYES | tNO | tNO | tNO | tNO | tNO | tNO | tNO | tNO | tNO | tNO | tNO | tNO | tNO | tNO | tNO | tNO | tNO | tNO | tNO | tNO | tNO | tNO | tNO | tNO | tNO | tNO | tYES | tNO | tNO | tNO | tNO | tNO | tNO | tNO | tNO | tNO | tNO | tNO | tNO | tNO | tYES | tNO | tNO | tNO | tNO | tNO | tNO | tNO | tNO | tNO | tNO | tNO | tNO | tYES | Interruptor automático 2P 2A B 6kA | Disjoncteur miniature 2P 2A B 6kA | MCB, 2P, 2A, B characteristic, 6kA | 05/10/10 | Y | N
2484 | tYES | tNO |  | NB1-2-2B10 | Interruptor automático 2P 2A B 10/15kA | NB1-2-2B10 | #REF! | 164 | 6925808304010 | tYES | tYES | tYES | P000001 | 179813 | 6 | 90 | 462 | 232 | 260 | 20.74 | tYES | N | tYES | tYES | 1 | 70 | 8536303090 | 3 | NB1.png | tNO | tNO | tNO | tNO | tNO | tNO | tNO | tNO | tNO | tNO | tNO | tNO | tNO | tNO | tYES | tNO | tNO | tNO | tNO | tNO | tNO | tNO | tNO | tNO | tNO | tNO | tNO | tNO | tNO | tNO | tNO | tNO | tYES | tNO | tNO | tNO | tNO | tNO | tNO | tNO | tNO | tNO | tNO | tNO | tNO | tNO | tYES | tNO | tNO | tNO | tNO | tNO | tNO | tNO | tNO | tNO | tNO | tNO | tNO | tYES | Interruptor automático 2P 2A B 10kA -15kA s/UNE-EN60947-2 | Disjoncteur miniature 2P 2A B 10kA | MCB, 2P, 2A, B characteristic, 10kA | 05/10/10 | Y | N
2485 | tYES | tNO |  | NB1-2-2C | Interruptor automático 2P 2A C 6/10kA | NB1-2-2C | #REF! | 164 | 6925808302474 | tYES | tYES | tYES | P000001 | 179659 | 6 | 90 | 462 | 232 | 260 | 20.74 | tYES | N | tYES | tYES | 1 | 80 | 8536303090 | 3 | NB1.png | tNO | tNO | tNO | tNO | tNO | tYES | tNO | tNO | tNO | tNO | tNO | tNO | tNO | tNO | tNO | tNO | tNO | tNO | tNO | tNO | tNO | tNO | tNO | tNO | tNO | tNO | tNO | tNO | tNO | tNO | tNO | tNO | tYES | tNO | tNO | tNO | tNO | tNO | tNO | tNO | tNO | tNO | tNO | tNO | tNO | tNO | tYES | tNO | tNO | tNO | tNO | tNO | tNO | tNO | tNO | tNO | tNO | tNO | tNO | tYES | Interruptor automático 2P 2A C 6kA | Disjoncteur 2P Courbe C, 2A, 6kA | MCB, 2P, 2A, C characteristic, 6kA | 05/10/10 | Y | N
2487 | tYES | tNO |  | NB1-2-2C10 | Interruptor automático 2P 2A C 10/15kA | NB1-2-2C10 | #REF! | 164 | 6925808304157 | tYES | tYES | tYES | P000001 | 179827 | 6 | 90 | 462 | 232 | 260 | 20.74 | tYES | N | tYES | tYES | 1 | 70 | 8536303090 | 3 | NB1.png | tNO | tNO | tNO | tNO | tNO | tNO | tNO | tNO | tNO | tNO | tNO | tNO | tNO | tNO | tYES | tNO | tNO | tNO | tNO | tNO | tNO | tNO | tNO | tNO | tNO | tNO | tNO | tNO | tNO | tNO | tNO | tNO | tYES | tNO | tNO | tNO | tNO | tNO | tNO | tNO | tNO | tNO | tNO | tNO | tNO | tNO | tYES | tNO | tNO | tNO | tNO | tNO | tNO | tNO | tNO | tNO | tNO | tNO | tNO | tYES | Interruptor automático 2P 2A C 10kA -15kA s/UNE-EN60947-2 | Disjoncteur miniature 2P 2A C 10kA | MCB, 2P, 2A, C characteristic, 10kA | 05/10/10 | Y | N
2488 | tYES | tNO |  | NB1-2-2CC47 | Interruptor automático 2P 2A CC47 10kA | NB1-2-2CC47 | #REF! | 164 | 6925808364151 | tYES | tYES | tYES | P000001 | 181211 | 6 | 90 | 462 | 232 | 260 | 20.48 | tYES | N | tYES | tYES | 95 | 70 | 8536303090 | 3 | NB1.png | tNO | tNO | tNO | tNO | tNO | tNO | tNO | tNO | tNO | tNO | tNO | tNO | tNO | tNO | tYES | tNO | tNO | tNO | tNO | tNO | tNO | tNO | tNO | tNO | tNO | tNO | tNO | tNO | tNO | tNO | tNO | tNO | tYES | tNO | tNO | tNO | tNO | tNO | tNO | tNO | tNO | tNO | tNO | tNO | tNO | tNO | tYES | tNO | tNO | tNO | tNO | tNO | tNO | tNO | tNO | tNO | tNO | tNO | tNO | tYES | Interruptor automático 2P 2A CC47 10kA | Disjoncteur miniature 2P 2A CC47 10kA | MCB, 2P, 2A, CC47 10kA | 05/10/10 | Y | N
2489 | tYES | tNO |  | NB1-2-2CC715 | Interruptor automático 2P 2A CC715 10kA | NB1-2-2CC715 | #REF! | 164 | 6925808363888 | tYES | tYES | tYES | P000001 | 181154 | 6 | 90 | 462 | 232 | 260 | 20.48 | tYES | N | tYES | tYES | 95 | 70 | 8536303090 | 3 | NB1.png | tNO | tNO | tNO | tNO | tNO | tNO | tNO | tNO | tNO | tNO | tNO | tNO | tNO | tNO | tYES | tNO | tNO | tNO | tNO | tNO | tNO | tNO | tNO | tNO | tNO | tNO | tNO | tNO | tNO | tNO | tNO | tNO | tYES | tNO | tNO | tNO | tNO | tNO | tNO | tNO | tNO | tNO | tNO | tNO | tNO | tNO | tYES | tNO | tNO | tNO | tNO | tNO | tNO | tNO | tNO | tNO | tNO | tNO | tNO | tYES | Interruptor automático 2P 2A CC715 10kA | Disjoncteur miniature 2P 2A CC715 10kA | MCB, 2P, 2A, CC715 10kA | 05/10/10 | Y | N
2490 | tYES | tNO |  | NB1-2-2D | Interruptor automático 2P 2A D 6/10kA | NB1-2-2D | #REF! | 164 | 6925808302610 | tYES | tYES | tYES | P000001 | 179673 | 6 | 90 | 462 | 232 | 260 | 20.74 | tYES | N | tYES | tYES | 1 | 80 | 8536303090 | 3 | NB1.png | tNO | tNO | tNO | tNO | tNO | tYES | tNO | tNO | tNO | tNO | tNO | tNO | tNO | tNO | tNO | tNO | tNO | tNO | tNO | tNO | tNO | tNO | tNO | tNO | tNO | tNO | tNO | tNO | tNO | tNO | tNO | tNO | tYES | tNO | tNO | tNO | tNO | tNO | tNO | tNO | tNO | tNO | tNO | tNO | tNO | tNO | tYES | tNO | tNO | tNO | tNO | tNO | tNO | tNO | tNO | tNO | tNO | tNO | tNO | tYES | Interruptor automático 2P 2A D 6kA | Disjoncteur 2P Courbe D, 2A, 6kA | MCB, 2P, 2A, D characteristic, 6kA | 16/09/13 | Y | N
2491 | tYES | tNO |  | NB1-2-2D10 | Interruptor automático 2P 2A D 10/15kA | NB1-2-2D10 | #REF! | 164 | 6925808304294 | tYES | tYES | tYES | P000001 | 179841 | 6 | 90 | 462 | 232 | 260 | 20.74 | tYES | N | tYES | tYES | 1 | 70 | 8536303090 | 3 | NB1.png | tNO | tNO | tNO | tNO | tNO | tNO | tNO | tNO | tNO | tNO | tNO | tNO | tNO | tNO | tYES | tNO | tNO | tNO | tNO | tNO | tNO | tNO | tNO | tNO | tNO | tNO | tNO | tNO | tNO | tNO | tNO | tNO | tYES | tNO | tNO | tNO | tNO | tNO | tNO | tNO | tNO | tNO | tNO | tNO | tNO | tNO | tYES | tNO | tNO | tNO | tNO | tNO | tNO | tNO | tNO | tNO | tNO | tNO | tNO | tYES | Interruptor automático 2P 2A D 10kA -15kA s/UNE-EN60947-2 | Disjoncteur miniature 2P 2A D 10kA | MCB, 2P, 2A, D characteristic, 10kA | 05/10/10 | Y | N
2492 | tYES | tNO |  | NB1-2-32B | Interruptor automático 2P 32A B 6/10kA | NB1-2-32B | #REF! | 164 | 6925808302375 | tYES | tYES | tYES | P000001 | 179649 | 6 | 90 | 462 | 232 | 260 | 21.74 | tYES | N | tYES | tYES | 1 | 80 | 8536303090 | 3 | NB1.png | tNO | tNO | tNO | tNO | tNO | tYES | tNO | tNO | tNO | tNO | tNO | tNO | tNO | tNO | tNO | tNO | tNO | tNO | tNO | tNO | tNO | tNO | tNO | tNO | tNO | tNO | tNO | tNO | tNO | tNO | tNO | tNO | tYES | tNO | tNO | tNO | tNO | tNO | tNO | tNO | tNO | tNO | tNO | tNO | tNO | tNO | tYES | tNO | tNO | tNO | tNO | tNO | tNO | tNO | tNO | tNO | tNO | tNO | tNO | tYES | Interruptor automático 2P 32A B 6kA | Disjoncteur miniature 2P 32A B 6kA | MCB, 2P, 32A, B characteristic, 6kA | 05/10/10 | Y | N
2493 | tYES | tNO |  | NB1-2-32B10 | Interruptor automático 2P 32A B 10/15kA | NB1-2-32B10 | #REF! | 164 | 6925808304058 | tYES | tYES | tYES | P000001 | 179817 | 6 | 90 | 462 | 232 | 260 | 21.74 | tYES | N | tYES | tYES | 1 | 70 | 8536303090 | 3 | NB1.png | tNO | tNO | tNO | tNO | tNO | tNO | tNO | tNO | tNO | tNO | tNO | tNO | tNO | tNO | tYES | tNO | tNO | tNO | tNO | tNO | tNO | tNO | tNO | tNO | tNO | tNO | tNO | tNO | tNO | tNO | tNO | tNO | tYES | tNO | tNO | tNO | tNO | tNO | tNO | tNO | tNO | tNO | tNO | tNO | tNO | tNO | tYES | tNO | tNO | tNO | tNO | tNO | tNO | tNO | tNO | tNO | tNO | tNO | tNO | tYES | Interruptor automático 2P 32A B 10kA -15kA s/UNE-EN60947-2 | Disjoncteur miniature 2P 32A B 10kA | MCB, 2P, 32A, B characteristic, 10kA | 05/10/10 | Y | N
2494 | tYES | tNO |  | NB1-2-32C | Interruptor automático 2P 32A C 6/10kA | NB1-2-32C | #REF! | 164 | 6925808302511 | tYES | tYES | tYES | P000001 | 179663 | 6 | 90 | 462 | 232 | 260 | 21.74 | tYES | N | tYES | tYES | 1 | 80 | 8536303090 | 3 | NB1.png | tNO | tNO | tNO | tNO | tNO | tYES | tNO | tNO | tNO | tNO | tNO | tNO | tNO | tNO | tNO | tNO | tNO | tNO | tNO | tNO | tNO | tNO | tNO | tNO | tNO | tNO | tNO | tNO | tNO | tNO | tNO | tNO | tYES | tNO | tNO | tNO | tNO | tNO | tNO | tNO | tNO | tNO | tNO | tNO | tNO | tNO | tYES | tNO | tNO | tNO | tNO | tNO | tNO | tNO | tNO | tNO | tNO | tNO | tNO | tYES | Interruptor automático 2P 32A C 6kA | Disjoncteur 2P Courbe C, 32A, 6kA | MCB, 2P, 32A, C characteristic, 6kA | 05/10/10 | Y | N
2495 | tYES | tNO |  | NB1-2-32C10 | Interruptor automático 2P 32A C 10/15kA | NB1-2-32C10 | #REF! | 164 | 6925808304195 | tYES | tYES | tYES | P000001 | 179831 | 6 | 90 | 462 | 232 | 260 | 21.74 | tYES | N | tYES | tYES | 1 | 70 | 8536303090 | 3 | NB1.png | tNO | tNO | tNO | tNO | tNO | tNO | tNO | tNO | tNO | tNO | tNO | tNO | tNO | tNO | tYES | tNO | tNO | tNO | tNO | tNO | tNO | tNO | tNO | tNO | tNO | tNO | tNO | tNO | tNO | tNO | tNO | tNO | tYES | tNO | tNO | tNO | tNO | tNO | tNO | tNO | tNO | tNO | tNO | tNO | tNO | tNO | tYES | tNO | tNO | tNO | tNO | tNO | tNO | tNO | tNO | tNO | tNO | tNO | tNO | tYES | Interruptor automático 2P 32A C 10kA -15kA s/UNE-EN60947-2 | Disjoncteur miniature 2P 32A C 10kA | MCB, 2P, 32A, C characteristic, 10kA | 05/10/10 | Y | N
2496 | tYES | tNO |  | NB1-2-32CC47 | Interruptor automático 2P 32A CC47 10kA | NB1-2-32CC47 | #REF! | 164 | 6925808364236 | tYES | tYES | tYES | P000001 | 181219 | 6 | 90 | 462 | 232 | 260 | 21.38 | tYES | N | tYES | tYES | 95 | 70 | 8536303090 | 3 | NB1.png | tNO | tNO | tNO | tNO | tNO | tNO | tNO | tNO | tNO | tNO | tNO | tNO | tNO | tNO | tYES | tNO | tNO | tNO | tNO | tNO | tNO | tNO | tNO | tNO | tNO | tNO | tNO | tNO | tNO | tNO | tNO | tNO | tYES | tNO | tNO | tNO | tNO | tNO | tNO | tNO | tNO | tNO | tNO | tNO | tNO | tNO | tYES | tNO | tNO | tNO | tNO | tNO | tNO | tNO | tNO | tNO | tNO | tNO | tNO | tYES | Interruptor automático 2P 32A CC47 10kA | Disjoncteur miniature 2P 32A CC47 10kA | MCB, 2P, 32A, CC47 10kA | 05/10/10 | Y | N
2497 | tYES | tNO |  | NB1-2-32CC715 | Interruptor automático 2P 32A CC715 10kA | NB1-2-32CC715 | #REF! | 164 | 6925808363963 | tYES | tYES | tYES | P000001 | 181162 | 6 | 90 | 462 | 232 | 260 | 21.38 | tYES | N | tYES | tYES | 95 | 70 | 8536303090 | 3 | NB1.png | tNO | tNO | tNO | tNO | tNO | tNO | tNO | tNO | tNO | tNO | tNO | tNO | tNO | tNO | tYES | tNO | tNO | tNO | tNO | tNO | tNO | tNO | tNO | tNO | tNO | tNO | tNO | tNO | tNO | tNO | tNO | tNO | tYES | tNO | tNO | tNO | tNO | tNO | tNO | tNO | tNO | tNO | tNO | tNO | tNO | tNO | tYES | tNO | tNO | tNO | tNO | tNO | tNO | tNO | tNO | tNO | tNO | tNO | tNO | tYES | Interruptor automático 2P 32A CC715 10kA | Disjoncteur miniature 2P 32A CC715 10kA | MCB, 2P, 32A, CC715 10kA | 05/10/10 | Y | N
2498 | tYES | tNO |  | NB1-2-32D | Interruptor automático 2P 32A D 6/10kA | NB1-2-32D | #REF! | 164 | 6925808302658 | tYES | tYES | tYES | P000001 | 179677 | 6 | 90 | 462 | 232 | 260 | 21.74 | tYES | N | tYES | tYES | 1 | 80 | 8536303090 | 3 | NB1.png | tNO | tNO | tNO | tNO | tNO | tYES | tNO | tNO | tNO | tNO | tNO | tNO | tNO | tNO | tNO | tNO | tNO | tNO | tNO | tNO | tNO | tNO | tNO | tNO | tNO | tNO | tNO | tNO | tNO | tNO | tNO | tNO | tYES | tNO | tNO | tNO | tNO | tNO | tNO | tNO | tNO | tNO | tNO | tNO | tNO | tNO | tYES | tNO | tNO | tNO | tNO | tNO | tNO | tNO | tNO | tNO | tNO | tNO | tNO | tYES | Interruptor automático 2P 32A D 6kA | Disjoncteur 2P Courbe D, 32A, 6kA | MCB, 2P, 32A, D characteristic, 6kA | 05/10/10 | Y | N
2499 | tYES | tNO |  | NB1-2-32D10 | Interruptor automático 2P 32A D 10/15kA | NB1-2-32D10 | #REF! | 164 | 6925808304331 | tYES | tYES | tYES | P000001 | 179845 | 6 | 90 | 462 | 232 | 260 | 21.74 | tYES | N | tYES | tYES | 1 | 70 | 8536303090 | 3 | NB1.png | tNO | tNO | tNO | tNO | tNO | tNO | tNO | tNO | tNO | tNO | tNO | tNO | tNO | tNO | tYES | tNO | tNO | tNO | tNO | tNO | tNO | tNO | tNO | tNO | tNO | tNO | tNO | tNO | tNO | tNO | tNO | tNO | tYES | tNO | tNO | tNO | tNO | tNO | tNO | tNO | tNO | tNO | tNO | tNO | tNO | tNO | tYES | tNO | tNO | tNO | tNO | tNO | tNO | tNO | tNO | tNO | tNO | tNO | tNO | tYES | Interruptor automático 2P 32A D 10kA -15kA s/UNE-EN60947-2 | Disjoncteur miniature 2P 32A D 10kA | MCB, 2P, 32A, D characteristic, 10kA | 05/10/10 | Y | N
2500 | tYES | tNO |  | NB1-2-3B | Interruptor automático 2P 3A B 6/10kA | NB1-2-3B | #REF! | 164 | 6925808302368 | tYES | tYES | tYES | P000001 | 179648 | 6 | 90 | 462 | 232 | 260 | 20.74 | tYES | N | tYES | tYES | 1 | 80 | 8536303090 | 3 | NB1.png | tNO | tNO | tNO | tNO | tNO | tYES | tNO | tNO | tNO | tNO | tNO | tNO | tNO | tNO | tNO | tNO | tNO | tNO | tNO | tNO | tNO | tNO | tNO | tNO | tNO | tNO | tNO | tNO | tNO | tNO | tNO | tNO | tYES | tNO | tNO | tNO | tNO | tNO | tNO | tNO | tNO | tNO | tNO | tNO | tNO | tNO | tYES | tNO | tNO | tNO | tNO | tNO | tNO | tNO | tNO | tNO | tNO | tNO | tNO | tYES | Interruptor automático 2P 3A B 6kA | Disjoncteur miniature 2P 3A B 6kA | MCB, 2P, 3A, B characteristic, 6kA | 05/10/10 | Y | N
2501 | tYES | tNO |  | NB1-2-3B10 | Interruptor automático 2P 3A B 10/15kA | NB1-2-3B10 | #REF! | 164 | 6925808304041 | tYES | tYES | tYES | P000001 | 179816 | 6 | 90 | 462 | 232 | 260 | 20.74 | tYES | N | tYES | tYES | 1 | 70 | 8536303090 | 3 | NB1.png | tNO | tNO | tNO | tNO | tNO | tNO | tNO | tNO | tNO | tNO | tNO | tNO | tNO | tNO | tYES | tNO | tNO | tNO | tNO | tNO | tNO | tNO | tNO | tNO | tNO | tNO | tNO | tNO | tNO | tNO | tNO | tNO | tYES | tNO | tNO | tNO | tNO | tNO | tNO | tNO | tNO | tNO | tNO | tNO | tNO | tNO | tYES | tNO | tNO | tNO | tNO | tNO | tNO | tNO | tNO | tNO | tNO | tNO | tNO | tYES | Interruptor automático 2P 3A B 10kA -15kA s/UNE-EN60947-2 | Disjoncteur miniature 2P 3A B 10kA | MCB, 2P, 3A, B characteristic, 10kA | 05/10/10 | Y | N
2502 | tYES | tNO |  | NB1-2-3C | Interruptor automático 2P 3A C 6kA | NB1-2-3C | #REF! | 164 | 6925808302504 | tYES | tYES | tYES | P000001 | 179662 | 6 | 90 | 462 | 232 | 260 | 20.74 | tYES | N | tYES | tYES | 1 | 80 | 8536303090 | 3 | NB1.png | tNO | tNO | tNO | tNO | tNO | tYES | tNO | tNO | tNO | tNO | tNO | tNO | tNO | tNO | tNO | tNO | tNO | tNO | tNO | tNO | tNO | tNO | tNO | tNO | tNO | tNO | tNO | tNO | tNO | tNO | tNO | tNO | tYES | tNO | tNO | tNO | tNO | tNO | tNO | tNO | tNO | tNO | tNO | tNO | tNO | tNO | tYES | tNO | tNO | tNO | tNO | tNO | tNO | tNO | tNO | tNO | tNO | tNO | tNO | tYES | Interruptor automático 2P 3A C 6kA | Disjoncteur 2P Courbe C, 3A, 6kA | MCB, 2P, 3A, C characteristic, 6kA | 05/10/10 | Y | N
2503 | tYES | tNO |  | NB1-2-3C10 | Interruptor automático 2P 3A C 10kA | NB1-2-3C10 | #REF! | 164 | 6925808304188 | tYES | tYES | tYES | P000001 | 179830 | 6 | 90 | 462 | 232 | 260 | 20.74 | tYES | N | tYES | tYES | 1 | 70 | 8536303090 | 3 | NB1.png | tNO | tNO | tNO | tNO | tNO | tNO | tNO | tNO | tNO | tNO | tNO | tNO | tNO | tNO | tYES | tNO | tNO | tNO | tNO | tNO | tNO | tNO | tNO | tNO | tNO | tNO | tNO | tNO | tNO | tNO | tNO | tNO | tYES | tNO | tNO | tNO | tNO | tNO | tNO | tNO | tNO | tNO | tNO | tNO | tNO | tNO | tYES | tNO | tNO | tNO | tNO | tNO | tNO | tNO | tNO | tNO | tNO | tNO | tNO | tYES | Interruptor automático 2P 3A C 10kA -15kA s/UNE-EN60947-2 | Disjoncteur miniature 2P 3A C 10kA | MCB, 2P, 3A, C characteristic, 10kA | 05/10/10 | Y | N
2504 | tYES | tNO |  | NB1-2-3CC47 | Interruptor automático 2P 3A CC47 10kA | NB1-2-3CC47 | #REF! | 164 | 6925808364168 | tYES | tYES | tYES | P000001 | 181212 | 6 | 90 | 462 | 232 | 260 | 20.48 | tYES | N | tYES | tYES | 95 | 70 | 8536303090 | 3 | NB1.png | tNO | tNO | tNO | tNO | tNO | tNO | tNO | tNO | tNO | tNO | tNO | tNO | tNO | tNO | tYES | tNO | tNO | tNO | tNO | tNO | tNO | tNO | tNO | tNO | tNO | tNO | tNO | tNO | tNO | tNO | tNO | tNO | tYES | tNO | tNO | tNO | tNO | tNO | tNO | tNO | tNO | tNO | tNO | tNO | tNO | tNO | tYES | tNO | tNO | tNO | tNO | tNO | tNO | tNO | tNO | tNO | tNO | tNO | tNO | tYES | Interruptor automático 2P 3A CC47 10kA | Disjoncteur miniature 2P 3A CC47 10kA | MCB, 2P, 3A, CC47 10kA | 05/10/10 | Y | N
2505 | tYES | tNO |  | NB1-2-3CC715 | Interruptor automático 2P 3A CC715 10kA | NB1-2-3CC715 | #REF! | 164 | 6925808363895 | tYES | tYES | tYES | P000001 | 181155 | 6 | 90 | 462 | 232 | 260 | 20.48 | tYES | N | tYES | tYES | 95 | 70 | 8536303090 | 3 | NB1.png | tNO | tNO | tNO | tNO | tNO | tNO | tNO | tNO | tNO | tNO | tNO | tNO | tNO | tNO | tYES | tNO | tNO | tNO | tNO | tNO | tNO | tNO | tNO | tNO | tNO | tNO | tNO | tNO | tNO | tNO | tNO | tNO | tYES | tNO | tNO | tNO | tNO | tNO | tNO | tNO | tNO | tNO | tNO | tNO | tNO | tNO | tYES | tNO | tNO | tNO | tNO | tNO | tNO | tNO | tNO | tNO | tNO | tNO | tNO | tYES | Interruptor automático 2P 3A CC715 10kA | Disjoncteur miniature 2P 3A CC715 10kA | MCB, 2P, 3A, CC715 10kA | 05/10/10 | Y | N
2506 | tYES | tNO |  | NB1-2-3D | Interruptor automático 2P 3A D 6kA | NB1-2-3D | #REF! | 164 | 6925808302641 | tYES | tYES | tYES | P000001 | 179676 | 6 | 90 | 462 | 232 | 260 | 20.74 | tYES | N | tYES | tYES | 1 | 80 | 8536303090 | 3 | NB1.png | tNO | tNO | tNO | tNO | tNO | tYES | tNO | tNO | tNO | tNO | tNO | tNO | tNO | tNO | tNO | tNO | tNO | tNO | tNO | tNO | tNO | tNO | tNO | tNO | tNO | tNO | tNO | tNO | tNO | tNO | tNO | tNO | tYES | tNO | tNO | tNO | tNO | tNO | tNO | tNO | tNO | tNO | tNO | tNO | tNO | tNO | tYES | tNO | tNO | tNO | tNO | tNO | tNO | tNO | tNO | tNO | tNO | tNO | tNO | tYES | Interruptor automático 2P 3A D 6kA | Disjoncteur 2P Courbe D, 3A, 6kA | MCB, 2P, 3A, D characteristic, 6kA | 05/10/10 | Y | N
2507 | tYES | tNO |  | NB1-2-3D10 | Interruptor automático 2P 3A D 10kA | NB1-2-3D10 | #REF! | 164 | 6925808304324 | tYES | tYES | tYES | P000001 | 179844 | 6 | 90 | 462 | 232 | 260 | 20.74 | tYES | N | tYES | tYES | 1 | 70 | 8536303090 | 3 | NB1.png | tNO | tNO | tNO | tNO | tNO | tNO | tNO | tNO | tNO | tNO | tNO | tNO | tNO | tNO | tYES | tNO | tNO | tNO | tNO | tNO | tNO | tNO | tNO | tNO | tNO | tNO | tNO | tNO | tNO | tNO | tNO | tNO | tYES | tNO | tNO | tNO | tNO | tNO | tNO | tNO | tNO | tNO | tNO | tNO | tNO | tNO | tYES | tNO | tNO | tNO | tNO | tNO | tNO | tNO | tNO | tNO | tNO | tNO | tNO | tYES | Interruptor automático 2P 3A D 10kA -15kA s/UNE-EN60947-2 | Disjoncteur miniature 2P 3A D 10kA | MCB, 2P, 3A, D characteristic, 10kA | 05/10/10 | Y | N
2508 | tYES | tNO |  | NB1-2-40B | Interruptor automático 2P 40A B 6kA | NB1-2-40B | #REF! | 164 | 6925808302399 | tYES | tYES | tYES | P000001 | 179651 | 6 | 90 | 462 | 232 | 260 | 21.74 | tYES | N | tYES | tYES | 1 | 80 | 8536303090 | 3 | NB1.png | tNO | tNO | tNO | tNO | tNO | tYES | tNO | tNO | tNO | tNO | tNO | tNO | tNO | tNO | tNO | tNO | tNO | tNO | tNO | tNO | tNO | tNO | tNO | tNO | tNO | tNO | tNO | tNO | tNO | tNO | tNO | tNO | tYES | tNO | tNO | tNO | tNO | tNO | tNO | tNO | tNO | tNO | tNO | tNO | tNO | tNO | tYES | tNO | tNO | tNO | tNO | tNO | tNO | tNO | tNO | tNO | tNO | tNO | tNO | tYES | Interruptor automático 2P 40A B 6kA | Disjoncteur miniature 2P 40A B 6kA | MCB, 2P, 40A, B characteristic, 6kA | 05/10/10 | Y | N
2509 | tYES | tNO |  | NB1-2-40B10 | Interruptor automático 2P 40A B 10kA | NB1-2-40B10 | #REF! | 164 | 6925808304072 | tYES | tYES | tYES | P000001 | 179819 | 6 | 90 | 462 | 232 | 260 | 21.74 | tYES | N | tYES | tYES | 1 | 70 | 8536303090 | 3 | NB1.png | tNO | tNO | tNO | tNO | tNO | tNO | tNO | tNO | tNO | tNO | tNO | tNO | tNO | tNO | tYES | tNO | tNO | tNO | tNO | tNO | tNO | tNO | tNO | tNO | tNO | tNO | tNO | tNO | tNO | tNO | tNO | tNO | tYES | tNO | tNO | tNO | tNO | tNO | tNO | tNO | tNO | tNO | tNO | tNO | tNO | tNO | tYES | tNO | tNO | tNO | tNO | tNO | tNO | tNO | tNO | tNO | tNO | tNO | tNO | tYES | Interruptor automático 2P 40A B 10kA | Disjoncteur miniature 2P 40A B 10kA | MCB, 2P, 40A, B characteristic, 10kA | 05/10/10 | Y | N
2510 | tYES | tNO |  | NB1-2-40C | Interruptor automático 2P 40A C 6kA | NB1-2-40C | #REF! | 164 | 6925808302535 | tYES | tYES | tYES | P000001 | 179665 | 6 | 90 | 462 | 232 | 260 | 21.74 | tYES | N | tYES | tYES | 1 | 80 | 8536303090 | 3 | NB1.png | tNO | tNO | tNO | tNO | tNO | tYES | tNO | tNO | tNO | tNO | tNO | tNO | tNO | tNO | tNO | tNO | tNO | tNO | tNO | tNO | tNO | tNO | tNO | tNO | tNO | tNO | tNO | tNO | tNO | tNO | tNO | tNO | tYES | tNO | tNO | tNO | tNO | tNO | tNO | tNO | tNO | tNO | tNO | tNO | tNO | tNO | tYES | tNO | tNO | tNO | tNO | tNO | tNO | tNO | tNO | tNO | tNO | tNO | tNO | tYES | Interruptor automático 2P 40A C 6kA | Disjoncteur 2P Courbe C, 40A, 6kA | MCB, 2P, 40A, C characteristic, 6kA | 05/10/10 | Y | N
2511 | tYES | tNO |  | NB1-2-40C10 | Interruptor automático 2P 40A C 10kA | NB1-2-40C10 | #REF! | 164 | 6925808304218 | tYES | tYES | tYES | P000001 | 179833 | 6 | 90 | 462 | 232 | 260 | 21.74 | tYES | N | tYES | tYES | 1 | 70 | 8536303090 | 3 | NB1.png | tNO | tNO | tNO | tNO | tNO | tNO | tNO | tNO | tNO | tNO | tNO | tNO | tNO | tNO | tYES | tNO | tNO | tNO | tNO | tNO | tNO | tNO | tNO | tNO | tNO | tNO | tNO | tNO | tNO | tNO | tNO | tNO | tYES | tNO | tNO | tNO | tNO | tNO | tNO | tNO | tNO | tNO | tNO | tNO | tNO | tNO | tYES | tNO | tNO | tNO | tNO | tNO | tNO | tNO | tNO | tNO | tNO | tNO | tNO | tYES | Interruptor automático 2P 40A C 10kA | Disjoncteur miniature 2P 40A C 10kA | MCB, 2P, 40A, C characteristic, 10kA | 05/10/10 | Y | N
2512 | tYES | tNO |  | NB1-2-40CC47 | Interruptor automático 2P 40A CC47 10kA | NB1-2-40CC47 | #REF! | 164 | 6925808364243 | tYES | tYES | tYES | P000001 | 181220 | 6 | 90 | 462 | 232 | 260 | 21.2 | tYES | N | tYES | tYES | 95 | 70 | 8536303090 | 3 | NB1.png | tNO | tNO | tNO | tNO | tNO | tNO | tNO | tNO | tNO | tNO | tNO | tNO | tNO | tNO | tYES | tNO | tNO | tNO | tNO | tNO | tNO | tNO | tNO | tNO | tNO | tNO | tNO | tNO | tNO | tNO | tNO | tNO | tYES | tNO | tNO | tNO | tNO | tNO | tNO | tNO | tNO | tNO | tNO | tNO | tNO | tNO | tYES | tNO | tNO | tNO | tNO | tNO | tNO | tNO | tNO | tNO | tNO | tNO | tNO | tYES | Interruptor automático 2P 40A CC47 10kA | Disjoncteur miniature 2P 40A CC47 10kA | MCB, 2P, 40A, CC47 10kA | 05/10/10 | Y | N
2513 | tYES | tNO |  | NB1-2-40CC715 | Interruptor automático 2P 40A CC715 10kA | NB1-2-40CC715 | #REF! | 164 | 6925808363970 | tYES | tYES | tYES | P000001 | 181163 | 6 | 90 | 462 | 232 | 260 | 21.2 | tYES | N | tYES | tYES | 95 | 70 | 8536303090 | 3 | NB1.png | tNO | tNO | tNO | tNO | tNO | tNO | tNO | tNO | tNO | tNO | tNO | tNO | tNO | tNO | tYES | tNO | tNO | tNO | tNO | tNO | tNO | tNO | tNO | tNO | tNO | tNO | tNO | tNO | tNO | tNO | tNO | tNO | tYES | tNO | tNO | tNO | tNO | tNO | tNO | tNO | tNO | tNO | tNO | tNO | tNO | tNO | tYES | tNO | tNO | tNO | tNO | tNO | tNO | tNO | tNO | tNO | tNO | tNO | tNO | tYES | Interruptor automático 2P 40A CC715 10kA | Disjoncteur miniature 2P 40A CC715 10kA | MCB, 2P, 40A, CC715 10kA | 05/10/10 | Y | N
2514 | tYES | tNO |  | NB1-2-40D | Interruptor automático 2P 40A D 6kA | NB1-2-40D | #REF! | 164 | 6925808302672 | tYES | tYES | tYES | P000001 | 179679 | 6 | 90 | 462 | 232 | 260 | 21.74 | tYES | N | tYES | tYES | 1 | 80 | 8536303090 | 3 | NB1.png | tNO | tNO | tNO | tNO | tNO | tYES | tNO | tNO | tNO | tNO | tNO | tNO | tNO | tNO | tNO | tNO | tNO | tNO | tNO | tNO | tNO | tNO | tNO | tNO | tNO | tNO | tNO | tNO | tNO | tNO | tNO | tNO | tYES | tNO | tNO | tNO | tNO | tNO | tNO | tNO | tNO | tNO | tNO | tNO | tNO | tNO | tYES | tNO | tNO | tNO | tNO | tNO | tNO | tNO | tNO | tNO | tNO | tNO | tNO | tYES | Interruptor automático 2P 40A D 6kA | Disjoncteur miniature 2P 40A D 6kA | MCB, 2P, 40A, D characteristic, 6kA | 05/10/10 | Y | N
2515 | tYES | tNO |  | NB1-2-40D10 | Interruptor automático 2P 40A D 10kA | NB1-2-40D10 | #REF! | 164 | 6925808304355 | tYES | tYES | tYES | P000001 | 179847 | 6 | 90 | 462 | 232 | 260 | 21.74 | tYES | N | tYES | tYES | 1 | 70 | 8536303090 | 3 | NB1.png | tNO | tNO | tNO | tNO | tNO | tNO | tNO | tNO | tNO | tNO | tNO | tNO | tNO | tNO | tYES | tNO | tNO | tNO | tNO | tNO | tNO | tNO | tNO | tNO | tNO | tNO | tNO | tNO | tNO | tNO | tNO | tNO | tYES | tNO | tNO | tNO | tNO | tNO | tNO | tNO | tNO | tNO | tNO | tNO | tNO | tNO | tYES | tNO | tNO | tNO | tNO | tNO | tNO | tNO | tNO | tNO | tNO | tNO | tNO | tYES | Interruptor automático 2P 40A D 10kA | Disjoncteur miniature 2P 40A D 10kA | MCB, 2P, 40A, D characteristic, 10kA | 05/10/10 | Y | N
2516 | tYES | tNO |  | NB1-2-4B | Interruptor automático 2P 4A B 6kA | NB1-2-4B | #REF! | 164 | 6925808302382 | tYES | tYES | tYES | P000001 | 179650 | 6 | 90 | 462 | 232 | 260 | 20.74 | tYES | N | tYES | tYES | 1 | 80 | 8536303090 | 3 | NB1.png | tNO | tNO | tNO | tNO | tNO | tYES | tNO | tNO | tNO | tNO | tNO | tNO | tNO | tNO | tNO | tNO | tNO | tNO | tNO | tNO | tNO | tNO | tNO | tNO | tNO | tNO | tNO | tNO | tNO | tNO | tNO | tNO | tYES | tNO | tNO | tNO | tNO | tNO | tNO | tNO | tNO | tNO | tNO | tNO | tNO | tNO | tYES | tNO | tNO | tNO | tNO | tNO | tNO | tNO | tNO | tNO | tNO | tNO | tNO | tYES | Interruptor automático 2P 4A B 6kA | Disjoncteur miniature 2P 4A B 6kA | MCB, 2P, 4A, B characteristic, 6kA | 05/10/10 | Y | N
2517 | tYES | tNO |  | NB1-2-4B10 | Interruptor automático 2P 4A B 10kA | NB1-2-4B10 | #REF! | 164 | 6925808304065 | tYES | tYES | tYES | P000001 | 179818 | 6 | 90 | 462 | 232 | 260 | 20.74 | tYES | N | tYES | tYES | 1 | 70 | 8536303090 | 3 | NB1.png | tNO | tNO | tNO | tNO | tNO | tNO | tNO | tNO | tNO | tNO | tNO | tNO | tNO | tNO | tYES | tNO | tNO | tNO | tNO | tNO | tNO | tNO | tNO | tNO | tNO | tNO | tNO | tNO | tNO | tNO | tNO | tNO | tYES | tNO | tNO | tNO | tNO | tNO | tNO | tNO | tNO | tNO | tNO | tNO | tNO | tNO | tYES | tNO | tNO | tNO | tNO | tNO | tNO | tNO | tNO | tNO | tNO | tNO | tNO | tYES | Interruptor automático 2P 4A B 10kA -15kA s/UNE-EN60947-2 | Disjoncteur miniature 2P 4A B 10kA | MCB, 2P, 4A, B characteristic, 10kA | 05/10/10 | Y | N
2518 | tYES | tNO |  | NB1-2-4C | Interruptor automático 2P 4A C 6kA | NB1-2-4C | #REF! | 164 | 6925808302528 | tYES | tYES | tYES | P000001 | 179664 | 6 | 90 | 462 | 232 | 260 | 20.74 | tYES | N | tYES | tYES | 1 | 80 | 8536303090 | 3 | NB1.png | tNO | tNO | tNO | tNO | tNO | tYES | tNO | tNO | tNO | tNO | tNO | tNO | tNO | tNO | tNO | tNO | tNO | tNO | tNO | tNO | tNO | tNO | tNO | tNO | tNO | tNO | tNO | tNO | tNO | tNO | tNO | tNO | tYES | tNO | tNO | tNO | tNO | tNO | tNO | tNO | tNO | tNO | tNO | tNO | tNO | tNO | tYES | tNO | tNO | tNO | tNO | tNO | tNO | tNO | tNO | tNO | tNO | tNO | tNO | tYES | Interruptor automático 2P 4A C 6kA | Disjoncteur 2P Courbe C, 4A, 6kA | MCB, 2P, 4A, C characteristic, 6kA | 05/10/10 | Y | N
2520 | tYES | tNO |  | NB1-2-4C10 | Interruptor automático 2P 4A C 10kA | NB1-2-4C10 | #REF! | 164 | 6925808304201 | tYES | tYES | tYES | P000001 | 179832 | 6 | 90 | 462 | 232 | 260 | 20.74 | tYES | N | tYES | tYES | 1 | 70 | 8536303090 | 3 | NB1.png | tNO | tNO | tNO | tNO | tNO | tNO | tNO | tNO | tNO | tNO | tNO | tNO | tNO | tNO | tYES | tNO | tNO | tNO | tNO | tNO | tNO | tNO | tNO | tNO | tNO | tNO | tNO | tNO | tNO | tNO | tNO | tNO | tYES | tNO | tNO | tNO | tNO | tNO | tNO | tNO | tNO | tNO | tNO | tNO | tNO | tNO | tYES | tNO | tNO | tNO | tNO | tNO | tNO | tNO | tNO | tNO | tNO | tNO | tNO | tYES | Interruptor automático 2P 4A C 10kA -15kA s/UNE-EN60947-2 | Disjoncteur miniature 2P 4A C 10kA | MCB, 2P, 4A, C characteristic, 10kA | 05/10/10 | Y | N
2521 | tYES | tNO |  | NB1-2-4CC47 | Interruptor automático 2P 4A CC47 10kA | NB1-2-4CC47 | #REF! | 164 | 6925808364175 | tYES | tYES | tYES | P000001 | 181213 | 6 | 90 | 462 | 232 | 260 | 20.48 | tYES | N | tYES | tYES | 95 | 70 | 8536303090 | 3 | NB1.png | tNO | tNO | tNO | tNO | tNO | tNO | tNO | tNO | tNO | tNO | tNO | tNO | tNO | tNO | tYES | tNO | tNO | tNO | tNO | tNO | tNO | tNO | tNO | tNO | tNO | tNO | tNO | tNO | tNO | tNO | tNO | tNO | tYES | tNO | tNO | tNO | tNO | tNO | tNO | tNO | tNO | tNO | tNO | tNO | tNO | tNO | tYES | tNO | tNO | tNO | tNO | tNO | tNO | tNO | tNO | tNO | tNO | tNO | tNO | tYES | Interruptor automático 2P 4A CC47 10kA | Disjoncteur miniature 2P 4A CC47 10kA | MCB, 2P, 4A, CC47 10kA | 05/10/10 | Y | N
2522 | tYES | tNO |  | NB1-2-4CC715 | Interruptor automático 2P 4A CC715 10kA | NB1-2-4CC715 | #REF! | 164 | 6925808363901 | tYES | tYES | tYES | P000001 | 181156 | 6 | 90 | 462 | 232 | 260 | 20.48 | tYES | N | tYES | tYES | 95 | 70 | 8536303090 | 3 | NB1.png | tNO | tNO | tNO | tNO | tNO | tNO | tNO | tNO | tNO | tNO | tNO | tNO | tNO | tNO | tYES | tNO | tNO | tNO | tNO | tNO | tNO | tNO | tNO | tNO | tNO | tNO | tNO | tNO | tNO | tNO | tNO | tNO | tYES | tNO | tNO | tNO | tNO | tNO | tNO | tNO | tNO | tNO | tNO | tNO | tNO | tNO | tYES | tNO | tNO | tNO | tNO | tNO | tNO | tNO | tNO | tNO | tNO | tNO | tNO | tYES | Interruptor automático 2P 4A CC715 10kA | Disjoncteur miniature 2P 4A CC715 10kA | MCB, 2P, 4A, CC715 10kA | 05/10/10 | Y | N
2523 | tYES | tNO |  | NB1-2-4D | Interruptor automático 2P 4A D 6kA | NB1-2-4D | #REF! | 164 | 6925808302665 | tYES | tYES | tYES | P000001 | 179678 | 6 | 90 | 462 | 232 | 260 | 20.74 | tYES | N | tYES | tYES | 1 | 80 | 8536303090 | 3 | NB1.png | tNO | tNO | tNO | tNO | tNO | tYES | tNO | tNO | tNO | tNO | tNO | tNO | tNO | tNO | tNO | tNO | tNO | tNO | tNO | tNO | tNO | tNO | tNO | tNO | tNO | tNO | tNO | tNO | tNO | tNO | tNO | tNO | tYES | tNO | tNO | tNO | tNO | tNO | tNO | tNO | tNO | tNO | tNO | tNO | tNO | tNO | tYES | tNO | tNO | tNO | tNO | tNO | tNO | tNO | tNO | tNO | tNO | tNO | tNO | tYES | Interruptor automático 2P 4A D 6kA | Disjoncteur 2P Courbe D, 4A, 6kA | MCB, 2P, 4A, D characteristic, 6kA | 05/10/10 | Y | N
2524 | tYES | tNO |  | NB1-2-4D10 | Interruptor automático 2P 4A D 10kA | NB1-2-4D10 | #REF! | 164 | 6925808304348 | tYES | tYES | tYES | P000001 | 179846 | 6 | 90 | 462 | 232 | 260 | 20.74 | tYES | N | tYES | tYES | 1 | 70 | 8536303090 | 3 | NB1.png | tNO | tNO | tNO | tNO | tNO | tNO | tNO | tNO | tNO | tNO | tNO | tNO | tNO | tNO | tYES | tNO | tNO | tNO | tNO | tNO | tNO | tNO | tNO | tNO | tNO | tNO | tNO | tNO | tNO | tNO | tNO | tNO | tYES | tNO | tNO | tNO | tNO | tNO | tNO | tNO | tNO | tNO | tNO | tNO | tNO | tNO | tYES | tNO | tNO | tNO | tNO | tNO | tNO | tNO | tNO | tNO | tNO | tNO | tNO | tYES | Interruptor automático 2P 4A D 10kA -15kA s/UNE-EN60947-2 | Disjoncteur miniature 2P 4A D 10kA | MCB, 2P, 4A, D characteristic, 10kA | 05/10/10 | Y | N
2525 | tYES | tNO |  | NB1-2-50B | Interruptor automático 2P 50A B 6kA | NB1-2-50B | #REF! | 164 | 6925808302405 | tYES | tYES | tYES | P000001 | 179652 | 6 | 90 | 462 | 232 | 260 | 21.74 | tYES | N | tYES | tYES | 1 | 80 | 8536303090 | 3 | NB1.png | tNO | tNO | tNO | tNO | tNO | tYES | tNO | tNO | tNO | tNO | tNO | tNO | tNO | tNO | tNO | tNO | tNO | tNO | tNO | tNO | tNO | tNO | tNO | tNO | tNO | tNO | tNO | tNO | tNO | tNO | tNO | tNO | tYES | tNO | tNO | tNO | tNO | tNO | tNO | tNO | tNO | tNO | tNO | tNO | tNO | tNO | tYES | tNO | tNO | tNO | tNO | tNO | tNO | tNO | tNO | tNO | tNO | tNO | tNO | tYES | Interruptor automático 2P 50A B 6kA | Disjoncteur miniature 2P 50A B 6kA | MCB, 2P, 50A, B characteristic, 6kA | 05/10/10 | Y | N
2526 | tYES | tNO |  | NB1-2-50B10 | Interruptor automático 2P 50A B 10kA | NB1-2-50B10 | #REF! | 164 | 6925808304089 | tYES | tYES | tYES | P000001 | 179820 | 6 | 90 | 462 | 232 | 260 | 21.74 | tYES | N | tYES | tYES | 1 | 70 | 8536303090 | 3 | NB1.png | tNO | tNO | tNO | tNO | tNO | tNO | tNO | tNO | tNO | tNO | tNO | tNO | tNO | tNO | tYES | tNO | tNO | tNO | tNO | tNO | tNO | tNO | tNO | tNO | tNO | tNO | tNO | tNO | tNO | tNO | tNO | tNO | tYES | tNO | tNO | tNO | tNO | tNO | tNO | tNO | tNO | tNO | tNO | tNO | tNO | tNO | tYES | tNO | tNO | tNO | tNO | tNO | tNO | tNO | tNO | tNO | tNO | tNO | tNO | tYES | Interruptor automático 2P 50A B 10kA | Disjoncteur miniature 2P 50A B 10kA | MCB, 2P, 50A, B characteristic, 10kA | 05/10/10 | Y | N
2527 | tYES | tNO |  | NB1-2-50C | Interruptor automático 2P 50A C 6kA | NB1-2-50C | #REF! | 164 | 6925808302542 | tYES | tYES | tYES | P000001 | 179666 | 6 | 90 | 462 | 232 | 260 | 21.74 | tYES | N | tYES | tYES | 1 | 80 | 8536303090 | 3 | NB1.png | tNO | tNO | tNO | tNO | tNO | tYES | tNO | tNO | tNO | tNO | tNO | tNO | tNO | tNO | tNO | tNO | tNO | tNO | tNO | tNO | tNO | tNO | tNO | tNO | tNO | tNO | tNO | tNO | tNO | tNO | tNO | tNO | tYES | tNO | tNO | tNO | tNO | tNO | tNO | tNO | tNO | tNO | tNO | tNO | tNO | tNO | tYES | tNO | tNO | tNO | tNO | tNO | tNO | tNO | tNO | tNO | tNO | tNO | tNO | tYES | Interruptor automático 2P 50A C 6kA | Disjoncteur 2P Courbe C, 50A, 6kA | MCB, 2P, 50A, C characteristic, 6kA | 05/10/10 | Y | N
2528 | tYES | tNO |  | NB1-2-50C10 | Interruptor automático 2P 50A C 10kA | NB1-2-50C10 | #REF! | 164 | 6925808304225 | tYES | tYES | tYES | P000001 | 179834 | 6 | 90 | 462 | 232 | 260 | 21.74 | tYES | N | tYES | tYES | 1 | 70 | 8536303090 | 3 | NB1.png | tNO | tNO | tNO | tNO | tNO | tNO | tNO | tNO | tNO | tNO | tNO | tNO | tNO | tNO | tYES | tNO | tNO | tNO | tNO | tNO | tNO | tNO | tNO | tNO | tNO | tNO | tNO | tNO | tNO | tNO | tNO | tNO | tYES | tNO | tNO | tNO | tNO | tNO | tNO | tNO | tNO | tNO | tNO | tNO | tNO | tNO | tYES | tNO | tNO | tNO | tNO | tNO | tNO | tNO | tNO | tNO | tNO | tNO | tNO | tYES | Interruptor automático 2P 50A C 10kA | Disjoncteur miniature 2P 50A C 10kA | MCB, 2P, 50A, C characteristic, 10kA | 05/10/10 | Y | N
2529 | tYES | tNO |  | NB1-2-50CC47 | Interruptor automático 2P 50A CC47 10kA | NB1-2-50CC47 | #REF! | 164 | 6925808364250 | tYES | tYES | tYES | P000001 | 181221 | 6 | 90 | 462 | 232 | 260 | 21.38 | tYES | N | tYES | tYES | 95 | 70 | 8536303090 | 3 | NB1.png | tNO | tNO | tNO | tNO | tNO | tNO | tNO | tNO | tNO | tNO | tNO | tNO | tNO | tNO | tYES | tNO | tNO | tNO | tNO | tNO | tNO | tNO | tNO | tNO | tNO | tNO | tNO | tNO | tNO | tNO | tNO | tNO | tYES | tNO | tNO | tNO | tNO | tNO | tNO | tNO | tNO | tNO | tNO | tNO | tNO | tNO | tYES | tNO | tNO | tNO | tNO | tNO | tNO | tNO | tNO | tNO | tNO | tNO | tNO | tYES | Interruptor automático 2P 50A CC47 10kA | Disjoncteur miniature 2P 50A CC47 10kA | MCB, 2P, 50A, CC47 10kA | 05/10/10 | Y | N
2530 | tYES | tNO |  | NB1-2-50CC715 | Interruptor automático 2P 50A CC715 10kA | NB1-2-50CC715 | #REF! | 164 | 6925808363987 | tYES | tYES | tYES | P000001 | 181164 | 6 | 90 | 462 | 232 | 260 | 21.38 | tYES | N | tYES | tYES | 95 | 70 | 8536303090 | 3 | NB1.png | tNO | tNO | tNO | tNO | tNO | tNO | tNO | tNO | tNO | tNO | tNO | tNO | tNO | tNO | tYES | tNO | tNO | tNO | tNO | tNO | tNO | tNO | tNO | tNO | tNO | tNO | tNO | tNO | tNO | tNO | tNO | tNO | tYES | tNO | tNO | tNO | tNO | tNO | tNO | tNO | tNO | tNO | tNO | tNO | tNO | tNO | tYES | tNO | tNO | tNO | tNO | tNO | tNO | tNO | tNO | tNO | tNO | tNO | tNO | tYES | Interruptor automático 2P 50A CC715 10kA | Disjoncteur miniature 2P 50A CC715 10kA | MCB, 2P, 50A, CC715 10kA | 05/10/10 | Y | N
2531 | tYES | tNO |  | NB1-2-50D | Interruptor automático 2P 50A D 6kA | NB1-2-50D | #REF! | 164 | 6925808302689 | tYES | tYES | tYES | P000001 | 179680 | 6 | 90 | 462 | 232 | 260 | 21.74 | tYES | N | tYES | tYES | 1 | 80 | 8536303090 | 3 | NB1.png | tNO | tNO | tNO | tNO | tNO | tYES | tNO | tNO | tNO | tNO | tNO | tNO | tNO | tNO | tNO | tNO | tNO | tNO | tNO | tNO | tNO | tNO | tNO | tNO | tNO | tNO | tNO | tNO | tNO | tNO | tNO | tNO | tYES | tNO | tNO | tNO | tNO | tNO | tNO | tNO | tNO | tNO | tNO | tNO | tNO | tNO | tYES | tNO | tNO | tNO | tNO | tNO | tNO | tNO | tNO | tNO | tNO | tNO | tNO | tYES | Interruptor automático 2P 50A D 6kA | Disjoncteur miniature 2P 50A D 6kA | MCB, 2P, 50A, D characteristic, 6kA | 05/10/10 | Y | N
2532 | tYES | tNO |  | NB1-2-50D10 | Interruptor automático 2P 50A D 10kA | NB1-2-50D10 | #REF! | 164 | 6925808304362 | tYES | tYES | tYES | P000001 | 179848 | 6 | 90 | 462 | 232 | 260 | 21.74 | tYES | N | tYES | tYES | 1 | 70 | 8536303090 | 3 | NB1.png | tNO | tNO | tNO | tNO | tNO | tNO | tNO | tNO | tNO | tNO | tNO | tNO | tNO | tNO | tYES | tNO | tNO | tNO | tNO | tNO | tNO | tNO | tNO | tNO | tNO | tNO | tNO | tNO | tNO | tNO | tNO | tNO | tYES | tNO | tNO | tNO | tNO | tNO | tNO | tNO | tNO | tNO | tNO | tNO | tNO | tNO | tYES | tNO | tNO | tNO | tNO | tNO | tNO | tNO | tNO | tNO | tNO | tNO | tNO | tYES | Interruptor automático 2P 50A D 10kA | Disjoncteur miniature 2P 50A D 10kA | MCB, 2P, 50A, D characteristic, 10kA | 05/10/10 | Y | N
2533 | tYES | tNO |  | NB1-2-63B | Interruptor automático 2P 63A B 6kA | NB1-2-63B | #REF! | 164 | 6925808302429 | tYES | tYES | tYES | P000001 | 179654 | 6 | 90 | 462 | 232 | 260 | 22.46 | tYES | N | tYES | tYES | 1 | 80 | 8536303090 | 3 | NB1.png | tNO | tNO | tNO | tNO | tNO | tYES | tNO | tNO | tNO | tNO | tNO | tNO | tNO | tNO | tNO | tNO | tNO | tNO | tNO | tNO | tNO | tNO | tNO | tNO | tNO | tNO | tNO | tNO | tNO | tNO | tNO | tNO | tYES | tNO | tNO | tNO | tNO | tNO | tNO | tNO | tNO | tNO | tNO | tNO | tNO | tNO | tYES | tNO | tNO | tNO | tNO | tNO | tNO | tNO | tNO | tNO | tNO | tNO | tNO | tYES | Interruptor automático 2P 63A B 6kA | Disjoncteur miniature 2P 63A B 6kA | MCB, 2P, 63A, B characteristic, 6kA | 05/10/10 | Y | N
2534 | tYES | tNO |  | NB1-2-63B10 | Interruptor automático 2P 63A B 10kA | NB1-2-63B10 | #REF! | 164 | 6925808304102 | tYES | tYES | tYES | P000001 | 179822 | 6 | 90 | 462 | 232 | 260 | 22.46 | tYES | N | tYES | tYES | 1 | 70 | 8536303090 | 3 | NB1.png | tNO | tNO | tNO | tNO | tNO | tNO | tNO | tNO | tNO | tNO | tNO | tNO | tNO | tNO | tYES | tNO | tNO | tNO | tNO | tNO | tNO | tNO | tNO | tNO | tNO | tNO | tNO | tNO | tNO | tNO | tNO | tNO | tYES | tNO | tNO | tNO | tNO | tNO | tNO | tNO | tNO | tNO | tNO | tNO | tNO | tNO | tYES | tNO | tNO | tNO | tNO | tNO | tNO | tNO | tNO | tNO | tNO | tNO | tNO | tYES | Interruptor automático 2P 63A B 10kA | Disjoncteur miniature 2P 63A B 10kA | MCB, 2P, 63A, B characteristic, 10kA | 05/10/10 | Y | N
2535 | tYES | tNO |  | NB1-2-63C | Interruptor automático 2P 63A C 6kA | NB1-2-63C | #REF! | 164 | 6925808302566 | tYES | tYES | tYES | P000001 | 179668 | 6 | 90 | 462 | 232 | 260 | 22.46 | tYES | N | tYES | tYES | 1 | 80 | 8536303090 | 3 | NB1.png | tNO | tNO | tNO | tNO | tNO | tYES | tNO | tNO | tNO | tNO | tNO | tNO | tNO | tNO | tNO | tNO | tNO | tNO | tNO | tNO | tNO | tNO | tNO | tNO | tNO | tNO | tNO | tNO | tNO | tNO | tNO | tNO | tYES | tNO | tNO | tNO | tNO | tNO | tNO | tNO | tNO | tNO | tNO | tNO | tNO | tNO | tYES | tNO | tNO | tNO | tNO | tNO | tNO | tNO | tNO | tNO | tNO | tNO | tNO | tYES | Interruptor automático 2P 63A C 6kA | Disjoncteur 2P Courbe C, 63A, 6kA | MCB, 2P, 63A, C characteristic, 6kA | 05/10/10 | Y | N
2536 | tYES | tNO |  | NB1-2-63C10 | Interruptor automático 2P 63A C 10kA | NB1-2-63C10 | #REF! | 164 | 6925808304249 | tYES | tYES | tYES | P000001 | 179836 | 6 | 90 | 462 | 232 | 260 | 22.46 | tYES | N | tYES | tYES | 1 | 70 | 8536303090 | 3 | NB1.png | tNO | tNO | tNO | tNO | tNO | tNO | tNO | tNO | tNO | tNO | tNO | tNO | tNO | tNO | tYES | tNO | tNO | tNO | tNO | tNO | tNO | tNO | tNO | tNO | tNO | tNO | tNO | tNO | tNO | tNO | tNO | tNO | tYES | tNO | tNO | tNO | tNO | tNO | tNO | tNO | tNO | tNO | tNO | tNO | tNO | tNO | tYES | tNO | tNO | tNO | tNO | tNO | tNO | tNO | tNO | tNO | tNO | tNO | tNO | tYES | Interruptor automático 2P 63A C 10kA | Disjoncteur miniature 2P 63A C 10kA | MCB, 2P, 63A, C characteristic, 10kA | 05/10/10 | Y | N
2537 | tYES | tNO |  | NB1-2-63CC47 | Interruptor automático 2P 63A CC47 10kA | NB1-2-63CC47 | #REF! | 164 | 6925808364267 | tYES | tYES | tYES | P000001 | 181222 | 6 | 90 | 462 | 232 | 260 | 22.1 | tYES | N | tYES | tYES | 95 | 70 | 8536303090 | 3 | NB1.png | tNO | tNO | tNO | tNO | tNO | tNO | tNO | tNO | tNO | tNO | tNO | tNO | tNO | tNO | tYES | tNO | tNO | tNO | tNO | tNO | tNO | tNO | tNO | tNO | tNO | tNO | tNO | tNO | tNO | tNO | tNO | tNO | tYES | tNO | tNO | tNO | tNO | tNO | tNO | tNO | tNO | tNO | tNO | tNO | tNO | tNO | tYES | tNO | tNO | tNO | tNO | tNO | tNO | tNO | tNO | tNO | tNO | tNO | tNO | tYES | Interruptor automático 2P 63A CC47 10kA | Disjoncteur miniature 2P 63A CC47 10kA | MCB, 2P, 63A, CC47 10kA | 05/10/10 | Y | N
2538 | tYES | tNO |  | NB1-2-63CC715 | Interruptor automático 2P 63A CC715 10kA | NB1-2-63CC715 | #REF! | 164 | 6925808363994 | tYES | tYES | tYES | P000001 | 181165 | 6 | 90 | 462 | 232 | 260 | 22.1 | tYES | N | tYES | tYES | 95 | 70 | 8536303090 | 3 | NB1.png | tNO | tNO | tNO | tNO | tNO | tNO | tNO | tNO | tNO | tNO | tNO | tNO | tNO | tNO | tYES | tNO | tNO | tNO | tNO | tNO | tNO | tNO | tNO | tNO | tNO | tNO | tNO | tNO | tNO | tNO | tNO | tNO | tYES | tNO | tNO | tNO | tNO | tNO | tNO | tNO | tNO | tNO | tNO | tNO | tNO | tNO | tYES | tNO | tNO | tNO | tNO | tNO | tNO | tNO | tNO | tNO | tNO | tNO | tNO | tYES | Interruptor automático 2P 63A CC715 10kA | Disjoncteur miniature 2P 63A CC715 10kA | MCB, 2P, 63A, CC715 10kA | 05/10/10 | Y | N
2539 | tYES | tNO |  | NB1-2-63D | Interruptor automático 2P 63A D 6kA | NB1-2-63D | #REF! | 164 | 6925808302702 | tYES | tYES | tYES | P000001 | 179682 | 6 | 90 | 462 | 232 | 260 | 22.46 | tYES | N | tYES | tYES | 1 | 80 | 8536303090 | 3 | NB1.png | tNO | tNO | tNO | tNO | tNO | tYES | tNO | tNO | tNO | tNO | tNO | tNO | tNO | tNO | tNO | tNO | tNO | tNO | tNO | tNO | tNO | tNO | tNO | tNO | tNO | tNO | tNO | tNO | tNO | tNO | tNO | tNO | tYES | tNO | tNO | tNO | tNO | tNO | tNO | tNO | tNO | tNO | tNO | tNO | tNO | tNO | tYES | tNO | tNO | tNO | tNO | tNO | tNO | tNO | tNO | tNO | tNO | tNO | tNO | tYES | Interruptor automático 2P 63A D 6kA | Disjoncteur 2P Courbe D, 63A, 6kA | MCB, 2P, 63A, D characteristic, 6kA | 05/10/10 | Y | N
2540 | tYES | tNO |  | NB1-2-63D10 | Interruptor automático 2P 63A D 10kA | NB1-2-63D10 | #REF! | 164 | 6925808304386 | tYES | tYES | tYES | P000001 | 179850 | 6 | 90 | 462 | 232 | 260 | 22.46 | tYES | N | tYES | tYES | 1 | 70 | 8536303090 | 3 | NB1.png | tNO | tNO | tNO | tNO | tNO | tNO | tNO | tNO | tNO | tNO | tNO | tNO | tNO | tNO | tYES | tNO | tNO | tNO | tNO | tNO | tNO | tNO | tNO | tNO | tNO | tNO | tNO | tNO | tNO | tNO | tNO | tNO | tYES | tNO | tNO | tNO | tNO | tNO | tNO | tNO | tNO | tNO | tNO | tNO | tNO | tNO | tYES | tNO | tNO | tNO | tNO | tNO | tNO | tNO | tNO | tNO | tNO | tNO | tNO | tYES | Interruptor automático 2P 63A D 10kA | Disjoncteur miniature 2P 63A D 10kA | MCB, 2P, 63A, D characteristic, 10kA | 05/10/10 | Y | N
2541 | tYES | tNO |  | NB1-2-6B | Interruptor automático 2P 6A B 6kA | NB1-2-6B | #REF! | 164 | 6925808302412 | tYES | tYES | tYES | P000001 | 179653 | 6 | 90 | 462 | 232 | 260 | 20.74 | tYES | N | tYES | tYES | 1 | 80 | 8536303090 | 3 | NB1.png | tNO | tNO | tNO | tNO | tNO | tYES | tNO | tNO | tNO | tNO | tNO | tNO | tNO | tNO | tNO | tNO | tNO | tNO | tNO | tNO | tNO | tNO | tNO | tNO | tNO | tNO | tNO | tNO | tNO | tNO | tNO | tNO | tYES | tNO | tNO | tNO | tNO | tNO | tNO | tNO | tNO | tNO | tNO | tNO | tNO | tNO | tYES | tNO | tNO | tNO | tNO | tNO | tNO | tNO | tNO | tNO | tNO | tNO | tNO | tYES | Interruptor automático 2P 6A B 6kA | Disjoncteur miniature 2P 6A B 6kA | MCB, 2P, 6A, B characteristic, 6kA | 05/10/10 | Y | N
2542 | tYES | tNO |  | NB1-2-6B10 | Interruptor automático 2P 6A B 10kA | NB1-2-6B10 | #REF! | 164 | 6925808304096 | tYES | tYES | tYES | P000001 | 179821 | 6 | 90 | 462 | 232 | 260 | 20.74 | tYES | N | tYES | tYES | 1 | 70 | 8536303090 | 3 | NB1.png | tNO | tNO | tNO | tNO | tNO | tNO | tNO | tNO | tNO | tNO | tNO | tNO | tNO | tNO | tYES | tNO | tNO | tNO | tNO | tNO | tNO | tNO | tNO | tNO | tNO | tNO | tNO | tNO | tNO | tNO | tNO | tNO | tYES | tNO | tNO | tNO | tNO | tNO | tNO | tNO | tNO | tNO | tNO | tNO | tNO | tNO | tYES | tNO | tNO | tNO | tNO | tNO | tNO | tNO | tNO | tNO | tNO | tNO | tNO | tYES | Interruptor automático 2P 6A B 10kA -15kA s/UNE-EN60947-2 | Disjoncteur miniature 2P 6A B 10kA | MCB, 2P, 6A, B characteristic, 10kA | 05/10/10 | Y | N
2543 | tYES | tNO |  | NB1-2-6C | Interruptor automático 2P 6A C 6kA | NB1-2-6C | #REF! | 164 | 6925808302559 | tYES | tYES | tYES | P000001 | 179667 | 6 | 90 | 462 | 232 | 260 | 20.74 | tYES | N | tYES | tYES | 1 | 80 | 8536303090 | 3 | NB1.png | tNO | tNO | tNO | tNO | tNO | tYES | tNO | tNO | tNO | tNO | tNO | tNO | tNO | tNO | tNO | tNO | tNO | tNO | tNO | tNO | tNO | tNO | tNO | tNO | tNO | tNO | tNO | tNO | tNO | tNO | tNO | tNO | tYES | tNO | tNO | tNO | tNO | tNO | tNO | tNO | tNO | tNO | tNO | tNO | tNO | tNO | tYES | tNO | tNO | tNO | tNO | tNO | tNO | tNO | tNO | tNO | tNO | tNO | tNO | tYES | Interruptor automático 2P 6A C 6kA | Disjoncteur 2P Courbe C, 6A, 6kA | MCB, 2P, 6A, C characteristic, 6kA | 05/10/10 | Y | N
2545 | tYES | tNO |  | NB1-2-6C10 | Interruptor automático 2P 6A C 10kA | NB1-2-6C10 | #REF! | 164 | 6925808304232 | tYES | tYES | tYES | P000001 | 179835 | 6 | 90 | 462 | 232 | 260 | 20.74 | tYES | N | tYES | tYES | 1 | 70 | 8536303090 | 3 | NB1.png | tNO | tNO | tNO | tNO | tNO | tNO | tNO | tNO | tNO | tNO | tNO | tNO | tNO | tNO | tYES | tNO | tNO | tNO | tNO | tNO | tNO | tNO | tNO | tNO | tNO | tNO | tNO | tNO | tNO | tNO | tNO | tNO | tYES | tNO | tNO | tNO | tNO | tNO | tNO | tNO | tNO | tNO | tNO | tNO | tNO | tNO | tYES | tNO | tNO | tNO | tNO | tNO | tNO | tNO | tNO | tNO | tNO | tNO | tNO | tYES | Interruptor automático 2P 6A C 10kA -15kA s/UNE-EN60947-2 | Disjoncteur miniature 2P 6A C 10kA | MCB, 2P, 6A, C characteristic, 10kA | 05/10/10 | Y | N
2546 | tYES | tNO |  | NB1-2-6CC47 | Interruptor automático 2P 6A CC47 10kA | NB1-2-6CC47 | #REF! | 164 | 6925808364182 | tYES | tYES | tYES | P000001 | 181214 | 6 | 90 | 462 | 232 | 260 | 20.48 | tYES | N | tYES | tYES | 95 | 70 | 8536303090 | 3 | NB1.png | tNO | tNO | tNO | tNO | tNO | tNO | tNO | tNO | tNO | tNO | tNO | tNO | tNO | tNO | tYES | tNO | tNO | tNO | tNO | tNO | tNO | tNO | tNO | tNO | tNO | tNO | tNO | tNO | tNO | tNO | tNO | tNO | tYES | tNO | tNO | tNO | tNO | tNO | tNO | tNO | tNO | tNO | tNO | tNO | tNO | tNO | tYES | tNO | tNO | tNO | tNO | tNO | tNO | tNO | tNO | tNO | tNO | tNO | tNO | tYES | Interruptor automático 2P 6A CC47 10kA | Disjoncteur miniature 2P 6A CC47 10kA | MCB, 2P, 6A, CC47 10kA | 05/10/10 | Y | N
2547 | tYES | tNO |  | NB1-2-6CC715 | Interruptor automático 2P 6A CC715 10kA | NB1-2-6CC715 | #REF! | 164 | 6925808363918 | tYES | tYES | tYES | P000001 | 181157 | 6 | 90 | 462 | 232 | 260 | 20.48 | tYES | N | tYES | tYES | 95 | 70 | 8536303090 | 3 | NB1.png | tNO | tNO | tNO | tNO | tNO | tNO | tNO | tNO | tNO | tNO | tNO | tNO | tNO | tNO | tYES | tNO | tNO | tNO | tNO | tNO | tNO | tNO | tNO | tNO | tNO | tNO | tNO | tNO | tNO | tNO | tNO | tNO | tYES | tNO | tNO | tNO | tNO | tNO | tNO | tNO | tNO | tNO | tNO | tNO | tNO | tNO | tYES | tNO | tNO | tNO | tNO | tNO | tNO | tNO | tNO | tNO | tNO | tNO | tNO | tYES | Interruptor automático 2P 6A CC715 10kA | Disjoncteur miniature 2P 6A CC715 10kA | MCB, 2P, 6A, CC715 10kA | 05/10/10 | Y | N
2548 | tYES | tNO |  | NB1-2-6D | Interruptor automático 2P 6A D 6kA | NB1-2-6D | #REF! | 164 | 6925808302696 | tYES | tYES | tYES | P000001 | 179681 | 6 | 90 | 462 | 232 | 260 | 20.74 | tYES | N | tYES | tYES | 1 | 80 | 8536303090 | 3 | NB1.png | tNO | tNO | tNO | tNO | tNO | tYES | tNO | tNO | tNO | tNO | tNO | tNO | tNO | tNO | tNO | tNO | tNO | tNO | tNO | tNO | tNO | tNO | tNO | tNO | tNO | tNO | tNO | tNO | tNO | tNO | tNO | tNO | tYES | tNO | tNO | tNO | tNO | tNO | tNO | tNO | tNO | tNO | tNO | tNO | tNO | tNO | tYES | tNO | tNO | tNO | tNO | tNO | tNO | tNO | tNO | tNO | tNO | tNO | tNO | tYES | Interruptor automático 2P 6A D 6kA | Disjoncteur 2P Courbe D, 6A, 6kA | MCB, 2P, 6A, D characteristic, 6kA | 05/10/10 | Y | N
2549 | tYES | tNO |  | NB1-2-6D10 | Interruptor automático 2P 6A D 10kA | NB1-2-6D10 | #REF! | 164 | 6925808304379 | tYES | tYES | tYES | P000001 | 179849 | 6 | 90 | 462 | 232 | 260 | 20.74 | tYES | N | tYES | tYES | 1 | 70 | 8536303090 | 3 | NB1.png | tNO | tNO | tNO | tNO | tNO | tNO | tNO | tNO | tNO | tNO | tNO | tNO | tNO | tNO | tYES | tNO | tNO | tNO | tNO | tNO | tNO | tNO | tNO | tNO | tNO | tNO | tNO | tNO | tNO | tNO | tNO | tNO | tYES | tNO | tNO | tNO | tNO | tNO | tNO | tNO | tNO | tNO | tNO | tNO | tNO | tNO | tYES | tNO | tNO | tNO | tNO | tNO | tNO | tNO | tNO | tNO | tNO | tNO | tNO | tYES | Interruptor automático 2P 6A D 10kA -15kA s/UNE-EN60947-2 | Disjoncteur miniature 2P 6A D 10kA | MCB, 2P, 6A, D characteristic, 10kA | 05/10/10 | Y | N
2550 | tYES | tNO |  | NB1-3-10B | Interruptor automático 3P 10A B 6kA | NB1-3-10B | #REF! | 164 | 6925808302726 | tYES | tYES | tYES | P000001 | 179684 | 4 | 60 | 462 | 232 | 260 | 20.6 | tYES | N | tYES | tYES | 1 | 80 | 8536303090 | 3 | NB1.png | tNO | tNO | tNO | tNO | tNO | tYES | tNO | tNO | tNO | tNO | tNO | tNO | tNO | tNO | tNO | tNO | tNO | tNO | tNO | tNO | tNO | tNO | tNO | tNO | tNO | tNO | tNO | tNO | tNO | tNO | tNO | tNO | tYES | tNO | tNO | tNO | tNO | tNO | tNO | tNO | tNO | tNO | tNO | tNO | tNO | tNO | tYES | tNO | tNO | tNO | tNO | tNO | tNO | tNO | tNO | tNO | tNO | tNO | tNO | tYES | Interruptor automático 3P 10A B 6kA | Disjoncteur miniature 3P 10A B 6kA | MCB, 3P, 10A, B characteristic, 6kA | 05/10/10 | Y | N
2551 | tYES | tNO |  | NB1-3-10B10 | Interruptor automático 3P 10A B 10kA | NB1-3-10B10 | #REF! | 164 | 6925808304409 | tYES | tYES | tYES | P000001 | 179852 | 4 | 60 | 462 | 232 | 260 | 21.24 | tYES | N | tYES | tYES | 1 | 70 | 8536303090 | 3 | NB1.png | tNO | tNO | tNO | tNO | tNO | tNO | tNO | tNO | tNO | tNO | tNO | tNO | tNO | tNO | tYES | tNO | tNO | tNO | tNO | tNO | tNO | tNO | tNO | tNO | tNO | tNO | tNO | tNO | tNO | tNO | tNO | tNO | tYES | tNO | tNO | tNO | tNO | tNO | tNO | tNO | tNO | tNO | tNO | tNO | tNO | tNO | tYES | tNO | tNO | tNO | tNO | tNO | tNO | tNO | tNO | tNO | tNO | tNO | tNO | tYES | Interruptor automático 3P 10A B 10kA -15kA s/UNE-EN60947-2 | Disjoncteur miniature 3P 10A B 10kA | MCB, 3P, 10A, B characteristic, 10kA | 05/10/10 | Y | N
2552 | tYES | tNO |  | NB1-3-10C | Interruptor automático 3P 10A C 6kA | NB1-3-10C | #REF! | 164 | 6925808302863 | tYES | tYES | tYES | P000001 | 179698 | 4 | 60 | 462 | 232 | 260 | 20.6 | tYES | N | tYES | tYES | 1 | 80 | 8536303090 | 3 | NB1.png | tNO | tNO | tNO | tNO | tNO | tYES | tNO | tNO | tNO | tNO | tNO | tNO | tNO | tNO | tNO | tNO | tNO | tNO | tNO | tNO | tNO | tNO | tNO | tNO | tNO | tNO | tNO | tNO | tNO | tNO | tNO | tNO | tYES | tNO | tNO | tNO | tNO | tNO | tNO | tNO | tNO | tNO | tNO | tNO | tNO | tNO | tYES | tNO | tNO | tNO | tNO | tNO | tNO | tNO | tNO | tNO | tNO | tNO | tNO | tYES | Interruptor automático 3P 10A C 6kA | Disjoncteur 3P Courbe C, 10A, 6kA | MCB, 3P, 10A, C characteristic, 6kA | 05/10/10 | Y | N
2554 | tYES | tNO |  | NB1-3-10C10 | Interruptor automático 3P 10A C 10kA | NB1-3-10C10 | #REF! | 164 | 6925808304546 | tYES | tYES | tYES | P000001 | 179866 | 4 | 60 | 462 | 232 | 260 | 21.24 | tYES | N | tYES | tYES | 1 | 70 | 8536303090 | 3 | NB1.png | tNO | tNO | tNO | tNO | tNO | tNO | tNO | tNO | tNO | tNO | tNO | tNO | tNO | tNO | tYES | tNO | tNO | tNO | tNO | tNO | tNO | tNO | tNO | tNO | tNO | tNO | tNO | tNO | tNO | tNO | tNO | tNO | tYES | tNO | tNO | tNO | tNO | tNO | tNO | tNO | tNO | tNO | tNO | tNO | tNO | tNO | tYES | tNO | tNO | tNO | tNO | tNO | tNO | tNO | tNO | tNO | tNO | tNO | tNO | tYES | Interruptor automático 3P 10A C 10kA -15kA s/UNE-EN60947-2 | Disjoncteur miniature 3P 10A C 10kA | MCB, 3P, 10A, C characteristic, 10kA | 05/10/10 | Y | N
2555 | tYES | tNO |  | NB1-3-10D | Interruptor automático 3P 10A D 6kA | NB1-3-10D | #REF! | 164 | 6925808303006 | tYES | tYES | tYES | P000001 | 179712 | 4 | 60 | 462 | 232 | 260 | 20.6 | tYES | N | tYES | tYES | 1 | 80 | 8536303090 | 3 | NB1.png | tNO | tNO | tNO | tNO | tNO | tYES | tNO | tNO | tNO | tNO | tNO | tNO | tNO | tNO | tNO | tNO | tNO | tNO | tNO | tNO | tNO | tNO | tNO | tNO | tNO | tNO | tNO | tNO | tNO | tNO | tNO | tNO | tYES | tNO | tNO | tNO | tNO | tNO | tNO | tNO | tNO | tNO | tNO | tNO | tNO | tNO | tYES | tNO | tNO | tNO | tNO | tNO | tNO | tNO | tNO | tNO | tNO | tNO | tNO | tYES | Interruptor automático 3P 10A D 6kA | Disjoncteur 3P Courbe D, 10A, 6kA | MCB, 3P, 10A, D characteristic, 6kA | 05/10/10 | Y | N
2556 | tYES | tNO |  | NB1-3-10D10 | Interruptor automático 3P 10A D 10kA | NB1-3-10D10 | #REF! | 164 | 6925808304683 | tYES | tYES | tYES | P000001 | 179880 | 4 | 60 | 462 | 232 | 260 | 21.24 | tYES | N | tYES | tYES | 1 | 70 | 8536303090 | 3 | NB1.png | tNO | tNO | tNO | tNO | tNO | tNO | tNO | tNO | tNO | tNO | tNO | tNO | tNO | tNO | tYES | tNO | tNO | tNO | tNO | tNO | tNO | tNO | tNO | tNO | tNO | tNO | tNO | tNO | tNO | tNO | tNO | tNO | tYES | tNO | tNO | tNO | tNO | tNO | tNO | tNO | tNO | tNO | tNO | tNO | tNO | tNO | tYES | tNO | tNO | tNO | tNO | tNO | tNO | tNO | tNO | tNO | tNO | tNO | tNO | tYES | Interruptor automático 3P 10A D 10kA -15kA s/UNE-EN60947-2 | Disjoncteur miniature 3P 10A D 10kA | MCB, 3P, 10A, D characteristic, 10kA | 05/10/10 | Y | N
2557 | tYES | tNO |  | NB1-3-16B | Interruptor automático 3P 16A B 6kA | NB1-3-16B | #REF! | 164 | 6925808302740 | tYES | tYES | tYES | P000001 | 179686 | 4 | 60 | 462 | 232 | 260 | 20.6 | tYES | N | tYES | tYES | 1 | 80 | 8536303090 | 3 | NB1.png | tNO | tNO | tNO | tNO | tNO | tYES | tNO | tNO | tNO | tNO | tNO | tNO | tNO | tNO | tNO | tNO | tNO | tNO | tNO | tNO | tNO | tNO | tNO | tNO | tNO | tNO | tNO | tNO | tNO | tNO | tNO | tNO | tYES | tNO | tNO | tNO | tNO | tNO | tNO | tNO | tNO | tNO | tNO | tNO | tNO | tNO | tYES | tNO | tNO | tNO | tNO | tNO | tNO | tNO | tNO | tNO | tNO | tNO | tNO | tYES | Interruptor automático 3P 16A B 6kA | Disjoncteur miniature 3P 16A B 6kA | MCB, 3P, 16A, B characteristic, 6kA | 05/10/10 | Y | N
2558 | tYES | tNO |  | NB1-3-16B10 | Interruptor automático 3P 16A B 10kA | NB1-3-16B10 | #REF! | 164 | 6925808304423 | tYES | tYES | tYES | P000001 | 179854 | 4 | 60 | 462 | 232 | 260 | 20.6 | tYES | N | tYES | tYES | 1 | 70 | 8536303090 | 3 | NB1.png | tNO | tNO | tNO | tNO | tNO | tNO | tNO | tNO | tNO | tNO | tNO | tNO | tNO | tNO | tYES | tNO | tNO | tNO | tNO | tNO | tNO | tNO | tNO | tNO | tNO | tNO | tNO | tNO | tNO | tNO | tNO | tNO | tYES | tNO | tNO | tNO | tNO | tNO | tNO | tNO | tNO | tNO | tNO | tNO | tNO | tNO | tYES | tNO | tNO | tNO | tNO | tNO | tNO | tNO | tNO | tNO | tNO | tNO | tNO | tYES | Interruptor automático 3P 16A B 10kA -15kA s/UNE-EN60947-2 | Disjoncteur miniature 3P 16A B 10kA | MCB, 3P, 16A, B characteristic, 10kA | 05/10/10 | Y | N
2559 | tYES | tNO |  | NB1-3-16C | Interruptor automático 3P 16A C 6kA | NB1-3-16C | #REF! | 164 | 6925808302887 | tYES | tYES | tYES | P000001 | 179700 | 4 | 60 | 462 | 232 | 260 | 20.6 | tYES | N | tYES | tYES | 1 | 80 | 8536303090 | 3 | NB1.png | tNO | tNO | tNO | tNO | tNO | tYES | tNO | tNO | tNO | tNO | tNO | tNO | tNO | tNO | tNO | tNO | tNO | tNO | tNO | tNO | tNO | tNO | tNO | tNO | tNO | tNO | tNO | tNO | tNO | tNO | tNO | tNO | tYES | tNO | tNO | tNO | tNO | tNO | tNO | tNO | tNO | tNO | tNO | tNO | tNO | tNO | tYES | tNO | tNO | tNO | tNO | tNO | tNO | tNO | tNO | tNO | tNO | tNO | tNO | tYES | Interruptor automático 3P 16A C 6kA | Disjoncteur 3P Courbe C, 16A, 6kA | MCB, 3P, 16A, C characteristic, 6kA | 05/10/10 | Y | N
2560 | tYES | tNO |  | NB1-3-16C10 | Interruptor automático 3P 16A C 10kA | NB1-3-16C10 | #REF! | 164 | 6925808304560 | tYES | tYES | tYES | P000001 | 179868 | 4 | 60 | 462 | 232 | 260 | 20.6 | tYES | N | tYES | tYES | 1 | 70 | 8536303090 | 3 | NB1.png | tNO | tNO | tNO | tNO | tNO | tNO | tNO | tNO | tNO | tNO | tNO | tNO | tNO | tNO | tYES | tNO | tNO | tNO | tNO | tNO | tNO | tNO | tNO | tNO | tNO | tNO | tNO | tNO | tNO | tNO | tNO | tNO | tYES | tNO | tNO | tNO | tNO | tNO | tNO | tNO | tNO | tNO | tNO | tNO | tNO | tNO | tYES | tNO | tNO | tNO | tNO | tNO | tNO | tNO | tNO | tNO | tNO | tNO | tNO | tYES | Interruptor automático 3P 16A C 10kA -15kA s/UNE-EN60947-2 | Disjoncteur miniature 3P 16A C 10kA | MCB, 3P, 16A, C characteristic, 10kA | 05/10/10 | Y | N
2561 | tYES | tNO |  | NB1-3-16D | Interruptor automático 3P 16A D 6kA | NB1-3-16D | #REF! | 164 | 6925808303020 | tYES | tYES | tYES | P000001 | 179714 | 4 | 60 | 462 | 232 | 260 | 20.6 | tYES | N | tYES | tYES | 1 | 80 | 8536303090 | 3 | NB1.png | tNO | tNO | tNO | tNO | tNO | tYES | tNO | tNO | tNO | tNO | tNO | tNO | tNO | tNO | tNO | tNO | tNO | tNO | tNO | tNO | tNO | tNO | tNO | tNO | tNO | tNO | tNO | tNO | tNO | tNO | tNO | tNO | tYES | tNO | tNO | tNO | tNO | tNO | tNO | tNO | tNO | tNO | tNO | tNO | tNO | tNO | tYES | tNO | tNO | tNO | tNO | tNO | tNO | tNO | tNO | tNO | tNO | tNO | tNO | tYES | Interruptor automático 3P 16A D 6kA | Disjoncteur 3P Courbe D, 16A, 6kA | MCB, 3P, 16A, D characteristic, 6kA | 05/10/10 | Y | N
2562 | tYES | tNO |  | NB1-3-16D10 | Interruptor automático 3P 16A D 10kA | NB1-3-16D10 | #REF! | 164 | 6925808304706 | tYES | tYES | tYES | P000001 | 179882 | 4 | 60 | 462 | 232 | 260 | 20.6 | tYES | N | tYES | tYES | 1 | 70 | 8536303090 | 3 | NB1.png | tNO | tNO | tNO | tNO | tNO | tNO | tNO | tNO | tNO | tNO | tNO | tNO | tNO | tNO | tYES | tNO | tNO | tNO | tNO | tNO | tNO | tNO | tNO | tNO | tNO | tNO | tNO | tNO | tNO | tNO | tNO | tNO | tYES | tNO | tNO | tNO | tNO | tNO | tNO | tNO | tNO | tNO | tNO | tNO | tNO | tNO | tYES | tNO | tNO | tNO | tNO | tNO | tNO | tNO | tNO | tNO | tNO | tNO | tNO | tYES | Interruptor automático 3P 16A D 10kA -15kA s/UNE-EN60947-2 | Disjoncteur miniature 3P 16A D 10kA | MCB, 3P, 16A, D characteristic, 10kA | 05/10/10 | Y | N
2563 | tYES | tNO |  | NB1-3-1B | Interruptor automático 3P 1A B 6kA | NB1-3-1B | #REF! | 164 | 6925808302719 | tYES | tYES | tYES | P000001 | 179683 | 4 | 60 | 462 | 232 | 260 | 20.74 | tYES | N | tYES | tYES | 1 | 80 | 8536303090 | 3 | NB1.png | tNO | tNO | tNO | tNO | tNO | tYES | tNO | tNO | tNO | tNO | tNO | tNO | tNO | tNO | tNO | tNO | tNO | tNO | tNO | tNO | tNO | tNO | tNO | tNO | tNO | tNO | tNO | tNO | tNO | tNO | tNO | tNO | tYES | tNO | tNO | tNO | tNO | tNO | tNO | tNO | tNO | tNO | tNO | tNO | tNO | tNO | tYES | tNO | tNO | tNO | tNO | tNO | tNO | tNO | tNO | tNO | tNO | tNO | tNO | tYES | Interruptor automático 3P 1A B 6kA | Disjoncteur miniature 3P 1A B 6kA | MCB, 3P, 1A, B characteristic, 6kA | 05/10/10 | Y | N
2564 | tYES | tNO |  | NB1-3-1B10 | Interruptor automático 3P 1A B 10kA | NB1-3-1B10 | #REF! | 164 | 6925808304393 | tYES | tYES | tYES | P000001 | 179851 | 4 | 60 | 462 | 232 | 260 | 20.74 | tYES | N | tYES | tYES | 1 | 70 | 8536303090 | 3 | NB1.png | tNO | tNO | tNO | tNO | tNO | tNO | tNO | tNO | tNO | tNO | tNO | tNO | tNO | tNO | tYES | tNO | tNO | tNO | tNO | tNO | tNO | tNO | tNO | tNO | tNO | tNO | tNO | tNO | tNO | tNO | tNO | tNO | tYES | tNO | tNO | tNO | tNO | tNO | tNO | tNO | tNO | tNO | tNO | tNO | tNO | tNO | tYES | tNO | tNO | tNO | tNO | tNO | tNO | tNO | tNO | tNO | tNO | tNO | tNO | tYES | Interruptor automático 3P 1A B 10kA -15kA s/UNE-EN60947-2 | Disjoncteur miniature 3P 1A B 10kA | MCB, 3P, 1A, B characteristic, 10kA | 05/10/10 | Y | N
2565 | tYES | tNO |  | NB1-3-1C | Interruptor automático 3P 1A C 6kA | NB1-3-1C | #REF! | 164 | 6925808302856 | tYES | tYES | tYES | P000001 | 179697 | 4 | 60 | 462 | 232 | 260 | 20.74 | tYES | N | tYES | tYES | 1 | 80 | 8536303090 | 3 | NB1.png | tNO | tNO | tNO | tNO | tNO | tYES | tNO | tNO | tNO | tNO | tNO | tNO | tNO | tNO | tNO | tNO | tNO | tNO | tNO | tNO | tNO | tNO | tNO | tNO | tNO | tNO | tNO | tNO | tNO | tNO | tNO | tNO | tYES | tNO | tNO | tNO | tNO | tNO | tNO | tNO | tNO | tNO | tNO | tNO | tNO | tNO | tYES | tNO | tNO | tNO | tNO | tNO | tNO | tNO | tNO | tNO | tNO | tNO | tNO | tYES | Interruptor automático 3P 1A C 6kA | Disjoncteur 3P Courbe C, 1A, 6kA | MCB, 3P, 1A, C characteristic, 6kA | 05/10/10 | Y | N
2566 | tYES | tNO |  | NB1-3-1C10 | Interruptor automático 3P 1A C 10kA | NB1-3-1C10 | #REF! | 164 | 6925808304539 | tYES | tYES | tYES | P000001 | 179865 | 4 | 60 | 462 | 232 | 260 | 20.74 | tYES | N | tYES | tYES | 1 | 70 | 8536303090 | 3 | NB1.png | tNO | tNO | tNO | tNO | tNO | tNO | tNO | tNO | tNO | tNO | tNO | tNO | tNO | tNO | tYES | tNO | tNO | tNO | tNO | tNO | tNO | tNO | tNO | tNO | tNO | tNO | tNO | tNO | tNO | tNO | tNO | tNO | tYES | tNO | tNO | tNO | tNO | tNO | tNO | tNO | tNO | tNO | tNO | tNO | tNO | tNO | tYES | tNO | tNO | tNO | tNO | tNO | tNO | tNO | tNO | tNO | tNO | tNO | tNO | tYES | Interruptor automático 3P 1A C 10kA -15kA s/UNE-EN60947-2 | Disjoncteur miniature 3P 1A C 10kA | MCB, 3P, 1A, C characteristic, 10kA | 05/10/10 | Y | N
2567 | tYES | tNO |  | NB1-3-1D | Interruptor automático 3P 1A D 6kA | NB1-3-1D | #REF! | 164 | 6925808302993 | tYES | tYES | tYES | P000001 | 179711 | 4 | 60 | 462 | 232 | 260 | 20.74 | tYES | N | tYES | tYES | 1 | 80 | 8536303090 | 3 | NB1.png | tNO | tNO | tNO | tNO | tNO | tYES | tNO | tNO | tNO | tNO | tNO | tNO | tNO | tNO | tNO | tNO | tNO | tNO | tNO | tNO | tNO | tNO | tNO | tNO | tNO | tNO | tNO | tNO | tNO | tNO | tNO | tNO | tYES | tNO | tNO | tNO | tNO | tNO | tNO | tNO | tNO | tNO | tNO | tNO | tNO | tNO | tYES | tNO | tNO | tNO | tNO | tNO | tNO | tNO | tNO | tNO | tNO | tNO | tNO | tYES | Interruptor automático 3P 1A D 6kA | Disjoncteur miniature 3P 1A D 6kA | MCB, 3P, 1A, D characteristic, 6kA | 05/10/10 | Y | N
2568 | tYES | tNO |  | NB1-3-1D10 | Interruptor automático 3P 1A D 10kA | NB1-3-1D10 | #REF! | 164 | 6925808304676 | tYES | tYES | tYES | P000001 | 179879 | 4 | 60 | 462 | 232 | 260 | 20.74 | tYES | N | tYES | tYES | 1 | 70 | 8536303090 | 3 | NB1.png | tNO | tNO | tNO | tNO | tNO | tNO | tNO | tNO | tNO | tNO | tNO | tNO | tNO | tNO | tYES | tNO | tNO | tNO | tNO | tNO | tNO | tNO | tNO | tNO | tNO | tNO | tNO | tNO | tNO | tNO | tNO | tNO | tYES | tNO | tNO | tNO | tNO | tNO | tNO | tNO | tNO | tNO | tNO | tNO | tNO | tNO | tYES | tNO | tNO | tNO | tNO | tNO | tNO | tNO | tNO | tNO | tNO | tNO | tNO | tYES | Interruptor automático 3P 1A D 10kA -15kA s/UNE-EN60947-2 | Disjoncteur miniature 3P 1A D 10kA | MCB, 3P, 1A, D characteristic, 10kA | 05/10/10 | Y | N
2569 | tYES | tNO |  | NB1-3-20B | Interruptor automático 3P 20A B 6kA | NB1-3-20B | #REF! | 164 | 6925808302764 | tYES | tYES | tYES | P000001 | 179688 | 4 | 60 | 462 | 232 | 260 | 21.24 | tYES | N | tYES | tYES | 1 | 80 | 8536303090 | 3 | NB1.png | tNO | tNO | tNO | tNO | tNO | tYES | tNO | tNO | tNO | tNO | tNO | tNO | tNO | tNO | tNO | tNO | tNO | tNO | tNO | tNO | tNO | tNO | tNO | tNO | tNO | tNO | tNO | tNO | tNO | tNO | tNO | tNO | tYES | tNO | tNO | tNO | tNO | tNO | tNO | tNO | tNO | tNO | tNO | tNO | tNO | tNO | tYES | tNO | tNO | tNO | tNO | tNO | tNO | tNO | tNO | tNO | tNO | tNO | tNO | tYES | Interruptor automático 3P 20A B 6kA | Disjoncteur miniature 3P 20A B 6kA | MCB, 3P, 20A, B characteristic, 6kA | 05/10/10 | Y | N
2570 | tYES | tNO |  | NB1-3-20B10 | Interruptor automático 3P 20A B 10kA | NB1-3-20B10 | #REF! | 164 | 6925808304447 | tYES | tYES | tYES | P000001 | 179856 | 4 | 60 | 462 | 232 | 260 | 21.24 | tYES | N | tYES | tYES | 1 | 70 | 8536303090 | 3 | NB1.png | tNO | tNO | tNO | tNO | tNO | tNO | tNO | tNO | tNO | tNO | tNO | tNO | tNO | tNO | tYES | tNO | tNO | tNO | tNO | tNO | tNO | tNO | tNO | tNO | tNO | tNO | tNO | tNO | tNO | tNO | tNO | tNO | tYES | tNO | tNO | tNO | tNO | tNO | tNO | tNO | tNO | tNO | tNO | tNO | tNO | tNO | tYES | tNO | tNO | tNO | tNO | tNO | tNO | tNO | tNO | tNO | tNO | tNO | tNO | tYES | Interruptor automático 3P 20A B 10kA -15kA s/UNE-EN60947-2 | Disjoncteur miniature 3P 20A B 10kA | MCB, 3P, 20A, B characteristic, 10kA | 05/10/10 | Y | N
2571 | tYES | tNO |  | NB1-3-20C | Interruptor automático 3P 20A C 6kA | NB1-3-20C | #REF! | 164 | 6925808302900 | tYES | tYES | tYES | P000001 | 179702 | 4 | 60 | 462 | 232 | 260 | 21.24 | tYES | N | tYES | tYES | 1 | 80 | 8536303090 | 3 | NB1.png | tNO | tNO | tNO | tNO | tNO | tYES | tNO | tNO | tNO | tNO | tNO | tNO | tNO | tNO | tNO | tNO | tNO | tNO | tNO | tNO | tNO | tNO | tNO | tNO | tNO | tNO | tNO | tNO | tNO | tNO | tNO | tNO | tYES | tNO | tNO | tNO | tNO | tNO | tNO | tNO | tNO | tNO | tNO | tNO | tNO | tNO | tYES | tNO | tNO | tNO | tNO | tNO | tNO | tNO | tNO | tNO | tNO | tNO | tNO | tYES | Interruptor automático 3P 20A C 6kA | Disjoncteur 3P Courbe C, 20A, 6kA | MCB, 3P, 20A, C characteristic, 6kA | 05/10/10 | Y | N
2572 | tYES | tNO |  | NB1-3-20C10 | Interruptor automático 3P 20A C 10kA | NB1-3-20C10 | #REF! | 164 | 6925808304584 | tYES | tYES | tYES | P000001 | 179870 | 4 | 60 | 462 | 232 | 260 | 21.24 | tYES | N | tYES | tYES | 1 | 70 | 8536303090 | 3 | NB1.png | tNO | tNO | tNO | tNO | tNO | tNO | tNO | tNO | tNO | tNO | tNO | tNO | tNO | tNO | tYES | tNO | tNO | tNO | tNO | tNO | tNO | tNO | tNO | tNO | tNO | tNO | tNO | tNO | tNO | tNO | tNO | tNO | tYES | tNO | tNO | tNO | tNO | tNO | tNO | tNO | tNO | tNO | tNO | tNO | tNO | tNO | tYES | tNO | tNO | tNO | tNO | tNO | tNO | tNO | tNO | tNO | tNO | tNO | tNO | tYES | Interruptor automático 3P 20A C 10kA -15kA s/UNE-EN60947-2 | Disjoncteur miniature 3P 20A C 10kA | MCB, 3P, 20A, C characteristic, 10kA | 05/10/10 | Y | N
2573 | tYES | tNO |  | NB1-3-20D | Interruptor automático 3P 20A D 6kA | NB1-3-20D | #REF! | 164 | 6925808303044 | tYES | tYES | tYES | P000001 | 179716 | 4 | 60 | 462 | 232 | 260 | 21.24 | tYES | N | tYES | tYES | 1 | 80 | 8536303090 | 3 | NB1.png | tNO | tNO | tNO | tNO | tNO | tYES | tNO | tNO | tNO | tNO | tNO | tNO | tNO | tNO | tNO | tNO | tNO | tNO | tNO | tNO | tNO | tNO | tNO | tNO | tNO | tNO | tNO | tNO | tNO | tNO | tNO | tNO | tYES | tNO | tNO | tNO | tNO | tNO | tNO | tNO | tNO | tNO | tNO | tNO | tNO | tNO | tYES | tNO | tNO | tNO | tNO | tNO | tNO | tNO | tNO | tNO | tNO | tNO | tNO | tYES | Interruptor automático 3P 20A D 6kA | Disjoncteur 3P Courbe D, 20A, 6kA | MCB, 3P, 20A, D characteristic, 6kA | 05/10/10 | Y | N
2574 | tYES | tNO |  | NB1-3-20D10 | Interruptor automático 3P 20A D 10kA | NB1-3-20D10 | #REF! | 164 | 6925808304720 | tYES | tYES | tYES | P000001 | 179884 | 4 | 60 | 462 | 232 | 260 | 21.24 | tYES | N | tYES | tYES | 1 | 70 | 8536303090 | 3 | NB1.png | tNO | tNO | tNO | tNO | tNO | tNO | tNO | tNO | tNO | tNO | tNO | tNO | tNO | tNO | tYES | tNO | tNO | tNO | tNO | tNO | tNO | tNO | tNO | tNO | tNO | tNO | tNO | tNO | tNO | tNO | tNO | tNO | tYES | tNO | tNO | tNO | tNO | tNO | tNO | tNO | tNO | tNO | tNO | tNO | tNO | tNO | tYES | tNO | tNO | tNO | tNO | tNO | tNO | tNO | tNO | tNO | tNO | tNO | tNO | tYES | Interruptor automático 3P 20A D 10kA -15kA s/UNE-EN60947-2 | Disjoncteur miniature 3P 20A D 10kA | MCB, 3P, 20A, D characteristic, 10kA | 05/10/10 | Y | N
2575 | tYES | tNO |  | NB1-3-25B | Interruptor automático 3P 25A B 6kA | NB1-3-25B | #REF! | 164 | 6925808302771 | tYES | tYES | tYES | P000001 | 179689 | 4 | 60 | 462 | 232 | 260 | 21.24 | tYES | N | tYES | tYES | 1 | 80 | 8536303090 | 3 | NB1.png | tNO | tNO | tNO | tNO | tNO | tYES | tNO | tNO | tNO | tNO | tNO | tNO | tNO | tNO | tNO | tNO | tNO | tNO | tNO | tNO | tNO | tNO | tNO | tNO | tNO | tNO | tNO | tNO | tNO | tNO | tNO | tNO | tYES | tNO | tNO | tNO | tNO | tNO | tNO | tNO | tNO | tNO | tNO | tNO | tNO | tNO | tYES | tNO | tNO | tNO | tNO | tNO | tNO | tNO | tNO | tNO | tNO | tNO | tNO | tYES | Interruptor automático 3P 25A B 6kA | Disjoncteur miniature 3P 25A B 6kA | MCB, 3P, 25A, B characteristic, 6kA | 15/04/16 | Y | N
2576 | tYES | tNO |  | NB1-3-25B10 | Interruptor automático 3P 25A B 10kA | NB1-3-25B10 | #REF! | 164 | 6925808304454 | tYES | tYES | tYES | P000001 | 179857 | 4 | 60 | 462 | 232 | 260 | 21.24 | tYES | N | tYES | tYES | 1 | 70 | 8536303090 | 3 | NB1.png | tNO | tNO | tNO | tNO | tNO | tNO | tNO | tNO | tNO | tNO | tNO | tNO | tNO | tNO | tYES | tNO | tNO | tNO | tNO | tNO | tNO | tNO | tNO | tNO | tNO | tNO | tNO | tNO | tNO | tNO | tNO | tNO | tYES | tNO | tNO | tNO | tNO | tNO | tNO | tNO | tNO | tNO | tNO | tNO | tNO | tNO | tYES | tNO | tNO | tNO | tNO | tNO | tNO | tNO | tNO | tNO | tNO | tNO | tNO | tYES | Interruptor automático 3P 25A B 10kA -15kA s/UNE-EN60947-2 | Disjoncteur miniature 3P 25A B 10kA | MCB, 3P, 25A, B characteristic, 10kA | 05/10/10 | Y | N
2577 | tYES | tNO |  | NB1-3-25C | Interruptor automático 3P 25A C 6kA | NB1-3-25C | #REF! | 164 | 6925808302917 | tYES | tYES | tYES | P000001 | 179703 | 4 | 60 | 462 | 232 | 260 | 21.24 | tYES | N | tYES | tYES | 1 | 80 | 8536303090 | 3 | NB1.png | tNO | tNO | tNO | tNO | tNO | tYES | tNO | tNO | tNO | tNO | tNO | tNO | tNO | tNO | tNO | tNO | tNO | tNO | tNO | tNO | tNO | tNO | tNO | tNO | tNO | tNO | tNO | tNO | tNO | tNO | tNO | tNO | tYES | tNO | tNO | tNO | tNO | tNO | tNO | tNO | tNO | tNO | tNO | tNO | tNO | tNO | tYES | tNO | tNO | tNO | tNO | tNO | tNO | tNO | tNO | tNO | tNO | tNO | tNO | tYES | Interruptor automático 3P 25A C 6kA | Disjoncteur miniature 3P 25A C 6kA | MCB, 3P, 25A, C characteristic, 6kA | 05/10/10 | Y | N
2578 | tYES | tNO |  | NB1-3-25C10 | Interruptor automático 3P 25A C 10kA | NB1-3-25C10 | #REF! | 164 | 6925808304591 | tYES | tYES | tYES | P000001 | 179871 | 4 | 60 | 462 | 232 | 260 | 21.24 | tYES | N | tYES | tYES | 1 | 70 | 8536303090 | 3 | NB1.png | tNO | tNO | tNO | tNO | tNO | tNO | tNO | tNO | tNO | tNO | tNO | tNO | tNO | tNO | tYES | tNO | tNO | tNO | tNO | tNO | tNO | tNO | tNO | tNO | tNO | tNO | tNO | tNO | tNO | tNO | tNO | tNO | tYES | tNO | tNO | tNO | tNO | tNO | tNO | tNO | tNO | tNO | tNO | tNO | tNO | tNO | tYES | tNO | tNO | tNO | tNO | tNO | tNO | tNO | tNO | tNO | tNO | tNO | tNO | tYES | Interruptor automático 3P 25A C 10kA -15kA s/UNE-EN60947-2 | Disjoncteur miniature 3P 25A C 10kA | MCB, 3P, 25A, C characteristic, 10kA | 05/10/10 | Y | N
2579 | tYES | tNO |  | NB1-3-25D | Interruptor automático 3P 25A D 6kA | NB1-3-25D | #REF! | 164 | 6925808303051 | tYES | tYES | tYES | P000001 | 179717 | 4 | 60 | 462 | 232 | 260 | 21.24 | tYES | N | tYES | tYES | 1 | 80 | 8536303090 | 3 | NB1.png | tNO | tNO | tNO | tNO | tNO | tYES | tNO | tNO | tNO | tNO | tNO | tNO | tNO | tNO | tNO | tNO | tNO | tNO | tNO | tNO | tNO | tNO | tNO | tNO | tNO | tNO | tNO | tNO | tNO | tNO | tNO | tNO | tYES | tNO | tNO | tNO | tNO | tNO | tNO | tNO | tNO | tNO | tNO | tNO | tNO | tNO | tYES | tNO | tNO | tNO | tNO | tNO | tNO | tNO | tNO | tNO | tNO | tNO | tNO | tYES | Interruptor automático 3P 25A D 6kA | Disjoncteur 3P Courbe D, 25A, 6kA | MCB, 3P, 25A, D characteristic, 6kA | 05/10/10 | Y | N
2580 | tYES | tNO |  | NB1-3-25D10 | Interruptor automático 3P 25A D 10kA | NB1-3-25D10 | #REF! | 164 | 6925808304737 | tYES | tYES | tYES | P000001 | 179885 | 4 | 60 | 462 | 232 | 260 | 21.24 | tYES | N | tYES | tYES | 1 | 70 | 8536303090 | 3 | NB1.png | tNO | tNO | tNO | tNO | tNO | tNO | tNO | tNO | tNO | tNO | tNO | tNO | tNO | tNO | tYES | tNO | tNO | tNO | tNO | tNO | tNO | tNO | tNO | tNO | tNO | tNO | tNO | tNO | tNO | tNO | tNO | tNO | tYES | tNO | tNO | tNO | tNO | tNO | tNO | tNO | tNO | tNO | tNO | tNO | tNO | tNO | tYES | tNO | tNO | tNO | tNO | tNO | tNO | tNO | tNO | tNO | tNO | tNO | tNO | tYES | Interruptor automático 3P 25A D 10kA -15kA s/UNE-EN60947-2 | Disjoncteur miniature 3P 25A D 10kA | MCB, 3P, 25A, D characteristic, 10kA | 05/10/10 | Y | N
2581 | tYES | tNO |  | NB1-3-2B | Interruptor automático 3P 2A B 6kA | NB1-3-2B | #REF! | 164 | 6925808302757 | tYES | tYES | tYES | P000001 | 179687 | 4 | 60 | 462 | 232 | 260 | 20.74 | tYES | N | tYES | tYES | 1 | 80 | 8536303090 | 3 | NB1.png | tNO | tNO | tNO | tNO | tNO | tYES | tNO | tNO | tNO | tNO | tNO | tNO | tNO | tNO | tNO | tNO | tNO | tNO | tNO | tNO | tNO | tNO | tNO | tNO | tNO | tNO | tNO | tNO | tNO | tNO | tNO | tNO | tYES | tNO | tNO | tNO | tNO | tNO | tNO | tNO | tNO | tNO | tNO | tNO | tNO | tNO | tYES | tNO | tNO | tNO | tNO | tNO | tNO | tNO | tNO | tNO | tNO | tNO | tNO | tYES | Interruptor automático 3P 2A B 6kA | Disjoncteur miniature 3P 2A B 6kA | MCB, 3P, 2A, B characteristic, 6kA | 15/04/16 | Y | N
2582 | tYES | tNO |  | NB1-3-2B10 | Interruptor automático 3P 2A B 10kA | NB1-3-2B10 | #REF! | 164 | 6925808304430 | tYES | tYES | tYES | P000001 | 179855 | 4 | 60 | 462 | 232 | 260 | 20.74 | tYES | N | tYES | tYES | 1 | 70 | 8536303090 | 3 | NB1.png | tNO | tNO | tNO | tNO | tNO | tNO | tNO | tNO | tNO | tNO | tNO | tNO | tNO | tNO | tYES | tNO | tNO | tNO | tNO | tNO | tNO | tNO | tNO | tNO | tNO | tNO | tNO | tNO | tNO | tNO | tNO | tNO | tYES | tNO | tNO | tNO | tNO | tNO | tNO | tNO | tNO | tNO | tNO | tNO | tNO | tNO | tYES | tNO | tNO | tNO | tNO | tNO | tNO | tNO | tNO | tNO | tNO | tNO | tNO | tYES | Interruptor automático 3P 2A B 10kA -15kA s/UNE-EN60947-2 | Disjoncteur miniature 3P 2A B 10kA | MCB, 3P, 2A, B characteristic, 10kA | 05/10/10 | Y | N
2583 | tYES | tNO |  | NB1-3-2C | Interruptor automático 3P 2A C 6kA | NB1-3-2C | #REF! | 164 | 6925808302894 | tYES | tYES | tYES | P000001 | 179701 | 4 | 60 | 462 | 232 | 260 | 20.74 | tYES | N | tYES | tYES | 1 | 80 | 8536303090 | 3 | NB1.png | tNO | tNO | tNO | tNO | tNO | tYES | tNO | tNO | tNO | tNO | tNO | tNO | tNO | tNO | tNO | tNO | tNO | tNO | tNO | tNO | tNO | tNO | tNO | tNO | tNO | tNO | tNO | tNO | tNO | tNO | tNO | tNO | tYES | tNO | tNO | tNO | tNO | tNO | tNO | tNO | tNO | tNO | tNO | tNO | tNO | tNO | tYES | tNO | tNO | tNO | tNO | tNO | tNO | tNO | tNO | tNO | tNO | tNO | tNO | tYES | Interruptor automático 3P 2A C 6kA | Disjoncteur 3P Courbe C, 2A, 6kA | MCB, 3P, 2A, C characteristic, 6kA | 05/10/10 | Y | N
2584 | tYES | tNO |  | NB1-3-2C10 | Interruptor automático 3P 2A C 10kA | NB1-3-2C10 | #REF! | 164 | 6925808304577 | tYES | tYES | tYES | P000001 | 179869 | 4 | 60 | 462 | 232 | 260 | 20.74 | tYES | N | tYES | tYES | 1 | 70 | 8536303090 | 3 | NB1.png | tNO | tNO | tNO | tNO | tNO | tNO | tNO | tNO | tNO | tNO | tNO | tNO | tNO | tNO | tYES | tNO | tNO | tNO | tNO | tNO | tNO | tNO | tNO | tNO | tNO | tNO | tNO | tNO | tNO | tNO | tNO | tNO | tYES | tNO | tNO | tNO | tNO | tNO | tNO | tNO | tNO | tNO | tNO | tNO | tNO | tNO | tYES | tNO | tNO | tNO | tNO | tNO | tNO | tNO | tNO | tNO | tNO | tNO | tNO | tYES | Interruptor automático 3P 2A C 10kA -15kA s/UNE-EN60947-2 | Disjoncteur miniature 3P 2A C 10kA | MCB, 3P, 2A, C characteristic, 10kA | 05/10/10 | Y | N
2585 | tYES | tNO |  | NB1-3-2D | Interruptor automático 3P 2A D 6kA | NB1-3-2D | #REF! | 164 | 6925808303037 | tYES | tYES | tYES | P000001 | 179715 | 4 | 60 | 462 | 232 | 260 | 20.74 | tYES | N | tYES | tYES | 1 | 80 | 8536303090 | 3 | NB1.png | tNO | tNO | tNO | tNO | tNO | tYES | tNO | tNO | tNO | tNO | tNO | tNO | tNO | tNO | tNO | tNO | tNO | tNO | tNO | tNO | tNO | tNO | tNO | tNO | tNO | tNO | tNO | tNO | tNO | tNO | tNO | tNO | tYES | tNO | tNO | tNO | tNO | tNO | tNO | tNO | tNO | tNO | tNO | tNO | tNO | tNO | tYES | tNO | tNO | tNO | tNO | tNO | tNO | tNO | tNO | tNO | tNO | tNO | tNO | tYES | Interruptor automático 3P 2A D 6kA | Disjoncteur miniature 3P 2A D 6kA | MCB, 3P, 2A, D characteristic, 6kA | 05/10/10 | Y | N
2586 | tYES | tNO |  | NB1-3-2D10 | Interruptor automático 3P 2A D 10kA | NB1-3-2D10 | #REF! | 164 | 6925808304713 | tYES | tYES | tYES | P000001 | 179883 | 4 | 60 | 462 | 232 | 260 | 20.74 | tYES | N | tYES | tYES | 1 | 70 | 8536303090 | 3 | NB1.png | tNO | tNO | tNO | tNO | tNO | tNO | tNO | tNO | tNO | tNO | tNO | tNO | tNO | tNO | tYES | tNO | tNO | tNO | tNO | tNO | tNO | tNO | tNO | tNO | tNO | tNO | tNO | tNO | tNO | tNO | tNO | tNO | tYES | tNO | tNO | tNO | tNO | tNO | tNO | tNO | tNO | tNO | tNO | tNO | tNO | tNO | tYES | tNO | tNO | tNO | tNO | tNO | tNO | tNO | tNO | tNO | tNO | tNO | tNO | tYES | Interruptor automático 3P 2A D 10kA -15kA s/UNE-EN60947-2 | Disjoncteur miniature 3P 2A D 10kA | MCB, 3P, 2A, D characteristic, 10kA | 05/10/10 | Y | N
2587 | tYES | tNO |  | NB1-3-32B | Interruptor automático 3P 32A B 6kA | NB1-3-32B | #REF! | 164 | 6925808302795 | tYES | tYES | tYES | P000001 | 179691 | 4 | 60 | 462 | 232 | 260 | 21.74 | tYES | N | tYES | tYES | 1 | 80 | 8536303090 | 3 | NB1.png | tNO | tNO | tNO | tNO | tNO | tYES | tNO | tNO | tNO | tNO | tNO | tNO | tNO | tNO | tNO | tNO | tNO | tNO | tNO | tNO | tNO | tNO | tNO | tNO | tNO | tNO | tNO | tNO | tNO | tNO | tNO | tNO | tYES | tNO | tNO | tNO | tNO | tNO | tNO | tNO | tNO | tNO | tNO | tNO | tNO | tNO | tYES | tNO | tNO | tNO | tNO | tNO | tNO | tNO | tNO | tNO | tNO | tNO | tNO | tYES | Interruptor automático 3P 32A B 6kA | Disjoncteur 3P Courbe B, 32A, 6kA | MCB, 3P, 32A, B characteristic, 6kA | 05/10/10 | Y | N
2588 | tYES | tNO |  | NB1-3-32B10 | Interruptor automático 3P 32A B 10kA | NB1-3-32B10 | #REF! | 164 | 6925808304478 | tYES | tYES | tYES | P000001 | 179859 | 4 | 60 | 462 | 232 | 260 | 21.74 | tYES | N | tYES | tYES | 1 | 70 | 8536303090 | 3 | NB1.png | tNO | tNO | tNO | tNO | tNO | tNO | tNO | tNO | tNO | tNO | tNO | tNO | tNO | tNO | tYES | tNO | tNO | tNO | tNO | tNO | tNO | tNO | tNO | tNO | tNO | tNO | tNO | tNO | tNO | tNO | tNO | tNO | tYES | tNO | tNO | tNO | tNO | tNO | tNO | tNO | tNO | tNO | tNO | tNO | tNO | tNO | tYES | tNO | tNO | tNO | tNO | tNO | tNO | tNO | tNO | tNO | tNO | tNO | tNO | tYES | Interruptor automático 3P 32A B 10kA -15kA s/UNE-EN60947-2 | Disjoncteur miniature 3P 32A B 10kA | MCB, 3P, 32A, B characteristic, 10kA | 05/10/10 | Y | N
2589 | tYES | tNO |  | NB1-3-32C | Interruptor automático 3P 32A C 6kA | NB1-3-32C | #REF! | 164 | 6925808302931 | tYES | tYES | tYES | P000001 | 179705 | 4 | 60 | 462 | 232 | 260 | 21.74 | tYES | N | tYES | tYES | 1 | 80 | 8536303090 | 3 | NB1.png | tNO | tNO | tNO | tNO | tNO | tYES | tNO | tNO | tNO | tNO | tNO | tNO | tNO | tNO | tNO | tNO | tNO | tNO | tNO | tNO | tNO | tNO | tNO | tNO | tNO | tNO | tNO | tNO | tNO | tNO | tNO | tNO | tYES | tNO | tNO | tNO | tNO | tNO | tNO | tNO | tNO | tNO | tNO | tNO | tNO | tNO | tYES | tNO | tNO | tNO | tNO | tNO | tNO | tNO | tNO | tNO | tNO | tNO | tNO | tYES | Interruptor automático 3P 32A C 6kA | Disjoncteur 3P Courbe C, 32A, 6kA | MCB, 3P, 32A, C characteristic, 6kA | 05/10/10 | Y | N
2591 | tYES | tNO |  | NB1-3-32C10 | Interruptor automático 3P 32A C 10kA | NB1-3-32C10 | #REF! | 164 | 6925808304614 | tYES | tYES | tYES | P000001 | 179873 | 4 | 60 | 462 | 232 | 260 | 21.74 | tYES | N | tYES | tYES | 1 | 70 | 8536303090 | 3 | NB1.png | tNO | tNO | tNO | tNO | tNO | tNO | tNO | tNO | tNO | tNO | tNO | tNO | tNO | tNO | tYES | tNO | tNO | tNO | tNO | tNO | tNO | tNO | tNO | tNO | tNO | tNO | tNO | tNO | tNO | tNO | tNO | tNO | tYES | tNO | tNO | tNO | tNO | tNO | tNO | tNO | tNO | tNO | tNO | tNO | tNO | tNO | tYES | tNO | tNO | tNO | tNO | tNO | tNO | tNO | tNO | tNO | tNO | tNO | tNO | tYES | Interruptor automático 3P 32A C 10kA -15kA s/UNE-EN60947-2 | Disjoncteur miniature 3P 32A C 10kA | MCB, 3P, 32A, C characteristic, 10kA | 05/10/10 | Y | N
2592 | tYES | tNO |  | NB1-3-32D | Interruptor automático 3P 32A D 6kA | NB1-3-32D | #REF! | 164 | 6925808303075 | tYES | tYES | tYES | P000001 | 179719 | 4 | 60 | 462 | 232 | 260 | 21.74 | tYES | N | tYES | tYES | 1 | 80 | 8536303090 | 3 | NB1.png | tNO | tNO | tNO | tNO | tNO | tYES | tNO | tNO | tNO | tNO | tNO | tNO | tNO | tNO | tNO | tNO | tNO | tNO | tNO | tNO | tNO | tNO | tNO | tNO | tNO | tNO | tNO | tNO | tNO | tNO | tNO | tNO | tYES | tNO | tNO | tNO | tNO | tNO | tNO | tNO | tNO | tNO | tNO | tNO | tNO | tNO | tYES | tNO | tNO | tNO | tNO | tNO | tNO | tNO | tNO | tNO | tNO | tNO | tNO | tYES | Interruptor automático 3P 32A D 6kA | Disjoncteur 3P Courbe D, 32A, 6kA | MCB, 3P, 32A, D characteristic, 6kA | 05/10/10 | Y | N
2593 | tYES | tNO |  | NB1-3-32D10 | Interruptor automático 3P 32A D 10kA | NB1-3-32D10 | #REF! | 164 | 6925808304751 | tYES | tYES | tYES | P000001 | 179887 | 4 | 60 | 462 | 232 | 260 | 21.74 | tYES | N | tYES | tYES | 1 | 70 | 8536303090 | 3 | NB1.png | tNO | tNO | tNO | tNO | tNO | tNO | tNO | tNO | tNO | tNO | tNO | tNO | tNO | tNO | tYES | tNO | tNO | tNO | tNO | tNO | tNO | tNO | tNO | tNO | tNO | tNO | tNO | tNO | tNO | tNO | tNO | tNO | tYES | tNO | tNO | tNO | tNO | tNO | tNO | tNO | tNO | tNO | tNO | tNO | tNO | tNO | tYES | tNO | tNO | tNO | tNO | tNO | tNO | tNO | tNO | tNO | tNO | tNO | tNO | tYES | Interruptor automático 3P 32A D 10kA -15kA s/UNE-EN60947-2 | Disjoncteur miniature 3P 32A D 10kA | MCB, 3P, 32A, D characteristic, 10kA | 05/10/10 | Y | N
2594 | tYES | tNO |  | NB1-3-3B | Interruptor automático 3P 3A B 6kA | NB1-3-3B | #REF! | 164 | 6925808302788 | tYES | tYES | tYES | P000001 | 179690 | 4 | 60 | 462 | 232 | 260 | 20.74 | tYES | N | tYES | tYES | 1 | 80 | 8536303090 | 3 | NB1.png | tNO | tNO | tNO | tNO | tNO | tYES | tNO | tNO | tNO | tNO | tNO | tNO | tNO | tNO | tNO | tNO | tNO | tNO | tNO | tNO | tNO | tNO | tNO | tNO | tNO | tNO | tNO | tNO | tNO | tNO | tNO | tNO | tYES | tNO | tNO | tNO | tNO | tNO | tNO | tNO | tNO | tNO | tNO | tNO | tNO | tNO | tYES | tNO | tNO | tNO | tNO | tNO | tNO | tNO | tNO | tNO | tNO | tNO | tNO | tYES | Interruptor automático 3P 3A B 6kA | Disjoncteur miniature 3P 3A B 6kA | MCB, 3P, 3A, B characteristic, 6kA | 05/10/10 | Y | N
2595 | tYES | tNO |  | NB1-3-3B10 | Interruptor automático 3P 3A B 10kA | NB1-3-3B10 | #REF! | 164 | 6925808304461 | tYES | tYES | tYES | P000001 | 179858 | 4 | 60 | 462 | 232 | 260 | 20.74 | tYES | N | tYES | tYES | 1 | 70 | 8536303090 | 3 | NB1.png | tNO | tNO | tNO | tNO | tNO | tNO | tNO | tNO | tNO | tNO | tNO | tNO | tNO | tNO | tYES | tNO | tNO | tNO | tNO | tNO | tNO | tNO | tNO | tNO | tNO | tNO | tNO | tNO | tNO | tNO | tNO | tNO | tYES | tNO | tNO | tNO | tNO | tNO | tNO | tNO | tNO | tNO | tNO | tNO | tNO | tNO | tYES | tNO | tNO | tNO | tNO | tNO | tNO | tNO | tNO | tNO | tNO | tNO | tNO | tYES | Interruptor automático 3P 3A B 10kA -15kA s/UNE-EN60947-2 | Disjoncteur miniature 3P 3A B 10kA | MCB, 3P, 3A, B characteristic, 10kA | 05/10/10 | Y | N
2596 | tYES | tNO |  | NB1-3-3C | Interruptor automático 3P 3A C 6kA | NB1-3-3C | #REF! | 164 | 6925808302924 | tYES | tYES | tYES | P000001 | 179704 | 4 | 60 | 462 | 232 | 260 | 20.74 | tYES | N | tYES | tYES | 1 | 80 | 8536303090 | 3 | NB1.png | tNO | tNO | tNO | tNO | tNO | tYES | tNO | tNO | tNO | tNO | tNO | tNO | tNO | tNO | tNO | tNO | tNO | tNO | tNO | tNO | tNO | tNO | tNO | tNO | tNO | tNO | tNO | tNO | tNO | tNO | tNO | tNO | tYES | tNO | tNO | tNO | tNO | tNO | tNO | tNO | tNO | tNO | tNO | tNO | tNO | tNO | tYES | tNO | tNO | tNO | tNO | tNO | tNO | tNO | tNO | tNO | tNO | tNO | tNO | tYES | Interruptor automático 3P 3A C 6kA | Disjoncteur miniature 3P 3A C 6kA | MCB, 3P, 3A, C characteristic, 6kA | 05/10/10 | Y | N
2597 | tYES | tNO |  | NB1-3-3C10 | Interruptor automático 3P 3A C 10kA | NB1-3-3C10 | #REF! | 164 | 6925808304607 | tYES | tYES | tYES | P000001 | 179872 | 4 | 60 | 462 | 232 | 260 | 20.74 | tYES | N | tYES | tYES | 1 | 70 | 8536303090 | 3 | NB1.png | tNO | tNO | tNO | tNO | tNO | tNO | tNO | tNO | tNO | tNO | tNO | tNO | tNO | tNO | tYES | tNO | tNO | tNO | tNO | tNO | tNO | tNO | tNO | tNO | tNO | tNO | tNO | tNO | tNO | tNO | tNO | tNO | tYES | tNO | tNO | tNO | tNO | tNO | tNO | tNO | tNO | tNO | tNO | tNO | tNO | tNO | tYES | tNO | tNO | tNO | tNO | tNO | tNO | tNO | tNO | tNO | tNO | tNO | tNO | tYES | Interruptor automático 3P 3A C 10kA -15kA s/UNE-EN60947-2 | Disjoncteur miniature 3P 3A C 10kA | MCB, 3P, 3A, C characteristic, 10kA | 05/10/10 | Y | N
2598 | tYES | tNO |  | NB1-3-3D | Interruptor automático 3P 3A D 6kA | NB1-3-3D | #REF! | 164 | 6925808303068 | tYES | tYES | tYES | P000001 | 179718 | 4 | 60 | 462 | 232 | 260 | 20.74 | tYES | N | tYES | tYES | 1 | 80 | 8536303090 | 3 | NB1.png | tNO | tNO | tNO | tNO | tNO | tYES | tNO | tNO | tNO | tNO | tNO | tNO | tNO | tNO | tNO | tNO | tNO | tNO | tNO | tNO | tNO | tNO | tNO | tNO | tNO | tNO | tNO | tNO | tNO | tNO | tNO | tNO | tYES | tNO | tNO | tNO | tNO | tNO | tNO | tNO | tNO | tNO | tNO | tNO | tNO | tNO | tYES | tNO | tNO | tNO | tNO | tNO | tNO | tNO | tNO | tNO | tNO | tNO | tNO | tYES | Interruptor automático 3P 3A D 6kA | Disjoncteur miniature 3P 3A D 6kA | MCB, 3P, 3A, D characteristic, 6kA | 05/10/10 | Y | N
2599 | tYES | tNO |  | NB1-3-3D10 | Interruptor automático 3P 3A D 10kA | NB1-3-3D10 | #REF! | 164 | 6925808304744 | tYES | tYES | tYES | P000001 | 179886 | 4 | 60 | 462 | 232 | 260 | 20.74 | tYES | N | tYES | tYES | 1 | 70 | 8536303090 | 3 | NB1.png | tNO | tNO | tNO | tNO | tNO | tNO | tNO | tNO | tNO | tNO | tNO | tNO | tNO | tNO | tYES | tNO | tNO | tNO | tNO | tNO | tNO | tNO | tNO | tNO | tNO | tNO | tNO | tNO | tNO | tNO | tNO | tNO | tYES | tNO | tNO | tNO | tNO | tNO | tNO | tNO | tNO | tNO | tNO | tNO | tNO | tNO | tYES | tNO | tNO | tNO | tNO | tNO | tNO | tNO | tNO | tNO | tNO | tNO | tNO | tYES | Interruptor automático 3P 3A D 10kA -15kA s/UNE-EN60947-2 | Disjoncteur miniature 3P 3A D 10kA | MCB, 3P, 3A, D characteristic, 10kA | 05/10/10 | Y | N
2600 | tYES | tNO |  | NB1-3-40B | Interruptor automático 3P 40A B 6kA | NB1-3-40B | #REF! | 164 | 6925808302818 | tYES | tYES | tYES | P000001 | 179693 | 4 | 60 | 462 | 232 | 260 | 21.5 | tYES | N | tYES | tYES | 1 | 80 | 8536303090 | 3 | NB1.png | tNO | tNO | tNO | tNO | tNO | tYES | tNO | tNO | tNO | tNO | tNO | tNO | tNO | tNO | tNO | tNO | tNO | tNO | tNO | tNO | tNO | tNO | tNO | tNO | tNO | tNO | tNO | tNO | tNO | tNO | tNO | tNO | tYES | tNO | tNO | tNO | tNO | tNO | tNO | tNO | tNO | tNO | tNO | tNO | tNO | tNO | tYES | tNO | tNO | tNO | tNO | tNO | tNO | tNO | tNO | tNO | tNO | tNO | tNO | tYES | Interruptor automático 3P 40A B 6kA | Disjoncteur miniature 3P 40A B 6kA | MCB, 3P, 40A, B characteristic, 6kA | 05/10/10 | Y | N
2601 | tYES | tNO |  | NB1-3-40B10 | Interruptor automático 3P 40A B 10kA | NB1-3-40B10 | #REF! | 164 | 6925808304492 | tYES | tYES | tYES | P000001 | 179861 | 4 | 60 | 462 | 232 | 260 | 21.5 | tYES | N | tYES | tYES | 1 | 70 | 8536303090 | 3 | NB1.png | tNO | tNO | tNO | tNO | tNO | tNO | tNO | tNO | tNO | tNO | tNO | tNO | tNO | tNO | tYES | tNO | tNO | tNO | tNO | tNO | tNO | tNO | tNO | tNO | tNO | tNO | tNO | tNO | tNO | tNO | tNO | tNO | tYES | tNO | tNO | tNO | tNO | tNO | tNO | tNO | tNO | tNO | tNO | tNO | tNO | tNO | tYES | tNO | tNO | tNO | tNO | tNO | tNO | tNO | tNO | tNO | tNO | tNO | tNO | tYES | Interruptor automático 3P 40A B 10kA | Disjoncteur miniature 3P 40A B 10kA | MCB, 3P, 40A, B characteristic, 10kA | 05/10/10 | Y | N
2602 | tYES | tNO |  | NB1-3-40C | Interruptor automático 3P 40A C 6kA | NB1-3-40C | #REF! | 164 | 6925808302955 | tYES | tYES | tYES | P000001 | 179707 | 4 | 60 | 462 | 232 | 260 | 21.5 | tYES | N | tYES | tYES | 1 | 80 | 8536303090 | 3 | NB1.png | tNO | tNO | tNO | tNO | tNO | tYES | tNO | tNO | tNO | tNO | tNO | tNO | tNO | tNO | tNO | tNO | tNO | tNO | tNO | tNO | tNO | tNO | tNO | tNO | tNO | tNO | tNO | tNO | tNO | tNO | tNO | tNO | tYES | tNO | tNO | tNO | tNO | tNO | tNO | tNO | tNO | tNO | tNO | tNO | tNO | tNO | tYES | tNO | tNO | tNO | tNO | tNO | tNO | tNO | tNO | tNO | tNO | tNO | tNO | tYES | Interruptor automático 3P 40A C 6kA | Disjoncteur miniature 3P 40A C 6kA | MCB, 3P, 40A, C characteristic, 6kA | 05/10/10 | Y | N
2603 | tYES | tNO |  | NB1-3-40C10 | Interruptor automático 3P 40A C 10kA | NB1-3-40C10 | #REF! | 164 | 6925808304638 | tYES | tYES | tYES | P000001 | 179875 | 4 | 60 | 462 | 232 | 260 | 21.5 | tYES | N | tYES | tYES | 1 | 70 | 8536303090 | 3 | NB1.png | tNO | tNO | tNO | tNO | tNO | tNO | tNO | tNO | tNO | tNO | tNO | tNO | tNO | tNO | tYES | tNO | tNO | tNO | tNO | tNO | tNO | tNO | tNO | tNO | tNO | tNO | tNO | tNO | tNO | tNO | tNO | tNO | tYES | tNO | tNO | tNO | tNO | tNO | tNO | tNO | tNO | tNO | tNO | tNO | tNO | tNO | tYES | tNO | tNO | tNO | tNO | tNO | tNO | tNO | tNO | tNO | tNO | tNO | tNO | tYES | Interruptor automático 3P 40A C 10kA | Disjoncteur miniature 3P 40A C 10kA | MCB, 3P, 40A, C characteristic, 10kA | 05/10/10 | Y | N
2604 | tYES | tNO |  | NB1-3-40D | Interruptor automático 3P 40A D 6kA | NB1-3-40D | #REF! | 164 | 6925808303099 | tYES | tYES | tYES | P000001 | 179721 | 4 | 60 | 462 | 232 | 260 | 21.5 | tYES | N | tYES | tYES | 1 | 80 | 8536303090 | 3 | NB1.png | tNO | tNO | tNO | tNO | tNO | tYES | tNO | tNO | tNO | tNO | tNO | tNO | tNO | tNO | tNO | tNO | tNO | tNO | tNO | tNO | tNO | tNO | tNO | tNO | tNO | tNO | tNO | tNO | tNO | tNO | tNO | tNO | tYES | tNO | tNO | tNO | tNO | tNO | tNO | tNO | tNO | tNO | tNO | tNO | tNO | tNO | tYES | tNO | tNO | tNO | tNO | tNO | tNO | tNO | tNO | tNO | tNO | tNO | tNO | tYES | Interruptor automático 3P 40A D 6kA | Disjoncteur 3P Courbe D, 40A, 6kA | MCB, 3P, 40A, D characteristic, 6kA | 05/10/10 | Y | N
2605 | tYES | tNO |  | NB1-3-40D10 | Interruptor automático 3P 40A D 10kA | NB1-3-40D10 | #REF! | 164 | 6925808304775 | tYES | tYES | tYES | P000001 | 179889 | 4 | 60 | 462 | 232 | 260 | 21.5 | tYES | N | tYES | tYES | 1 | 70 | 8536303090 | 3 | NB1.png | tNO | tNO | tNO | tNO | tNO | tNO | tNO | tNO | tNO | tNO | tNO | tNO | tNO | tNO | tYES | tNO | tNO | tNO | tNO | tNO | tNO | tNO | tNO | tNO | tNO | tNO | tNO | tNO | tNO | tNO | tNO | tNO | tYES | tNO | tNO | tNO | tNO | tNO | tNO | tNO | tNO | tNO | tNO | tNO | tNO | tNO | tYES | tNO | tNO | tNO | tNO | tNO | tNO | tNO | tNO | tNO | tNO | tNO | tNO | tYES | Interruptor automático 3P 40A D 10kA | Disjoncteur miniature 3P 40A D 10kA | MCB, 3P, 40A, D characteristic, 10kA | 05/10/10 | Y | N
2606 | tYES | tNO |  | NB1-3-4B | Interruptor automático 3P 4A B 6kA | NB1-3-4B | #REF! | 164 | 6925808302801 | tYES | tYES | tYES | P000001 | 179692 | 4 | 60 | 462 | 232 | 260 | 20.74 | tYES | N | tYES | tYES | 1 | 80 | 8536303090 | 3 | NB1.png | tNO | tNO | tNO | tNO | tNO | tYES | tNO | tNO | tNO | tNO | tNO | tNO | tNO | tNO | tNO | tNO | tNO | tNO | tNO | tNO | tNO | tNO | tNO | tNO | tNO | tNO | tNO | tNO | tNO | tNO | tNO | tNO | tYES | tNO | tNO | tNO | tNO | tNO | tNO | tNO | tNO | tNO | tNO | tNO | tNO | tNO | tYES | tNO | tNO | tNO | tNO | tNO | tNO | tNO | tNO | tNO | tNO | tNO | tNO | tYES | Interruptor automático 3P 4A B 6kA | Disjoncteur miniature 3P 4A B 6kA | MCB, 3P, 4A, B characteristic, 6kA | 05/10/10 | Y | N
2607 | tYES | tNO |  | NB1-3-4B10 | Interruptor automático 3P 4A B 10kA | NB1-3-4B10 | #REF! | 164 | 6925808304485 | tYES | tYES | tYES | P000001 | 179860 | 4 | 60 | 462 | 232 | 260 | 20.74 | tYES | N | tYES | tYES | 1 | 70 | 8536303090 | 3 | NB1.png | tNO | tNO | tNO | tNO | tNO | tNO | tNO | tNO | tNO | tNO | tNO | tNO | tNO | tNO | tYES | tNO | tNO | tNO | tNO | tNO | tNO | tNO | tNO | tNO | tNO | tNO | tNO | tNO | tNO | tNO | tNO | tNO | tYES | tNO | tNO | tNO | tNO | tNO | tNO | tNO | tNO | tNO | tNO | tNO | tNO | tNO | tYES | tNO | tNO | tNO | tNO | tNO | tNO | tNO | tNO | tNO | tNO | tNO | tNO | tYES | Interruptor automático 3P 4A B 10kA -15kA s/UNE-EN60947-2 | Disjoncteur miniature 3P 4A B 10kA | MCB, 3P, 4A, B characteristic, 10kA | 05/10/10 | Y | N
2608 | tYES | tNO |  | NB1-3-4C | Interruptor automático 3P 4A C 6kA | NB1-3-4C | #REF! | 164 | 6925808302948 | tYES | tYES | tYES | P000001 | 179706 | 4 | 60 | 462 | 232 | 260 | 20.74 | tYES | N | tYES | tYES | 1 | 80 | 8536303090 | 3 | NB1.png | tNO | tNO | tNO | tNO | tNO | tYES | tNO | tNO | tNO | tNO | tNO | tNO | tNO | tNO | tNO | tNO | tNO | tNO | tNO | tNO | tNO | tNO | tNO | tNO | tNO | tNO | tNO | tNO | tNO | tNO | tNO | tNO | tYES | tNO | tNO | tNO | tNO | tNO | tNO | tNO | tNO | tNO | tNO | tNO | tNO | tNO | tYES | tNO | tNO | tNO | tNO | tNO | tNO | tNO | tNO | tNO | tNO | tNO | tNO | tYES | Interruptor automático 3P 4A C 6kA | Disjoncteur 3P Courbe C, 4A, 6kA | MCB, 3P, 4A, C characteristic, 6kA | 05/10/10 | Y | N
2609 | tYES | tNO |  | NB1-3-4C10 | Interruptor automático 3P 4A C 10kA | NB1-3-4C10 | #REF! | 164 | 6925808304621 | tYES | tYES | tYES | P000001 | 179874 | 4 | 60 | 462 | 232 | 260 | 20.74 | tYES | N | tYES | tYES | 1 | 70 | 8536303090 | 3 | NB1.png | tNO | tNO | tNO | tNO | tNO | tNO | tNO | tNO | tNO | tNO | tNO | tNO | tNO | tNO | tYES | tNO | tNO | tNO | tNO | tNO | tNO | tNO | tNO | tNO | tNO | tNO | tNO | tNO | tNO | tNO | tNO | tNO | tYES | tNO | tNO | tNO | tNO | tNO | tNO | tNO | tNO | tNO | tNO | tNO | tNO | tNO | tYES | tNO | tNO | tNO | tNO | tNO | tNO | tNO | tNO | tNO | tNO | tNO | tNO | tYES | Interruptor automático 3P 4A C 10kA -15kA s/UNE-EN60947-2 | Disjoncteur miniature 3P 4A C 10kA | MCB, 3P, 4A, C characteristic, 10kA | 05/10/10 | Y | N
2610 | tYES | tNO |  | NB1-3-4D | Interruptor automático 3P 4A D 6kA | NB1-3-4D | #REF! | 164 | 6925808303082 | tYES | tYES | tYES | P000001 | 179720 | 4 | 60 | 462 | 232 | 260 | 20.74 | tYES | N | tYES | tYES | 1 | 80 | 8536303090 | 3 | NB1.png | tNO | tNO | tNO | tNO | tNO | tYES | tNO | tNO | tNO | tNO | tNO | tNO | tNO | tNO | tNO | tNO | tNO | tNO | tNO | tNO | tNO | tNO | tNO | tNO | tNO | tNO | tNO | tNO | tNO | tNO | tNO | tNO | tYES | tNO | tNO | tNO | tNO | tNO | tNO | tNO | tNO | tNO | tNO | tNO | tNO | tNO | tYES | tNO | tNO | tNO | tNO | tNO | tNO | tNO | tNO | tNO | tNO | tNO | tNO | tYES | Interruptor automático 3P 4A D 6kA | Disjoncteur 3P Courbe D, 4A, 6kA | MCB, 3P, 4A, D characteristic, 6kA | 05/10/10 | Y | N
2611 | tYES | tNO |  | NB1-3-4D10 | Interruptor automático 3P 4A D 10kA | NB1-3-4D10 | #REF! | 164 | 6925808304768 | tYES | tYES | tYES | P000001 | 179888 | 4 | 60 | 462 | 232 | 260 | 20.74 | tYES | N | tYES | tYES | 1 | 70 | 8536303090 | 3 | NB1.png | tNO | tNO | tNO | tNO | tNO | tNO | tNO | tNO | tNO | tNO | tNO | tNO | tNO | tNO | tYES | tNO | tNO | tNO | tNO | tNO | tNO | tNO | tNO | tNO | tNO | tNO | tNO | tNO | tNO | tNO | tNO | tNO | tYES | tNO | tNO | tNO | tNO | tNO | tNO | tNO | tNO | tNO | tNO | tNO | tNO | tNO | tYES | tNO | tNO | tNO | tNO | tNO | tNO | tNO | tNO | tNO | tNO | tNO | tNO | tYES | Interruptor automático 3P 4A D 10kA -15kA s/UNE-EN60947-2 | Disjoncteur miniature 3P 4A D 10kA | MCB, 3P, 4A, D characteristic, 10kA | 05/10/10 | Y | N
2612 | tYES | tNO |  | NB1-3-50B | Interruptor automático 3P 50A B 6kA | NB1-3-50B | #REF! | 164 | 6925808302825 | tYES | tYES | tYES | P000001 | 179694 | 4 | 60 | 462 | 232 | 260 | 21.68 | tYES | N | tYES | tYES | 1 | 80 | 8536303090 | 3 | NB1.png | tNO | tNO | tNO | tNO | tNO | tYES | tNO | tNO | tNO | tNO | tNO | tNO | tNO | tNO | tNO | tNO | tNO | tNO | tNO | tNO | tNO | tNO | tNO | tNO | tNO | tNO | tNO | tNO | tNO | tNO | tNO | tNO | tYES | tNO | tNO | tNO | tNO | tNO | tNO | tNO | tNO | tNO | tNO | tNO | tNO | tNO | tYES | tNO | tNO | tNO | tNO | tNO | tNO | tNO | tNO | tNO | tNO | tNO | tNO | tYES | Interruptor automático 3P 50A B 6kA | Disjoncteur miniature 3P 50A B 6kA | MCB, 3P, 50A, B characteristic, 6kA | 05/10/10 | Y | N
2613 | tYES | tNO |  | NB1-3-50B10 | Interruptor automático 3P 50A B 10kA | NB1-3-50B10 | #REF! | 164 | 6925808304508 | tYES | tYES | tYES | P000001 | 179862 | 4 | 60 | 462 | 232 | 260 | 21.68 | tYES | N | tYES | tYES | 1 | 70 | 8536303090 | 3 | NB1.png | tNO | tNO | tNO | tNO | tNO | tNO | tNO | tNO | tNO | tNO | tNO | tNO | tNO | tNO | tYES | tNO | tNO | tNO | tNO | tNO | tNO | tNO | tNO | tNO | tNO | tNO | tNO | tNO | tNO | tNO | tNO | tNO | tYES | tNO | tNO | tNO | tNO | tNO | tNO | tNO | tNO | tNO | tNO | tNO | tNO | tNO | tYES | tNO | tNO | tNO | tNO | tNO | tNO | tNO | tNO | tNO | tNO | tNO | tNO | tYES | Interruptor automático 3P 50A B 10kA | Disjoncteur miniature 3P 50A B 10kA | MCB, 3P, 50A, B characteristic, 10kA | 05/10/10 | Y | N
2614 | tYES | tNO |  | NB1-3-50C | Interruptor automático 3P 50A C 6kA | NB1-3-50C | #REF! | 164 | 6925808302962 | tYES | tYES | tYES | P000001 | 179708 | 4 | 60 | 462 | 232 | 260 | 21.68 | tYES | N | tYES | tYES | 1 | 80 | 8536303090 | 3 | NB1.png | tNO | tNO | tNO | tNO | tNO | tYES | tNO | tNO | tNO | tNO | tNO | tNO | tNO | tNO | tNO | tNO | tNO | tNO | tNO | tNO | tNO | tNO | tNO | tNO | tNO | tNO | tNO | tNO | tNO | tNO | tNO | tNO | tYES | tNO | tNO | tNO | tNO | tNO | tNO | tNO | tNO | tNO | tNO | tNO | tNO | tNO | tYES | tNO | tNO | tNO | tNO | tNO | tNO | tNO | tNO | tNO | tNO | tNO | tNO | tYES | Interruptor automático 3P 50A C 6kA | Disjoncteur 3P Courbe C, 50A, 6kA | MCB, 3P, 50A, C characteristic, 6kA | 05/10/10 | Y | N
2616 | tYES | tNO |  | NB1-3-50C10 | Interruptor automático 3P 50A C 10kA | NB1-3-50C10 | #REF! | 164 | 6925808304645 | tYES | tYES | tYES | P000001 | 179876 | 4 | 60 | 462 | 232 | 260 | 21.68 | tYES | N | tYES | tYES | 1 | 70 | 8536303090 | 3 | NB1.png | tNO | tNO | tNO | tNO | tNO | tNO | tNO | tNO | tNO | tNO | tNO | tNO | tNO | tNO | tYES | tNO | tNO | tNO | tNO | tNO | tNO | tNO | tNO | tNO | tNO | tNO | tNO | tNO | tNO | tNO | tNO | tNO | tYES | tNO | tNO | tNO | tNO | tNO | tNO | tNO | tNO | tNO | tNO | tNO | tNO | tNO | tYES | tNO | tNO | tNO | tNO | tNO | tNO | tNO | tNO | tNO | tNO | tNO | tNO | tYES | Interruptor automático 3P 50A C 10kA | Disjoncteur miniature 3P 50A C 10kA | MCB, 3P, 50A, C characteristic, 10kA | 05/10/10 | Y | N
2617 | tYES | tNO |  | NB1-3-50D | Interruptor automático 3P 50A D 6kA | NB1-3-50D | #REF! | 164 | 6925808303105 | tYES | tYES | tYES | P000001 | 179722 | 4 | 60 | 462 | 232 | 260 | 21.68 | tYES | N | tYES | tYES | 1 | 80 | 8536303090 | 3 | NB1.png | tNO | tNO | tNO | tNO | tNO | tYES | tNO | tNO | tNO | tNO | tNO | tNO | tNO | tNO | tNO | tNO | tNO | tNO | tNO | tNO | tNO | tNO | tNO | tNO | tNO | tNO | tNO | tNO | tNO | tNO | tNO | tNO | tYES | tNO | tNO | tNO | tNO | tNO | tNO | tNO | tNO | tNO | tNO | tNO | tNO | tNO | tYES | tNO | tNO | tNO | tNO | tNO | tNO | tNO | tNO | tNO | tNO | tNO | tNO | tYES | Interruptor automático 3P 50A D 6kA | Disjoncteur 3P Courbe D, 50A, 6kA | MCB, 3P, 50A, D characteristic, 6kA | 05/10/10 | Y | N
2618 | tYES | tNO |  | NB1-3-50D10 | Interruptor automático 3P 50A D 10kA | NB1-3-50D10 | #REF! | 164 | 6925808304782 | tYES | tYES | tYES | P000001 | 179890 | 4 | 60 | 462 | 232 | 260 | 21.68 | tYES | N | tYES | tYES | 1 | 70 | 8536303090 | 3 | NB1.png | tNO | tNO | tNO | tNO | tNO | tNO | tNO | tNO | tNO | tNO | tNO | tNO | tNO | tNO | tYES | tNO | tNO | tNO | tNO | tNO | tNO | tNO | tNO | tNO | tNO | tNO | tNO | tNO | tNO | tNO | tNO | tNO | tYES | tNO | tNO | tNO | tNO | tNO | tNO | tNO | tNO | tNO | tNO | tNO | tNO | tNO | tYES | tNO | tNO | tNO | tNO | tNO | tNO | tNO | tNO | tNO | tNO | tNO | tNO | tYES | Interruptor automático 3P 50A D 10kA | Disjoncteur miniature 3P 50A D 10kA | MCB, 3P, 50A, D characteristic, 10kA | 05/10/10 | Y | N
2619 | tYES | tNO |  | NB1-3-63B | Interruptor automático 3P 63A B 6kA | NB1-3-63B | #REF! | 164 | 6925808302849 | tYES | tYES | tYES | P000001 | 179696 | 4 | 60 | 462 | 232 | 260 | 22.4 | tYES | N | tYES | tYES | 1 | 80 | 8536303090 | 3 | NB1.png | tNO | tNO | tNO | tNO | tNO | tYES | tNO | tNO | tNO | tNO | tNO | tNO | tNO | tNO | tNO | tNO | tNO | tNO | tNO | tNO | tNO | tNO | tNO | tNO | tNO | tNO | tNO | tNO | tNO | tNO | tNO | tNO | tYES | tNO | tNO | tNO | tNO | tNO | tNO | tNO | tNO | tNO | tNO | tNO | tNO | tNO | tYES | tNO | tNO | tNO | tNO | tNO | tNO | tNO | tNO | tNO | tNO | tNO | tNO | tYES | Interruptor automático 3P 63A B 6kA | Disjoncteur miniature 3P 63A B 6kA | MCB, 3P, 63A, B characteristic, 6kA | 05/10/10 | Y | N
2620 | tYES | tNO |  | NB1-3-63B10 | Interruptor automático 3P 63A B 10kA | NB1-3-63B10 | #REF! | 164 | 6925808304522 | tYES | tYES | tYES | P000001 | 179864 | 4 | 60 | 462 | 232 | 260 | 22.4 | tYES | N | tYES | tYES | 1 | 70 | 8536303090 | 3 | NB1.png | tNO | tNO | tNO | tNO | tNO | tNO | tNO | tNO | tNO | tNO | tNO | tNO | tNO | tNO | tYES | tNO | tNO | tNO | tNO | tNO | tNO | tNO | tNO | tNO | tNO | tNO | tNO | tNO | tNO | tNO | tNO | tNO | tYES | tNO | tNO | tNO | tNO | tNO | tNO | tNO | tNO | tNO | tNO | tNO | tNO | tNO | tYES | tNO | tNO | tNO | tNO | tNO | tNO | tNO | tNO | tNO | tNO | tNO | tNO | tYES | Interruptor automático 3P 63A B 10kA | Disjoncteur miniature 3P 63A B 10kA | MCB, 3P, 63A, B characteristic, 10kA | 05/10/10 | Y | N
2621 | tYES | tNO |  | NB1-3-63C | Interruptor automático 3P 63A C 6kA | NB1-3-63C | #REF! | 164 | 6925808302986 | tYES | tYES | tYES | P000001 | 179710 | 4 | 60 | 462 | 232 | 260 | 22.4 | tYES | N | tYES | tYES | 1 | 80 | 8536303090 | 3 | NB1.png | tNO | tNO | tNO | tNO | tNO | tYES | tNO | tNO | tNO | tNO | tNO | tNO | tNO | tNO | tNO | tNO | tNO | tNO | tNO | tNO | tNO | tNO | tNO | tNO | tNO | tNO | tNO | tNO | tNO | tNO | tNO | tNO | tYES | tNO | tNO | tNO | tNO | tNO | tNO | tNO | tNO | tNO | tNO | tNO | tNO | tNO | tYES | tNO | tNO | tNO | tNO | tNO | tNO | tNO | tNO | tNO | tNO | tNO | tNO | tYES | Interruptor automático 3P 63A C 6kA | Disjoncteur 3P Courbe C, 63A, 6kA | MCB, 3P, 63A, C characteristic, 6kA | 05/10/10 | Y | N
2622 | tYES | tNO |  | NB1-3-63C10 | Interruptor automático 3P 63A C 10kA | NB1-3-63C10 | #REF! | 164 | 6925808304669 | tYES | tYES | tYES | P000001 | 179878 | 4 | 60 | 462 | 232 | 260 | 22.4 | tYES | N | tYES | tYES | 1 | 70 | 8536303090 | 3 | NB1.png | tNO | tNO | tNO | tNO | tNO | tNO | tNO | tNO | tNO | tNO | tNO | tNO | tNO | tNO | tYES | tNO | tNO | tNO | tNO | tNO | tNO | tNO | tNO | tNO | tNO | tNO | tNO | tNO | tNO | tNO | tNO | tNO | tYES | tNO | tNO | tNO | tNO | tNO | tNO | tNO | tNO | tNO | tNO | tNO | tNO | tNO | tYES | tNO | tNO | tNO | tNO | tNO | tNO | tNO | tNO | tNO | tNO | tNO | tNO | tYES | Interruptor automático 3P 63A C 10kA | Disjoncteur miniature 3P 63A C 10kA | MCB, 3P, 63A, C characteristic, 10kA | 05/10/10 | Y | N
2623 | tYES | tNO |  | NB1-3-63D | Interruptor automático 3P 63A D 6kA | NB1-3-63D | #REF! | 164 | 6925808303129 | tYES | tYES | tYES | P000001 | 179724 | 4 | 60 | 462 | 232 | 260 | 22.4 | tYES | N | tYES | tYES | 1 | 80 | 8536303090 | 3 | NB1.png | tNO | tNO | tNO | tNO | tNO | tYES | tNO | tNO | tNO | tNO | tNO | tNO | tNO | tNO | tNO | tNO | tNO | tNO | tNO | tNO | tNO | tNO | tNO | tNO | tNO | tNO | tNO | tNO | tNO | tNO | tNO | tNO | tYES | tNO | tNO | tNO | tNO | tNO | tNO | tNO | tNO | tNO | tNO | tNO | tNO | tNO | tYES | tNO | tNO | tNO | tNO | tNO | tNO | tNO | tNO | tNO | tNO | tNO | tNO | tYES | Interruptor automático 3P 63A D 6kA | Disjoncteur 3P Courbe D, 63A, 6kA | MCB, 3P, 63A, D characteristic, 6kA | 05/10/10 | Y | N
2624 | tYES | tNO |  | NB1-3-63D10 | Interruptor automático 3P 63A D 10kA | NB1-3-63D10 | #REF! | 164 | 6925808304805 | tYES | tYES | tYES | P000001 | 179892 | 4 | 60 | 462 | 232 | 260 | 22.4 | tYES | N | tYES | tYES | 1 | 70 | 8536303090 | 3 | NB1.png | tNO | tNO | tNO | tNO | tNO | tNO | tNO | tNO | tNO | tNO | tNO | tNO | tNO | tNO | tYES | tNO | tNO | tNO | tNO | tNO | tNO | tNO | tNO | tNO | tNO | tNO | tNO | tNO | tNO | tNO | tNO | tNO | tYES | tNO | tNO | tNO | tNO | tNO | tNO | tNO | tNO | tNO | tNO | tNO | tNO | tNO | tYES | tNO | tNO | tNO | tNO | tNO | tNO | tNO | tNO | tNO | tNO | tNO | tNO | tYES | Interruptor automático 3P 63A D 10kA | Disjoncteur miniature 3P 63A D 10kA | MCB, 3P, 63A, D characteristic, 10kA | 05/10/10 | Y | N
2625 | tYES | tNO |  | NB1-3-6B | Interruptor automático 3P 6A B 6kA | NB1-3-6B | #REF! | 164 | 6925808302832 | tYES | tYES | tYES | P000001 | 179695 | 4 | 60 | 462 | 232 | 260 | 20.74 | tYES | N | tYES | tYES | 1 | 80 | 8536303090 | 3 | NB1.png | tNO | tNO | tNO | tNO | tNO | tYES | tNO | tNO | tNO | tNO | tNO | tNO | tNO | tNO | tNO | tNO | tNO | tNO | tNO | tNO | tNO | tNO | tNO | tNO | tNO | tNO | tNO | tNO | tNO | tNO | tNO | tNO | tYES | tNO | tNO | tNO | tNO | tNO | tNO | tNO | tNO | tNO | tNO | tNO | tNO | tNO | tYES | tNO | tNO | tNO | tNO | tNO | tNO | tNO | tNO | tNO | tNO | tNO | tNO | tYES | Interruptor automático 3P 6A B 6kA | Disjoncteur miniature 3P 6A B 6kA | MCB, 3P, 6A, B characteristic, 6kA | 05/10/10 | Y | N
2626 | tYES | tNO |  | NB1-3-6B10 | Interruptor automático 3P 6A B 10kA | NB1-3-6B10 | #REF! | 164 | 6925808304515 | tYES | tYES | tYES | P000001 | 179863 | 4 | 60 | 462 | 232 | 260 | 20.74 | tYES | N | tYES | tYES | 1 | 70 | 8536303090 | 3 | NB1.png | tNO | tNO | tNO | tNO | tNO | tNO | tNO | tNO | tNO | tNO | tNO | tNO | tNO | tNO | tYES | tNO | tNO | tNO | tNO | tNO | tNO | tNO | tNO | tNO | tNO | tNO | tNO | tNO | tNO | tNO | tNO | tNO | tYES | tNO | tNO | tNO | tNO | tNO | tNO | tNO | tNO | tNO | tNO | tNO | tNO | tNO | tYES | tNO | tNO | tNO | tNO | tNO | tNO | tNO | tNO | tNO | tNO | tNO | tNO | tYES | Interruptor automático 3P 6A B 10kA -15kA s/UNE-EN60947-2 | Disjoncteur miniature 3P 6A B 10kA | MCB, 3P, 6A, B characteristic, 10kA | 05/10/10 | Y | N
2627 | tYES | tNO |  | NB1-3-6C | Interruptor automático 3P 6A C 6kA | NB1-3-6C | #REF! | 164 | 6925808302979 | tYES | tYES | tYES | P000001 | 179709 | 4 | 60 | 462 | 232 | 260 | 20.74 | tYES | N | tYES | tYES | 1 | 80 | 8536303090 | 3 | NB1.png | tNO | tNO | tNO | tNO | tNO | tYES | tNO | tNO | tNO | tNO | tNO | tNO | tNO | tNO | tNO | tNO | tNO | tNO | tNO | tNO | tNO | tNO | tNO | tNO | tNO | tNO | tNO | tNO | tNO | tNO | tNO | tNO | tYES | tNO | tNO | tNO | tNO | tNO | tNO | tNO | tNO | tNO | tNO | tNO | tNO | tNO | tYES | tNO | tNO | tNO | tNO | tNO | tNO | tNO | tNO | tNO | tNO | tNO | tNO | tYES | Interruptor automático 3P 6A C 6kA | Disjoncteur 3P Courbe C, 6A, 6kA | MCB, 3P, 6A, C characteristic, 6kA | 05/10/10 | Y | N
2628 | tYES | tNO |  | NB1-3-6C10 | Interruptor automático 3P 6A C 10kA | NB1-3-6C10 | #REF! | 164 | 6925808304652 | tYES | tYES | tYES | P000001 | 179877 | 4 | 60 | 462 | 232 | 260 | 20.74 | tYES | N | tYES | tYES | 1 | 70 | 8536303090 | 3 | NB1.png | tNO | tNO | tNO | tNO | tNO | tNO | tNO | tNO | tNO | tNO | tNO | tNO | tNO | tNO | tYES | tNO | tNO | tNO | tNO | tNO | tNO | tNO | tNO | tNO | tNO | tNO | tNO | tNO | tNO | tNO | tNO | tNO | tYES | tNO | tNO | tNO | tNO | tNO | tNO | tNO | tNO | tNO | tNO | tNO | tNO | tNO | tYES | tNO | tNO | tNO | tNO | tNO | tNO | tNO | tNO | tNO | tNO | tNO | tNO | tYES | Interruptor automático 3P 6A C 10kA -15kA s/UNE-EN60947-2 | Disjoncteur miniature 3P 6A C 10kA | MCB, 3P, 6A, C characteristic, 10kA | 05/10/10 | Y | N
2629 | tYES | tNO |  | NB1-3-6D | Interruptor automático 3P 6A D 6kA | NB1-3-6D | #REF! | 164 | 6925808303112 | tYES | tYES | tYES | P000001 | 179723 | 4 | 60 | 462 | 232 | 260 | 20.74 | tYES | N | tYES | tYES | 1 | 80 | 8536303090 | 3 | NB1.png | tNO | tNO | tNO | tNO | tNO | tYES | tNO | tNO | tNO | tNO | tNO | tNO | tNO | tNO | tNO | tNO | tNO | tNO | tNO | tNO | tNO | tNO | tNO | tNO | tNO | tNO | tNO | tNO | tNO | tNO | tNO | tNO | tYES | tNO | tNO | tNO | tNO | tNO | tNO | tNO | tNO | tNO | tNO | tNO | tNO | tNO | tYES | tNO | tNO | tNO | tNO | tNO | tNO | tNO | tNO | tNO | tNO | tNO | tNO | tYES | Interruptor automático 3P 6A D 6kA | Disjoncteur miniature 3P 6A D 6kA | MCB, 3P, 6A, D characteristic, 6kA | 05/10/10 | Y | N
2630 | tYES | tNO |  | NB1-3-6D10 | Interruptor automático 3P 6A D 10kA | NB1-3-6D10 | #REF! | 164 | 6925808304799 | tYES | tYES | tYES | P000001 | 179891 | 4 | 60 | 462 | 232 | 260 | 20.74 | tYES | N | tYES | tYES | 1 | 70 | 8536303090 | 3 | NB1.png | tNO | tNO | tNO | tNO | tNO | tNO | tNO | tNO | tNO | tNO | tNO | tNO | tNO | tNO | tYES | tNO | tNO | tNO | tNO | tNO | tNO | tNO | tNO | tNO | tNO | tNO | tNO | tNO | tNO | tNO | tNO | tNO | tYES | tNO | tNO | tNO | tNO | tNO | tNO | tNO | tNO | tNO | tNO | tNO | tNO | tNO | tYES | tNO | tNO | tNO | tNO | tNO | tNO | tNO | tNO | tNO | tNO | tNO | tNO | tYES | Interruptor automático 3P 6A D 10kA -15kA s/UNE-EN60947-2 | Disjoncteur miniature 3P 6A D 10kA | MCB, 3P, 6A, D characteristic, 10kA | 05/10/10 | Y | N
2636 | tYES | tNO |  | NB1-4-10B | Interruptor automático 4P 10A B 6kA | NB1-4-10B | #REF! | 164 | 6925808303143 | tYES | tYES | tYES | P000001 | 179726 | 3 | 45 | 462 | 232 | 260 | 20.61 | tYES | N | tYES | tYES | 1 | 80 | 8536303090 | 3 | NB1.png | tNO | tNO | tNO | tNO | tNO | tYES | tNO | tNO | tNO | tNO | tNO | tNO | tNO | tNO | tNO | tNO | tNO | tNO | tNO | tNO | tNO | tNO | tNO | tNO | tNO | tNO | tNO | tNO | tNO | tNO | tNO | tNO | tYES | tNO | tNO | tNO | tNO | tNO | tNO | tNO | tNO | tNO | tNO | tNO | tNO | tNO | tYES | tNO | tNO | tNO | tNO | tNO | tNO | tNO | tNO | tNO | tNO | tNO | tNO | tYES | Interruptor automático 4P 10A B 6kA | Disjoncteur 4P Courbe B, 10A, 6kA | MCB, 4P, 10A, B characteristic, 6kA | 05/10/10 | Y | N
2637 | tYES | tNO |  | NB1-4-10B10 | Interruptor automático 4P 10A B 10kA | NB1-4-10B10 | #REF! | 164 | 6925808304829 | tYES | tYES | tYES | P000001 | 179894 | 3 | 45 | 462 | 232 | 260 | 21.24 | tYES | N | tYES | tYES | 1 | 70 | 8536303090 | 3 | NB1.png | tNO | tNO | tNO | tNO | tNO | tNO | tNO | tNO | tNO | tNO | tNO | tNO | tNO | tNO | tYES | tNO | tNO | tNO | tNO | tNO | tNO | tNO | tNO | tNO | tNO | tNO | tNO | tNO | tNO | tNO | tNO | tNO | tYES | tNO | tNO | tNO | tNO | tNO | tNO | tNO | tNO | tNO | tNO | tNO | tNO | tNO | tYES | tNO | tNO | tNO | tNO | tNO | tNO | tNO | tNO | tNO | tNO | tNO | tNO | tYES | Interruptor automático 4P 10A B 10kA -15kA s/UNE-EN60947-2 | Disjoncteur miniature 4P 10A B 10kA | MCB, 4P, 10A, B characteristic, 10kA | 05/10/10 | Y | N
2638 | tYES | tNO |  | NB1-4-10C | Interruptor automático 4P 10A C 6kA | NB1-4-10C | #REF! | 164 | 6925808303280 | tYES | tYES | tYES | P000001 | 179740 | 3 | 45 | 462 | 232 | 260 | 20.61 | tYES | N | tYES | tYES | 1 | 80 | 8536303090 | 3 | NB1.png | tNO | tNO | tNO | tNO | tNO | tYES | tNO | tNO | tNO | tNO | tNO | tNO | tNO | tNO | tNO | tNO | tNO | tNO | tNO | tNO | tNO | tNO | tNO | tNO | tNO | tNO | tNO | tNO | tNO | tNO | tNO | tNO | tYES | tNO | tNO | tNO | tNO | tNO | tNO | tNO | tNO | tNO | tNO | tNO | tNO | tNO | tYES | tNO | tNO | tNO | tNO | tNO | tNO | tNO | tNO | tNO | tNO | tNO | tNO | tYES | Interruptor automático 4P 10A C 6kA | Disjoncteur 4P Courbe C, 10A, 6kA | MCB, 4P, 10A, C characteristic, 6kA | 05/10/10 | Y | N
2639 | tYES | tNO |  | NB1-4-10C10 | Interruptor automático 4P 10A C 10kA | NB1-4-10C10 | #REF! | 164 | 6925808304966 | tYES | tYES | tYES | P000001 | 179908 | 3 | 45 | 462 | 232 | 260 | 21.24 | tYES | N | tYES | tYES | 1 | 70 | 8536303090 | 3 | NB1.png | tNO | tNO | tNO | tNO | tNO | tNO | tNO | tNO | tNO | tNO | tNO | tNO | tNO | tNO | tYES | tNO | tNO | tNO | tNO | tNO | tNO | tNO | tNO | tNO | tNO | tNO | tNO | tNO | tNO | tNO | tNO | tNO | tYES | tNO | tNO | tNO | tNO | tNO | tNO | tNO | tNO | tNO | tNO | tNO | tNO | tNO | tYES | tNO | tNO | tNO | tNO | tNO | tNO | tNO | tNO | tNO | tNO | tNO | tNO | tYES | Interruptor automático 4P 10A C 10kA -15kA s/UNE-EN60947-2 | Disjoncteur miniature 4P 10A C 10kA | MCB, 4P, 10A, C characteristic, 10kA | 05/10/10 | Y | N
2641 | tYES | tNO |  | NB1-4-10D | Interruptor automático 4P 10A D 6kA | NB1-4-10D | #REF! | 164 | 6925808303426 | tYES | tYES | tYES | P000001 | 179754 | 3 | 45 | 462 | 232 | 260 | 20.74 | tYES | N | tYES | tYES | 1 | 80 | 8536303090 | 3 | NB1.png | tNO | tNO | tNO | tNO | tNO | tYES | tNO | tNO | tNO | tNO | tNO | tNO | tNO | tNO | tNO | tNO | tNO | tNO | tNO | tNO | tNO | tNO | tNO | tNO | tNO | tNO | tNO | tNO | tNO | tNO | tNO | tNO | tYES | tNO | tNO | tNO | tNO | tNO | tNO | tNO | tNO | tNO | tNO | tNO | tNO | tNO | tYES | tNO | tNO | tNO | tNO | tNO | tNO | tNO | tNO | tNO | tNO | tNO | tNO | tYES | Interruptor automático 4P 10A D 6kA | Disjoncteur 4P Courbe D, 10A, 6kA | MCB, 4P, 10A, D characteristic, 6kA | 05/10/10 | Y | N
2642 | tYES | tNO |  | NB1-4-10D10 | Interruptor automático 4P 10A D 10kA | NB1-4-10D10 | #REF! | 164 | 6925808305109 | tYES | tYES | tYES | P000001 | 179922 | 3 | 45 | 462 | 232 | 260 | 21.24 | tYES | N | tYES | tYES | 1 | 70 | 8536303090 | 3 | NB1.png | tNO | tNO | tNO | tNO | tNO | tNO | tNO | tNO | tNO | tNO | tNO | tNO | tNO | tNO | tYES | tNO | tNO | tNO | tNO | tNO | tNO | tNO | tNO | tNO | tNO | tNO | tNO | tNO | tNO | tNO | tNO | tNO | tYES | tNO | tNO | tNO | tNO | tNO | tNO | tNO | tNO | tNO | tNO | tNO | tNO | tNO | tYES | tNO | tNO | tNO | tNO | tNO | tNO | tNO | tNO | tNO | tNO | tNO | tNO | tYES | Interruptor automático 4P 10A D 10kA -15kA s/UNE-EN60947-2 | Disjoncteur miniature 4P 10A D 10kA | MCB, 4P, 10A, D characteristic, 10kA | 05/10/10 | Y | N
2643 | tYES | tNO |  | NB1-4-16B | Interruptor automático 4P 16A B 6kA | NB1-4-16B | #REF! | 164 | 6925808303167 | tYES | tYES | tYES | P000001 | 179728 | 3 | 45 | 462 | 232 | 260 | 20.74 | tYES | N | tYES | tYES | 1 | 80 | 8536303090 | 3 | NB1.png | tNO | tNO | tNO | tNO | tNO | tYES | tNO | tNO | tNO | tNO | tNO | tNO | tNO | tNO | tNO | tNO | tNO | tNO | tNO | tNO | tNO | tNO | tNO | tNO | tNO | tNO | tNO | tNO | tNO | tNO | tNO | tNO | tYES | tNO | tNO | tNO | tNO | tNO | tNO | tNO | tNO | tNO | tNO | tNO | tNO | tNO | tYES | tNO | tNO | tNO | tNO | tNO | tNO | tNO | tNO | tNO | tNO | tNO | tNO | tYES | Interruptor automático 4P 16A B 6kA | Disjoncteur 4P Courbe B, 16A, 6kA | MCB, 4P, 16A, B characteristic, 6kA | 05/10/10 | Y | N
2644 | tYES | tNO |  | NB1-4-16B10 | Interruptor automático 4P 16A B 10kA | NB1-4-16B10 | #REF! | 164 | 6925808304843 | tYES | tYES | tYES | P000001 | 179896 | 3 | 45 | 462 | 232 | 260 | 20.61 | tYES | N | tYES | tYES | 1 | 70 | 8536303090 | 3 | NB1.png | tNO | tNO | tNO | tNO | tNO | tNO | tNO | tNO | tNO | tNO | tNO | tNO | tNO | tNO | tYES | tNO | tNO | tNO | tNO | tNO | tNO | tNO | tNO | tNO | tNO | tNO | tNO | tNO | tNO | tNO | tNO | tNO | tYES | tNO | tNO | tNO | tNO | tNO | tNO | tNO | tNO | tNO | tNO | tNO | tNO | tNO | tYES | tNO | tNO | tNO | tNO | tNO | tNO | tNO | tNO | tNO | tNO | tNO | tNO | tYES | Interruptor automático 4P 16A B 10kA -15kA s/UNE-EN60947-2 | Disjoncteur miniature 4P 16A B 10kA | MCB, 4P, 16A, B characteristic, 10kA | 05/10/10 | Y | N
2645 | tYES | tNO |  | NB1-4-16C | Interruptor automático 4P 16A C 6kA | NB1-4-16C | #REF! | 164 | 6925808303303 | tYES | tYES | tYES | P000001 | 179742 | 3 | 45 | 462 | 232 | 260 | 20.61 | tYES | N | tYES | tYES | 1 | 80 | 8536303090 | 3 | NB1.png | tNO | tNO | tNO | tNO | tNO | tYES | tNO | tNO | tNO | tNO | tNO | tNO | tNO | tNO | tNO | tNO | tNO | tNO | tNO | tNO | tNO | tNO | tNO | tNO | tNO | tNO | tNO | tNO | tNO | tNO | tNO | tNO | tYES | tNO | tNO | tNO | tNO | tNO | tNO | tNO | tNO | tNO | tNO | tNO | tNO | tNO | tYES | tNO | tNO | tNO | tNO | tNO | tNO | tNO | tNO | tNO | tNO | tNO | tNO | tYES | Interruptor automático 4P 16A C 6kA | Disjoncteur 4P Courbe C, 16A, 6kA | MCB, 4P, 16A, C characteristic, 6kA | 05/10/10 | Y | N
2646 | tYES | tNO |  | NB1-4-16C10 | Interruptor automático 4P 16A C 10kA | NB1-4-16C10 | #REF! | 164 | 6925808304980 | tYES | tYES | tYES | P000001 | 179910 | 3 | 45 | 462 | 232 | 260 | 20.61 | tYES | N | tYES | tYES | 1 | 70 | 8536303090 | 3 | NB1.png | tNO | tNO | tNO | tNO | tNO | tNO | tNO | tNO | tNO | tNO | tNO | tNO | tNO | tNO | tYES | tNO | tNO | tNO | tNO | tNO | tNO | tNO | tNO | tNO | tNO | tNO | tNO | tNO | tNO | tNO | tNO | tNO | tYES | tNO | tNO | tNO | tNO | tNO | tNO | tNO | tNO | tNO | tNO | tNO | tNO | tNO | tYES | tNO | tNO | tNO | tNO | tNO | tNO | tNO | tNO | tNO | tNO | tNO | tNO | tYES | Interruptor automático 4P 16A C 10kA -15kA s/UNE-EN60947-2 | Disjoncteur miniature 4P 16A C 10kA | MCB, 4P, 16A, C characteristic, 10kA | 05/10/10 | Y | N
2647 | tYES | tNO |  | NB1-4-16D | Interruptor automático 4P 16A D 6kA | NB1-4-16D | #REF! | 164 | 6925808303440 | tYES | tYES | tYES | P000001 | 179756 | 3 | 45 | 462 | 232 | 260 | 20.61 | tYES | N | tYES | tYES | 1 | 80 | 8536303090 | 3 | NB1.png | tNO | tNO | tNO | tNO | tNO | tYES | tNO | tNO | tNO | tNO | tNO | tNO | tNO | tNO | tNO | tNO | tNO | tNO | tNO | tNO | tNO | tNO | tNO | tNO | tNO | tNO | tNO | tNO | tNO | tNO | tNO | tNO | tYES | tNO | tNO | tNO | tNO | tNO | tNO | tNO | tNO | tNO | tNO | tNO | tNO | tNO | tYES | tNO | tNO | tNO | tNO | tNO | tNO | tNO | tNO | tNO | tNO | tNO | tNO | tYES | Interruptor automático 4P 16A D 6kA | Disjoncteur 4P Courbe D, 16A, 6kA | MCB, 4P, 16A, D characteristic, 6kA | 05/10/10 | Y | N
2648 | tYES | tNO |  | NB1-4-16D10 | Interruptor automático 4P 16A D 10kA | NB1-4-16D10 | #REF! | 164 | 6925808305123 | tYES | tYES | tYES | P000001 | 179924 | 3 | 45 | 462 | 232 | 260 | 20.61 | tYES | N | tYES | tYES | 1 | 70 | 8536303090 | 3 | NB1.png | tNO | tNO | tNO | tNO | tNO | tNO | tNO | tNO | tNO | tNO | tNO | tNO | tNO | tNO | tYES | tNO | tNO | tNO | tNO | tNO | tNO | tNO | tNO | tNO | tNO | tNO | tNO | tNO | tNO | tNO | tNO | tNO | tYES | tNO | tNO | tNO | tNO | tNO | tNO | tNO | tNO | tNO | tNO | tNO | tNO | tNO | tYES | tNO | tNO | tNO | tNO | tNO | tNO | tNO | tNO | tNO | tNO | tNO | tNO | tYES | Interruptor automático 4P 16A D 10kA -15kA s/UNE-EN60947-2 | Disjoncteur miniature 4P 16A D 10kA | MCB, 4P, 16A, D characteristic, 10kA | 05/10/10 | Y | N
2649 | tYES | tNO |  | NB1-4-1B | Interruptor automático 4P 1A B 6kA | NB1-4-1B | #REF! | 164 | 6925808303136 | tYES | tYES | tYES | P000001 | 179725 | 3 | 45 | 462 | 232 | 260 | 20.74 | tYES | N | tYES | tYES | 1 | 80 | 8536303090 | 3 | NB1.png | tNO | tNO | tNO | tNO | tNO | tYES | tNO | tNO | tNO | tNO | tNO | tNO | tNO | tNO | tNO | tNO | tNO | tNO | tNO | tNO | tNO | tNO | tNO | tNO | tNO | tNO | tNO | tNO | tNO | tNO | tNO | tNO | tYES | tNO | tNO | tNO | tNO | tNO | tNO | tNO | tNO | tNO | tNO | tNO | tNO | tNO | tYES | tNO | tNO | tNO | tNO | tNO | tNO | tNO | tNO | tNO | tNO | tNO | tNO | tYES | Interruptor automático 4P 1A B 6kA | Disjoncteur miniature 4P 1A B 6kA | MCB, 4P, 1A, B characteristic, 6kA | 05/10/10 | Y | N
2650 | tYES | tNO |  | NB1-4-1B10 | Interruptor automático 4P 1A B 10kA | NB1-4-1B10 | #REF! | 164 | 6925808304812 | tYES | tYES | tYES | P000001 | 179893 | 3 | 45 | 462 | 232 | 260 | 20.74 | tYES | N | tYES | tYES | 1 | 70 | 8536303090 | 3 | NB1.png | tNO | tNO | tNO | tNO | tNO | tNO | tNO | tNO | tNO | tNO | tNO | tNO | tNO | tNO | tYES | tNO | tNO | tNO | tNO | tNO | tNO | tNO | tNO | tNO | tNO | tNO | tNO | tNO | tNO | tNO | tNO | tNO | tYES | tNO | tNO | tNO | tNO | tNO | tNO | tNO | tNO | tNO | tNO | tNO | tNO | tNO | tYES | tNO | tNO | tNO | tNO | tNO | tNO | tNO | tNO | tNO | tNO | tNO | tNO | tYES | Interruptor automático 4P 1A B 10kA -15kA s/UNE-EN60947-2 | Disjoncteur miniature 4P 1A B 10kA | MCB, 4P, 1A, B characteristic, 10kA | 05/10/10 | Y | N
2651 | tYES | tNO |  | NB1-4-1C | Interruptor automático 4P 1A C 6kA | NB1-4-1C | #REF! | 164 | 6925808303273 | tYES | tYES | tYES | P000001 | 179739 | 3 | 45 | 462 | 232 | 260 | 20.74 | tYES | N | tYES | tYES | 1 | 80 | 8536303090 | 3 | NB1.png | tNO | tNO | tNO | tNO | tNO | tYES | tNO | tNO | tNO | tNO | tNO | tNO | tNO | tNO | tNO | tNO | tNO | tNO | tNO | tNO | tNO | tNO | tNO | tNO | tNO | tNO | tNO | tNO | tNO | tNO | tNO | tNO | tYES | tNO | tNO | tNO | tNO | tNO | tNO | tNO | tNO | tNO | tNO | tNO | tNO | tNO | tYES | tNO | tNO | tNO | tNO | tNO | tNO | tNO | tNO | tNO | tNO | tNO | tNO | tYES | Interruptor automático 4P 1A C 6kA | Disjoncteur 4P Courbe C, 1A, 6kA | MCB, 4P, 1A, C characteristic, 6kA | 05/10/10 | Y | N
2652 | tYES | tNO |  | NB1-4-1C10 | Interruptor automático 4P 1A C 10kA | NB1-4-1C10 | #REF! | 164 | 6925808304959 | tYES | tYES | tYES | P000001 | 179907 | 3 | 45 | 462 | 232 | 260 | 20.74 | tYES | N | tYES | tYES | 1 | 70 | 8536303090 | 3 | NB1.png | tNO | tNO | tNO | tNO | tNO | tNO | tNO | tNO | tNO | tNO | tNO | tNO | tNO | tNO | tYES | tNO | tNO | tNO | tNO | tNO | tNO | tNO | tNO | tNO | tNO | tNO | tNO | tNO | tNO | tNO | tNO | tNO | tYES | tNO | tNO | tNO | tNO | tNO | tNO | tNO | tNO | tNO | tNO | tNO | tNO | tNO | tYES | tNO | tNO | tNO | tNO | tNO | tNO | tNO | tNO | tNO | tNO | tNO | tNO | tYES | Interruptor automático 4P 1A C 10kA -15kA s/UNE-EN60947-2 | Disjoncteur miniature 4P 1A C 10kA | MCB, 4P, 1A, C characteristic, 10kA | 05/10/10 | Y | N
2653 | tYES | tNO |  | NB1-4-1D | Interruptor automático 4P 1A D 6kA | NB1-4-1D | #REF! | 164 | 6925808303419 | tYES | tYES | tYES | P000001 | 179753 | 3 | 45 | 462 | 232 | 260 | 20.74 | tYES | N | tYES | tYES | 1 | 80 | 8536303090 | 3 | NB1.png | tNO | tNO | tNO | tNO | tNO | tYES | tNO | tNO | tNO | tNO | tNO | tNO | tNO | tNO | tNO | tNO | tNO | tNO | tNO | tNO | tNO | tNO | tNO | tNO | tNO | tNO | tNO | tNO | tNO | tNO | tNO | tNO | tYES | tNO | tNO | tNO | tNO | tNO | tNO | tNO | tNO | tNO | tNO | tNO | tNO | tNO | tYES | tNO | tNO | tNO | tNO | tNO | tNO | tNO | tNO | tNO | tNO | tNO | tNO | tYES | Interruptor automático 4P 1A D 6kA | Disjoncteur miniature 4P 1A D 6kA | MCB, 4P, 1A, D characteristic, 6kA | 05/10/10 | Y | N
2654 | tYES | tNO |  | NB1-4-1D10 | Interruptor automático 4P 1A D 10kA | NB1-4-1D10 | #REF! | 164 | 6925808305093 | tYES | tYES | tYES | P000001 | 179921 | 3 | 45 | 462 | 232 | 260 | 20.74 | tYES | N | tYES | tYES | 1 | 70 | 8536303090 | 3 | NB1.png | tNO | tNO | tNO | tNO | tNO | tNO | tNO | tNO | tNO | tNO | tNO | tNO | tNO | tNO | tYES | tNO | tNO | tNO | tNO | tNO | tNO | tNO | tNO | tNO | tNO | tNO | tNO | tNO | tNO | tNO | tNO | tNO | tYES | tNO | tNO | tNO | tNO | tNO | tNO | tNO | tNO | tNO | tNO | tNO | tNO | tNO | tYES | tNO | tNO | tNO | tNO | tNO | tNO | tNO | tNO | tNO | tNO | tNO | tNO | tYES | Interruptor automático 4P 1A D 10kA -15kA s/UNE-EN60947-2 | Disjoncteur miniature 4P 1A D 10kA | MCB, 4P, 1A, D characteristic, 10kA | 05/10/10 | Y | N
2655 | tYES | tNO |  | NB1-4-20B | Interruptor automático 4P 20A B 6kA | NB1-4-20B | #REF! | 164 | 6925808303181 | tYES | tYES | tYES | P000001 | 179730 | 3 | 45 | 462 | 232 | 260 | 21.24 | tYES | N | tYES | tYES | 1 | 80 | 8536303090 | 3 | NB1.png | tNO | tNO | tNO | tNO | tNO | tYES | tNO | tNO | tNO | tNO | tNO | tNO | tNO | tNO | tNO | tNO | tNO | tNO | tNO | tNO | tNO | tNO | tNO | tNO | tNO | tNO | tNO | tNO | tNO | tNO | tNO | tNO | tYES | tNO | tNO | tNO | tNO | tNO | tNO | tNO | tNO | tNO | tNO | tNO | tNO | tNO | tYES | tNO | tNO | tNO | tNO | tNO | tNO | tNO | tNO | tNO | tNO | tNO | tNO | tYES | Interruptor automático 4P 20A B 6kA | Disjoncteur miniature 4P 20A B 6kA | MCB, 4P, 20A, B characteristic, 6kA | 05/10/10 | Y | N
2656 | tYES | tNO |  | NB1-4-20B10 | Interruptor automático 4P 20A B 10kA | NB1-4-20B10 | #REF! | 164 | 6925808304867 | tYES | tYES | tYES | P000001 | 179898 | 3 | 45 | 462 | 232 | 260 | 21.24 | tYES | N | tYES | tYES | 1 | 70 | 8536303090 | 3 | NB1.png | tNO | tNO | tNO | tNO | tNO | tNO | tNO | tNO | tNO | tNO | tNO | tNO | tNO | tNO | tYES | tNO | tNO | tNO | tNO | tNO | tNO | tNO | tNO | tNO | tNO | tNO | tNO | tNO | tNO | tNO | tNO | tNO | tYES | tNO | tNO | tNO | tNO | tNO | tNO | tNO | tNO | tNO | tNO | tNO | tNO | tNO | tYES | tNO | tNO | tNO | tNO | tNO | tNO | tNO | tNO | tNO | tNO | tNO | tNO | tYES | Interruptor automático 4P 20A B 10kA -15kA s/UNE-EN60947-2 | Disjoncteur miniature 4P 20A B 10kA | MCB, 4P, 20A, B characteristic, 10kA | 05/10/10 | Y | N
2657 | tYES | tNO |  | NB1-4-20C | Interruptor automático 4P 20A C 6kA | NB1-4-20C | #REF! | 164 | 6925808303327 | tYES | tYES | tYES | P000001 | 179744 | 3 | 45 | 462 | 232 | 260 | 21.24 | tYES | N | tYES | tYES | 1 | 80 | 8536303090 | 3 | NB1.png | tNO | tNO | tNO | tNO | tNO | tYES | tNO | tNO | tNO | tNO | tNO | tNO | tNO | tNO | tNO | tNO | tNO | tNO | tNO | tNO | tNO | tNO | tNO | tNO | tNO | tNO | tNO | tNO | tNO | tNO | tNO | tNO | tYES | tNO | tNO | tNO | tNO | tNO | tNO | tNO | tNO | tNO | tNO | tNO | tNO | tNO | tYES | tNO | tNO | tNO | tNO | tNO | tNO | tNO | tNO | tNO | tNO | tNO | tNO | tYES | Interruptor automático 4P 20A C 6kA | Disjoncteur 4P Courbe C, 20A, 6kA | MCB, 4P, 20A, C characteristic, 6kA | 05/10/10 | Y | N
2658 | tYES | tNO |  | NB1-4-20C10 | Interruptor automático 4P 20A C 10kA | NB1-4-20C10 | #REF! | 164 | 6925808305000 | tYES | tYES | tYES | P000001 | 179912 | 3 | 45 | 462 | 232 | 260 | 21.24 | tYES | N | tYES | tYES | 1 | 70 | 8536303090 | 3 | NB1.png | tNO | tNO | tNO | tNO | tNO | tNO | tNO | tNO | tNO | tNO | tNO | tNO | tNO | tNO | tYES | tNO | tNO | tNO | tNO | tNO | tNO | tNO | tNO | tNO | tNO | tNO | tNO | tNO | tNO | tNO | tNO | tNO | tYES | tNO | tNO | tNO | tNO | tNO | tNO | tNO | tNO | tNO | tNO | tNO | tNO | tNO | tYES | tNO | tNO | tNO | tNO | tNO | tNO | tNO | tNO | tNO | tNO | tNO | tNO | tYES | Interruptor automático 4P 20A C 10kA -15kA s/UNE-EN60947-2 | Disjoncteur miniature 4P 20A C 10kA | MCB, 4P, 20A, C characteristic, 10kA | 05/10/10 | Y | N
2659 | tYES | tNO |  | NB1-4-20D | Interruptor automático 4P 20A D 6kA | NB1-4-20D | #REF! | 164 | 6925808303464 | tYES | tYES | tYES | P000001 | 179758 | 3 | 45 | 462 | 232 | 260 | 21.24 | tYES | N | tYES | tYES | 1 | 80 | 8536303090 | 3 | NB1.png | tNO | tNO | tNO | tNO | tNO | tYES | tNO | tNO | tNO | tNO | tNO | tNO | tNO | tNO | tNO | tNO | tNO | tNO | tNO | tNO | tNO | tNO | tNO | tNO | tNO | tNO | tNO | tNO | tNO | tNO | tNO | tNO | tYES | tNO | tNO | tNO | tNO | tNO | tNO | tNO | tNO | tNO | tNO | tNO | tNO | tNO | tYES | tNO | tNO | tNO | tNO | tNO | tNO | tNO | tNO | tNO | tNO | tNO | tNO | tYES | Interruptor automático 4P 20A D 6kA | Disjoncteur 4P Courbe D, 20A, 6kA | MCB, 4P, 20A, D characteristic, 6kA | 05/10/10 | Y | N
2660 | tYES | tNO |  | NB1-4-20D10 | Interruptor automático 4P 20A D 10kA | NB1-4-20D10 | #REF! | 164 | 6925808305147 | tYES | tYES | tYES | P000001 | 179926 | 3 | 45 | 462 | 232 | 260 | 21.24 | tYES | N | tYES | tYES | 1 | 70 | 8536303090 | 3 | NB1.png | tNO | tNO | tNO | tNO | tNO | tNO | tNO | tNO | tNO | tNO | tNO | tNO | tNO | tNO | tYES | tNO | tNO | tNO | tNO | tNO | tNO | tNO | tNO | tNO | tNO | tNO | tNO | tNO | tNO | tNO | tNO | tNO | tYES | tNO | tNO | tNO | tNO | tNO | tNO | tNO | tNO | tNO | tNO | tNO | tNO | tNO | tYES | tNO | tNO | tNO | tNO | tNO | tNO | tNO | tNO | tNO | tNO | tNO | tNO | tYES | Interruptor automático 4P 20A D 10kA -15kA s/UNE-EN60947-2 | Disjoncteur miniature 4P 20A D 10kA | MCB, 4P, 20A, D characteristic, 10kA | 05/10/10 | Y | N
2661 | tYES | tNO |  | NB1-4-25B | Interruptor automático 4P 25A B 6kA | NB1-4-25B | #REF! | 164 | 6925808303198 | tYES | tYES | tYES | P000001 | 179731 | 3 | 45 | 462 | 232 | 260 | 21.24 | tYES | N | tYES | tYES | 1 | 80 | 8536303090 | 3 | NB1.png | tNO | tNO | tNO | tNO | tNO | tYES | tNO | tNO | tNO | tNO | tNO | tNO | tNO | tNO | tNO | tNO | tNO | tNO | tNO | tNO | tNO | tNO | tNO | tNO | tNO | tNO | tNO | tNO | tNO | tNO | tNO | tNO | tYES | tNO | tNO | tNO | tNO | tNO | tNO | tNO | tNO | tNO | tNO | tNO | tNO | tNO | tYES | tNO | tNO | tNO | tNO | tNO | tNO | tNO | tNO | tNO | tNO | tNO | tNO | tYES | Interruptor automático 4P 25A B 6kA | Disjoncteur miniature 4P 25A B 6kA | MCB, 4P, 25A, B characteristic, 6kA | 05/10/10 | Y | N
2662 | tYES | tNO |  | NB1-4-25B10 | Interruptor automático 4P 25A B 10kA | NB1-4-25B10 | #REF! | 164 | 6925808304874 | tYES | tYES | tYES | P000001 | 179899 | 3 | 45 | 462 | 232 | 260 | 21.24 | tYES | N | tYES | tYES | 1 | 70 | 8536303090 | 3 | NB1.png | tNO | tNO | tNO | tNO | tNO | tNO | tNO | tNO | tNO | tNO | tNO | tNO | tNO | tNO | tYES | tNO | tNO | tNO | tNO | tNO | tNO | tNO | tNO | tNO | tNO | tNO | tNO | tNO | tNO | tNO | tNO | tNO | tYES | tNO | tNO | tNO | tNO | tNO | tNO | tNO | tNO | tNO | tNO | tNO | tNO | tNO | tYES | tNO | tNO | tNO | tNO | tNO | tNO | tNO | tNO | tNO | tNO | tNO | tNO | tYES | Interruptor automático 4P 25A B 10kA -15kA s/UNE-EN60947-2 | Disjoncteur miniature 4P 25A B 10kA | MCB, 4P, 25A, B characteristic, 10kA | 05/10/10 | Y | N
2663 | tYES | tNO |  | NB1-4-25C | Interruptor automático 4P 25A C 6kA | NB1-4-25C | #REF! | 164 | 6925808303334 | tYES | tYES | tYES | P000001 | 179745 | 3 | 45 | 462 | 232 | 260 | 21.24 | tYES | N | tYES | tYES | 1 | 80 | 8536303090 | 3 | NB1.png | tNO | tNO | tNO | tNO | tNO | tYES | tNO | tNO | tNO | tNO | tNO | tNO | tNO | tNO | tNO | tNO | tNO | tNO | tNO | tNO | tNO | tNO | tNO | tNO | tNO | tNO | tNO | tNO | tNO | tNO | tNO | tNO | tYES | tNO | tNO | tNO | tNO | tNO | tNO | tNO | tNO | tNO | tNO | tNO | tNO | tNO | tYES | tNO | tNO | tNO | tNO | tNO | tNO | tNO | tNO | tNO | tNO | tNO | tNO | tYES | Interruptor automático 4P 25A C 6kA | Disjoncteur 4P Courbe C, 25A, 6kA | MCB, 4P, 25A, C characteristic, 6kA | 05/10/10 | Y | N
2664 | tYES | tNO |  | NB1-4-25C10 | Interruptor automático 4P 25A C 10kA | NB1-4-25C10 | #REF! | 164 | 6925808305017 | tYES | tYES | tYES | P000001 | 179913 | 3 | 45 | 462 | 232 | 260 | 21.24 | tYES | N | tYES | tYES | 1 | 70 | 8536303090 | 3 | NB1.png | tNO | tNO | tNO | tNO | tNO | tNO | tNO | tNO | tNO | tNO | tNO | tNO | tNO | tNO | tYES | tNO | tNO | tNO | tNO | tNO | tNO | tNO | tNO | tNO | tNO | tNO | tNO | tNO | tNO | tNO | tNO | tNO | tYES | tNO | tNO | tNO | tNO | tNO | tNO | tNO | tNO | tNO | tNO | tNO | tNO | tNO | tYES | tNO | tNO | tNO | tNO | tNO | tNO | tNO | tNO | tNO | tNO | tNO | tNO | tYES | Interruptor automático 4P 25A C 10kA -15kA s/UNE-EN60947-2 | Disjoncteur miniature 4P 25A C 10kA | MCB, 4P, 25A, C characteristic, 10kA | 05/10/10 | Y | N
2665 | tYES | tNO |  | NB1-4-25D | Interruptor automático 4P 25A D 6kA | NB1-4-25D | #REF! | 164 | 6925808303471 | tYES | tYES | tYES | P000001 | 179759 | 3 | 45 | 462 | 232 | 260 | 21.24 | tYES | N | tYES | tYES | 1 | 80 | 8536303090 | 3 | NB1.png | tNO | tNO | tNO | tNO | tNO | tYES | tNO | tNO | tNO | tNO | tNO | tNO | tNO | tNO | tNO | tNO | tNO | tNO | tNO | tNO | tNO | tNO | tNO | tNO | tNO | tNO | tNO | tNO | tNO | tNO | tNO | tNO | tYES | tNO | tNO | tNO | tNO | tNO | tNO | tNO | tNO | tNO | tNO | tNO | tNO | tNO | tYES | tNO | tNO | tNO | tNO | tNO | tNO | tNO | tNO | tNO | tNO | tNO | tNO | tYES | Interruptor automático 4P 25A D 6kA | Disjoncteur 4P Courbe D, 25A, 6kA | MCB, 4P, 25A, D characteristic, 6kA | 05/10/10 | Y | N
2666 | tYES | tNO |  | NB1-4-25D10 | Interruptor automático 4P 25A D 10kA | NB1-4-25D10 | #REF! | 164 | 6925808305154 | tYES | tYES | tYES | P000001 | 179927 | 3 | 45 | 462 | 232 | 260 | 21.24 | tYES | N | tYES | tYES | 1 | 70 | 8536303090 | 3 | NB1.png | tNO | tNO | tNO | tNO | tNO | tNO | tNO | tNO | tNO | tNO | tNO | tNO | tNO | tNO | tYES | tNO | tNO | tNO | tNO | tNO | tNO | tNO | tNO | tNO | tNO | tNO | tNO | tNO | tNO | tNO | tNO | tNO | tYES | tNO | tNO | tNO | tNO | tNO | tNO | tNO | tNO | tNO | tNO | tNO | tNO | tNO | tYES | tNO | tNO | tNO | tNO | tNO | tNO | tNO | tNO | tNO | tNO | tNO | tNO | tYES | Interruptor automático 4P 25A D 10kA -15kA s/UNE-EN60947-2 | Disjoncteur miniature 4P 25A D 10kA | MCB, 4P, 25A, D characteristic, 10kA | 05/10/10 | Y | N
2667 | tYES | tNO |  | NB1-4-2B | Interruptor automático 4P 2A B 6kA | NB1-4-2B | #REF! | 164 | 6925808303174 | tYES | tYES | tYES | P000001 | 179729 | 3 | 45 | 462 | 232 | 260 | 20.74 | tYES | N | tYES | tYES | 1 | 80 | 8536303090 | 3 | NB1.png | tNO | tNO | tNO | tNO | tNO | tYES | tNO | tNO | tNO | tNO | tNO | tNO | tNO | tNO | tNO | tNO | tNO | tNO | tNO | tNO | tNO | tNO | tNO | tNO | tNO | tNO | tNO | tNO | tNO | tNO | tNO | tNO | tYES | tNO | tNO | tNO | tNO | tNO | tNO | tNO | tNO | tNO | tNO | tNO | tNO | tNO | tYES | tNO | tNO | tNO | tNO | tNO | tNO | tNO | tNO | tNO | tNO | tNO | tNO | tYES | Interruptor automático 4P 2A B 6kA | Disjoncteur miniature 4P 2A B 6kA | MCB, 4P, 2A, B characteristic, 6kA | 05/10/10 | Y | N
2668 | tYES | tNO |  | NB1-4-2B10 | Interruptor automático 4P 2A B 10kA | NB1-4-2B10 | #REF! | 164 | 6925808304850 | tYES | tYES | tYES | P000001 | 179897 | 3 | 45 | 462 | 232 | 260 | 20.74 | tYES | N | tYES | tYES | 1 | 70 | 8536303090 | 3 | NB1.png | tNO | tNO | tNO | tNO | tNO | tNO | tNO | tNO | tNO | tNO | tNO | tNO | tNO | tNO | tYES | tNO | tNO | tNO | tNO | tNO | tNO | tNO | tNO | tNO | tNO | tNO | tNO | tNO | tNO | tNO | tNO | tNO | tYES | tNO | tNO | tNO | tNO | tNO | tNO | tNO | tNO | tNO | tNO | tNO | tNO | tNO | tYES | tNO | tNO | tNO | tNO | tNO | tNO | tNO | tNO | tNO | tNO | tNO | tNO | tYES | Interruptor automático 4P 2A B 10kA -15kA s/UNE-EN60947-2 | Disjoncteur miniature 4P 2A B 10kA | MCB, 4P, 2A, B characteristic, 10kA | 05/10/10 | Y | N
2669 | tYES | tNO |  | NB1-4-2C | Interruptor automático 4P 2A C 6kA | NB1-4-2C | #REF! | 164 | 6925808303310 | tYES | tYES | tYES | P000001 | 179743 | 3 | 45 | 462 | 232 | 260 | 20.74 | tYES | N | tYES | tYES | 1 | 80 | 8536303090 | 3 | NB1.png | tNO | tNO | tNO | tNO | tNO | tYES | tNO | tNO | tNO | tNO | tNO | tNO | tNO | tNO | tNO | tNO | tNO | tNO | tNO | tNO | tNO | tNO | tNO | tNO | tNO | tNO | tNO | tNO | tNO | tNO | tNO | tNO | tYES | tNO | tNO | tNO | tNO | tNO | tNO | tNO | tNO | tNO | tNO | tNO | tNO | tNO | tYES | tNO | tNO | tNO | tNO | tNO | tNO | tNO | tNO | tNO | tNO | tNO | tNO | tYES | Interruptor automático 4P 2A C 6kA | Disjoncteur 4P Courbe C, 2A, 6kA | MCB, 4P, 2A, C characteristic, 6kA | 05/10/10 | Y | N
2670 | tYES | tNO |  | NB1-4-2C10 | Interruptor automático 4P 2A C 10kA | NB1-4-2C10 | #REF! | 164 | 6925808304997 | tYES | tYES | tYES | P000001 | 179911 | 3 | 45 | 462 | 232 | 260 | 20.74 | tYES | N | tYES | tYES | 1 | 70 | 8536303090 | 3 | NB1.png | tNO | tNO | tNO | tNO | tNO | tNO | tNO | tNO | tNO | tNO | tNO | tNO | tNO | tNO | tYES | tNO | tNO | tNO | tNO | tNO | tNO | tNO | tNO | tNO | tNO | tNO | tNO | tNO | tNO | tNO | tNO | tNO | tYES | tNO | tNO | tNO | tNO | tNO | tNO | tNO | tNO | tNO | tNO | tNO | tNO | tNO | tYES | tNO | tNO | tNO | tNO | tNO | tNO | tNO | tNO | tNO | tNO | tNO | tNO | tYES | Interruptor automático 4P 2A C 10kA -15kA s/UNE-EN60947-2 | Disjoncteur miniature 4P 2A C 10kA | MCB, 4P, 2A, C characteristic, 10kA | 05/10/10 | Y | N
2671 | tYES | tNO |  | NB1-4-2D | Interruptor automático 4P 2A D 6kA | NB1-4-2D | #REF! | 164 | 6925808303457 | tYES | tYES | tYES | P000001 | 179757 | 3 | 45 | 462 | 232 | 260 | 20.74 | tYES | N | tYES | tYES | 1 | 80 | 8536303090 | 3 | NB1.png | tNO | tNO | tNO | tNO | tNO | tYES | tNO | tNO | tNO | tNO | tNO | tNO | tNO | tNO | tNO | tNO | tNO | tNO | tNO | tNO | tNO | tNO | tNO | tNO | tNO | tNO | tNO | tNO | tNO | tNO | tNO | tNO | tYES | tNO | tNO | tNO | tNO | tNO | tNO | tNO | tNO | tNO | tNO | tNO | tNO | tNO | tYES | tNO | tNO | tNO | tNO | tNO | tNO | tNO | tNO | tNO | tNO | tNO | tNO | tYES | Interruptor automático 4P 2A D 6kA | Disjoncteur miniature 4P 2A D 6kA | MCB, 4P, 2A, D characteristic, 6kA | 05/10/10 | Y | N
2672 | tYES | tNO |  | NB1-4-2D10 | Interruptor automático 4P 2A D 10kA | NB1-4-2D10 | #REF! | 164 | 6925808305130 | tYES | tYES | tYES | P000001 | 179925 | 3 | 45 | 462 | 232 | 260 | 20.74 | tYES | N | tYES | tYES | 1 | 70 | 8536303090 | 3 | NB1.png | tNO | tNO | tNO | tNO | tNO | tNO | tNO | tNO | tNO | tNO | tNO | tNO | tNO | tNO | tYES | tNO | tNO | tNO | tNO | tNO | tNO | tNO | tNO | tNO | tNO | tNO | tNO | tNO | tNO | tNO | tNO | tNO | tYES | tNO | tNO | tNO | tNO | tNO | tNO | tNO | tNO | tNO | tNO | tNO | tNO | tNO | tYES | tNO | tNO | tNO | tNO | tNO | tNO | tNO | tNO | tNO | tNO | tNO | tNO | tYES | Interruptor automático 4P 2A D 10kA -15kA s/UNE-EN60947-2 | Disjoncteur miniature 4P 2A D 10kA | MCB, 4P, 2A, D characteristic, 10kA | 05/10/10 | Y | N
2673 | tYES | tNO |  | NB1-4-32B | Interruptor automático 4P 32A B 6kA | NB1-4-32B | #REF! | 164 | 6925808303211 | tYES | tYES | tYES | P000001 | 179733 | 3 | 45 | 462 | 232 | 260 | 21.74 | tYES | N | tYES | tYES | 1 | 80 | 8536303090 | 3 | NB1.png | tNO | tNO | tNO | tNO | tNO | tYES | tNO | tNO | tNO | tNO | tNO | tNO | tNO | tNO | tNO | tNO | tNO | tNO | tNO | tNO | tNO | tNO | tNO | tNO | tNO | tNO | tNO | tNO | tNO | tNO | tNO | tNO | tYES | tNO | tNO | tNO | tNO | tNO | tNO | tNO | tNO | tNO | tNO | tNO | tNO | tNO | tYES | tNO | tNO | tNO | tNO | tNO | tNO | tNO | tNO | tNO | tNO | tNO | tNO | tYES | Interruptor automático 4P 32A B 6kA | Disjoncteur 4P Courbe B, 32A, 6kA | MCB, 4P, 32A, B characteristic, 6kA | 05/10/10 | Y | N
2674 | tYES | tNO |  | NB1-4-32B10 | Interruptor automático 4P 32A B 10kA | NB1-4-32B10 | #REF! | 164 | 6925808304898 | tYES | tYES | tYES | P000001 | 179901 | 3 | 45 | 462 | 232 | 260 | 21.74 | tYES | N | tYES | tYES | 1 | 70 | 8536303090 | 3 | NB1.png | tNO | tNO | tNO | tNO | tNO | tNO | tNO | tNO | tNO | tNO | tNO | tNO | tNO | tNO | tYES | tNO | tNO | tNO | tNO | tNO | tNO | tNO | tNO | tNO | tNO | tNO | tNO | tNO | tNO | tNO | tNO | tNO | tYES | tNO | tNO | tNO | tNO | tNO | tNO | tNO | tNO | tNO | tNO | tNO | tNO | tNO | tYES | tNO | tNO | tNO | tNO | tNO | tNO | tNO | tNO | tNO | tNO | tNO | tNO | tYES | Interruptor automático 4P 32A B 10kA -15kA s/UNE-EN60947-2 | Disjoncteur miniature 4P 32A B 10kA | MCB, 4P, 32A, B characteristic, 10kA | 05/10/10 | Y | N
2675 | tYES | tNO |  | NB1-4-32C | Interruptor automático 4P 32A C 6kA | NB1-4-32C | #REF! | 164 | 6925808303358 | tYES | tYES | tYES | P000001 | 179747 | 3 | 45 | 462 | 232 | 260 | 21.74 | tYES | N | tYES | tYES | 1 | 80 | 8536303090 | 3 | NB1.png | tNO | tNO | tNO | tNO | tNO | tYES | tNO | tNO | tNO | tNO | tNO | tNO | tNO | tNO | tNO | tNO | tNO | tNO | tNO | tNO | tNO | tNO | tNO | tNO | tNO | tNO | tNO | tNO | tNO | tNO | tNO | tNO | tYES | tNO | tNO | tNO | tNO | tNO | tNO | tNO | tNO | tNO | tNO | tNO | tNO | tNO | tYES | tNO | tNO | tNO | tNO | tNO | tNO | tNO | tNO | tNO | tNO | tNO | tNO | tYES | Interruptor automático 4P 32A C 6kA | Disjoncteur 4P Courbe C, 32A, 6kA | MCB, 4P, 32A, C characteristic, 6kA | 05/10/10 | Y | N
2676 | tYES | tNO |  | NB1-4-32C10 | Interruptor automático 4P 32A C 10kA | NB1-4-32C10 | #REF! | 164 | 6925808305031 | tYES | tYES | tYES | P000001 | 179915 | 3 | 45 | 462 | 232 | 260 | 21.74 | tYES | N | tYES | tYES | 1 | 70 | 8536303090 | 3 | NB1.png | tNO | tNO | tNO | tNO | tNO | tNO | tNO | tNO | tNO | tNO | tNO | tNO | tNO | tNO | tYES | tNO | tNO | tNO | tNO | tNO | tNO | tNO | tNO | tNO | tNO | tNO | tNO | tNO | tNO | tNO | tNO | tNO | tYES | tNO | tNO | tNO | tNO | tNO | tNO | tNO | tNO | tNO | tNO | tNO | tNO | tNO | tYES | tNO | tNO | tNO | tNO | tNO | tNO | tNO | tNO | tNO | tNO | tNO | tNO | tYES | Interruptor automático 4P 32A C 10kA -15kA s/UNE-EN60947-2 | Disjoncteur miniature 4P 32A C 10kA | MCB, 4P, 32A, C characteristic, 10kA | 05/10/10 | Y | N
2677 | tYES | tNO |  | NB1-4-32D | Interruptor automático 4P 32A D 6kA | NB1-4-32D | #REF! | 164 | 6925808303495 | tYES | tYES | tYES | P000001 | 179761 | 3 | 45 | 462 | 232 | 260 | 21.74 | tYES | N | tYES | tYES | 1 | 80 | 8536303090 | 3 | NB1.png | tNO | tNO | tNO | tNO | tNO | tYES | tNO | tNO | tNO | tNO | tNO | tNO | tNO | tNO | tNO | tNO | tNO | tNO | tNO | tNO | tNO | tNO | tNO | tNO | tNO | tNO | tNO | tNO | tNO | tNO | tNO | tNO | tYES | tNO | tNO | tNO | tNO | tNO | tNO | tNO | tNO | tNO | tNO | tNO | tNO | tNO | tYES | tNO | tNO | tNO | tNO | tNO | tNO | tNO | tNO | tNO | tNO | tNO | tNO | tYES | Interruptor automático 4P 32A D 6kA | Disjoncteur 4P Courbe D, 32A, 6kA | MCB, 4P, 32A, D characteristic, 6kA | 05/10/10 | Y | N
2678 | tYES | tNO |  | NB1-4-32D10 | Interruptor automático 4P 32A D 10kA | NB1-4-32D10 | #REF! | 164 | 6925808305178 | tYES | tYES | tYES | P000001 | 179929 | 3 | 45 | 462 | 232 | 260 | 21.74 | tYES | N | tYES | tYES | 1 | 70 | 8536303090 | 3 | NB1.png | tNO | tNO | tNO | tNO | tNO | tNO | tNO | tNO | tNO | tNO | tNO | tNO | tNO | tNO | tYES | tNO | tNO | tNO | tNO | tNO | tNO | tNO | tNO | tNO | tNO | tNO | tNO | tNO | tNO | tNO | tNO | tNO | tYES | tNO | tNO | tNO | tNO | tNO | tNO | tNO | tNO | tNO | tNO | tNO | tNO | tNO | tYES | tNO | tNO | tNO | tNO | tNO | tNO | tNO | tNO | tNO | tNO | tNO | tNO | tYES | Interruptor automático 4P 32A D 10kA -15kA s/UNE-EN60947-2 | Disjoncteur miniature 4P 32A D 10kA | MCB, 4P, 32A, D characteristic, 10kA | 05/10/10 | Y | N
2679 | tYES | tNO |  | NB1-4-3B | Interruptor automático 4P 3A B 6kA | NB1-4-3B | #REF! | 164 | 6925808303204 | tYES | tYES | tYES | P000001 | 179732 | 3 | 45 | 462 | 232 | 260 | 20.74 | tYES | N | tYES | tYES | 1 | 80 | 8536303090 | 3 | NB1.png | tNO | tNO | tNO | tNO | tNO | tYES | tNO | tNO | tNO | tNO | tNO | tNO | tNO | tNO | tNO | tNO | tNO | tNO | tNO | tNO | tNO | tNO | tNO | tNO | tNO | tNO | tNO | tNO | tNO | tNO | tNO | tNO | tYES | tNO | tNO | tNO | tNO | tNO | tNO | tNO | tNO | tNO | tNO | tNO | tNO | tNO | tYES | tNO | tNO | tNO | tNO | tNO | tNO | tNO | tNO | tNO | tNO | tNO | tNO | tYES | Interruptor automático 4P 3A B 6kA | Disjoncteur miniature 4P 3A B 6kA | MCB, 4P, 3A, B characteristic, 6kA | 05/10/10 | Y | N
2680 | tYES | tNO |  | NB1-4-3B10 | Interruptor automático 4P 3A B 10kA | NB1-4-3B10 | #REF! | 164 | 6925808304881 | tYES | tYES | tYES | P000001 | 179900 | 3 | 45 | 462 | 232 | 260 | 20.74 | tYES | N | tYES | tYES | 1 | 70 | 8536303090 | 3 | NB1.png | tNO | tNO | tNO | tNO | tNO | tNO | tNO | tNO | tNO | tNO | tNO | tNO | tNO | tNO | tYES | tNO | tNO | tNO | tNO | tNO | tNO | tNO | tNO | tNO | tNO | tNO | tNO | tNO | tNO | tNO | tNO | tNO | tYES | tNO | tNO | tNO | tNO | tNO | tNO | tNO | tNO | tNO | tNO | tNO | tNO | tNO | tYES | tNO | tNO | tNO | tNO | tNO | tNO | tNO | tNO | tNO | tNO | tNO | tNO | tYES | Interruptor automático 4P 3A B 10kA -15kA s/UNE-EN60947-2 | Disjoncteur miniature 4P 3A B 10kA | MCB, 4P, 3A, B characteristic, 10kA | 05/10/10 | Y | N
2681 | tYES | tNO |  | NB1-4-3C | Interruptor automático 4P 3A C 6kA | NB1-4-3C | #REF! | 164 | 6925808303341 | tYES | tYES | tYES | P000001 | 179746 | 3 | 45 | 462 | 232 | 260 | 20.74 | tYES | N | tYES | tYES | 1 | 80 | 8536303090 | 3 | NB1.png | tNO | tNO | tNO | tNO | tNO | tYES | tNO | tNO | tNO | tNO | tNO | tNO | tNO | tNO | tNO | tNO | tNO | tNO | tNO | tNO | tNO | tNO | tNO | tNO | tNO | tNO | tNO | tNO | tNO | tNO | tNO | tNO | tYES | tNO | tNO | tNO | tNO | tNO | tNO | tNO | tNO | tNO | tNO | tNO | tNO | tNO | tYES | tNO | tNO | tNO | tNO | tNO | tNO | tNO | tNO | tNO | tNO | tNO | tNO | tYES | Interruptor automático 4P 3A C 6kA | Disjoncteur miniature 4P 3A C 6kA | MCB, 4P, 3A, C characteristic, 6kA | 05/10/10 | Y | N
2682 | tYES | tNO |  | NB1-4-3C10 | Interruptor automático 4P 3A C 10kA | NB1-4-3C10 | #REF! | 164 | 6925808305024 | tYES | tYES | tYES | P000001 | 179914 | 3 | 45 | 462 | 232 | 260 | 20.74 | tYES | N | tYES | tYES | 1 | 70 | 8536303090 | 3 | NB1.png | tNO | tNO | tNO | tNO | tNO | tNO | tNO | tNO | tNO | tNO | tNO | tNO | tNO | tNO | tYES | tNO | tNO | tNO | tNO | tNO | tNO | tNO | tNO | tNO | tNO | tNO | tNO | tNO | tNO | tNO | tNO | tNO | tYES | tNO | tNO | tNO | tNO | tNO | tNO | tNO | tNO | tNO | tNO | tNO | tNO | tNO | tYES | tNO | tNO | tNO | tNO | tNO | tNO | tNO | tNO | tNO | tNO | tNO | tNO | tYES | Interruptor automático 4P 3A C 10kA -15kA s/UNE-EN60947-2 | Disjoncteur miniature 4P 3A C 10kA | MCB, 4P, 3A, C characteristic, 10kA | 05/10/10 | Y | N
2683 | tYES | tNO |  | NB1-4-3D | Interruptor automático 4P 3A D 6kA | NB1-4-3D | #REF! | 164 | 6925808303488 | tYES | tYES | tYES | P000001 | 179760 | 3 | 45 | 462 | 232 | 260 | 20.74 | tYES | N | tYES | tYES | 1 | 80 | 8536303090 | 3 | NB1.png | tNO | tNO | tNO | tNO | tNO | tYES | tNO | tNO | tNO | tNO | tNO | tNO | tNO | tNO | tNO | tNO | tNO | tNO | tNO | tNO | tNO | tNO | tNO | tNO | tNO | tNO | tNO | tNO | tNO | tNO | tNO | tNO | tYES | tNO | tNO | tNO | tNO | tNO | tNO | tNO | tNO | tNO | tNO | tNO | tNO | tNO | tYES | tNO | tNO | tNO | tNO | tNO | tNO | tNO | tNO | tNO | tNO | tNO | tNO | tYES | Interruptor automático 4P 3A D 6kA | Disjoncteur miniature 4P 3A D 6kA | MCB, 4P, 3A, D characteristic, 6kA | 05/10/10 | Y | N
2684 | tYES | tNO |  | NB1-4-3D10 | Interruptor automático 4P 3A D 10kA | NB1-4-3D10 | #REF! | 164 | 6925808305161 | tYES | tYES | tYES | P000001 | 179928 | 3 | 45 | 462 | 232 | 260 | 20.74 | tYES | N | tYES | tYES | 1 | 70 | 8536303090 | 3 | NB1.png | tNO | tNO | tNO | tNO | tNO | tNO | tNO | tNO | tNO | tNO | tNO | tNO | tNO | tNO | tYES | tNO | tNO | tNO | tNO | tNO | tNO | tNO | tNO | tNO | tNO | tNO | tNO | tNO | tNO | tNO | tNO | tNO | tYES | tNO | tNO | tNO | tNO | tNO | tNO | tNO | tNO | tNO | tNO | tNO | tNO | tNO | tYES | tNO | tNO | tNO | tNO | tNO | tNO | tNO | tNO | tNO | tNO | tNO | tNO | tYES | Interruptor automático 4P 3A D 10kA -15kA s/UNE-EN60947-2 | Disjoncteur miniature 4P 3A D 10kA | MCB, 4P, 3A, D characteristic, 10kA | 05/10/10 | Y | N
2685 | tYES | tNO |  | NB1-4-40B | Interruptor automático 4P 40A B 6kA | NB1-4-40B | #REF! | 164 | 6925808303235 | tYES | tYES | tYES | P000001 | 179735 | 3 | 45 | 462 | 232 | 260 | 21.51 | tYES | N | tYES | tYES | 1 | 80 | 8536303090 | 3 | NB1.png | tNO | tNO | tNO | tNO | tNO | tYES | tNO | tNO | tNO | tNO | tNO | tNO | tNO | tNO | tNO | tNO | tNO | tNO | tNO | tNO | tNO | tNO | tNO | tNO | tNO | tNO | tNO | tNO | tNO | tNO | tNO | tNO | tYES | tNO | tNO | tNO | tNO | tNO | tNO | tNO | tNO | tNO | tNO | tNO | tNO | tNO | tYES | tNO | tNO | tNO | tNO | tNO | tNO | tNO | tNO | tNO | tNO | tNO | tNO | tYES | Interruptor automático 4P 40A B 6kA | Disjoncteur miniature 4P 40A B 6kA | MCB, 4P, 40A, B characteristic, 6kA | 05/10/10 | Y | N
2686 | tYES | tNO |  | NB1-4-40B10 | Interruptor automático 4P 40A B 10kA | NB1-4-40B10 | #REF! | 164 | 6925808304911 | tYES | tYES | tYES | P000001 | 179903 | 3 | 45 | 462 | 232 | 260 | 21.51 | tYES | N | tYES | tYES | 1 | 70 | 8536303090 | 3 | NB1.png | tNO | tNO | tNO | tNO | tNO | tNO | tNO | tNO | tNO | tNO | tNO | tNO | tNO | tNO | tYES | tNO | tNO | tNO | tNO | tNO | tNO | tNO | tNO | tNO | tNO | tNO | tNO | tNO | tNO | tNO | tNO | tNO | tYES | tNO | tNO | tNO | tNO | tNO | tNO | tNO | tNO | tNO | tNO | tNO | tNO | tNO | tYES | tNO | tNO | tNO | tNO | tNO | tNO | tNO | tNO | tNO | tNO | tNO | tNO | tYES | Interruptor automático 4P 40A B 10kA | Disjoncteur miniature 3P 40A B 10kA | MCB, 4P, 40A, B characteristic, 10kA | 05/10/10 | Y | N
2687 | tYES | tNO |  | NB1-4-40C | Interruptor automático 4P 40A C 6kA | NB1-4-40C | #REF! | 164 | 6925808303372 | tYES | tYES | tYES | P000001 | 179749 | 3 | 45 | 462 | 232 | 260 | 21.51 | tYES | N | tYES | tYES | 1 | 80 | 8536303090 | 3 | NB1.png | tNO | tNO | tNO | tNO | tNO | tYES | tNO | tNO | tNO | tNO | tNO | tNO | tNO | tNO | tNO | tNO | tNO | tNO | tNO | tNO | tNO | tNO | tNO | tNO | tNO | tNO | tNO | tNO | tNO | tNO | tNO | tNO | tYES | tNO | tNO | tNO | tNO | tNO | tNO | tNO | tNO | tNO | tNO | tNO | tNO | tNO | tYES | tNO | tNO | tNO | tNO | tNO | tNO | tNO | tNO | tNO | tNO | tNO | tNO | tYES | Interruptor automático 4P 40A C 6kA | Disjoncteur 4P Courbe C, 40A, 6kA | MCB, 4P, 40A, C characteristic, 6kA | 05/10/10 | Y | N
2688 | tYES | tNO |  | NB1-4-40C10 | Interruptor automático 4P 40A C 10kA | NB1-4-40C10 | #REF! | 164 | 6925808305055 | tYES | tYES | tYES | P000001 | 179917 | 3 | 45 | 462 | 232 | 260 | 21.51 | tYES | N | tYES | tYES | 1 | 70 | 8536303090 | 3 | NB1.png | tNO | tNO | tNO | tNO | tNO | tNO | tNO | tNO | tNO | tNO | tNO | tNO | tNO | tNO | tYES | tNO | tNO | tNO | tNO | tNO | tNO | tNO | tNO | tNO | tNO | tNO | tNO | tNO | tNO | tNO | tNO | tNO | tYES | tNO | tNO | tNO | tNO | tNO | tNO | tNO | tNO | tNO | tNO | tNO | tNO | tNO | tYES | tNO | tNO | tNO | tNO | tNO | tNO | tNO | tNO | tNO | tNO | tNO | tNO | tYES | Interruptor automático 4P 40A C 10kA | Disjoncteur miniature 4P 40A C 10kA | MCB, 4P, 40A, C characteristic, 10kA | 05/10/10 | Y | N
2689 | tYES | tNO |  | NB1-4-40D | Interruptor automático 4P 40A D 6kA | NB1-4-40D | #REF! | 164 | 6925808303518 | tYES | tYES | tYES | P000001 | 179763 | 3 | 45 | 462 | 232 | 260 | 21.51 | tYES | N | tYES | tYES | 1 | 80 | 8536303090 | 3 | NB1.png | tNO | tNO | tNO | tNO | tNO | tYES | tNO | tNO | tNO | tNO | tNO | tNO | tNO | tNO | tNO | tNO | tNO | tNO | tNO | tNO | tNO | tNO | tNO | tNO | tNO | tNO | tNO | tNO | tNO | tNO | tNO | tNO | tYES | tNO | tNO | tNO | tNO | tNO | tNO | tNO | tNO | tNO | tNO | tNO | tNO | tNO | tYES | tNO | tNO | tNO | tNO | tNO | tNO | tNO | tNO | tNO | tNO | tNO | tNO | tYES | Interruptor automático 4P 40A D 6kA | Disjoncteur 4P Courbe D, 40A, 6kA | MCB, 4P, 40A, D characteristic, 6kA | 05/10/10 | Y | N
2690 | tYES | tNO |  | NB1-4-40D10 | Interruptor automático 4P 40A D 10kA | NB1-4-40D10 | #REF! | 164 | 6925808305192 | tYES | tYES | tYES | P000001 | 179931 | 3 | 45 | 462 | 232 | 260 | 21.51 | tYES | N | tYES | tYES | 1 | 70 | 8536303090 | 3 | NB1.png | tNO | tNO | tNO | tNO | tNO | tNO | tNO | tNO | tNO | tNO | tNO | tNO | tNO | tNO | tYES | tNO | tNO | tNO | tNO | tNO | tNO | tNO | tNO | tNO | tNO | tNO | tNO | tNO | tNO | tNO | tNO | tNO | tYES | tNO | tNO | tNO | tNO | tNO | tNO | tNO | tNO | tNO | tNO | tNO | tNO | tNO | tYES | tNO | tNO | tNO | tNO | tNO | tNO | tNO | tNO | tNO | tNO | tNO | tNO | tYES | Interruptor automático 4P 40A D 10kA | Disjoncteur miniature 4P 40A D 10kA | MCB, 4P, 40A, D characteristic, 10kA | 05/10/10 | Y | N
2691 | tYES | tNO |  | NB1-4-4B | Interruptor automático 4P 4A B 6kA | NB1-4-4B | #REF! | 164 | 6925808303228 | tYES | tYES | tYES | P000001 | 179734 | 3 | 45 | 462 | 232 | 260 | 20.74 | tYES | N | tYES | tYES | 1 | 80 | 8536303090 | 3 | NB1.png | tNO | tNO | tNO | tNO | tNO | tYES | tNO | tNO | tNO | tNO | tNO | tNO | tNO | tNO | tNO | tNO | tNO | tNO | tNO | tNO | tNO | tNO | tNO | tNO | tNO | tNO | tNO | tNO | tNO | tNO | tNO | tNO | tYES | tNO | tNO | tNO | tNO | tNO | tNO | tNO | tNO | tNO | tNO | tNO | tNO | tNO | tYES | tNO | tNO | tNO | tNO | tNO | tNO | tNO | tNO | tNO | tNO | tNO | tNO | tYES | Interruptor automático 4P 4A B 6kA | Disjoncteur miniature 4P 4A B 6kA | MCB, 4P, 4A, B characteristic, 6kA | 05/10/10 | Y | N
2692 | tYES | tNO |  | NB1-4-4B10 | Interruptor automático 4P 4A B 10kA | NB1-4-4B10 | #REF! | 164 | 6925808304904 | tYES | tYES | tYES | P000001 | 179902 | 3 | 45 | 462 | 232 | 260 | 20.74 | tYES | N | tYES | tYES | 1 | 70 | 8536303090 | 3 | NB1.png | tNO | tNO | tNO | tNO | tNO | tNO | tNO | tNO | tNO | tNO | tNO | tNO | tNO | tNO | tYES | tNO | tNO | tNO | tNO | tNO | tNO | tNO | tNO | tNO | tNO | tNO | tNO | tNO | tNO | tNO | tNO | tNO | tYES | tNO | tNO | tNO | tNO | tNO | tNO | tNO | tNO | tNO | tNO | tNO | tNO | tNO | tYES | tNO | tNO | tNO | tNO | tNO | tNO | tNO | tNO | tNO | tNO | tNO | tNO | tYES | Interruptor automático 4P 4A B 10kA -15kA s/UNE-EN60947-2 | Disjoncteur miniature 4P 4A B 10kA | MCB, 4P, 4A, B characteristic, 10kA | 05/10/10 | Y | N
2693 | tYES | tNO |  | NB1-4-4C | Interruptor automático 4P 4A C 6kA | NB1-4-4C | #REF! | 164 | 6925808303365 | tYES | tYES | tYES | P000001 | 179748 | 3 | 45 | 462 | 232 | 260 | 20.74 | tYES | N | tYES | tYES | 1 | 80 | 8536303090 | 3 | NB1.png | tNO | tNO | tNO | tNO | tNO | tYES | tNO | tNO | tNO | tNO | tNO | tNO | tNO | tNO | tNO | tNO | tNO | tNO | tNO | tNO | tNO | tNO | tNO | tNO | tNO | tNO | tNO | tNO | tNO | tNO | tNO | tNO | tYES | tNO | tNO | tNO | tNO | tNO | tNO | tNO | tNO | tNO | tNO | tNO | tNO | tNO | tYES | tNO | tNO | tNO | tNO | tNO | tNO | tNO | tNO | tNO | tNO | tNO | tNO | tYES | Interruptor automático 4P 4A C 6kA | Disjoncteur 4P Courbe C, 4A, 6kA | MCB, 4P, 4A, C characteristic, 6kA | 05/10/10 | Y | N
2694 | tYES | tNO |  | NB1-4-4C10 | Interruptor automático 4P 4A C 10kA | NB1-4-4C10 | #REF! | 164 | 6925808305048 | tYES | tYES | tYES | P000001 | 179916 | 3 | 45 | 462 | 232 | 260 | 20.74 | tYES | N | tYES | tYES | 1 | 70 | 8536303090 | 3 | NB1.png | tNO | tNO | tNO | tNO | tNO | tNO | tNO | tNO | tNO | tNO | tNO | tNO | tNO | tNO | tYES | tNO | tNO | tNO | tNO | tNO | tNO | tNO | tNO | tNO | tNO | tNO | tNO | tNO | tNO | tNO | tNO | tNO | tYES | tNO | tNO | tNO | tNO | tNO | tNO | tNO | tNO | tNO | tNO | tNO | tNO | tNO | tYES | tNO | tNO | tNO | tNO | tNO | tNO | tNO | tNO | tNO | tNO | tNO | tNO | tYES | Interruptor automático 4P 4A C 10kA -15kA s/UNE-EN60947-2 | Disjoncteur miniature 4P 4A C 10kA | MCB, 4P, 4A, C characteristic, 10kA | 05/10/10 | Y | N
2695 | tYES | tNO |  | NB1-4-4D | Interruptor automático 4P 4A D 6kA | NB1-4-4D | #REF! | 164 | 6925808303501 | tYES | tYES | tYES | P000001 | 179762 | 3 | 45 | 462 | 232 | 260 | 20.74 | tYES | N | tYES | tYES | 1 | 80 | 8536303090 | 3 | NB1.png | tNO | tNO | tNO | tNO | tNO | tYES | tNO | tNO | tNO | tNO | tNO | tNO | tNO | tNO | tNO | tNO | tNO | tNO | tNO | tNO | tNO | tNO | tNO | tNO | tNO | tNO | tNO | tNO | tNO | tNO | tNO | tNO | tYES | tNO | tNO | tNO | tNO | tNO | tNO | tNO | tNO | tNO | tNO | tNO | tNO | tNO | tYES | tNO | tNO | tNO | tNO | tNO | tNO | tNO | tNO | tNO | tNO | tNO | tNO | tYES | Interruptor automático 4P 4A D 6kA | Disjoncteur miniature 4P 4A D 6kA | MCB, 4P, 4A, D characteristic, 6kA | 05/10/10 | Y | N
2696 | tYES | tNO |  | NB1-4-4D10 | Interruptor automático 4P 4A D 10kA | NB1-4-4D10 | #REF! | 164 | 6925808305185 | tYES | tYES | tYES | P000001 | 179930 | 3 | 45 | 462 | 232 | 260 | 20.74 | tYES | N | tYES | tYES | 1 | 70 | 8536303090 | 3 | NB1.png | tNO | tNO | tNO | tNO | tNO | tNO | tNO | tNO | tNO | tNO | tNO | tNO | tNO | tNO | tYES | tNO | tNO | tNO | tNO | tNO | tNO | tNO | tNO | tNO | tNO | tNO | tNO | tNO | tNO | tNO | tNO | tNO | tYES | tNO | tNO | tNO | tNO | tNO | tNO | tNO | tNO | tNO | tNO | tNO | tNO | tNO | tYES | tNO | tNO | tNO | tNO | tNO | tNO | tNO | tNO | tNO | tNO | tNO | tNO | tYES | Interruptor automático 4P 4A D 10kA -15kA s/UNE-EN60947-2 | Disjoncteur miniature 4P 4A D 10kA | MCB, 4P, 4A, D characteristic, 10kA | 05/10/10 | Y | N
2697 | tYES | tNO |  | NB1-4-50B | Interruptor automático 4P 50A B 6kA | NB1-4-50B | #REF! | 164 | 6925808303242 | tYES | tYES | tYES | P000001 | 179736 | 3 | 45 | 462 | 232 | 260 | 21.69 | tYES | N | tYES | tYES | 1 | 80 | 8536303090 | 3 | NB1.png | tNO | tNO | tNO | tNO | tNO | tYES | tNO | tNO | tNO | tNO | tNO | tNO | tNO | tNO | tNO | tNO | tNO | tNO | tNO | tNO | tNO | tNO | tNO | tNO | tNO | tNO | tNO | tNO | tNO | tNO | tNO | tNO | tYES | tNO | tNO | tNO | tNO | tNO | tNO | tNO | tNO | tNO | tNO | tNO | tNO | tNO | tYES | tNO | tNO | tNO | tNO | tNO | tNO | tNO | tNO | tNO | tNO | tNO | tNO | tYES | Interruptor automático 4P 50A B 6kA | Disjoncteur 4P Courbe B, 50A, 6kA | MCB, 4P, 50A, B characteristic, 6kA | 05/10/10 | Y | N
2698 | tYES | tNO |  | NB1-4-50B10 | Interruptor automático 4P 50A B 10kA | NB1-4-50B10 | #REF! | 164 | 6925808304928 | tYES | tYES | tYES | P000001 | 179904 | 3 | 45 | 462 | 232 | 260 | 21.69 | tYES | N | tYES | tYES | 1 | 70 | 8536303090 | 3 | NB1.png | tNO | tNO | tNO | tNO | tNO | tNO | tNO | tNO | tNO | tNO | tNO | tNO | tNO | tNO | tYES | tNO | tNO | tNO | tNO | tNO | tNO | tNO | tNO | tNO | tNO | tNO | tNO | tNO | tNO | tNO | tNO | tNO | tYES | tNO | tNO | tNO | tNO | tNO | tNO | tNO | tNO | tNO | tNO | tNO | tNO | tNO | tYES | tNO | tNO | tNO | tNO | tNO | tNO | tNO | tNO | tNO | tNO | tNO | tNO | tYES | Interruptor automático 4P 50A B 10kA | Disjoncteur miniature 4P 50A B 10kA | MCB, 4P, 50A, B characteristic, 10kA | 05/10/10 | Y | N
2699 | tYES | tNO |  | NB1-4-50C | Interruptor automático 4P 50A C 6kA | NB1-4-50C | #REF! | 164 | 6925808303389 | tYES | tYES | tYES | P000001 | 179750 | 3 | 45 | 462 | 232 | 260 | 21.69 | tYES | N | tYES | tYES | 1 | 80 | 8536303090 | 3 | NB1.png | tNO | tNO | tNO | tNO | tNO | tYES | tNO | tNO | tNO | tNO | tNO | tNO | tNO | tNO | tNO | tNO | tNO | tNO | tNO | tNO | tNO | tNO | tNO | tNO | tNO | tNO | tNO | tNO | tNO | tNO | tNO | tNO | tYES | tNO | tNO | tNO | tNO | tNO | tNO | tNO | tNO | tNO | tNO | tNO | tNO | tNO | tYES | tNO | tNO | tNO | tNO | tNO | tNO | tNO | tNO | tNO | tNO | tNO | tNO | tYES | Interruptor automático 4P 50A C 6kA | Disjoncteur 4P Courbe C, 50A, 6kA | MCB, 4P, 50A, C characteristic, 6kA | 05/10/10 | Y | N
2700 | tYES | tNO |  | NB1-4-50C10 | Interruptor automático 4P 50A C 10kA | NB1-4-50C10 | #REF! | 164 | 6925808305062 | tYES | tYES | tYES | P000001 | 179918 | 3 | 45 | 462 | 232 | 260 | 21.69 | tYES | N | tYES | tYES | 1 | 70 | 8536303090 | 3 | NB1.png | tNO | tNO | tNO | tNO | tNO | tNO | tNO | tNO | tNO | tNO | tNO | tNO | tNO | tNO | tYES | tNO | tNO | tNO | tNO | tNO | tNO | tNO | tNO | tNO | tNO | tNO | tNO | tNO | tNO | tNO | tNO | tNO | tYES | tNO | tNO | tNO | tNO | tNO | tNO | tNO | tNO | tNO | tNO | tNO | tNO | tNO | tYES | tNO | tNO | tNO | tNO | tNO | tNO | tNO | tNO | tNO | tNO | tNO | tNO | tYES | Interruptor automático 4P 50A C 10kA | Disjoncteur miniature 4P 50A C 10kA | MCB, 4P, 50A, C characteristic, 10kA | 05/10/10 | Y | N
2701 | tYES | tNO |  | NB1-4-50D | Interruptor automático 4P 50A D 6kA | NB1-4-50D | #REF! | 164 | 6925808303525 | tYES | tYES | tYES | P000001 | 179764 | 3 | 45 | 462 | 232 | 260 | 21.69 | tYES | N | tYES | tYES | 1 | 80 | 8536303090 | 3 | NB1.png | tNO | tNO | tNO | tNO | tNO | tYES | tNO | tNO | tNO | tNO | tNO | tNO | tNO | tNO | tNO | tNO | tNO | tNO | tNO | tNO | tNO | tNO | tNO | tNO | tNO | tNO | tNO | tNO | tNO | tNO | tNO | tNO | tYES | tNO | tNO | tNO | tNO | tNO | tNO | tNO | tNO | tNO | tNO | tNO | tNO | tNO | tYES | tNO | tNO | tNO | tNO | tNO | tNO | tNO | tNO | tNO | tNO | tNO | tNO | tYES | Interruptor automático 4P 50A D 6kA | Disjoncteur 4P Courbe D, 50A, 6kA | MCB, 4P, 50A, D characteristic, 6kA | 05/10/10 | Y | N
2702 | tYES | tNO |  | NB1-4-50D10 | Interruptor automático 4P 50A D 10kA | NB1-4-50D10 | #REF! | 164 | 6925808305208 | tYES | tYES | tYES | P000001 | 179932 | 3 | 45 | 462 | 232 | 260 | 21.69 | tYES | N | tYES | tYES | 1 | 70 | 8536303090 | 3 | NB1.png | tNO | tNO | tNO | tNO | tNO | tNO | tNO | tNO | tNO | tNO | tNO | tNO | tNO | tNO | tYES | tNO | tNO | tNO | tNO | tNO | tNO | tNO | tNO | tNO | tNO | tNO | tNO | tNO | tNO | tNO | tNO | tNO | tYES | tNO | tNO | tNO | tNO | tNO | tNO | tNO | tNO | tNO | tNO | tNO | tNO | tNO | tYES | tNO | tNO | tNO | tNO | tNO | tNO | tNO | tNO | tNO | tNO | tNO | tNO | tYES | Interruptor automático 4P 50A D 10kA | Disjoncteur miniature 4P 50A D 10kA | MCB, 4P, 50A, D characteristic, 10kA | 05/10/10 | Y | N
2703 | tYES | tNO |  | NB1-4-63B | Interruptor automático 4P 63A B 6kA | NB1-4-63B | #REF! | 164 | 6925808303266 | tYES | tYES | tYES | P000001 | 179738 | 3 | 45 | 462 | 232 | 260 | 22.41 | tYES | N | tYES | tYES | 1 | 80 | 8536303090 | 3 | NB1.png | tNO | tNO | tNO | tNO | tNO | tYES | tNO | tNO | tNO | tNO | tNO | tNO | tNO | tNO | tNO | tNO | tNO | tNO | tNO | tNO | tNO | tNO | tNO | tNO | tNO | tNO | tNO | tNO | tNO | tNO | tNO | tNO | tYES | tNO | tNO | tNO | tNO | tNO | tNO | tNO | tNO | tNO | tNO | tNO | tNO | tNO | tYES | tNO | tNO | tNO | tNO | tNO | tNO | tNO | tNO | tNO | tNO | tNO | tNO | tYES | Interruptor automático 4P 63A B 6kA | Disjoncteur miniature 4P 63A B 6kA | MCB, 4P, 63A, B characteristic, 6kA | 05/10/10 | Y | N
2704 | tYES | tNO |  | NB1-4-63B10 | Interruptor automático 4P 63A B 10kA | NB1-4-63B10 | #REF! | 164 | 6925808304942 | tYES | tYES | tYES | P000001 | 179906 | 3 | 45 | 462 | 232 | 260 | 22.41 | tYES | N | tYES | tYES | 1 | 70 | 8536303090 | 3 | NB1.png | tNO | tNO | tNO | tNO | tNO | tNO | tNO | tNO | tNO | tNO | tNO | tNO | tNO | tNO | tYES | tNO | tNO | tNO | tNO | tNO | tNO | tNO | tNO | tNO | tNO | tNO | tNO | tNO | tNO | tNO | tNO | tNO | tYES | tNO | tNO | tNO | tNO | tNO | tNO | tNO | tNO | tNO | tNO | tNO | tNO | tNO | tYES | tNO | tNO | tNO | tNO | tNO | tNO | tNO | tNO | tNO | tNO | tNO | tNO | tYES | Interruptor automático 4P 63A B 10kA | Disjoncteur miniature 4P 63A B 10kA | MCB, 4P, 63A, B characteristic, 10kA | 05/10/10 | Y | N
2705 | tYES | tNO |  | NB1-4-63C | Interruptor automático 4P 63A C 6kA | NB1-4-63C | #REF! | 164 | 6925808303402 | tYES | tYES | tYES | P000001 | 179752 | 3 | 45 | 462 | 232 | 260 | 22.41 | tYES | N | tYES | tYES | 1 | 80 | 8536303090 | 3 | NB1.png | tNO | tNO | tNO | tNO | tNO | tYES | tNO | tNO | tNO | tNO | tNO | tNO | tNO | tNO | tNO | tNO | tNO | tNO | tNO | tNO | tNO | tNO | tNO | tNO | tNO | tNO | tNO | tNO | tNO | tNO | tNO | tNO | tYES | tNO | tNO | tNO | tNO | tNO | tNO | tNO | tNO | tNO | tNO | tNO | tNO | tNO | tYES | tNO | tNO | tNO | tNO | tNO | tNO | tNO | tNO | tNO | tNO | tNO | tNO | tYES | Interruptor automático 4P 63A C 6kA | Disjoncteur 4P Courbe C, 63A, 6kA | MCB, 4P, 63A, C characteristic, 6kA | 05/10/10 | Y | N
2707 | tYES | tNO |  | NB1-4-63C10 | Interruptor automático 4P 63A C 10kA | NB1-4-63C10 | #REF! | 164 | 6925808305086 | tYES | tYES | tYES | P000001 | 179920 | 3 | 45 | 462 | 232 | 260 | 22.41 | tYES | N | tYES | tYES | 1 | 70 | 8536303090 | 3 | NB1.png | tNO | tNO | tNO | tNO | tNO | tNO | tNO | tNO | tNO | tNO | tNO | tNO | tNO | tNO | tYES | tNO | tNO | tNO | tNO | tNO | tNO | tNO | tNO | tNO | tNO | tNO | tNO | tNO | tNO | tNO | tNO | tNO | tYES | tNO | tNO | tNO | tNO | tNO | tNO | tNO | tNO | tNO | tNO | tNO | tNO | tNO | tYES | tNO | tNO | tNO | tNO | tNO | tNO | tNO | tNO | tNO | tNO | tNO | tNO | tYES | Interruptor automático 4P 63A C 10kA | Disjoncteur miniature 4P 63A C 10kA | MCB, 4P, 63A, C characteristic, 10kA | 05/10/10 | Y | N
2708 | tYES | tNO |  | NB1-4-63D | Interruptor automático 4P 63A D 6kA | NB1-4-63D | #REF! | 164 | 6925808303549 | tYES | tYES | tYES | P000001 | 179766 | 3 | 45 | 462 | 232 | 260 | 22.41 | tYES | N | tYES | tYES | 1 | 80 | 8536303090 | 3 | NB1.png | tNO | tNO | tNO | tNO | tNO | tYES | tNO | tNO | tNO | tNO | tNO | tNO | tNO | tNO | tNO | tNO | tNO | tNO | tNO | tNO | tNO | tNO | tNO | tNO | tNO | tNO | tNO | tNO | tNO | tNO | tNO | tNO | tYES | tNO | tNO | tNO | tNO | tNO | tNO | tNO | tNO | tNO | tNO | tNO | tNO | tNO | tYES | tNO | tNO | tNO | tNO | tNO | tNO | tNO | tNO | tNO | tNO | tNO | tNO | tYES | Interruptor automático 4P 63A D 6kA | Disjoncteur miniature 4P 63A D 6kA | MCB, 4P, 63A, D characteristic, 6kA | 05/10/10 | Y | N
2709 | tYES | tNO |  | NB1-4-63D10 | Interruptor automático 4P 63A D 10kA | NB1-4-63D10 | #REF! | 164 | 6925808305222 | tYES | tYES | tYES | P000001 | 179934 | 3 | 45 | 462 | 232 | 260 | 22.41 | tYES | N | tYES | tYES | 1 | 70 | 8536303090 | 3 | NB1.png | tNO | tNO | tNO | tNO | tNO | tNO | tNO | tNO | tNO | tNO | tNO | tNO | tNO | tNO | tYES | tNO | tNO | tNO | tNO | tNO | tNO | tNO | tNO | tNO | tNO | tNO | tNO | tNO | tNO | tNO | tNO | tNO | tYES | tNO | tNO | tNO | tNO | tNO | tNO | tNO | tNO | tNO | tNO | tNO | tNO | tNO | tYES | tNO | tNO | tNO | tNO | tNO | tNO | tNO | tNO | tNO | tNO | tNO | tNO | tYES | Interruptor automático 4P 63A D 10kA | Disjoncteur miniature 4P 63A D 10kA | MCB, 4P, 63A, D characteristic, 10kA | 05/10/10 | Y | N
2710 | tYES | tNO |  | NB1-4-6B | Interruptor automático 4P 6A B 6kA | NB1-4-6B | #REF! | 164 | 6925808303259 | tYES | tYES | tYES | P000001 | 179737 | 3 | 45 | 462 | 232 | 260 | 20.74 | tYES | N | tYES | tYES | 1 | 80 | 8536303090 | 3 | NB1.png | tNO | tNO | tNO | tNO | tNO | tYES | tNO | tNO | tNO | tNO | tNO | tNO | tNO | tNO | tNO | tNO | tNO | tNO | tNO | tNO | tNO | tNO | tNO | tNO | tNO | tNO | tNO | tNO | tNO | tNO | tNO | tNO | tYES | tNO | tNO | tNO | tNO | tNO | tNO | tNO | tNO | tNO | tNO | tNO | tNO | tNO | tYES | tNO | tNO | tNO | tNO | tNO | tNO | tNO | tNO | tNO | tNO | tNO | tNO | tYES | Interruptor automático 4P 6A B 6kA | Disjoncteur miniature 4P 6A B 6kA | MCB, 4P, 6A, B characteristic, 6kA | 05/10/10 | Y | N
2711 | tYES | tNO |  | NB1-4-6B10 | Interruptor automático 4P 6A B 10kA | NB1-4-6B10 | #REF! | 164 | 6925808304935 | tYES | tYES | tYES | P000001 | 179905 | 3 | 45 | 462 | 232 | 260 | 20.74 | tYES | N | tYES | tYES | 1 | 70 | 8536303090 | 3 | NB1.png | tNO | tNO | tNO | tNO | tNO | tNO | tNO | tNO | tNO | tNO | tNO | tNO | tNO | tNO | tYES | tNO | tNO | tNO | tNO | tNO | tNO | tNO | tNO | tNO | tNO | tNO | tNO | tNO | tNO | tNO | tNO | tNO | tYES | tNO | tNO | tNO | tNO | tNO | tNO | tNO | tNO | tNO | tNO | tNO | tNO | tNO | tYES | tNO | tNO | tNO | tNO | tNO | tNO | tNO | tNO | tNO | tNO | tNO | tNO | tYES | Interruptor automático 4P 6A B 10kA -15kA s/UNE-EN60947-2 | Disjoncteur miniature 4P 6A B 10kA | MCB, 4P, 6A, B characteristic, 10kA | 05/10/10 | Y | N
2712 | tYES | tNO |  | NB1-4-6C | Interruptor automático 4P 6A C 6kA | NB1-4-6C | #REF! | 164 | 6925808303396 | tYES | tYES | tYES | P000001 | 179751 | 3 | 45 | 462 | 232 | 260 | 20.74 | tYES | N | tYES | tYES | 1 | 80 | 8536303090 | 3 | NB1.png | tNO | tNO | tNO | tNO | tNO | tYES | tNO | tNO | tNO | tNO | tNO | tNO | tNO | tNO | tNO | tNO | tNO | tNO | tNO | tNO | tNO | tNO | tNO | tNO | tNO | tNO | tNO | tNO | tNO | tNO | tNO | tNO | tYES | tNO | tNO | tNO | tNO | tNO | tNO | tNO | tNO | tNO | tNO | tNO | tNO | tNO | tYES | tNO | tNO | tNO | tNO | tNO | tNO | tNO | tNO | tNO | tNO | tNO | tNO | tYES | Interruptor automático 4P 6A C 6kA | Disjoncteur 4P Courbe C, 6A, 6kA | MCB, 4P, 6A, C characteristic, 6kA | 05/10/10 | Y | N
2713 | tYES | tNO |  | NB1-4-6C10 | Interruptor automático 4P 6A C 10kA | NB1-4-6C10 | #REF! | 164 | 6925808305079 | tYES | tYES | tYES | P000001 | 179919 | 3 | 45 | 462 | 232 | 260 | 20.74 | tYES | N | tYES | tYES | 1 | 70 | 8536303090 | 3 | NB1.png | tNO | tNO | tNO | tNO | tNO | tNO | tNO | tNO | tNO | tNO | tNO | tNO | tNO | tNO | tYES | tNO | tNO | tNO | tNO | tNO | tNO | tNO | tNO | tNO | tNO | tNO | tNO | tNO | tNO | tNO | tNO | tNO | tYES | tNO | tNO | tNO | tNO | tNO | tNO | tNO | tNO | tNO | tNO | tNO | tNO | tNO | tYES | tNO | tNO | tNO | tNO | tNO | tNO | tNO | tNO | tNO | tNO | tNO | tNO | tYES | Interruptor automático 4P 6A C 10kA -15kA s/UNE-EN60947-2 | Disjoncteur miniature 4P 6A C 10kA | MCB, 4P, 6A, C characteristic, 10kA | 05/10/10 | Y | N
2714 | tYES | tNO |  | NB1-4-6D | Interruptor automático 4P 6A D 6kA | NB1-4-6D | #REF! | 164 | 6925808303532 | tYES | tYES | tYES | P000001 | 179765 | 3 | 45 | 462 | 232 | 260 | 20.74 | tYES | N | tYES | tYES | 1 | 80 | 8536303090 | 3 | NB1.png | tNO | tNO | tNO | tNO | tNO | tYES | tNO | tNO | tNO | tNO | tNO | tNO | tNO | tNO | tNO | tNO | tNO | tNO | tNO | tNO | tNO | tNO | tNO | tNO | tNO | tNO | tNO | tNO | tNO | tNO | tNO | tNO | tYES | tNO | tNO | tNO | tNO | tNO | tNO | tNO | tNO | tNO | tNO | tNO | tNO | tNO | tYES | tNO | tNO | tNO | tNO | tNO | tNO | tNO | tNO | tNO | tNO | tNO | tNO | tYES | Interruptor automático 4P 6A D 6kA | Disjoncteur miniature 4P 6A D 6kA | MCB, 4P, 6A, D characteristic, 6kA | 05/10/10 | Y | N
2715 | tYES | tNO |  | NB1-4-6D10 | Interruptor automático 4P 6A D 10kA | NB1-4-6D10 | #REF! | 164 | 6925808305215 | tYES | tYES | tYES | P000001 | 179933 | 3 | 45 | 462 | 232 | 260 | 20.74 | tYES | N | tYES | tYES | 1 | 70 | 8536303090 | 3 | NB1.png | tNO | tNO | tNO | tNO | tNO | tNO | tNO | tNO | tNO | tNO | tNO | tNO | tNO | tNO | tYES | tNO | tNO | tNO | tNO | tNO | tNO | tNO | tNO | tNO | tNO | tNO | tNO | tNO | tNO | tNO | tNO | tNO | tYES | tNO | tNO | tNO | tNO | tNO | tNO | tNO | tNO | tNO | tNO | tNO | tNO | tNO | tYES | tNO | tNO | tNO | tNO | tNO | tNO | tNO | tNO | tNO | tNO | tNO | tNO | tYES | Interruptor automático 4P 6A D 10kA -15kA s/UNE-EN60947-2 | Disjoncteur miniature 4P 6A D 10kA | MCB, 4P, 6A, D characteristic, 10kA | 05/10/10 | Y | N
2718 | tYES | tNO |  | NB1DC-1P-C10-250V | Interruptor automático para Corriente Continua 1P C10 DC250V 6kA | NB1DC-1P-C10-250V | #REF! | 165 | 6925808366728 | tYES | tYES | tYES | P000001 | 182704 | 12 | 180 | 462 | 232 | 260 | 21.34 | tYES | N | tYES | tYES | 190 | 70 | 8536303090 | 3 |  | tNO | tNO | tNO | tNO | tNO | tNO | tNO | tNO | tNO | tNO | tNO | tNO | tNO | tNO | tNO | tNO | tNO | tNO | tNO | tNO | tNO | tNO | tNO | tNO | tNO | tNO | tNO | tNO | tNO | tNO | tNO | tNO | tNO | tNO | tYES | tNO | tNO | tNO | tNO | tNO | tNO | tNO | tNO | tNO | tNO | tNO | tNO | tNO | tNO | tNO | tNO | tNO | tNO | tYES | tNO | tNO | tNO | tYES | tYES | tYES |  |  | MCB for PV installation 1P C10 DC250V 6kA | 11/10/18 | Y | N
2719 | tYES | tNO |  | NB1DC-1P-C1-250V | Interruptor automático para Corriente Continua 1P C1 DC250V 6kA | NB1DC-1P-C1-250V | #REF! | 165 | 6925808366674 | tYES | tYES | tYES | P000001 | 182699 | 12 | 180 | 462 | 232 | 260 | 21.34 | tYES | N | tYES | tYES | 190 | 70 | 8536303090 | 3 |  | tNO | tNO | tNO | tNO | tNO | tNO | tNO | tNO | tNO | tNO | tNO | tNO | tNO | tNO | tNO | tNO | tNO | tNO | tNO | tNO | tNO | tNO | tNO | tNO | tNO | tNO | tNO | tNO | tNO | tNO | tNO | tNO | tNO | tNO | tYES | tNO | tNO | tNO | tNO | tNO | tNO | tNO | tNO | tNO | tNO | tNO | tNO | tNO | tNO | tNO | tNO | tNO | tNO | tYES | tNO | tNO | tNO | tYES | tYES | tYES |  |  |  | 10/12/18 | Y | N
2720 | tYES | tNO |  | NB1DC-1P-C13-250V | Interruptor automático para Corriente Continua 1P C13 DC250V 6kA | NB1DC-1P-C13-250V | #REF! | 165 | 6925808366735 | tYES | tYES | tYES | P000001 | 182705 | 12 | 180 | 462 | 232 | 260 | 21.34 | tYES | N | tYES | tYES | 190 | 70 | 8536303090 | 3 |  | tNO | tNO | tNO | tNO | tNO | tNO | tNO | tNO | tNO | tNO | tNO | tNO | tNO | tNO | tNO | tNO | tNO | tNO | tNO | tNO | tNO | tNO | tNO | tNO | tNO | tNO | tNO | tNO | tNO | tNO | tNO | tNO | tNO | tNO | tYES | tNO | tNO | tNO | tNO | tNO | tNO | tNO | tNO | tNO | tNO | tNO | tNO | tNO | tNO | tNO | tNO | tNO | tNO | tYES | tNO | tNO | tNO | tYES | tYES | tYES |  |  |  | 10/12/18 | Y | N
2721 | tYES | tNO |  | NB1DC-1P-C16-250V | Interruptor automático para Corriente Continua 1P C16 DC250V 6kA | NB1DC-1P-C16-250V | #REF! | 165 | 6925808366742 | tYES | tYES | tYES | P000001 | 182706 | 12 | 180 | 462 | 232 | 260 | 21.34 | tYES | N | tYES | tYES | 190 | 70 | 8536303090 | 3 |  | tNO | tNO | tNO | tNO | tNO | tNO | tNO | tNO | tNO | tNO | tNO | tNO | tNO | tNO | tNO | tNO | tNO | tNO | tNO | tNO | tNO | tNO | tNO | tNO | tNO | tNO | tNO | tNO | tNO | tNO | tNO | tNO | tNO | tNO | tYES | tNO | tNO | tNO | tNO | tNO | tNO | tNO | tNO | tNO | tNO | tNO | tNO | tNO | tNO | tNO | tNO | tNO | tNO | tYES | tNO | tNO | tNO | tYES | tYES | tYES |  |  |  | 10/12/18 | Y | N
2722 | tYES | tNO |  | NB1DC-1P-C20-250V | Interruptor automático para Corriente Continua 1P C20 DC250V 6kA | NB1DC-1P-C20-250V | #REF! | 165 | 6925808366759 | tYES | tYES | tYES | P000001 | 182707 | 12 | 180 | 462 | 232 | 260 | 21.34 | tYES | N | tYES | tYES | 190 | 70 | 8536303090 | 3 |  | tNO | tNO | tNO | tNO | tNO | tNO | tNO | tNO | tNO | tNO | tNO | tNO | tNO | tNO | tNO | tNO | tNO | tNO | tNO | tNO | tNO | tNO | tNO | tNO | tNO | tNO | tNO | tNO | tNO | tNO | tNO | tNO | tNO | tNO | tYES | tNO | tNO | tNO | tNO | tNO | tNO | tNO | tNO | tNO | tNO | tNO | tNO | tNO | tNO | tNO | tNO | tNO | tNO | tYES | tNO | tNO | tNO | tYES | tYES | tYES |  | Disjoncteur 250Vcc 1P Courbe C, 20A, 6kA |  | 10/12/18 | Y | N
2723 | tYES | tNO |  | NB1DC-1P-C2-250V | Interruptor automático para Corriente Continua 1P C2 DC250V 6kA | NB1DC-1P-C2-250V | #REF! | 165 | 6925808366681 | tYES | tYES | tYES | P000001 | 182700 | 12 | 180 | 462 | 232 | 260 | 21.34 | tYES | N | tYES | tYES | 190 | 70 | 8536303090 | 3 |  | tNO | tNO | tNO | tNO | tNO | tNO | tNO | tNO | tNO | tNO | tNO | tNO | tNO | tNO | tNO | tNO | tNO | tNO | tNO | tNO | tNO | tNO | tNO | tNO | tNO | tNO | tNO | tNO | tNO | tNO | tNO | tNO | tNO | tNO | tYES | tNO | tNO | tNO | tNO | tNO | tNO | tNO | tNO | tNO | tNO | tNO | tNO | tNO | tNO | tNO | tNO | tNO | tNO | tYES | tNO | tNO | tNO | tYES | tYES | tYES |  | Disjoncteur 250Vcc 1P Courbe C, 2A, 6kA |  | 10/12/18 | Y | N
2724 | tYES | tNO |  | NB1DC-1P-C25-250V | Interruptor automático para Corriente Continua 1P C25 DC250V 6kA | NB1DC-1P-C25-250V | #REF! | 165 | 6925808366766 | tYES | tYES | tYES | P000001 | 182708 | 12 | 180 | 462 | 232 | 260 | 21.34 | tYES | N | tYES | tYES | 190 | 70 | 8536303090 | 3 |  | tNO | tNO | tNO | tNO | tNO | tNO | tNO | tNO | tNO | tNO | tNO | tNO | tNO | tNO | tNO | tNO | tNO | tNO | tNO | tNO | tNO | tNO | tNO | tNO | tNO | tNO | tNO | tNO | tNO | tNO | tNO | tNO | tNO | tNO | tYES | tNO | tNO | tNO | tNO | tNO | tNO | tNO | tNO | tNO | tNO | tNO | tNO | tNO | tNO | tNO | tNO | tNO | tNO | tYES | tNO | tNO | tNO | tYES | tYES | tYES |  | Disjoncteur en courant continu 1P C25 DC250V 6kA | MCB for PV installation 1P C25 DC250V 6kA | 11/10/18 | Y | N
2725 | tYES | tNO |  | NB1DC-1P-C32-250V | Interruptor automático para Corriente Continua 1P C32 DC250V 6kA | NB1DC-1P-C32-250V | #REF! | 165 | 6925808366773 | tYES | tYES | tYES | P000001 | 182709 | 12 | 180 | 462 | 232 | 260 | 21.34 | tYES | N | tYES | tYES | 190 | 70 | 8536303090 | 3 |  | tNO | tNO | tNO | tNO | tNO | tNO | tNO | tNO | tNO | tNO | tNO | tNO | tNO | tNO | tNO | tNO | tNO | tNO | tNO | tNO | tNO | tNO | tNO | tNO | tNO | tNO | tNO | tNO | tNO | tNO | tNO | tNO | tNO | tNO | tYES | tNO | tNO | tNO | tNO | tNO | tNO | tNO | tNO | tNO | tNO | tNO | tNO | tNO | tNO | tNO | tNO | tNO | tNO | tYES | tNO | tNO | tNO | tYES | tYES | tYES |  |  |  | 10/12/18 | Y | N
2726 | tYES | tNO |  | NB1DC-1P-C3-250V | Interruptor automático para Corriente Continua 1P C3 DC250V 6kA | NB1DC-1P-C3-250V | #REF! | 165 | 6925808366698 | tYES | tYES | tYES | P000001 | 182701 | 12 | 180 | 462 | 232 | 260 | 21.34 | tYES | N | tYES | tYES | 190 | 70 | 8536303090 | 3 |  | tNO | tNO | tNO | tNO | tNO | tNO | tNO | tNO | tNO | tNO | tNO | tNO | tNO | tNO | tNO | tNO | tNO | tNO | tNO | tNO | tNO | tNO | tNO | tNO | tNO | tNO | tNO | tNO | tNO | tNO | tNO | tNO | tNO | tNO | tYES | tNO | tNO | tNO | tNO | tNO | tNO | tNO | tNO | tNO | tNO | tNO | tNO | tNO | tNO | tNO | tNO | tNO | tNO | tYES | tNO | tNO | tNO | tYES | tYES | tYES |  | Disjoncteur 250Vcc 1P Courbe C, 3A, 6kA |  | 10/12/18 | Y | N
2727 | tYES | tNO |  | NB1DC-1P-C40-250V | Interruptor automático para Corriente Continua 1P C40 DC250V 6kA | NB1DC-1P-C40-250V | #REF! | 165 | 6925808366780 | tYES | tYES | tYES | P000001 | 182710 | 12 | 180 | 462 | 232 | 260 | 21.34 | tYES | N | tYES | tYES | 190 | 70 | 8536303090 | 3 |  | tNO | tNO | tNO | tNO | tNO | tNO | tNO | tNO | tNO | tNO | tNO | tNO | tNO | tNO | tNO | tNO | tNO | tNO | tNO | tNO | tNO | tNO | tNO | tNO | tNO | tNO | tNO | tNO | tNO | tNO | tNO | tNO | tNO | tNO | tYES | tNO | tNO | tNO | tNO | tNO | tNO | tNO | tNO | tNO | tNO | tNO | tNO | tNO | tNO | tNO | tNO | tNO | tNO | tYES | tNO | tNO | tNO | tYES | tYES | tYES |  |  |  | 10/12/18 | Y | N
2728 | tYES | tNO |  | NB1DC-1P-C4-250V | Interruptor automático para Corriente Continua 1P C4 DC250V 6kA | NB1DC-1P-C4-250V | #REF! | 165 | 6925808366704 | tYES | tYES | tYES | P000001 | 182702 | 12 | 180 | 462 | 232 | 260 | 21.34 | tYES | N | tYES | tYES | 190 | 70 | 8536303090 | 3 |  | tNO | tNO | tNO | tNO | tNO | tNO | tNO | tNO | tNO | tNO | tNO | tNO | tNO | tNO | tNO | tNO | tNO | tNO | tNO | tNO | tNO | tNO | tNO | tNO | tNO | tNO | tNO | tNO | tNO | tNO | tNO | tNO | tNO | tNO | tYES | tNO | tNO | tNO | tNO | tNO | tNO | tNO | tNO | tNO | tNO | tNO | tNO | tNO | tNO | tNO | tNO | tNO | tNO | tYES | tNO | tNO | tNO | tYES | tYES | tYES |  | Disjoncteur 250Vcc 1P Courbe C, 4A, 6kA |  | 10/12/18 | Y | N
2729 | tYES | tNO |  | NB1DC-1P-C50-250V | Interruptor automático para Corriente Continua 1P C50 DC250V 6kA | NB1DC-1P-C50-250V | #REF! | 165 | 6925808366797 | tYES | tYES | tYES | P000001 | 182711 | 12 | 180 | 462 | 232 | 260 | 21.34 | tYES | N | tYES | tYES | 190 | 70 | 8536303090 | 3 |  | tNO | tNO | tNO | tNO | tNO | tNO | tNO | tNO | tNO | tNO | tNO | tNO | tNO | tNO | tNO | tNO | tNO | tNO | tNO | tNO | tNO | tNO | tNO | tNO | tNO | tNO | tNO | tNO | tNO | tNO | tNO | tNO | tNO | tNO | tYES | tNO | tNO | tNO | tNO | tNO | tNO | tNO | tNO | tNO | tNO | tNO | tNO | tNO | tNO | tNO | tNO | tNO | tNO | tYES | tNO | tNO | tNO | tYES | tYES | tYES |  |  |  | 10/12/18 | Y | N
2730 | tYES | tNO |  | NB1DC-1P-C6-250V | Interruptor automático para Corriente Continua 1P C6 DC250V 6kA | NB1DC-1P-C6-250V | #REF! | 165 | 6925808366711 | tYES | tYES | tYES | P000001 | 182703 | 12 | 180 | 462 | 232 | 260 | 21.34 | tYES | N | tYES | tYES | 190 | 70 | 8536303090 | 3 |  | tNO | tNO | tNO | tNO | tNO | tNO | tNO | tNO | tNO | tNO | tNO | tNO | tNO | tNO | tNO | tNO | tNO | tNO | tNO | tNO | tNO | tNO | tNO | tNO | tNO | tNO | tNO | tNO | tNO | tNO | tNO | tNO | tNO | tNO | tYES | tNO | tNO | tNO | tNO | tNO | tNO | tNO | tNO | tNO | tNO | tNO | tNO | tNO | tNO | tNO | tNO | tNO | tNO | tYES | tNO | tNO | tNO | tYES | tYES | tYES |  |  |  | 10/12/18 | Y | N
2731 | tYES | tNO |  | NB1DC-1P-C63-250V | Interruptor automático para Corriente Continua 1P C63 DC250V 6kA | NB1DC-1P-C63-250V | #REF! | 165 | 6925808366803 | tYES | tYES | tYES | P000001 | 182712 | 12 | 180 | 462 | 232 | 260 | 23.14 | tYES | N | tYES | tYES | 190 | 70 | 8536303090 | 3 |  | tNO | tNO | tNO | tNO | tNO | tNO | tNO | tNO | tNO | tNO | tNO | tNO | tNO | tNO | tNO | tNO | tNO | tNO | tNO | tNO | tNO | tNO | tNO | tNO | tNO | tNO | tNO | tNO | tNO | tNO | tNO | tNO | tNO | tNO | tYES | tNO | tNO | tNO | tNO | tNO | tNO | tNO | tNO | tNO | tNO | tNO | tNO | tNO | tNO | tNO | tNO | tNO | tNO | tYES | tNO | tNO | tNO | tYES | tYES | tYES |  |  |  | 10/12/18 | Y | N
2732 | tYES | tNO |  | NB1DC-2P-C10-500V | Interruptor automático para Corriente Continua 2P C10A DC500V 6KA | NB1DC-2P-C10-500V | #REF! | 165 | 6925808366865 | tYES | tYES | tYES | P000001 | 182718 | 6 | 90 | 462 | 232 | 260 | 21.34 | tYES | N | tYES | tYES | 190 | 70 | 8536303090 | 3 |  | tNO | tNO | tNO | tNO | tNO | tNO | tNO | tNO | tNO | tNO | tNO | tNO | tNO | tNO | tNO | tNO | tNO | tNO | tNO | tNO | tNO | tNO | tNO | tNO | tNO | tNO | tNO | tNO | tNO | tNO | tNO | tNO | tNO | tNO | tYES | tNO | tNO | tNO | tNO | tNO | tNO | tNO | tNO | tNO | tNO | tNO | tNO | tNO | tNO | tNO | tNO | tNO | tNO | tYES | tNO | tNO | tNO | tYES | tYES | tYES |  | Disjoncteur en courant continu 2P C10A DC500V 6KA | MCB for PV installation 2P C10A DC500V 6KA | 28/06/18 | Y | N
2733 | tYES | tNO |  | NB1DC-2P-C13-500V | Interruptor automático para Corriente Continua 2P C13 DC500V 6kA | NB1DC-2P-C13-500V | #REF! | 165 | 6925808366872 | tYES | tYES | tYES | P000001 | 182719 | 6 | 90 | 462 | 232 | 260 | 21.34 | tYES | N | tYES | tYES | 190 | 70 | 8536303090 | 3 |  | tNO | tNO | tNO | tNO | tNO | tNO | tNO | tNO | tNO | tNO | tNO | tNO | tNO | tNO | tNO | tNO | tNO | tNO | tNO | tNO | tNO | tNO | tNO | tNO | tNO | tNO | tNO | tNO | tNO | tNO | tNO | tNO | tNO | tNO | tYES | tNO | tNO | tNO | tNO | tNO | tNO | tNO | tNO | tNO | tNO | tNO | tNO | tNO | tNO | tNO | tNO | tNO | tNO | tYES | tNO | tNO | tNO | tYES | tYES | tYES |  |  |  | 10/12/18 | Y | N
2734 | tYES | tNO |  | NB1DC-2P-C1-500V | Interruptor automático para Corriente Continua 2P C1 DC500V 6kA | NB1DC-2P-C1-500V | #REF! | 165 | 6925808366810 | tYES | tYES | tYES | P000001 | 182713 | 6 | 90 | 462 | 232 | 260 | 21.34 | tYES | N | tYES | tYES | 190 | 70 | 8536303090 | 3 |  | tNO | tNO | tNO | tNO | tNO | tNO | tNO | tNO | tNO | tNO | tNO | tNO | tNO | tNO | tNO | tNO | tNO | tNO | tNO | tNO | tNO | tNO | tNO | tNO | tNO | tNO | tNO | tNO | tNO | tNO | tNO | tNO | tNO | tNO | tYES | tNO | tNO | tNO | tNO | tNO | tNO | tNO | tNO | tNO | tNO | tNO | tNO | tNO | tNO | tNO | tNO | tNO | tNO | tYES | tNO | tNO | tNO | tYES | tYES | tYES |  | Disjoncteur 500Vcc 2P Courbe C, 1A, 6kA |  | 10/12/18 | Y | N
2735 | tYES | tNO |  | NB1DC-2P-C16-500V | Interruptor automático para Corriente Continua 2P C16 DC500V 6kA | NB1DC-2P-C16-500V | #REF! | 165 | 6925808366889 | tYES | tYES | tYES | P000001 | 182720 | 6 | 90 | 462 | 232 | 260 | 21.34 | tYES | N | tYES | tYES | 190 | 70 | 8536303090 | 3 |  | tNO | tNO | tNO | tNO | tNO | tNO | tNO | tNO | tNO | tNO | tNO | tNO | tNO | tNO | tNO | tNO | tNO | tNO | tNO | tNO | tNO | tNO | tNO | tNO | tNO | tNO | tNO | tNO | tNO | tNO | tNO | tNO | tNO | tNO | tYES | tNO | tNO | tNO | tNO | tNO | tNO | tNO | tNO | tNO | tNO | tNO | tNO | tNO | tNO | tNO | tNO | tNO | tNO | tYES | tNO | tNO | tNO | tYES | tYES | tYES |  | Disjoncteur 500Vcc 2P Courbe C, 16A, 6kA |  | 10/12/18 | Y | N
2736 | tYES | tNO |  | NB1DC-2P-C20-500V | Interruptor automático para Corriente Continua 2P C20 DC500V 6kA | NB1DC-2P-C20-500V | #REF! | 165 | 6925808366896 | tYES | tYES | tYES | P000001 | 182721 | 6 | 90 | 462 | 232 | 260 | 22.24 | tYES | N | tYES | tYES | 190 | 70 | 8536303090 | 3 |  | tNO | tNO | tNO | tNO | tNO | tNO | tNO | tNO | tNO | tNO | tNO | tNO | tNO | tNO | tNO | tNO | tNO | tNO | tNO | tNO | tNO | tNO | tNO | tNO | tNO | tNO | tNO | tNO | tNO | tNO | tNO | tNO | tNO | tNO | tYES | tNO | tNO | tNO | tNO | tNO | tNO | tNO | tNO | tNO | tNO | tNO | tNO | tNO | tNO | tNO | tNO | tNO | tNO | tYES | tNO | tNO | tNO | tYES | tYES | tYES |  | Disjoncteur en courant continu 2P C20 DC500V 6kA | MCB for PV installation 2P C20 DC500V 6kA | 11/10/18 | Y | N
2737 | tYES | tNO |  | NB1DC-2P-C2-500V | Interruptor automático para Corriente Continua 2P C2 DC500V 6kA | NB1DC-2P-C2-500V | #REF! | 165 | 6925808366827 | tYES | tYES | tYES | P000001 | 182714 | 6 | 90 | 462 | 232 | 260 | 21.34 | tYES | N | tYES | tYES | 190 | 70 | 8536303090 | 3 |  | tNO | tNO | tNO | tNO | tNO | tNO | tNO | tNO | tNO | tNO | tNO | tNO | tNO | tNO | tNO | tNO | tNO | tNO | tNO | tNO | tNO | tNO | tNO | tNO | tNO | tNO | tNO | tNO | tNO | tNO | tNO | tNO | tNO | tNO | tYES | tNO | tNO | tNO | tNO | tNO | tNO | tNO | tNO | tNO | tNO | tNO | tNO | tNO | tNO | tNO | tNO | tNO | tNO | tYES | tNO | tNO | tNO | tYES | tYES | tYES |  | Disjoncteur 500Vcc 2P Courbe C, 2A, 6kA |  | 10/12/18 | Y | N
2738 | tYES | tNO |  | NB1DC-2P-C25-500V | Interruptor automático para Corriente Continua 2P C25A DC500V 6KA | NB1DC-2P-C25-500V | #REF! | 165 | 6925808366902 | tYES | tYES | tYES | P000001 | 182722 | 6 | 90 | 462 | 232 | 260 | 22.24 | tYES | N | tYES | tYES | 190 | 70 | 8536303090 | 3 |  | tNO | tNO | tNO | tNO | tNO | tNO | tNO | tNO | tNO | tNO | tNO | tNO | tNO | tNO | tNO | tNO | tNO | tNO | tNO | tNO | tNO | tNO | tNO | tNO | tNO | tNO | tNO | tNO | tNO | tNO | tNO | tNO | tNO | tNO | tYES | tNO | tNO | tNO | tNO | tNO | tNO | tNO | tNO | tNO | tNO | tNO | tNO | tNO | tNO | tNO | tNO | tNO | tNO | tYES | tNO | tNO | tNO | tYES | tYES | tYES |  |  | MCB for PV installation 2P C25A DC500V 6KA | 11/05/18 | Y | N
2739 | tYES | tNO |  | NB1DC-2P-C32-500V | Interruptor automático para Corriente Continua 2P C32 DC500V 6kA | NB1DC-2P-C32-500V | #REF! | 165 | 6925808366919 | tYES | tYES | tYES | P000001 | 182723 | 6 | 90 | 462 | 232 | 260 | 22.24 | tYES | N | tYES | tYES | 190 | 70 | 8536303090 | 3 |  | tNO | tNO | tNO | tNO | tNO | tNO | tNO | tNO | tNO | tNO | tNO | tNO | tNO | tNO | tNO | tNO | tNO | tNO | tNO | tNO | tNO | tNO | tNO | tNO | tNO | tNO | tNO | tNO | tNO | tNO | tNO | tNO | tNO | tNO | tYES | tNO | tNO | tNO | tNO | tNO | tNO | tNO | tNO | tNO | tNO | tNO | tNO | tNO | tNO | tNO | tNO | tNO | tNO | tYES | tNO | tNO | tNO | tYES | tYES | tYES |  |  | MCB for PV installation 2P C32 DC500V 6kA | 11/10/18 | Y | N
2740 | tYES | tNO |  | NB1DC-2P-C3-500V | Interruptor automático para Corriente Continua 2P C3 DC500V 6kA | NB1DC-2P-C3-500V | #REF! | 165 | 6925808366834 | tYES | tYES | tYES | P000001 | 182715 | 6 | 90 | 462 | 232 | 260 | 21.34 | tYES | N | tYES | tYES | 190 | 70 | 8536303090 | 3 |  | tNO | tNO | tNO | tNO | tNO | tNO | tNO | tNO | tNO | tNO | tNO | tNO | tNO | tNO | tNO | tNO | tNO | tNO | tNO | tNO | tNO | tNO | tNO | tNO | tNO | tNO | tNO | tNO | tNO | tNO | tNO | tNO | tNO | tNO | tYES | tNO | tNO | tNO | tNO | tNO | tNO | tNO | tNO | tNO | tNO | tNO | tNO | tNO | tNO | tNO | tNO | tNO | tNO | tYES | tNO | tNO | tNO | tYES | tYES | tYES |  | Disjoncteur 500Vcc 2P Courbe C, 3A, 6kA |  | 10/12/18 | Y | N
2741 | tYES | tNO |  | NB1DC-2P-C40-500V | Interruptor automático para Corriente Continua 2P C40 DC500V 6kA | NB1DC-2P-C40-500V | #REF! | 165 | 6925808366926 | tYES | tYES | tYES | P000001 | 182724 | 6 | 90 | 462 | 232 | 260 | 22.24 | tYES | N | tYES | tYES | 190 | 70 | 8536303090 | 3 |  | tNO | tNO | tNO | tNO | tNO | tNO | tNO | tNO | tNO | tNO | tNO | tNO | tNO | tNO | tNO | tNO | tNO | tNO | tNO | tNO | tNO | tNO | tNO | tNO | tNO | tNO | tNO | tNO | tNO | tNO | tNO | tNO | tNO | tNO | tYES | tNO | tNO | tNO | tNO | tNO | tNO | tNO | tNO | tNO | tNO | tNO | tNO | tNO | tNO | tNO | tNO | tNO | tNO | tYES | tNO | tNO | tNO | tYES | tYES | tYES |  | Disjoncteur 500Vcc 2P Courbe C, 40A, 6kA |  | 10/12/18 | Y | N
2742 | tYES | tNO |  | NB1DC-2P-C4-500V | Interruptor automático para Corriente Continua 2P C4 DC500V 6kA | NB1DC-2P-C4-500V | #REF! | 165 | 6925808366841 | tYES | tYES | tYES | P000001 | 182716 | 6 | 90 | 462 | 232 | 260 | 22.24 | tYES | N | tYES | tYES | 190 | 70 | 8536303090 | 3 |  | tNO | tNO | tNO | tNO | tNO | tNO | tNO | tNO | tNO | tNO | tNO | tNO | tNO | tNO | tNO | tNO | tNO | tNO | tNO | tNO | tNO | tNO | tNO | tNO | tNO | tNO | tNO | tNO | tNO | tNO | tNO | tNO | tNO | tNO | tYES | tNO | tNO | tNO | tNO | tNO | tNO | tNO | tNO | tNO | tNO | tNO | tNO | tNO | tNO | tNO | tNO | tNO | tNO | tYES | tNO | tNO | tNO | tYES | tYES | tYES |  | Disjoncteur 500Vcc 2P Courbe C, 4A, 6kA |  | 10/12/18 | Y | N
2743 | tYES | tNO |  | NB1DC-2P-C50-500V | Interruptor automático para Corriente Continua 2P C50 DC500V 6kA | NB1DC-2P-C50-500V | #REF! | 165 | 6925808366933 | tYES | tYES | tYES | P000001 | 182725 | 6 | 90 | 462 | 232 | 260 | 22.24 | tYES | N | tYES | tYES | 190 | 70 | 8536303090 | 3 |  | tNO | tNO | tNO | tNO | tNO | tNO | tNO | tNO | tNO | tNO | tNO | tNO | tNO | tNO | tNO | tNO | tNO | tNO | tNO | tNO | tNO | tNO | tNO | tNO | tNO | tNO | tNO | tNO | tNO | tNO | tNO | tNO | tNO | tNO | tYES | tNO | tNO | tNO | tNO | tNO | tNO | tNO | tNO | tNO | tNO | tNO | tNO | tNO | tNO | tNO | tNO | tNO | tNO | tYES | tNO | tNO | tNO | tYES | tYES | tYES |  |  |  | 10/12/18 | Y | N
2744 | tYES | tNO |  | NB1DC-2P-C63-500V | Interruptor automático para Corriente Continua 2P C63A DC500V 6KA | NB1DC-2P-C63-500V | #REF! | 165 | 6925808366940 | tYES | tYES | tYES | P000001 | 182726 | 6 | 90 | 462 | 232 | 260 | 22.24 | tYES | N | tYES | tYES | 190 | 70 | 8536303090 | 3 |  | tNO | tNO | tNO | tNO | tNO | tNO | tNO | tNO | tNO | tNO | tNO | tNO | tNO | tNO | tNO | tNO | tNO | tNO | tNO | tNO | tNO | tNO | tNO | tNO | tNO | tNO | tNO | tNO | tNO | tNO | tNO | tNO | tNO | tNO | tYES | tNO | tNO | tNO | tNO | tNO | tNO | tNO | tNO | tNO | tNO | tNO | tNO | tNO | tNO | tNO | tNO | tNO | tNO | tYES | tNO | tNO | tNO | tYES | tYES | tYES |  |  | MCB for PV installation 2P C63A DC500V 6KA | 11/05/18 | Y | N
2745 | tYES | tNO |  | NB1DC-2P-C6-500V | Interruptor automático para Corriente Continua 2P C6 DC500V 6kA | NB1DC-2P-C6-500V | #REF! | 165 | 6925808366858 | tYES | tYES | tYES | P000001 | 182717 | 6 | 90 | 462 | 232 | 260 | 22.24 | tYES | N | tYES | tYES | 190 | 70 | 8536303090 | 3 |  | tNO | tNO | tNO | tNO | tNO | tNO | tNO | tNO | tNO | tNO | tNO | tNO | tNO | tNO | tNO | tNO | tNO | tNO | tNO | tNO | tNO | tNO | tNO | tNO | tNO | tNO | tNO | tNO | tNO | tNO | tNO | tNO | tNO | tNO | tYES | tNO | tNO | tNO | tNO | tNO | tNO | tNO | tNO | tNO | tNO | tNO | tNO | tNO | tNO | tNO | tNO | tNO | tNO | tYES | tNO | tNO | tNO | tYES | tYES | tYES |  | Disjoncteur 500Vcc 2P Courbe C, 6A, 6kA |  | 10/12/18 | Y | N
2746 | tYES | tNO |  | NB1DC-4P-C10-1000V | Interruptor automático para Corriente Continua 4P C10A DC1000V 6KA | NB1DC-4P-C10-1000V | #REF! | 165 | 6925808367008 | tYES | tYES | tYES | P000001 | 182732 | 3 | 45 | 462 | 232 | 260 | 21.78 | tYES | N | tYES | tYES | 190 | 70 | 8536303090 | 3 |  | tNO | tNO | tNO | tNO | tNO | tNO | tNO | tNO | tNO | tNO | tNO | tNO | tNO | tNO | tNO | tNO | tNO | tNO | tNO | tNO | tNO | tNO | tNO | tNO | tNO | tNO | tNO | tNO | tNO | tNO | tNO | tNO | tNO | tNO | tYES | tNO | tNO | tNO | tNO | tNO | tNO | tNO | tNO | tNO | tNO | tNO | tNO | tNO | tNO | tNO | tNO | tNO | tNO | tYES | tNO | tNO | tNO | tYES | tYES | tYES |  |  | MCB for PV installation 4P C10A DC1000V 6KA | 04/05/18 | Y | N
2747 | tYES | tNO |  | NB1DC-4P-C1-1000V | Interruptor automático para Corriente Continua 4P C1 DC1000V 6kA | NB1DC-4P-C1-1000V | #REF! | 165 | 6925808366957 | tYES | tYES | tYES | P000001 | 182727 | 3 | 45 | 462 | 232 | 260 | 21.78 | tYES | N | tYES | tYES | 190 | 70 | 8536303090 | 3 |  | tNO | tNO | tNO | tNO | tNO | tNO | tNO | tNO | tNO | tNO | tNO | tNO | tNO | tNO | tNO | tNO | tNO | tNO | tNO | tNO | tNO | tNO | tNO | tNO | tNO | tNO | tNO | tNO | tNO | tNO | tNO | tNO | tNO | tNO | tYES | tNO | tNO | tNO | tNO | tNO | tNO | tNO | tNO | tNO | tNO | tNO | tNO | tNO | tNO | tNO | tNO | tNO | tNO | tYES | tNO | tNO | tNO | tYES | tYES | tYES |  |  |  | 10/12/18 | Y | N
2748 | tYES | tNO |  | NB1DC-4P-C13-1000V | Interruptor automático para Corriente Continua 4P C13 DC1000V 6kA | NB1DC-4P-C13-1000V | #REF! | 165 | 6925808367015 | tYES | tYES | tYES | P000001 | 182733 | 3 | 45 | 462 | 232 | 260 | 21.78 | tYES | N | tYES | tYES | 190 | 70 | 8536303090 | 3 |  | tNO | tNO | tNO | tNO | tNO | tNO | tNO | tNO | tNO | tNO | tNO | tNO | tNO | tNO | tNO | tNO | tNO | tNO | tNO | tNO | tNO | tNO | tNO | tNO | tNO | tNO | tNO | tNO | tNO | tNO | tNO | tNO | tNO | tNO | tYES | tNO | tNO | tNO | tNO | tNO | tNO | tNO | tNO | tNO | tNO | tNO | tNO | tNO | tNO | tNO | tNO | tNO | tNO | tYES | tNO | tNO | tNO | tYES | tYES | tYES |  | Disjoncteur 1000Vcc 4P Courbe C, 13A, 6kA |  | 10/12/18 | Y | N
2749 | tYES | tNO |  | NB1DC-4P-C16-1000V | Interruptor automático para Corriente Continua 4P C16 DC1000V 6kA | NB1DC-4P-C16-1000V | #REF! | 165 | 6925808367022 | tYES | tYES | tYES | P000001 | 182734 | 3 | 45 | 462 | 232 | 260 | 21.78 | tYES | N | tYES | tYES | 190 | 70 | 8536303090 | 3 |  | tNO | tNO | tNO | tNO | tNO | tNO | tNO | tNO | tNO | tNO | tNO | tNO | tNO | tNO | tNO | tNO | tNO | tNO | tNO | tNO | tNO | tNO | tNO | tNO | tNO | tNO | tNO | tNO | tNO | tNO | tNO | tNO | tNO | tNO | tYES | tNO | tNO | tNO | tNO | tNO | tNO | tNO | tNO | tNO | tNO | tNO | tNO | tNO | tNO | tNO | tNO | tNO | tNO | tYES | tNO | tNO | tNO | tYES | tYES | tYES |  |  |  | 10/12/18 | Y | N
2750 | tYES | tNO |  | NB1DC-4P-C20-1000V | Interruptor automático para Corriente Continua 4P C20 DC1000V 6kA | NB1DC-4P-C20-1000V | #REF! | 165 | 6925808367039 | tYES | tYES | tYES | P000001 | 182735 | 3 | 45 | 462 | 232 | 260 | 21.78 | tYES | N | tYES | tYES | 190 | 70 | 8536303090 | 3 |  | tNO | tNO | tNO | tNO | tNO | tNO | tNO | tNO | tNO | tNO | tNO | tNO | tNO | tNO | tNO | tNO | tNO | tNO | tNO | tNO | tNO | tNO | tNO | tNO | tNO | tNO | tNO | tNO | tNO | tNO | tNO | tNO | tNO | tNO | tYES | tNO | tNO | tNO | tNO | tNO | tNO | tNO | tNO | tNO | tNO | tNO | tNO | tNO | tNO | tNO | tNO | tNO | tNO | tYES | tNO | tNO | tNO | tYES | tYES | tYES |  |  |  | 10/12/18 | Y | N
2751 | tYES | tNO |  | NB1DC-4P-C2-1000V | Interruptor automático para Corriente Continua 4P C2 DC1000V 6kA | NB1DC-4P-C2-1000V | #REF! | 165 | 6925808366964 | tYES | tYES | tYES | P000001 | 182728 | 3 | 45 | 462 | 232 | 260 | 21.78 | tYES | N | tYES | tYES | 190 | 70 | 8536303090 | 3 |  | tNO | tNO | tNO | tNO | tNO | tNO | tNO | tNO | tNO | tNO | tNO | tNO | tNO | tNO | tNO | tNO | tNO | tNO | tNO | tNO | tNO | tNO | tNO | tNO | tNO | tNO | tNO | tNO | tNO | tNO | tNO | tNO | tNO | tNO | tYES | tNO | tNO | tNO | tNO | tNO | tNO | tNO | tNO | tNO | tNO | tNO | tNO | tNO | tNO | tNO | tNO | tNO | tNO | tYES | tNO | tNO | tNO | tYES | tYES | tYES |  |  |  | 10/12/18 | Y | N
2752 | tYES | tNO |  | NB1DC-4P-C25-1000V | Interruptor automático para Corriente Continua 4P C25 DC1000V 6kA | NB1DC-4P-C25-1000V | #REF! | 165 | 6925808367046 | tYES | tYES | tYES | P000001 | 182736 | 3 | 45 | 462 | 232 | 260 | 21.78 | tYES | N | tYES | tYES | 190 | 70 | 8536303090 | 3 |  | tNO | tNO | tNO | tNO | tNO | tNO | tNO | tNO | tNO | tNO | tNO | tNO | tNO | tNO | tNO | tNO | tNO | tNO | tNO | tNO | tNO | tNO | tNO | tNO | tNO | tNO | tNO | tNO | tNO | tNO | tNO | tNO | tNO | tNO | tYES | tNO | tNO | tNO | tNO | tNO | tNO | tNO | tNO | tNO | tNO | tNO | tNO | tNO | tNO | tNO | tNO | tNO | tNO | tYES | tNO | tNO | tNO | tYES | tYES | tYES |  |  | MCB for PV installation 4P C25 DC1000V 6kA | 11/10/18 | Y | N
2753 | tYES | tNO |  | NB1DC-4P-C3-1000V | Interruptor automático para Corriente Continua 4P C3 DC1000V 6kA | NB1DC-4P-C3-1000V | #REF! | 165 | 6925808366971 | tYES | tYES | tYES | P000001 | 182729 | 3 | 45 | 462 | 232 | 260 | 21.78 | tYES | N | tYES | tYES | 190 | 70 | 8536303090 | 3 |  | tNO | tNO | tNO | tNO | tNO | tNO | tNO | tNO | tNO | tNO | tNO | tNO | tNO | tNO | tNO | tNO | tNO | tNO | tNO | tNO | tNO | tNO | tNO | tNO | tNO | tNO | tNO | tNO | tNO | tNO | tNO | tNO | tNO | tNO | tYES | tNO | tNO | tNO | tNO | tNO | tNO | tNO | tNO | tNO | tNO | tNO | tNO | tNO | tNO | tNO | tNO | tNO | tNO | tYES | tNO | tNO | tNO | tYES | tYES | tYES |  |  |  | 10/12/18 | Y | N
2754 | tYES | tNO |  | NB1DC-4P-C32-1000V | Interruptor automático para Corriente Continua 4P C32 DC1000V 6kA | NB1DC-4P-C32-1000V | #REF! | 165 | 6925808367053 | tYES | tYES | tYES | P000001 | 182737 | 3 | 45 | 462 | 232 | 260 | 22.24 | tYES | N | tYES | tYES | 190 | 70 | 8536303090 | 3 |  | tNO | tNO | tNO | tNO | tNO | tNO | tNO | tNO | tNO | tNO | tNO | tNO | tNO | tNO | tNO | tNO | tNO | tNO | tNO | tNO | tNO | tNO | tNO | tNO | tNO | tNO | tNO | tNO | tNO | tNO | tNO | tNO | tNO | tNO | tYES | tNO | tNO | tNO | tNO | tNO | tNO | tNO | tNO | tNO | tNO | tNO | tNO | tNO | tNO | tNO | tNO | tNO | tNO | tYES | tNO | tNO | tNO | tYES | tYES | tYES |  |  |  | 10/12/18 | Y | N
2755 | tYES | tNO |  | NB1DC-4P-C40-1000V | Interruptor automático para Corriente Continua 4P C40 DC1000V 6kA | NB1DC-4P-C40-1000V | #REF! | 165 | 6925808367060 | tYES | tYES | tYES | P000001 | 182738 | 3 | 45 | 462 | 232 | 260 | 22.24 | tYES | N | tYES | tYES | 190 | 70 | 8536303090 | 3 |  | tNO | tNO | tNO | tNO | tNO | tNO | tNO | tNO | tNO | tNO | tNO | tNO | tNO | tNO | tNO | tNO | tNO | tNO | tNO | tNO | tNO | tNO | tNO | tNO | tNO | tNO | tNO | tNO | tNO | tNO | tNO | tNO | tNO | tNO | tYES | tNO | tNO | tNO | tNO | tNO | tNO | tNO | tNO | tNO | tNO | tNO | tNO | tNO | tNO | tNO | tNO | tNO | tNO | tYES | tNO | tNO | tNO | tYES | tYES | tYES |  |  | MCB for PV installation 4P C40 DC1000V 6kA | 11/10/18 | Y | N
2756 | tYES | tNO |  | NB1DC-4P-C4-1000V | Interruptor automático para Corriente Continua 4P C4 DC1000V 6kA | NB1DC-4P-C4-1000V | #REF! | 165 | 6925808366988 | tYES | tYES | tYES | P000001 | 182730 | 3 | 45 | 462 | 232 | 260 | 21.78 | tYES | N | tYES | tYES | 190 | 70 | 8536303090 | 3 |  | tNO | tNO | tNO | tNO | tNO | tNO | tNO | tNO | tNO | tNO | tNO | tNO | tNO | tNO | tNO | tNO | tNO | tNO | tNO | tNO | tNO | tNO | tNO | tNO | tNO | tNO | tNO | tNO | tNO | tNO | tNO | tNO | tNO | tNO | tYES | tNO | tNO | tNO | tNO | tNO | tNO | tNO | tNO | tNO | tNO | tNO | tNO | tNO | tNO | tNO | tNO | tNO | tNO | tYES | tNO | tNO | tNO | tYES | tYES | tYES |  |  |  | 10/12/18 | Y | N
2757 | tYES | tNO |  | NB1DC-4P-C50-1000V | Interruptor automático para Corriente Continua 4P C50 DC1000V 6kA | NB1DC-4P-C50-1000V | #REF! | 165 | 6925808367077 | tYES | tYES | tYES | P000001 | 182739 | 3 | 45 | 462 | 232 | 260 | 22.24 | tYES | N | tYES | tYES | 190 | 70 | 8536303090 | 3 |  | tNO | tNO | tNO | tNO | tNO | tNO | tNO | tNO | tNO | tNO | tNO | tNO | tNO | tNO | tNO | tNO | tNO | tNO | tNO | tNO | tNO | tNO | tNO | tNO | tNO | tNO | tNO | tNO | tNO | tNO | tNO | tNO | tNO | tNO | tYES | tNO | tNO | tNO | tNO | tNO | tNO | tNO | tNO | tNO | tNO | tNO | tNO | tNO | tNO | tNO | tNO | tNO | tNO | tYES | tNO | tNO | tNO | tYES | tYES | tYES |  | Disjoncteur 1000Vcc 4P Courbe C, 50A, 6kA |  | 10/12/18 | Y | N
2758 | tYES | tNO |  | NB1DC-4P-C6-1000V | Interruptor automático para Corriente Continua 4P C6 DC1000V 6kA | NB1DC-4P-C6-1000V | #REF! | 165 | 6925808366995 | tYES | tYES | tYES | P000001 | 182731 | 3 | 45 | 462 | 232 | 260 | 21.78 | tYES | N | tYES | tYES | 190 | 70 | 8536303090 | 3 |  | tNO | tNO | tNO | tNO | tNO | tNO | tNO | tNO | tNO | tNO | tNO | tNO | tNO | tNO | tNO | tNO | tNO | tNO | tNO | tNO | tNO | tNO | tNO | tNO | tNO | tNO | tNO | tNO | tNO | tNO | tNO | tNO | tNO | tNO | tYES | tNO | tNO | tNO | tNO | tNO | tNO | tNO | tNO | tNO | tNO | tNO | tNO | tNO | tNO | tNO | tNO | tNO | tNO | tYES | tNO | tNO | tNO | tYES | tYES | tYES |  |  |  | 10/12/18 | Y | N
2759 | tYES | tNO |  | NB1DC-4P-C63-1000V | Interruptor automático para Corriente Continua 4P C63 DC1000V 6kA | NB1DC-4P-C63-1000V | #REF! | 165 | 6925808367084 | tYES | tYES | tYES | P000001 | 182740 | 3 | 45 | 462 | 232 | 260 | 22.24 | tYES | N | tYES | tYES | 190 | 70 | 8536303090 | 3 |  | tNO | tNO | tNO | tNO | tNO | tNO | tNO | tNO | tNO | tNO | tNO | tNO | tNO | tNO | tNO | tNO | tNO | tNO | tNO | tNO | tNO | tNO | tNO | tNO | tNO | tNO | tNO | tNO | tNO | tNO | tNO | tNO | tNO | tNO | tYES | tNO | tNO | tNO | tNO | tNO | tNO | tNO | tNO | tNO | tNO | tNO | tNO | tNO | tNO | tNO | tNO | tNO | tNO | tYES | tNO | tNO | tNO | tYES | tYES | tYES |  |  | MCB for PV installation 4P C63 DC1000V 6kA | 11/10/18 | Y | N
2760 | tYES | tNO |  | NB1L-1N-10C100AC10/2 | Interruptor combinado 1P+N/2Mod. 10A C 100mA 10kA Clase AC | NB1L-1N-10C100AC10/2 | #REF! | 166 | 6925808312824 | tYES | tYES | tYES | P000001 | 203121 | 6 | 90 | 462 | 232 | 260 | 20.26 | tYES | N | tYES | tYES | 154 | 70 | 8536303090 | 3 | NB1L.png | tNO | tNO | tNO | tNO | tNO | tNO | tNO | tNO | tNO | tNO | tNO | tNO | tNO | tNO | tYES | tNO | tNO | tNO | tNO | tNO | tNO | tNO | tNO | tNO | tNO | tNO | tNO | tNO | tNO | tNO | tNO | tNO | tYES | tNO | tNO | tNO | tNO | tNO | tNO | tNO | tNO | tNO | tNO | tNO | tNO | tNO | tNO | tYES | tNO | tNO | tNO | tNO | tNO | tNO | tNO | tNO | tNO | tYES | tYES | tYES | Interruptor combinado 1P+N/2Mod. 10A C 100mA 10kA Clase AC | Disjoncteur différentiel combiné 1P+N/2Mod. 10A C 100mA 10kA Type AC | RCBO, 1P+N/2Mod., 10A, C characteristic, 100mA, 10kA, type AC | 24/06/14 | Y | N
2762 | tYES | tNO |  | NB1L-1N-10C300AC10/2 | Interruptor combinado 1P+N/2Mod. 10A C 300mA 10kA Clase AC | NB1L-1N-10C300AC10/2 | #REF! | 166 | 6925808312985 | tYES | tYES | tYES | P000001 | 203137 | 6 | 90 | 462 | 232 | 260 | 20.26 | tYES | N | tYES | tYES | 154 | 70 | 8536303090 | 3 | NB1L.png | tNO | tNO | tNO | tNO | tNO | tNO | tNO | tNO | tNO | tNO | tNO | tNO | tNO | tNO | tYES | tNO | tNO | tNO | tNO | tNO | tNO | tNO | tNO | tNO | tNO | tNO | tNO | tNO | tNO | tNO | tNO | tNO | tYES | tNO | tNO | tNO | tNO | tNO | tNO | tNO | tNO | tNO | tNO | tNO | tNO | tNO | tNO | tYES | tNO | tNO | tNO | tNO | tNO | tNO | tNO | tNO | tNO | tYES | tYES | tYES | Interruptor combinado 1P+N/2Mod. 10A C 300mA 10kA classe AC | Disjoncteur différentiel combiné 1P+N/2Mod. 10A C 300mA 10kA Type AC | RCBO, 1P+N/2Mod., 10A, C characteristic, 300mA, 10kA, type AC | 24/06/14 | Y | N
2764 | tYES | tNO |  | NB1L-1N-10C30A/2 | Interruptor combinado 1P+N/2Mod. 10A C 30mA clase A 6kA | NB1L-1N-10C30A/2 | #REF! | 166 | 6925808308131 | tYES | tYES | tYES | P000001 | 203017 | 6 | 90 | 462 | 232 | 260 | 20.34 | tYES | N | tYES | tYES | 154 | 70 | 8536303090 | 3 | NB1L.png | tNO | tNO | tNO | tNO | tNO | tNO | tNO | tNO | tNO | tNO | tNO | tNO | tNO | tNO | tYES | tNO | tNO | tNO | tNO | tNO | tNO | tNO | tNO | tNO | tNO | tNO | tNO | tNO | tNO | tNO | tNO | tNO | tYES | tNO | tNO | tNO | tNO | tNO | tNO | tNO | tNO | tNO | tNO | tNO | tNO | tNO | tNO | tYES | tNO | tNO | tNO | tNO | tNO | tNO | tNO | tNO | tNO | tYES | tYES | tYES | Interruptor combinado 1P+N/2Mod. 10A C 30mA 6kA classe A | Disjoncteur différentiel combiné 1P+N/2Mod. 10A C 30mA 6kA | RCBO, 1P+N/2Mod., 10A, C characteristic, 30mA, type A, 6kA | 05/10/10 | Y | N
2768 | tYES | tNO |  | NB1L-1N-10C30AC10/2 | Interruptor combinado 1P+N/2Mod. 10A C 30mA 10kA Clase AC | NB1L-1N-10C30AC10/2 | #REF! | 166 | 6925808312664 | tYES | tYES | tYES | P000001 | 203105 | 6 | 90 | 462 | 232 | 260 | 20.26 | tYES | N | tYES | tYES | 154 | 70 | 8536303090 | 3 | NB1L.png | tNO | tNO | tNO | tNO | tNO | tNO | tNO | tNO | tNO | tNO | tNO | tNO | tNO | tNO | tYES | tNO | tNO | tNO | tNO | tNO | tNO | tNO | tNO | tNO | tNO | tNO | tNO | tNO | tNO | tNO | tNO | tNO | tYES | tNO | tNO | tNO | tNO | tNO | tNO | tNO | tNO | tNO | tNO | tNO | tNO | tNO | tNO | tYES | tNO | tNO | tNO | tNO | tNO | tNO | tNO | tNO | tNO | tYES | tYES | tYES | Interruptor combinado 1P+N/2Mod. 10A C 30mA 10kA classe AC | Disjoncteur différentiel combiné 1P+N/2Mod. 10A C 30mA 10kA Type AC | RCBO, 1P+N/2Mod., 10A, C characteristic, 30mA, 10kA, type AC | 24/06/14 | Y | N
2769 | tYES | tNO |  | NB1L-1N-16C100AC10/2 | Interruptor combinado 1P+N/2Mod. 16A C 100mA 10kA Clase AC | NB1L-1N-16C100AC10/2 | #REF! | 166 | 6925808312848 | tYES | tYES | tYES | P000001 | 203123 | 6 | 90 | 462 | 232 | 260 | 20.26 | tYES | N | tYES | tYES | 154 | 70 | 8536303090 | 3 | NB1L.png | tNO | tNO | tNO | tNO | tNO | tNO | tNO | tNO | tNO | tNO | tNO | tNO | tNO | tNO | tYES | tNO | tNO | tNO | tNO | tNO | tNO | tNO | tNO | tNO | tNO | tNO | tNO | tNO | tNO | tNO | tNO | tNO | tYES | tNO | tNO | tNO | tNO | tNO | tNO | tNO | tNO | tNO | tNO | tNO | tNO | tNO | tNO | tYES | tNO | tNO | tNO | tNO | tNO | tNO | tNO | tNO | tNO | tYES | tYES | tYES | Interruptor combinado 1P+N/2Mod. 16A C 100mA 10kA classe AC | Disjoncteur différentiel combiné 1P+N/2Mod. 16A C 100mA 10kA Type AC | RCBO, 1P+N/2Mod., 16A, C characteristic, 100mA, 10kA, type AC | 24/06/14 | Y | N
2771 | tYES | tNO |  | NB1L-1N-16C300AC10/2 | Interruptor combinado 1P+N/2Mod. 16A C 300mA 10kA Clase AC | NB1L-1N-16C300AC10/2 | #REF! | 166 | 6925808313005 | tYES | tYES | tYES | P000001 | 203139 | 6 | 90 | 462 | 232 | 260 | 20.26 | tYES | N | tYES | tYES | 154 | 70 | 8536303090 | 3 | NB1L.png | tNO | tNO | tNO | tNO | tNO | tNO | tNO | tNO | tNO | tNO | tNO | tNO | tNO | tNO | tYES | tNO | tNO | tNO | tNO | tNO | tNO | tNO | tNO | tNO | tNO | tNO | tNO | tNO | tNO | tNO | tNO | tNO | tYES | tNO | tNO | tNO | tNO | tNO | tNO | tNO | tNO | tNO | tNO | tNO | tNO | tNO | tNO | tYES | tNO | tNO | tNO | tNO | tNO | tNO | tNO | tNO | tNO | tYES | tYES | tYES | Interruptor combinado 1P+N/2Mod. 16A C 300mA 10kA classe AC | Disjoncteur différentiel combiné 1P+N/2Mod. 16A C 300mA 10kA Type AC | RCBO, 1P+N/2Mod., 16A, C characteristic, 300mA, 10kA, type AC | 24/06/14 | Y | N
2772 | tYES | tNO |  | NB1L-1N-16C30A/2 | Interruptor combinado 1P+N/2Mod. 16A C 30mA clase A 6kA | NB1L-1N-16C30A/2 | #REF! | 166 | 6925808308155 | tYES | tYES | tYES | P000001 | 203019 | 6 | 90 | 462 | 232 | 260 | 20.34 | tYES | N | tYES | tYES | 154 | 70 | 8536303090 | 3 | NB1L.png | tNO | tNO | tNO | tNO | tNO | tNO | tNO | tNO | tNO | tNO | tNO | tNO | tNO | tNO | tYES | tNO | tNO | tNO | tNO | tNO | tNO | tNO | tNO | tNO | tNO | tNO | tNO | tNO | tNO | tNO | tNO | tNO | tYES | tNO | tNO | tNO | tNO | tNO | tNO | tNO | tNO | tNO | tNO | tNO | tNO | tNO | tNO | tYES | tNO | tNO | tNO | tNO | tNO | tNO | tNO | tNO | tNO | tYES | tYES | tYES | Interruptor combinado 1P+N/2Mod. 16A C 30mA 6kA classe A | Disjoncteur différentiel combiné 1P+N/2Mod. 16A C 30mA 6kA | RCBO, 1P+N/2Mod., 16A, C characteristic, 30mA, typeA, 6kA | 05/10/10 | Y | N
2775 | tYES | tNO |  | NB1L-1N-16C30AC10/2 | Interruptor combinado 1P+N/2Mod. 16A C 30mA 10kA Clase AC | NB1L-1N-16C30AC10/2 | #REF! | 166 | 6925808312688 | tYES | tYES | tYES | P000001 | 203107 | 6 | 90 | 462 | 232 | 260 | 20.26 | tYES | N | tYES | tYES | 154 | 70 | 8536303090 | 3 | NB1L.png | tNO | tNO | tNO | tNO | tNO | tNO | tNO | tNO | tNO | tNO | tNO | tNO | tNO | tNO | tYES | tNO | tNO | tNO | tNO | tNO | tNO | tNO | tNO | tNO | tNO | tNO | tNO | tNO | tNO | tNO | tNO | tNO | tYES | tNO | tNO | tNO | tNO | tNO | tNO | tNO | tNO | tNO | tNO | tNO | tNO | tNO | tNO | tYES | tNO | tNO | tNO | tNO | tNO | tNO | tNO | tNO | tNO | tYES | tYES | tYES | Interruptor combinado 1P+N/2Mod. 16A C 30mA 10kA classe AC | Disjoncteur différentiel combiné 1P+N/2Mod. 16A C 30mA 10kA Type AC | RCBO, 1P+N/2Mod., 16A, C characteristic, 30mA, 10kA, type AC | 24/06/14 | Y | N
2776 | tYES | tNO |  | NB1L-1N-20C100AC10/2 | Interruptor combinado 1P+N/2Mod. 20A C 100mA 10kA Clase AC | NB1L-1N-20C100AC10/2 | #REF! | 166 | 6925808312855 | tYES | tYES | tYES | P000001 | 203124 | 6 | 90 | 462 | 232 | 260 | 20.26 | tYES | N | tYES | tYES | 154 | 70 | 8536303090 | 3 | NB1L.png | tNO | tNO | tNO | tNO | tNO | tNO | tNO | tNO | tNO | tNO | tNO | tNO | tNO | tNO | tYES | tNO | tNO | tNO | tNO | tNO | tNO | tNO | tNO | tNO | tNO | tNO | tNO | tNO | tNO | tNO | tNO | tNO | tYES | tNO | tNO | tNO | tNO | tNO | tNO | tNO | tNO | tNO | tNO | tNO | tNO | tNO | tNO | tYES | tNO | tNO | tNO | tNO | tNO | tNO | tNO | tNO | tNO | tYES | tYES | tYES | Interruptor combinado 1P+N/2Mod. 20A C 100mA 10kA classe AC | Disjoncteur différentiel combiné 1P+N/2Mod. 20A C 100mA 10kA Type AC | RCBO, 1P+N/2Mod., 20A, C characteristic, 100mA, 10kA, type AC | 24/06/14 | Y | N
2778 | tYES | tNO |  | NB1L-1N-20C300AC10/2 | Interruptor combinado 1P+N/2Mod. 20A C 300mA 10kA Clase AC | NB1L-1N-20C300AC10/2 | #REF! | 166 | 6925808313012 | tYES | tYES | tYES | P000001 | 203140 | 6 | 90 | 462 | 232 | 260 | 20.26 | tYES | N | tYES | tYES | 154 | 70 | 8536303090 | 3 | NB1L.png | tNO | tNO | tNO | tNO | tNO | tNO | tNO | tNO | tNO | tNO | tNO | tNO | tNO | tNO | tYES | tNO | tNO | tNO | tNO | tNO | tNO | tNO | tNO | tNO | tNO | tNO | tNO | tNO | tNO | tNO | tNO | tNO | tYES | tNO | tNO | tNO | tNO | tNO | tNO | tNO | tNO | tNO | tNO | tNO | tNO | tNO | tNO | tYES | tNO | tNO | tNO | tNO | tNO | tNO | tNO | tNO | tNO | tYES | tYES | tYES | Interruptor combinado 1P+N/2Mod. 20A C 300mA 10kA classe AC | Disjoncteur différentiel combiné 1P+N/2Mod. 20A C 300mA 10kA Type AC | RCBO, 1P+N/2Mod., 20A, C characteristic, 300mA, 10kA, type AC | 24/06/14 | Y | N
2779 | tYES | tNO |  | NB1L-1N-20C30A/2 | Interruptor combinado 1P+N/2Mod. 20A C 30mA clase A 6kA | NB1L-1N-20C30A/2 | #REF! | 166 | 6925808308162 | tYES | tYES | tYES | P000001 | 203020 | 6 | 90 | 462 | 232 | 260 | 20.34 | tYES | N | tYES | tYES | 154 | 70 | 8536303090 | 3 | NB1L.png | tNO | tNO | tNO | tNO | tNO | tNO | tNO | tNO | tNO | tNO | tNO | tNO | tNO | tNO | tYES | tNO | tNO | tNO | tNO | tNO | tNO | tNO | tNO | tNO | tNO | tNO | tNO | tNO | tNO | tNO | tNO | tNO | tYES | tNO | tNO | tNO | tNO | tNO | tNO | tNO | tNO | tNO | tNO | tNO | tNO | tNO | tNO | tYES | tNO | tNO | tNO | tNO | tNO | tNO | tNO | tNO | tNO | tYES | tYES | tYES | Interruptor combinado 1P+N/2Mod. 20A C 30mA 6kA classe A | Disjoncteur différentiel combiné 1P+N/2Mod. 20A C 30mA 6kA | RCBO, 1P+N/2Mod., 20A, C characteristic, 30mA, type A, 6kA | 05/10/10 | Y | N
2782 | tYES | tNO |  | NB1L-1N-20C30AC10/2 | Interruptor combinado 1P+N/2Mod. 20A C 30mA 10kA Clase AC | NB1L-1N-20C30AC10/2 | #REF! | 166 | 6925808312695 | tYES | tYES | tYES | P000001 | 203108 | 6 | 90 | 462 | 232 | 260 | 20.26 | tYES | N | tYES | tYES | 154 | 70 | 8536303090 | 3 | NB1L.png | tNO | tNO | tNO | tNO | tNO | tNO | tNO | tNO | tNO | tNO | tNO | tNO | tNO | tNO | tYES | tNO | tNO | tNO | tNO | tNO | tNO | tNO | tNO | tNO | tNO | tNO | tNO | tNO | tNO | tNO | tNO | tNO | tYES | tNO | tNO | tNO | tNO | tNO | tNO | tNO | tNO | tNO | tNO | tNO | tNO | tNO | tNO | tYES | tNO | tNO | tNO | tNO | tNO | tNO | tNO | tNO | tNO | tYES | tYES | tYES | Interruptor combinado 1P+N/2Mod. 20A C 30mA 10kA classe AC | Disjoncteur différentiel combiné 1P+N/2Mod. 20A C 30mA 10kA Type AC | RCBO, 1P+N/2Mod., 20A, C characteristic, 30mA, 10kA, type AC | 24/06/14 | Y | N
2783 | tYES | tNO |  | NB1L-1N-25C100AC10/2 | Interruptor combinado 1P+N/2Mod. 25A C 100mA 10kA Clase AC | NB1L-1N-25C100AC10/2 | #REF! | 166 | 6925808312862 | tYES | tYES | tYES | P000001 | 203125 | 6 | 90 | 462 | 232 | 260 | 20.26 | tYES | N | tYES | tYES | 154 | 70 | 8536303090 | 3 | NB1L.png | tNO | tNO | tNO | tNO | tNO | tNO | tNO | tNO | tNO | tNO | tNO | tNO | tNO | tNO | tYES | tNO | tNO | tNO | tNO | tNO | tNO | tNO | tNO | tNO | tNO | tNO | tNO | tNO | tNO | tNO | tNO | tNO | tYES | tNO | tNO | tNO | tNO | tNO | tNO | tNO | tNO | tNO | tNO | tNO | tNO | tNO | tNO | tYES | tNO | tNO | tNO | tNO | tNO | tNO | tNO | tNO | tNO | tYES | tYES | tYES | Interruptor combinado 1P+N/2Mod. 25A C 100mA 10kA classe AC | Disjoncteur différentiel combiné 1P+N/2Mod. 25A C 100mA 10kA Type AC | RCBO, 1P+N/2Mod., 25A, C characteristic, 100mA, 10kA, type AC | 24/06/14 | Y | N
2784 | tYES | tNO |  | NB1L-1N-25C300AC10/2 | Interruptor combinado 1P+N/2Mod. 25A C 300mA 10kA Clase AC | NB1L-1N-25C300AC10/2 | #REF! | 166 | 6925808313029 | tYES | tYES | tYES | P000001 | 203141 | 6 | 90 | 462 | 232 | 260 | 20.26 | tYES | N | tYES | tYES | 154 | 70 | 8536303090 | 3 | NB1L.png | tNO | tNO | tNO | tNO | tNO | tNO | tNO | tNO | tNO | tNO | tNO | tNO | tNO | tNO | tYES | tNO | tNO | tNO | tNO | tNO | tNO | tNO | tNO | tNO | tNO | tNO | tNO | tNO | tNO | tNO | tNO | tNO | tYES | tNO | tNO | tNO | tNO | tNO | tNO | tNO | tNO | tNO | tNO | tNO | tNO | tNO | tNO | tYES | tNO | tNO | tNO | tNO | tNO | tNO | tNO | tNO | tNO | tYES | tYES | tYES | Interruptor combinado 1P+N/2Mod. 25A C 300mA 10kA classe AC | Disjoncteur différentiel combiné 1P+N/2Mod. 25A C 300mA 10kA Type AC | RCBO, 1P+N/2Mod., 25A, C characteristic, 300mA, 10kA, type AC | 24/06/14 | Y | N
2785 | tYES | tNO |  | NB1L-1N-25C30A/2 | Interruptor combinado 1P+N/2Mod. 25A C 30mA clase A 6kA | NB1L-1N-25C30A/2 | #REF! | 166 | 6925808308179 | tYES | tYES | tYES | P000001 | 203021 | 6 | 90 | 462 | 232 | 260 | 20.34 | tYES | N | tYES | tYES | 154 | 70 | 8536303090 | 3 | NB1L.png | tNO | tNO | tNO | tNO | tNO | tNO | tNO | tNO | tNO | tNO | tNO | tNO | tNO | tNO | tYES | tNO | tNO | tNO | tNO | tNO | tNO | tNO | tNO | tNO | tNO | tNO | tNO | tNO | tNO | tNO | tNO | tNO | tYES | tNO | tNO | tNO | tNO | tNO | tNO | tNO | tNO | tNO | tNO | tNO | tNO | tNO | tNO | tYES | tNO | tNO | tNO | tNO | tNO | tNO | tNO | tNO | tNO | tYES | tYES | tYES | Interruptor combinado 1P+N/2Mod. 25A C 30mA 6kA classe A | Disjoncteur différentiel combiné 1P+N/2Mod. 25A C 30mA 6kA | RCBO, 1P+N/2Mod., 25A, C characteristic, 30mA, type A, 6kA | 05/10/10 | Y | N
2786 | tYES | tNO |  | NB1L-1N-25C30AC10/2 | Interruptor combinado 1P+N/2Mod. 25A C 30mA 10kA Clase AC | NB1L-1N-25C30AC10/2 | #REF! | 166 | 6925808312701 | tYES | tYES | tYES | P000001 | 203109 | 6 | 90 | 462 | 232 | 260 | 20.26 | tYES | N | tYES | tYES | 154 | 70 | 8536303090 | 3 | NB1L.png | tNO | tNO | tNO | tNO | tNO | tNO | tNO | tNO | tNO | tNO | tNO | tNO | tNO | tNO | tYES | tNO | tNO | tNO | tNO | tNO | tNO | tNO | tNO | tNO | tNO | tNO | tNO | tNO | tNO | tNO | tNO | tNO | tYES | tNO | tNO | tNO | tNO | tNO | tNO | tNO | tNO | tNO | tNO | tNO | tNO | tNO | tNO | tYES | tNO | tNO | tNO | tNO | tNO | tNO | tNO | tNO | tNO | tYES | tYES | tYES | Interruptor combinado 1P+N/2Mod. 25A C 30mA 10kA classe AC | Disjoncteur différentiel combiné 1P+N/2Mod. 25A C 30mA 10kA Type AC | RCBO, 1P+N/2Mod., 25A, C characteristic, 30mA, 10kA, type AC | 24/06/14 | Y | N
2787 | tYES | tNO |  | NB1L-1N-32C100AC10/2 | Interruptor combinado 1P+N/2Mod. 32A C 100mA 10kA Clase AC | NB1L-1N-32C100AC10/2 | #REF! | 166 | 6925808312879 | tYES | tYES | tYES | P000001 | 203126 | 6 | 90 | 462 | 232 | 260 | 21.16 | tYES | N | tYES | tYES | 154 | 70 | 8536303090 | 3 | NB1L.png | tNO | tNO | tNO | tNO | tNO | tNO | tNO | tNO | tNO | tNO | tNO | tNO | tNO | tNO | tYES | tNO | tNO | tNO | tNO | tNO | tNO | tNO | tNO | tNO | tNO | tNO | tNO | tNO | tNO | tNO | tNO | tNO | tYES | tNO | tNO | tNO | tNO | tNO | tNO | tNO | tNO | tNO | tNO | tNO | tNO | tNO | tNO | tYES | tNO | tNO | tNO | tNO | tNO | tNO | tNO | tNO | tNO | tYES | tYES | tYES | Interruptor combinado 1P+N/2Mod. 32A C 100mA 10kA classe AC | Disjoncteur différentiel combiné 1P+N/2Mod. 32A C 100mA 10kA Type AC | RCBO, 1P+N/2Mod., 32A, C characteristic, 100mA, 10kA, type AC | 24/06/14 | Y | N
2789 | tYES | tNO |  | NB1L-1N-32C300AC10/2 | Interruptor combinado 1P+N/2Mod. 32A C 300mA 10kA Clase AC | NB1L-1N-32C300AC10/2 | #REF! | 166 | 6925808313036 | tYES | tYES | tYES | P000001 | 203142 | 6 | 90 | 462 | 232 | 260 | 21.16 | tYES | N | tYES | tYES | 154 | 70 | 8536303090 | 3 | NB1L.png | tNO | tNO | tNO | tNO | tNO | tNO | tNO | tNO | tNO | tNO | tNO | tNO | tNO | tNO | tYES | tNO | tNO | tNO | tNO | tNO | tNO | tNO | tNO | tNO | tNO | tNO | tNO | tNO | tNO | tNO | tNO | tNO | tYES | tNO | tNO | tNO | tNO | tNO | tNO | tNO | tNO | tNO | tNO | tNO | tNO | tNO | tNO | tYES | tNO | tNO | tNO | tNO | tNO | tNO | tNO | tNO | tNO | tYES | tYES | tYES | Interruptor combinado 1P+N/2Mod. 32A C 300mA 10kA classe AC | Disjoncteur différentiel combiné 1P+N/2Mod. 32A C 300mA 10kA Type AC | RCBO, 1P+N/2Mod., 32A, C characteristic, 300mA, 10kA, type AC | 24/06/14 | Y | N
2791 | tYES | tNO |  | NB1L-1N-32C30A/2 | Interruptor combinado 1P+N/2Mod. 32A C 30mA clase A 6kA | NB1L-1N-32C30A/2 | #REF! | 166 | 6901800094364 | tYES | tYES | tYES | P000001 | 203250 | 6 | 90 | 462 | 232 | 260 | 21.16 | tYES | N | tYES | tYES | 154 | 70 | 8536303090 | 3 | NB1L.png | tNO | tNO | tNO | tNO | tNO | tNO | tNO | tNO | tNO | tNO | tNO | tNO | tNO | tNO | tYES | tNO | tNO | tNO | tNO | tNO | tNO | tNO | tNO | tNO | tNO | tNO | tNO | tNO | tNO | tNO | tNO | tNO | tYES | tNO | tNO | tNO | tNO | tNO | tNO | tNO | tNO | tNO | tNO | tNO | tNO | tNO | tNO | tYES | tNO | tNO | tNO | tNO | tNO | tNO | tNO | tNO | tNO | tYES | tYES | tYES | Interruptor combinado 1P+N/2Mod. 32A C 30mA 10kA classe A | Disjoncteur différentiel combiné 1P+N/2Mod. 32A C 30mA 6kA | RCBO, 1P+N/2Mod., 32A, C characteristic, 30mA, type A, 6kA | 05/10/10 | Y | N
2793 | tYES | tNO |  | NB1L-1N-32C30AC10/2 | Interruptor combinado 1P+N/2Mod. 32A C 30mA 10kA Clase AC | NB1L-1N-32C30AC10/2 | #REF! | 166 | 6925808312718 | tYES | tYES | tYES | P000001 | 203110 | 6 | 90 | 462 | 232 | 260 | 21.16 | tYES | N | tYES | tYES | 154 | 70 | 8536303090 | 3 | NB1L.png | tNO | tNO | tNO | tNO | tNO | tNO | tNO | tNO | tNO | tNO | tNO | tNO | tNO | tNO | tYES | tNO | tNO | tNO | tNO | tNO | tNO | tNO | tNO | tNO | tNO | tNO | tNO | tNO | tNO | tNO | tNO | tNO | tYES | tNO | tNO | tNO | tNO | tNO | tNO | tNO | tNO | tNO | tNO | tNO | tNO | tNO | tNO | tYES | tNO | tNO | tNO | tNO | tNO | tNO | tNO | tNO | tNO | tYES | tYES | tYES | Interruptor combinado 1P+N/2Mod. 32A C 30mA 10kA classe AC | Disjoncteur différentiel combiné 1P+N/2Mod. 32A C 30mA 10kA Type AC | RCBO, 1P+N/2Mod., 32A, C characteristic, 30mA, 10kA, type AC | 24/06/14 | Y | N
2794 | tYES | tNO |  | NB1L-1N-40C100AC10/2 | Interruptor combinado 1P+N/2Mod. 40A C 100mA 10kA Clase AC | NB1L-1N-40C100AC10/2 | #REF! | 166 | 6925808312886 | tYES | tYES | tYES | P000001 | 203127 | 6 | 90 | 462 | 232 | 260 | 21.16 | tYES | N | tYES | tYES | 154 | 70 | 8536303090 | 3 | NB1L.png | tNO | tNO | tNO | tNO | tNO | tNO | tNO | tNO | tNO | tNO | tNO | tNO | tNO | tNO | tYES | tNO | tNO | tNO | tNO | tNO | tNO | tNO | tNO | tNO | tNO | tNO | tNO | tNO | tNO | tNO | tNO | tNO | tYES | tNO | tNO | tNO | tNO | tNO | tNO | tNO | tNO | tNO | tNO | tNO | tNO | tNO | tNO | tYES | tNO | tNO | tNO | tNO | tNO | tNO | tNO | tNO | tNO | tYES | tYES | tYES | Interruptor combinado 1P+N/2Mod. 40A C 100mA 10kA classe AC | Disjoncteur différentiel combiné 1P+N/2Mod. 40A C 100mA 10kA Type AC | RCBO, 1P+N/2Mod., 40A, C characteristic, 100mA, 10kA, type AC | 24/06/14 | Y | N
2796 | tYES | tNO |  | NB1L-1N-40C300AC10/2 | Interruptor combinado 1P+N/2Mod. 40A C 300mA 10kA Clase AC | NB1L-1N-40C300AC10/2 | #REF! | 166 | 6925808313043 | tYES | tYES | tYES | P000001 | 203143 | 6 | 90 | 462 | 232 | 260 | 21.16 | tYES | N | tYES | tYES | 154 | 70 | 8536303090 | 3 | NB1L.png | tNO | tNO | tNO | tNO | tNO | tNO | tNO | tNO | tNO | tNO | tNO | tNO | tNO | tNO | tYES | tNO | tNO | tNO | tNO | tNO | tNO | tNO | tNO | tNO | tNO | tNO | tNO | tNO | tNO | tNO | tNO | tNO | tYES | tNO | tNO | tNO | tNO | tNO | tNO | tNO | tNO | tNO | tNO | tNO | tNO | tNO | tNO | tYES | tNO | tNO | tNO | tNO | tNO | tNO | tNO | tNO | tNO | tYES | tYES | tYES | Interruptor combinado 1P+N/2Mod. 40A C 300mA 10kA classe AC | Disjoncteur différentiel combiné 1P+N/2Mod. 40A C 300mA 10kA Type AC | RCBO, 1P+N/2Mod., 40A, C characteristic, 300mA, 10kA, type AC | 24/06/14 | Y | N
2798 | tYES | tNO |  | NB1L-1N-40C30A/2 | Interruptor combinado 1P+N/2Mod. 40A C 30mA clase A 6kA | NB1L-1N-40C30A/2 | #REF! | 166 | 6901800094371 | tYES | tYES | tYES | P000001 | 203251 | 6 | 90 | 462 | 232 | 260 | 21.16 | tYES | N | tYES | tYES | 154 | 70 | 8536303090 | 3 | NB1L.png | tNO | tNO | tNO | tNO | tNO | tNO | tNO | tNO | tNO | tNO | tNO | tNO | tNO | tNO | tYES | tNO | tNO | tNO | tNO | tNO | tNO | tNO | tNO | tNO | tNO | tNO | tNO | tNO | tNO | tNO | tNO | tNO | tYES | tNO | tNO | tNO | tNO | tNO | tNO | tNO | tNO | tNO | tNO | tNO | tNO | tNO | tNO | tYES | tNO | tNO | tNO | tNO | tNO | tNO | tNO | tNO | tNO | tYES | tYES | tYES | Interruptor combinado 1P+N/2Mod. 40A C 30mA 10kA classe A | Disjoncteur différentiel, 1P+N , Courbe C, 40A, 30mA, Classe A, 6kA | RCBO, 1P+N/2Mod., 40A, C characteristic, 30mA, type A, 6kA | 05/10/10 | Y | N
2799 | tYES | tNO |  | NB1L-1N-40C30AC10/2 | Interruptor combinado 1P+N/2Mod. 40A C 30mA 10kA Clase AC | NB1L-1N-40C30AC10/2 | #REF! | 166 | 6925808312725 | tYES | tYES | tYES | P000001 | 203111 | 6 | 90 | 462 | 232 | 260 | 21.16 | tYES | N | tYES | tYES | 154 | 70 | 8536303090 | 3 | NB1L.png | tNO | tNO | tNO | tNO | tNO | tNO | tNO | tNO | tNO | tNO | tNO | tNO | tNO | tNO | tYES | tNO | tNO | tNO | tNO | tNO | tNO | tNO | tNO | tNO | tNO | tNO | tNO | tNO | tNO | tNO | tNO | tNO | tYES | tNO | tNO | tNO | tNO | tNO | tNO | tNO | tNO | tNO | tNO | tNO | tNO | tNO | tNO | tYES | tNO | tNO | tNO | tNO | tNO | tNO | tNO | tNO | tNO | tYES | tYES | tYES | Interruptor combinado 1P+N/2Mod. 40A C 30mA 10kA classe AC | Disjoncteur différentiel combiné 1P+N/2Mod. 40A C 30mA 10kA Type AC | RCBO, 1P+N/2Mod., 40A, C characteristic, 30mA, 10kA, type AC | 24/06/14 | Y | N
2806 | tYES | tNO |  | NB1L-1N-6C100AC10/2 | Interruptor combinado 1P+N/2Mod. 6A C 100mA 10kA Clase AC | NB1L-1N-6C100AC10/2 | #REF! | 166 | 6925808312817 | tYES | tYES | tYES | P000001 | 203120 | 6 | 90 | 462 | 232 | 260 | 20.26 | tYES | N | tYES | tYES | 154 | 70 | 8536303090 | 3 | NB1L.png | tNO | tNO | tNO | tNO | tNO | tNO | tNO | tNO | tNO | tNO | tNO | tNO | tNO | tNO | tYES | tNO | tNO | tNO | tNO | tNO | tNO | tNO | tNO | tNO | tNO | tNO | tNO | tNO | tNO | tNO | tNO | tNO | tYES | tNO | tNO | tNO | tNO | tNO | tNO | tNO | tNO | tNO | tNO | tNO | tNO | tNO | tNO | tYES | tNO | tNO | tNO | tNO | tNO | tNO | tNO | tNO | tNO | tYES | tYES | tYES | Interruptor combinado 1P+N/2Mod. 6A C 100mA 10kA classe AC | Disjoncteur différentiel combiné 1P+N/2Mod. 6A C 100mA 10kA Type AC | RCBO, 1P+N/2Mod., 6A, C characteristic, 100mA, 10kA, type AC | 24/06/14 | Y | N
2807 | tYES | tNO |  | NB1L-1N-6C300AC10/2 | Interruptor combinado 1P+N/2Mod. 6A C 300mA 10kA Clase AC | NB1L-1N-6C300AC10/2 | #REF! | 166 | 6925808312978 | tYES | tYES | tYES | P000001 | 203136 | 6 | 90 | 462 | 232 | 260 | 20.26 | tYES | N | tYES | tYES | 154 | 70 | 8536303090 | 3 | NB1L.png | tNO | tNO | tNO | tNO | tNO | tNO | tNO | tNO | tNO | tNO | tNO | tNO | tNO | tNO | tYES | tNO | tNO | tNO | tNO | tNO | tNO | tNO | tNO | tNO | tNO | tNO | tNO | tNO | tNO | tNO | tNO | tNO | tYES | tNO | tNO | tNO | tNO | tNO | tNO | tNO | tNO | tNO | tNO | tNO | tNO | tNO | tNO | tYES | tNO | tNO | tNO | tNO | tNO | tNO | tNO | tNO | tNO | tYES | tYES | tYES | Interruptor combinado 1P+N/2Mod. 6A C 300mA 10kA classe AC | Disjoncteur différentiel combiné 1P+N/2Mod. 6A C 300mA 10kA Type AC | RCBO, 1P+N/2Mod., 6A, C characteristic, 300mA, 10kA, type AC | 24/06/14 | Y | N
2808 | tYES | tNO |  | NB1L-1N-6C30A/2 | Interruptor combinado 1P+N/2Mod. 6A C 30mA clase A 6kA | NB1L-1N-6C30A/2 | #REF! | 166 | 6925808308124 | tYES | tYES | tYES | P000001 | 203016 | 6 | 90 | 462 | 232 | 260 | 20.34 | tYES | N | tYES | tYES | 154 | 70 | 8536303090 | 3 | NB1L.png | tNO | tNO | tNO | tNO | tNO | tNO | tNO | tNO | tNO | tNO | tNO | tNO | tNO | tNO | tYES | tNO | tNO | tNO | tNO | tNO | tNO | tNO | tNO | tNO | tNO | tNO | tNO | tNO | tNO | tNO | tNO | tNO | tYES | tNO | tNO | tNO | tNO | tNO | tNO | tNO | tNO | tNO | tNO | tNO | tNO | tNO | tNO | tYES | tNO | tNO | tNO | tNO | tNO | tNO | tNO | tNO | tNO | tYES | tYES | tYES | Interruptor combinado 1P+N/2Mod. 6A C 30mA 6kA classe A | Disjoncteur différentiel combiné 1P+N/2Mod. 6A C 30mA 6kA | RCBO, 1P+N/2Mod., 6A, C characteristic, 30mA, 6kA, Type A | 05/10/10 | Y | N
2811 | tYES | tNO |  | NB1L-1N-6C30AC10/2 | Interruptor combinado 1P+N/2Mod. 6A C 30mA 10kA Clase AC | NB1L-1N-6C30AC10/2 | #REF! | 166 | 6925808312657 | tYES | tYES | tYES | P000001 | 203104 | 6 | 90 | 462 | 232 | 260 | 20.26 | tYES | N | tYES | tYES | 154 | 70 | 8536303090 | 3 | NB1L.png | tNO | tNO | tNO | tNO | tNO | tNO | tNO | tNO | tNO | tNO | tNO | tNO | tNO | tNO | tYES | tNO | tNO | tNO | tNO | tNO | tNO | tNO | tNO | tNO | tNO | tNO | tNO | tNO | tNO | tNO | tNO | tNO | tYES | tNO | tNO | tNO | tNO | tNO | tNO | tNO | tNO | tNO | tNO | tNO | tNO | tNO | tNO | tYES | tNO | tNO | tNO | tNO | tNO | tNO | tNO | tNO | tNO | tYES | tYES | tYES | Interruptor combinado 1P+N/2Mod. 6A C 30mA 10kA classe AC | Disjoncteur différentiel combiné 1P+N/2Mod. 6A C 30mA 10kA Type AC | RCBO, 1P+N/2Mod., 6A, C characteristic, 30mA, 10kA, type AC | 24/06/14 | Y | N
2812 | tYES | tNO |  | NB1L-2-10C300A10 | Int.combinado 2P/3,5Mod. 10A C 300mA clase A 10kA | NB1L-2-10C300A10 | #REF! | 166 |  | tYES | tYES | tYES | P000001 |  | 1 | 48 | 0 | 0 | 0 | 0 | tYES | N | tYES | tYES | 17 | 70 | 8536303090 | 3 | NB1L.png | tNO | tNO | tNO | tNO | tNO | tNO | tNO | tNO | tNO | tNO | tNO | tNO | tNO | tNO | tYES | tNO | tNO | tNO | tNO | tNO | tNO | tNO | tNO | tNO | tNO | tNO | tNO | tNO | tNO | tNO | tNO | tNO | tYES | tNO | tNO | tNO | tNO | tNO | tNO | tNO | tNO | tNO | tNO | tNO | tNO | tNO | tNO | tYES | tNO | tNO | tNO | tNO | tNO | tNO | tNO | tNO | tNO | tYES | tYES | tYES | Int.combinado 2P/3,5Mod. 10A C 300mA classe A 10kA | Disjoncteur différentiel combiné 2P/3,5Mod. 10A C 300mA Type A 10kA | RCBO, 2P/3,5Mod., 10A, C characteristic, 300mA, type A, 10kA | 05/10/10 | Y | N
2813 | tYES | tNO |  | NB1L-2-10C300AC | Int.combinado 2P/3,5Mod. 10A C 300mA clase AC 6kA | NB1L-2-10C300AC | #REF! | 166 | 6925808323295 | tYES | tYES | tYES | P000001 | 197973 | 1 | 36 | 322 | 296 | 273 | 14.31 | tYES | N | tYES | tYES | 17 | 70 | 8536303090 | 3 | NB1L.png | tNO | tNO | tNO | tNO | tNO | tNO | tNO | tNO | tNO | tNO | tNO | tNO | tNO | tNO | tYES | tNO | tNO | tNO | tNO | tNO | tNO | tNO | tNO | tNO | tNO | tNO | tNO | tNO | tNO | tNO | tNO | tNO | tYES | tNO | tNO | tNO | tNO | tNO | tNO | tNO | tNO | tNO | tNO | tNO | tNO | tNO | tNO | tYES | tNO | tNO | tNO | tNO | tNO | tNO | tNO | tNO | tNO | tYES | tYES | tYES | Int.combinado 2P/3,5Mod. 10A C 300mA classe AC 6kA | Disjoncteur différentiel combiné 2P/3,5Mod. 10A C 300mA Type AC 6kA | RCBO, 2P/3,5Mod., 10A, C characteristic, 300mA, type AC, 6kA | 05/10/10 | Y | N
2814 | tYES | tNO |  | NB1L-2-10C300AC10 | Int.combinado 2P/3,5Mod. 10A C 300mA clase AC 10kA | NB1L-2-10C300AC10 | #REF! | 166 | 6925808325497 | tYES | tYES | tYES | P000001 | 198194 | 1 | 36 | 322 | 296 | 273 | 14.31 | tYES | N | tYES | tYES | 17 | 70 | 8536303090 | 3 | NB1L.png | tNO | tNO | tNO | tNO | tNO | tNO | tNO | tNO | tNO | tNO | tNO | tNO | tNO | tNO | tYES | tNO | tNO | tNO | tNO | tNO | tNO | tNO | tNO | tNO | tNO | tNO | tNO | tNO | tNO | tNO | tNO | tNO | tYES | tNO | tNO | tNO | tNO | tNO | tNO | tNO | tNO | tNO | tNO | tNO | tNO | tNO | tNO | tYES | tNO | tNO | tNO | tNO | tNO | tNO | tNO | tNO | tNO | tYES | tYES | tYES | Int.combinado 2P/3,5Mod. 10A C 300mA classe AC 10kA | Disjoncteur différentiel combiné 2P/3,5Mod. 10A C 300mA Type AC 10kA | RCBO, 2P/3,5Mod., 10A, C characteristic, 300mA, type AC, 10kA | 05/10/10 | Y | N
2815 | tYES | tNO |  | NB1L-2-10C30A | Int.combinado 2P/3,5Mod. 10A C 30mA clase A 6kA | NB1L-2-10C30A | #REF! | 166 | 6925808322199 | tYES | tYES | tYES | P000001 | 197974 | 1 | 36 | 322 | 296 | 273 | 14.31 | tYES | N | tYES | tYES | 17 | 70 | 8536303090 | 3 | NB1L.png | tNO | tNO | tNO | tNO | tNO | tNO | tNO | tNO | tNO | tNO | tNO | tNO | tNO | tNO | tYES | tNO | tNO | tNO | tNO | tNO | tNO | tNO | tNO | tNO | tNO | tNO | tNO | tNO | tNO | tNO | tNO | tNO | tYES | tNO | tNO | tNO | tNO | tNO | tNO | tNO | tNO | tNO | tNO | tNO | tNO | tNO | tNO | tYES | tNO | tNO | tNO | tNO | tNO | tNO | tNO | tNO | tNO | tYES | tYES | tYES | Int.combinado 2P/3,5Mod. 10A C 30mA classe A 6kA | Disjoncteur différentiel combiné 2P/3,5Mod. 10A C 30mA Type A 6kA | RCBO, 2P/3,5Mod., 10A, C characteristic, 30mA, type A, 6kA | 05/10/10 | Y | N
2816 | tYES | tNO |  | NB1L-2-10C30A10 | Int.combinado 2P/3,5Mod. 10A C 30mA clase A 10kA | NB1L-2-10C30A10 | #REF! | 166 | 6925808324391 | tYES | tYES | tYES | P000001 | 198195 | 1 | 36 | 322 | 296 | 273 | 14.31 | tYES | N | tYES | tYES | 17 | 70 | 8536303090 | 3 | NB1L.png | tNO | tNO | tNO | tNO | tNO | tNO | tNO | tNO | tNO | tNO | tNO | tNO | tNO | tNO | tYES | tNO | tNO | tNO | tNO | tNO | tNO | tNO | tNO | tNO | tNO | tNO | tNO | tNO | tNO | tNO | tNO | tNO | tYES | tNO | tNO | tNO | tNO | tNO | tNO | tNO | tNO | tNO | tNO | tNO | tNO | tNO | tNO | tYES | tNO | tNO | tNO | tNO | tNO | tNO | tNO | tNO | tNO | tYES | tYES | tYES | Int.combinado 2P/3,5Mod. 10A C 30mA classe A 10kA | Disjoncteur différentiel combiné 2P/3,5Mod. 10A C 30mA Type A 10kA | RCBO, 2P/3,5Mod., 10A, C characteristic, 30mA, type A, 10kA | 05/10/10 | Y | N
2817 | tYES | tNO |  | NB1L-2-10C30AC | Int.combinado 2P/3,5Mod. 10A C 30mA clase AC 6kA | NB1L-2-10C30AC | #REF! | 166 | 6925808321642 | tYES | tYES | tYES | P000001 | 197975 | 1 | 36 | 322 | 296 | 273 | 14.31 | tYES | N | tYES | tYES | 17 | 70 | 8536303090 | 3 | NB1L.png | tNO | tNO | tNO | tNO | tNO | tNO | tNO | tNO | tNO | tNO | tNO | tNO | tNO | tNO | tYES | tNO | tNO | tNO | tNO | tNO | tNO | tNO | tNO | tNO | tNO | tNO | tNO | tNO | tNO | tNO | tNO | tNO | tYES | tNO | tNO | tNO | tNO | tNO | tNO | tNO | tNO | tNO | tNO | tNO | tNO | tNO | tNO | tYES | tNO | tNO | tNO | tNO | tNO | tNO | tNO | tNO | tNO | tYES | tYES | tYES | Int.combinado 2P/3,5Mod. 10A C 30mA classe AC 6kA | Disjoncteur différentiel combiné 2P/3,5Mod. 10A C 30mA Type AC 6kA | RCBO, 2P/3,5Mod., 10A, C characteristic, 30mA, type AC, 6kA | 05/10/10 | Y | N
2818 | tYES | tNO |  | NB1L-2-10C30AC10 | Int.combinado 2P/3,5Mod. 10A C 30mA clase AC 10kA | NB1L-2-10C30AC10 | #REF! | 166 | 6925808323844 | tYES | tYES | tYES | P000001 | 198196 | 1 | 36 | 322 | 296 | 273 | 14.31 | tYES | N | tYES | tYES | 17 | 70 | 8536303090 | 3 | NB1L.png | tNO | tNO | tNO | tNO | tNO | tNO | tNO | tNO | tNO | tNO | tNO | tNO | tNO | tNO | tYES | tNO | tNO | tNO | tNO | tNO | tNO | tNO | tNO | tNO | tNO | tNO | tNO | tNO | tNO | tNO | tNO | tNO | tYES | tNO | tNO | tNO | tNO | tNO | tNO | tNO | tNO | tNO | tNO | tNO | tNO | tNO | tNO | tYES | tNO | tNO | tNO | tNO | tNO | tNO | tNO | tNO | tNO | tYES | tYES | tYES | Int.combinado 2P/3,5Mod. 10A C 30mA classe AC 10kA | Disjoncteur différentiel combiné 2P/3,5Mod. 10A C 30mA Type AC 10kA | RCBO, 2P/3,5Mod., 10A, C characteristic, 30mA, type AC, 10kA | 05/10/10 | Y | N
2821 | tYES | tNO |  | NB1L-2-16C300A | Int.combinado 2P/3,5Mod. 16A C 300mA clase A 6kA | NB1L-2-16C300A | #REF! | 166 |  | tYES | tYES | tYES | P000001 |  | 1 | 48 | 0 | 0 | 0 | 0 | tYES | N | tYES | tYES | 17 | 70 | 8536303090 | 3 | NB1L.png | tNO | tNO | tNO | tNO | tNO | tNO | tNO | tNO | tNO | tNO | tNO | tNO | tNO | tNO | tYES | tNO | tNO | tNO | tNO | tNO | tNO | tNO | tNO | tNO | tNO | tNO | tNO | tNO | tNO | tNO | tNO | tNO | tYES | tNO | tNO | tNO | tNO | tNO | tNO | tNO | tNO | tNO | tNO | tNO | tNO | tNO | tNO | tYES | tNO | tNO | tNO | tNO | tNO | tNO | tNO | tNO | tNO | tYES | tYES | tYES | Int.combinado 2P/3,5Mod. 16A C 300mA classe A 6kA | Disjoncteur différentiel combiné 2P/3,5Mod. 16A C 300mA Type A 6kA | RCBO, 2P/3,5Mod., 16A, C characteristic, 300mA, type A, 6kA | 05/10/10 | Y | N
2822 | tYES | tNO |  | NB1L-2-16C300A10 | Int.combinado 2P/3,5Mod. 16A C 300mA clase A 10kA | NB1L-2-16C300A10 | #REF! | 166 | 6925808313401 | tYES | tYES | tYES | P000001 | 205043 | 1 | 60 | 462 | 232 | 260 | 19.46 | tYES | N | tYES | tYES | 17 | 70 | 8536303090 | 3 | NB1L.png | tNO | tNO | tNO | tNO | tNO | tNO | tNO | tNO | tNO | tNO | tNO | tNO | tNO | tNO | tYES | tNO | tNO | tNO | tNO | tNO | tNO | tNO | tNO | tNO | tNO | tNO | tNO | tNO | tNO | tNO | tNO | tNO | tYES | tNO | tNO | tNO | tNO | tNO | tNO | tNO | tNO | tNO | tNO | tNO | tNO | tNO | tNO | tYES | tNO | tNO | tNO | tNO | tNO | tNO | tNO | tNO | tNO | tYES | tYES | tYES | Int.combinado 2P/3,5Mod. 16A C 300mA classe A 10kA | Disjoncteur différentiel combiné 2P/3,5Mod. 16A C 300mA Type A 10kA | RCBO, 2P/3,5Mod., 16A, C characteristic, 300mA, type A, 10kA | 05/10/10 | Y | N
2823 | tYES | tNO |  | NB1L-2-16C300AC | Int.combinado 2P/3,5Mod. 16A C 300mA clase AC 6kA | NB1L-2-16C300AC | #REF! | 166 | 6925808323301 | tYES | tYES | tYES | P000001 | 197977 | 1 | 36 | 322 | 296 | 273 | 14.31 | tYES | N | tYES | tYES | 17 | 70 | 8536303090 | 3 | NB1L.png | tNO | tNO | tNO | tNO | tNO | tNO | tNO | tNO | tNO | tNO | tNO | tNO | tNO | tNO | tYES | tNO | tNO | tNO | tNO | tNO | tNO | tNO | tNO | tNO | tNO | tNO | tNO | tNO | tNO | tNO | tNO | tNO | tYES | tNO | tNO | tNO | tNO | tNO | tNO | tNO | tNO | tNO | tNO | tNO | tNO | tNO | tNO | tYES | tNO | tNO | tNO | tNO | tNO | tNO | tNO | tNO | tNO | tYES | tYES | tYES | Int.combinado 2P/3,5Mod. 16A C 300mA classe AC 6kA | Disjoncteur différentiel combiné 2P/3,5Mod. 16A C 300mA Type AC 6kA | RCBO, 2P/3,5Mod., 16A, C characteristic, 300mA, type AC, 6kA | 05/10/10 | Y | N
2824 | tYES | tNO |  | NB1L-2-16C300AC10 | Int.combinado 2P/3,5Mod. 16A C 300mA clase AC 10kA | NB1L-2-16C300AC10 | #REF! | 166 | 6925808325503 | tYES | tYES | tYES | P000001 | 198198 | 1 | 36 | 322 | 296 | 273 | 14.31 | tYES | N | tYES | tYES | 17 | 70 | 8536303090 | 3 | NB1L.png | tNO | tNO | tNO | tNO | tNO | tNO | tNO | tNO | tNO | tNO | tNO | tNO | tNO | tNO | tYES | tNO | tNO | tNO | tNO | tNO | tNO | tNO | tNO | tNO | tNO | tNO | tNO | tNO | tNO | tNO | tNO | tNO | tYES | tNO | tNO | tNO | tNO | tNO | tNO | tNO | tNO | tNO | tNO | tNO | tNO | tNO | tNO | tYES | tNO | tNO | tNO | tNO | tNO | tNO | tNO | tNO | tNO | tYES | tYES | tYES | Int.combinado 2P/3,5Mod. 16A C 300mA classe AC 10kA | Disjoncteur différentiel combiné 2P/3,5Mod. 16A C 300mA Type AC 10kA | RCBO, 2P/3,5Mod., 16A, C characteristic, 300mA, type AC, 10kA | 05/10/10 | Y | N
2825 | tYES | tNO |  | NB1L-2-16C30A | Int.combinado 2P/3,5Mod. 16A C 30mA clase A 6kA | NB1L-2-16C30A | #REF! | 166 | 6925808322205 | tYES | tYES | tYES | P000001 | 197978 | 1 | 36 | 322 | 296 | 273 | 14.31 | tYES | N | tYES | tYES | 17 | 70 | 8536303090 | 3 | NB1L.png | tNO | tNO | tNO | tNO | tNO | tNO | tNO | tNO | tNO | tNO | tNO | tNO | tNO | tNO | tYES | tNO | tNO | tNO | tNO | tNO | tNO | tNO | tNO | tNO | tNO | tNO | tNO | tNO | tNO | tNO | tNO | tNO | tYES | tNO | tNO | tNO | tNO | tNO | tNO | tNO | tNO | tNO | tNO | tNO | tNO | tNO | tNO | tYES | tNO | tNO | tNO | tNO | tNO | tNO | tNO | tNO | tNO | tYES | tYES | tYES | Int.combinado 2P/3,5Mod. 16A C 30mA classe A 6kA | Disjoncteur différentiel combiné 2P/3,5Mod. 16A C 30mA Type A 6kA | RCBO, 2P/3,5Mod., 16A, C characteristic, 30mA, type A, 6kA | 05/10/10 | Y | N
2826 | tYES | tNO |  | NB1L-2-16C30A10 | Int.combinado 2P/3,5Mod. 16A C 30mA clase A 10kA | NB1L-2-16C30A10 | #REF! | 166 | 6925808324407 | tYES | tYES | tYES | P000001 | 198199 | 1 | 36 | 322 | 296 | 273 | 14.31 | tYES | N | tYES | tYES | 17 | 70 | 8536303090 | 3 | NB1L.png | tNO | tNO | tNO | tNO | tNO | tNO | tNO | tNO | tNO | tNO | tNO | tNO | tNO | tNO | tYES | tNO | tNO | tNO | tNO | tNO | tNO | tNO | tNO | tNO | tNO | tNO | tNO | tNO | tNO | tNO | tNO | tNO | tYES | tNO | tNO | tNO | tNO | tNO | tNO | tNO | tNO | tNO | tNO | tNO | tNO | tNO | tNO | tYES | tNO | tNO | tNO | tNO | tNO | tNO | tNO | tNO | tNO | tYES | tYES | tYES | Int.combinado 2P/3,5Mod. 16A C 30mA classe A 10kA | Disjoncteur différentiel combiné 2P/3,5Mod. 16A C 30mA Type A 10kA | RCBO, 2P/3,5Mod., 16A, C characteristic, 30mA, type A, 10kA | 05/10/10 | Y | N
2827 | tYES | tNO |  | NB1L-2-16C30AC | Int.combinado 2P/3,5Mod. 16A C 30mA clase AC 6kA | NB1L-2-16C30AC | #REF! | 166 | 6925808321659 | tYES | tYES | tYES | P000001 | 197979 | 1 | 36 | 322 | 296 | 273 | 14.31 | tYES | N | tYES | tYES | 17 | 70 | 8536303090 | 3 | NB1L.png | tNO | tNO | tNO | tNO | tNO | tNO | tNO | tNO | tNO | tNO | tNO | tNO | tNO | tNO | tYES | tNO | tNO | tNO | tNO | tNO | tNO | tNO | tNO | tNO | tNO | tNO | tNO | tNO | tNO | tNO | tNO | tNO | tYES | tNO | tNO | tNO | tNO | tNO | tNO | tNO | tNO | tNO | tNO | tNO | tNO | tNO | tNO | tYES | tNO | tNO | tNO | tNO | tNO | tNO | tNO | tNO | tNO | tYES | tYES | tYES | Int.combinado 2P/3,5Mod. 16A C 30mA classe AC 6kA | Disjoncteur différentiel combiné 2P/3,5Mod. 16A C 30mA Type AC 6kA | RCBO, 2P/3,5Mod., 16A, C characteristic, 30mA, type AC, 6kA | 05/10/10 | Y | N
2828 | tYES | tNO |  | NB1L-2-16C30AC10 | Int.combinado 2P/3,5Mod. 16A C 30mA clase AC 10kA | NB1L-2-16C30AC10 | #REF! | 166 | 6925808323851 | tYES | tYES | tYES | P000001 | 198200 | 1 | 36 | 322 | 296 | 273 | 14.31 | tYES | N | tYES | tYES | 17 | 70 | 8536303090 | 3 | NB1L.png | tNO | tNO | tNO | tNO | tNO | tNO | tNO | tNO | tNO | tNO | tNO | tNO | tNO | tNO | tYES | tNO | tNO | tNO | tNO | tNO | tNO | tNO | tNO | tNO | tNO | tNO | tNO | tNO | tNO | tNO | tNO | tNO | tYES | tNO | tNO | tNO | tNO | tNO | tNO | tNO | tNO | tNO | tNO | tNO | tNO | tNO | tNO | tYES | tNO | tNO | tNO | tNO | tNO | tNO | tNO | tNO | tNO | tYES | tYES | tYES | Int.combinado 2P/3,5Mod. 16A C 30mA classe AC 10kA | Disjoncteur différentiel combiné 2P/3,5Mod. 16A C 30mA Type AC 10kA | RCBO, 2P/3,5Mod., 16A, C characteristic, 30mA, type AC, 10kA | 05/10/10 | Y | N
2830 | tYES | tNO |  | NB1L-2-20C300A | Int.combinado 2P/3,5Mod. 20A C 300mA clase A 6kA | NB1L-2-20C300A | #REF! | 166 |  | tYES | tYES | tYES | P000001 |  | 1 | 48 | 0 | 0 | 0 | 0 | tYES | N | tYES | tYES | 17 | 70 | 8536303090 | 3 | NB1L.png | tNO | tNO | tNO | tNO | tNO | tNO | tNO | tNO | tNO | tNO | tNO | tNO | tNO | tNO | tYES | tNO | tNO | tNO | tNO | tNO | tNO | tNO | tNO | tNO | tNO | tNO | tNO | tNO | tNO | tNO | tNO | tNO | tYES | tNO | tNO | tNO | tNO | tNO | tNO | tNO | tNO | tNO | tNO | tNO | tNO | tNO | tNO | tYES | tNO | tNO | tNO | tNO | tNO | tNO | tNO | tNO | tNO | tYES | tYES | tYES | Int.combinado 2P/3,5Mod. 20A C 300mA classe A 6kA | Disjoncteur différentiel combiné 2P/3,5Mod. 20A C 300mA Type A 6kA | RCBO, 2P/3,5Mod., 20A, C characteristic, 300mA, type A, 6kA | 05/10/10 | Y | N
2831 | tYES | tNO |  | NB1L-2-20C300A10 | Int.combinado 2P/3,5Mod. 20A C 300mA clase A 10kA | NB1L-2-20C300A10 | #REF! | 166 |  | tYES | tYES | tYES | P000001 |  | 1 | 48 | 0 | 0 | 0 | 0 | tYES | N | tYES | tYES | 17 | 70 | 8536303090 | 3 | NB1L.png | tNO | tNO | tNO | tNO | tNO | tNO | tNO | tNO | tNO | tNO | tNO | tNO | tNO | tNO | tYES | tNO | tNO | tNO | tNO | tNO | tNO | tNO | tNO | tNO | tNO | tNO | tNO | tNO | tNO | tNO | tNO | tNO | tYES | tNO | tNO | tNO | tNO | tNO | tNO | tNO | tNO | tNO | tNO | tNO | tNO | tNO | tNO | tYES | tNO | tNO | tNO | tNO | tNO | tNO | tNO | tNO | tNO | tYES | tYES | tYES | Int.combinado 2P/3,5Mod. 20A C 300mA classe A 10kA | Disjoncteur différentiel combiné 2P/3,5Mod. 20A C 300mA Type A 10kA | RCBO, 2P/3,5Mod., 20A, C characteristic, 300mA, type A, 10kA | 05/10/10 | Y | N
2832 | tYES | tNO |  | NB1L-2-20C300AC | Int.combinado 2P/3,5Mod. 20A C 300mA clase AC 6kA | NB1L-2-20C300AC | #REF! | 166 | 6925808323318 | tYES | tYES | tYES | P000001 | 197985 | 1 | 36 | 322 | 296 | 273 | 14.31 | tYES | N | tYES | tYES | 17 | 70 | 8536303090 | 3 | NB1L.png | tNO | tNO | tNO | tNO | tNO | tNO | tNO | tNO | tNO | tNO | tNO | tNO | tNO | tNO | tYES | tNO | tNO | tNO | tNO | tNO | tNO | tNO | tNO | tNO | tNO | tNO | tNO | tNO | tNO | tNO | tNO | tNO | tYES | tNO | tNO | tNO | tNO | tNO | tNO | tNO | tNO | tNO | tNO | tNO | tNO | tNO | tNO | tYES | tNO | tNO | tNO | tNO | tNO | tNO | tNO | tNO | tNO | tYES | tYES | tYES | Int.combinado 2P/3,5Mod. 20A C 300mA classe AC 6kA | Disjoncteur différentiel combiné 2P/3,5Mod. 20A C 300mA Type AC 6kA | RCBO, 2P/3,5Mod., 20A, C characteristic, 300mA, type AC, 6kA | 05/10/10 | Y | N
2833 | tYES | tNO |  | NB1L-2-20C300AC10 | Int.combinado 2P/3,5Mod. 20A C 300mA clase AC 10kA | NB1L-2-20C300AC10 | #REF! | 166 | 6925808325510 | tYES | tYES | tYES | P000001 | 198206 | 1 | 36 | 322 | 296 | 273 | 14.31 | tYES | N | tYES | tYES | 17 | 70 | 8536303090 | 3 | NB1L.png | tNO | tNO | tNO | tNO | tNO | tNO | tNO | tNO | tNO | tNO | tNO | tNO | tNO | tNO | tYES | tNO | tNO | tNO | tNO | tNO | tNO | tNO | tNO | tNO | tNO | tNO | tNO | tNO | tNO | tNO | tNO | tNO | tYES | tNO | tNO | tNO | tNO | tNO | tNO | tNO | tNO | tNO | tNO | tNO | tNO | tNO | tNO | tYES | tNO | tNO | tNO | tNO | tNO | tNO | tNO | tNO | tNO | tYES | tYES | tYES | Int.combinado 2P/3,5Mod. 20A C 300mA classe AC 10kA | Disjoncteur différentiel combiné 2P/3,5Mod. 20A C 300mA Type AC 10kA | RCBO, 2P/3,5Mod., 20A, C characteristic, 300mA, type AC, 10kA | 05/10/10 | Y | N
2834 | tYES | tNO |  | NB1L-2-20C30A | Int.combinado 2P/3,5Mod. 20A C 30mA clase A 6kA | NB1L-2-20C30A | #REF! | 166 | 6925808322212 | tYES | tYES | tYES | P000001 | 197986 | 1 | 36 | 322 | 296 | 273 | 14.31 | tYES | N | tYES | tYES | 17 | 70 | 8536303090 | 3 | NB1L.png | tNO | tNO | tNO | tNO | tNO | tNO | tNO | tNO | tNO | tNO | tNO | tNO | tNO | tNO | tYES | tNO | tNO | tNO | tNO | tNO | tNO | tNO | tNO | tNO | tNO | tNO | tNO | tNO | tNO | tNO | tNO | tNO | tYES | tNO | tNO | tNO | tNO | tNO | tNO | tNO | tNO | tNO | tNO | tNO | tNO | tNO | tNO | tYES | tNO | tNO | tNO | tNO | tNO | tNO | tNO | tNO | tNO | tYES | tYES | tYES | Int.combinado 2P/3,5Mod. 20A C 30mA classe A 6kA | Disjoncteur différentiel combiné 2P/3,5Mod. 20A C 30mA Type A 6kA | RCBO, 2P/3,5Mod., 20A, C characteristic, 30mA, type A, 6kA | 05/10/10 | Y | N
2835 | tYES | tNO |  | NB1L-2-20C30A10 | Int.combinado 2P/3,5Mod. 20A C 30mA clase A 10kA | NB1L-2-20C30A10 | #REF! | 166 | 6925808324414 | tYES | tYES | tYES | P000001 | 198207 | 1 | 36 | 322 | 296 | 273 | 14.31 | tYES | N | tYES | tYES | 17 | 70 | 8536303090 | 3 | NB1L.png | tNO | tNO | tNO | tNO | tNO | tNO | tNO | tNO | tNO | tNO | tNO | tNO | tNO | tNO | tYES | tNO | tNO | tNO | tNO | tNO | tNO | tNO | tNO | tNO | tNO | tNO | tNO | tNO | tNO | tNO | tNO | tNO | tYES | tNO | tNO | tNO | tNO | tNO | tNO | tNO | tNO | tNO | tNO | tNO | tNO | tNO | tNO | tYES | tNO | tNO | tNO | tNO | tNO | tNO | tNO | tNO | tNO | tYES | tYES | tYES | Int.combinado 2P/3,5Mod. 20A C 30mA classe A 10kA | Disjoncteur différentiel combiné 2P/3,5Mod. 20A C 30mA Type A 10kA | RCBO, 2P/3,5Mod., 20A, C characteristic, 30mA, type A, 10kA | 05/10/10 | Y | N
2836 | tYES | tNO |  | NB1L-2-20C30AC | Int.combinado 2P/3,5Mod. 20A C 30mA clase AC 6kA | NB1L-2-20C30AC | #REF! | 166 | 6925808321666 | tYES | tYES | tYES | P000001 | 197987 | 1 | 36 | 322 | 296 | 273 | 14.31 | tYES | N | tYES | tYES | 17 | 70 | 8536303090 | 3 | NB1L.png | tNO | tNO | tNO | tNO | tNO | tNO | tNO | tNO | tNO | tNO | tNO | tNO | tNO | tNO | tYES | tNO | tNO | tNO | tNO | tNO | tNO | tNO | tNO | tNO | tNO | tNO | tNO | tNO | tNO | tNO | tNO | tNO | tYES | tNO | tNO | tNO | tNO | tNO | tNO | tNO | tNO | tNO | tNO | tNO | tNO | tNO | tNO | tYES | tNO | tNO | tNO | tNO | tNO | tNO | tNO | tNO | tNO | tYES | tYES | tYES | Int.combinado 2P/3,5Mod. 20A C 30mA classe AC 6kA | Disjoncteur différentiel combiné 2P/3,5Mod. 20A C 30mA Type AC 6kA | RCBO, 2P/3,5Mod., 20A, C characteristic, 30mA, type AC, 6kA | 05/10/10 | Y | N
2837 | tYES | tNO |  | NB1L-2-20C30AC10 | Int.combinado 2P/3,5Mod. 20A C 30mA clase AC 10kA | NB1L-2-20C30AC10 | #REF! | 166 | 6925808323868 | tYES | tYES | tYES | P000001 | 198208 | 1 | 36 | 322 | 296 | 273 | 14.31 | tYES | N | tYES | tYES | 17 | 70 | 8536303090 | 3 | NB1L.png | tNO | tNO | tNO | tNO | tNO | tNO | tNO | tNO | tNO | tNO | tNO | tNO | tNO | tNO | tYES | tNO | tNO | tNO | tNO | tNO | tNO | tNO | tNO | tNO | tNO | tNO | tNO | tNO | tNO | tNO | tNO | tNO | tYES | tNO | tNO | tNO | tNO | tNO | tNO | tNO | tNO | tNO | tNO | tNO | tNO | tNO | tNO | tYES | tNO | tNO | tNO | tNO | tNO | tNO | tNO | tNO | tNO | tYES | tYES | tYES | Int.combinado 2P/3,5Mod. 20A C 30mA classe AC 10kA | Disjoncteur différentiel combiné 2P/3,5Mod. 20A C 30mA Type AC 10kA | RCBO, 2P/3,5Mod., 20A, C characteristic, 30mA, type AC, 10kA | 05/10/10 | Y | N
2838 | tYES | tNO |  | NB1L-2-25C300A | Int.combinado 2P/3,5Mod. 25A C 300mA clase A 6kA | NB1L-2-25C300A | #REF! | 166 | 6925808313425 | tNO | tYES | tYES | P000001 | 205045 | 1 | 60 | 462 | 232 | 260 | 19.76 | tYES | N | tYES | tYES | 17 | 70 | 8536303090 | 3 | NB1L.png | tNO | tNO | tNO | tNO | tNO | tNO | tNO | tNO | tNO | tNO | tNO | tNO | tNO | tNO | tYES | tNO | tNO | tNO | tNO | tNO | tNO | tNO | tNO | tNO | tNO | tNO | tNO | tNO | tNO | tNO | tNO | tNO | tYES | tNO | tNO | tNO | tNO | tNO | tNO | tNO | tNO | tNO | tNO | tNO | tNO | tNO | tNO | tYES | tNO | tNO | tNO | tNO | tNO | tNO | tNO | tNO | tNO | tYES | tYES | tYES | Int.combinado 2P/3,5Mod. 25A C 300mA classe A 6kA | Disjoncteur différentiel combiné 2P/3,5Mod. 25A C 300mA Type A 6kA | RCBO, 2P/3,5Mod., 25A, C characteristic, 300mA, type A, 6kA | 05/10/10 | Y | N
2839 | tYES | tNO |  | NB1L-2-25C300A10 | Int.combinado 2P/3,5Mod. 25A C 300mA clase A 10kA | NB1L-2-25C300A10 | #REF! | 166 | 6925808313425 | tYES | tYES | tYES | P000001 | 205045 | 1 | 60 | 462 | 232 | 260 | 19.76 | tYES | N | tYES | tYES | 17 | 70 | 8536303090 | 3 | NB1L.png | tNO | tNO | tNO | tNO | tNO | tNO | tNO | tNO | tNO | tNO | tNO | tNO | tNO | tNO | tYES | tNO | tNO | tNO | tNO | tNO | tNO | tNO | tNO | tNO | tNO | tNO | tNO | tNO | tNO | tNO | tNO | tNO | tYES | tNO | tNO | tNO | tNO | tNO | tNO | tNO | tNO | tNO | tNO | tNO | tNO | tNO | tNO | tYES | tNO | tNO | tNO | tNO | tNO | tNO | tNO | tNO | tNO | tYES | tYES | tYES | Int.combinado 2P/3,5Mod. 25A C 300mA classe A 10kA | Disjoncteur différentiel combiné 2P/3,5Mod. 25A C 300mA Type A 10kA | RCBO, 2P/3,5Mod., 25A, C characteristic, 300mA, type A, 10kA | 05/10/10 | Y | N
2840 | tYES | tNO |  | NB1L-2-25C300AC | Int.combinado 2P/3,5Mod. 25A C 300mA clase AC 6kA | NB1L-2-25C300AC | #REF! | 166 | 6925808323325 | tYES | tYES | tYES | P000001 | 197989 | 1 | 36 | 322 | 296 | 273 | 14.31 | tYES | N | tYES | tYES | 17 | 70 | 8536303090 | 3 | NB1L.png | tNO | tNO | tNO | tNO | tNO | tNO | tNO | tNO | tNO | tNO | tNO | tNO | tNO | tNO | tYES | tNO | tNO | tNO | tNO | tNO | tNO | tNO | tNO | tNO | tNO | tNO | tNO | tNO | tNO | tNO | tNO | tNO | tYES | tNO | tNO | tNO | tNO | tNO | tNO | tNO | tNO | tNO | tNO | tNO | tNO | tNO | tNO | tYES | tNO | tNO | tNO | tNO | tNO | tNO | tNO | tNO | tNO | tYES | tYES | tYES | Int.combinado 2P/3,5Mod. 25A C 300mA classe AC 6kA | Disjoncteur différentiel combiné 2P/3,5Mod. 25A C 300mA Type AC 6kA | RCBO, 2P/3,5Mod., 25A, C characteristic, 300mA, type AC, 6kA | 05/10/10 | Y | N
2841 | tYES | tNO |  | NB1L-2-25C300AC10 | Int.combinado 2P/3,5Mod. 25A C 300mA clase AC 10kA | NB1L-2-25C300AC10 | #REF! | 166 | 6925808325527 | tYES | tYES | tYES | P000001 | 198210 | 1 | 36 | 322 | 296 | 273 | 14.31 | tYES | N | tYES | tYES | 17 | 70 | 8536303090 | 3 | NB1L.png | tNO | tNO | tNO | tNO | tNO | tNO | tNO | tNO | tNO | tNO | tNO | tNO | tNO | tNO | tYES | tNO | tNO | tNO | tNO | tNO | tNO | tNO | tNO | tNO | tNO | tNO | tNO | tNO | tNO | tNO | tNO | tNO | tYES | tNO | tNO | tNO | tNO | tNO | tNO | tNO | tNO | tNO | tNO | tNO | tNO | tNO | tNO | tYES | tNO | tNO | tNO | tNO | tNO | tNO | tNO | tNO | tNO | tYES | tYES | tYES | Int.combinado 2P/3,5Mod. 25A C 300mA classe AC 10kA | Disjoncteur différentiel combiné 2P/3,5Mod. 25A C 300mA Type AC 10kA | RCBO, 2P/3,5Mod., 25A, C characteristic, 300mA, type AC, 10kA | 05/10/10 | Y | N
2842 | tYES | tNO |  | NB1L-2-25C30A | Int.combinado 2P/3,5Mod. 25A C 30mA clase A 6kA | NB1L-2-25C30A | #REF! | 166 | 6925808322229 | tYES | tYES | tYES | P000001 | 197990 | 1 | 36 | 322 | 296 | 273 | 14.31 | tYES | N | tYES | tYES | 17 | 70 | 8536303090 | 3 | NB1L.png | tNO | tNO | tNO | tNO | tNO | tNO | tNO | tNO | tNO | tNO | tNO | tNO | tNO | tNO | tYES | tNO | tNO | tNO | tNO | tNO | tNO | tNO | tNO | tNO | tNO | tNO | tNO | tNO | tNO | tNO | tNO | tNO | tYES | tNO | tNO | tNO | tNO | tNO | tNO | tNO | tNO | tNO | tNO | tNO | tNO | tNO | tNO | tYES | tNO | tNO | tNO | tNO | tNO | tNO | tNO | tNO | tNO | tYES | tYES | tYES | Int.combinado 2P/3,5Mod. 25A C 30mA classe A 6kA | Disjoncteur différentiel combiné 2P/3,5Mod. 25A C 30mA Type A 6kA | RCBO, 2P/3,5Mod., 25A, C characteristic, 30mA, type A, 6kA | 05/10/10 | Y | N
2843 | tYES | tNO |  | NB1L-2-25C30A10 | Int.combinado 2P/3,5Mod. 25A C 30mA clase A 10kA | NB1L-2-25C30A10 | #REF! | 166 | 6925808324421 | tYES | tYES | tYES | P000001 | 198211 | 1 | 36 | 322 | 296 | 273 | 14.31 | tYES | N | tYES | tYES | 17 | 70 | 8536303090 | 3 | NB1L.png | tNO | tNO | tNO | tNO | tNO | tNO | tNO | tNO | tNO | tNO | tNO | tNO | tNO | tNO | tYES | tNO | tNO | tNO | tNO | tNO | tNO | tNO | tNO | tNO | tNO | tNO | tNO | tNO | tNO | tNO | tNO | tNO | tYES | tNO | tNO | tNO | tNO | tNO | tNO | tNO | tNO | tNO | tNO | tNO | tNO | tNO | tNO | tYES | tNO | tNO | tNO | tNO | tNO | tNO | tNO | tNO | tNO | tYES | tYES | tYES | Int.combinado 2P/3,5Mod. 25A C 30mA classe A 10kA | Disjoncteur différentiel combiné 2P/3,5Mod. 25A C 30mA Type A 10kA | RCBO, 2P/3,5Mod., 25A, C characteristic, 30mA, type A, 10kA | 05/10/10 | Y | N
2845 | tYES | tNO |  | NB1L-2-25C30AC | Int.combinado 2P/3,5Mod. 25A C 30mA clase AC 6kA | NB1L-2-25C30AC | #REF! | 166 | 6925808321673 | tYES | tYES | tYES | P000001 | 197991 | 1 | 36 | 322 | 296 | 273 | 14.31 | tYES | N | tYES | tYES | 17 | 70 | 8536303090 | 3 | NB1L.png | tNO | tNO | tNO | tNO | tNO | tNO | tNO | tNO | tNO | tNO | tNO | tNO | tNO | tNO | tYES | tNO | tNO | tNO | tNO | tNO | tNO | tNO | tNO | tNO | tNO | tNO | tNO | tNO | tNO | tNO | tNO | tNO | tYES | tNO | tNO | tNO | tNO | tNO | tNO | tNO | tNO | tNO | tNO | tNO | tNO | tNO | tNO | tYES | tNO | tNO | tNO | tNO | tNO | tNO | tNO | tNO | tNO | tYES | tYES | tYES | Int.combinado 2P/3,5Mod. 25A C 30mA classe AC 6kA | Disjoncteur différentiel combiné 2P/3,5Mod. 25A C 30mA Type AC 6kA | RCBO, 2P/3,5Mod., 25A, C characteristic, 30mA, type AC, 6kA | 05/10/10 | Y | N
2846 | tYES | tNO |  | NB1L-2-25C30AC10 | Int.combinado 2P/3,5Mod. 25A C 30mA clase AC 10kA | NB1L-2-25C30AC10 | #REF! | 166 | 6925808323875 | tYES | tYES | tYES | P000001 | 198212 | 1 | 36 | 322 | 296 | 273 | 14.31 | tYES | N | tYES | tYES | 17 | 70 | 8536303090 | 3 | NB1L.png | tNO | tNO | tNO | tNO | tNO | tNO | tNO | tNO | tNO | tNO | tNO | tNO | tNO | tNO | tYES | tNO | tNO | tNO | tNO | tNO | tNO | tNO | tNO | tNO | tNO | tNO | tNO | tNO | tNO | tNO | tNO | tNO | tYES | tNO | tNO | tNO | tNO | tNO | tNO | tNO | tNO | tNO | tNO | tNO | tNO | tNO | tNO | tYES | tNO | tNO | tNO | tNO | tNO | tNO | tNO | tNO | tNO | tYES | tYES | tYES | Int.combinado 2P/3,5Mod. 25A C 30mA classe AC 10kA | Disjoncteur différentiel combiné 2P/3,5Mod. 25A C 30mA Type AC 10kA | RCBO, 2P/3,5Mod., 25A, C characteristic, 30mA, type AC, 10kA | 05/10/10 | Y | N
2847 | tYES | tNO |  | NB1L-2-32C300A | Int.combinado 2P/3,5Mod. 32A C 300mA clase A 6kA | NB1L-2-32C300A | #REF! | 166 |  | tYES | tYES | tYES | P000001 |  | 1 | 48 | 0 | 0 | 0 | 0 | tYES | N | tYES | tYES | 17 | 70 | 8536303090 | 3 | NB1L.png | tNO | tNO | tNO | tNO | tNO | tNO | tNO | tNO | tNO | tNO | tNO | tNO | tNO | tNO | tYES | tNO | tNO | tNO | tNO | tNO | tNO | tNO | tNO | tNO | tNO | tNO | tNO | tNO | tNO | tNO | tNO | tNO | tYES | tNO | tNO | tNO | tNO | tNO | tNO | tNO | tNO | tNO | tNO | tNO | tNO | tNO | tNO | tYES | tNO | tNO | tNO | tNO | tNO | tNO | tNO | tNO | tNO | tYES | tYES | tYES | Int.combinado 2P/3,5Mod. 32A C 300mA classe A 6kA | Disjoncteur différentiel combiné 2P/3,5Mod. 32A C 300mA Type A 6kA | RCBO, 2P/3,5Mod., 32A, C characteristic, 300mA, type A, 6kA | 05/10/10 | Y | N
2848 | tYES | tNO |  | NB1L-2-32C300A10 | Int.combinado 2P/3,5Mod. 32A C 300mA clase A 10kA | NB1L-2-32C300A10 | #REF! | 166 |  | tYES | tYES | tYES | P000001 |  | 1 | 48 | 0 | 0 | 0 | 0 | tYES | N | tYES | tYES | 17 | 70 | 8536303090 | 3 | NB1L.png | tNO | tNO | tNO | tNO | tNO | tNO | tNO | tNO | tNO | tNO | tNO | tNO | tNO | tNO | tYES | tNO | tNO | tNO | tNO | tNO | tNO | tNO | tNO | tNO | tNO | tNO | tNO | tNO | tNO | tNO | tNO | tNO | tYES | tNO | tNO | tNO | tNO | tNO | tNO | tNO | tNO | tNO | tNO | tNO | tNO | tNO | tNO | tYES | tNO | tNO | tNO | tNO | tNO | tNO | tNO | tNO | tNO | tYES | tYES | tYES | Int.combinado 2P/3,5Mod. 32A C 300mA classe A 10kA | Disjoncteur différentiel combiné 2P/3,5Mod. 32A C 300mA Type A 10kA | RCBO, 2P/3,5Mod., 32A, C characteristic, 300mA, type A, 10kA | 05/10/10 | Y | N
2849 | tYES | tNO |  | NB1L-2-32C300AC | Int.combinado 2P/3,5Mod. 32A C 300mA clase AC 6kA | NB1L-2-32C300AC | #REF! | 166 | 6925808323332 | tYES | tYES | tYES | P000001 | 197997 | 1 | 36 | 322 | 296 | 273 | 14.31 | tYES | N | tYES | tYES | 17 | 70 | 8536303090 | 3 | NB1L.png | tNO | tNO | tNO | tNO | tNO | tNO | tNO | tNO | tNO | tNO | tNO | tNO | tNO | tNO | tYES | tNO | tNO | tNO | tNO | tNO | tNO | tNO | tNO | tNO | tNO | tNO | tNO | tNO | tNO | tNO | tNO | tNO | tYES | tNO | tNO | tNO | tNO | tNO | tNO | tNO | tNO | tNO | tNO | tNO | tNO | tNO | tNO | tYES | tNO | tNO | tNO | tNO | tNO | tNO | tNO | tNO | tNO | tYES | tYES | tYES | Int.combinado 2P/3,5Mod. 32A C 300mA classe AC 6kA | Disjoncteur différentiel combiné 2P/3,5Mod. 32A C 300mA Type AC 6kA | RCBO, 2P/3,5Mod., 32A, C characteristic, 300mA, type AC, 6kA | 05/10/10 | Y | N
2850 | tYES | tNO |  | NB1L-2-32C300AC10 | Int.combinado 2P/3,5Mod. 32A C 300mA clase AC 10kA | NB1L-2-32C300AC10 | #REF! | 166 | 6925808325534 | tYES | tYES | tYES | P000001 | 198218 | 1 | 36 | 322 | 296 | 273 | 14.31 | tYES | N | tYES | tYES | 17 | 70 | 8536303090 | 3 | NB1L.png | tNO | tNO | tNO | tNO | tNO | tNO | tNO | tNO | tNO | tNO | tNO | tNO | tNO | tNO | tYES | tNO | tNO | tNO | tNO | tNO | tNO | tNO | tNO | tNO | tNO | tNO | tNO | tNO | tNO | tNO | tNO | tNO | tYES | tNO | tNO | tNO | tNO | tNO | tNO | tNO | tNO | tNO | tNO | tNO | tNO | tNO | tNO | tYES | tNO | tNO | tNO | tNO | tNO | tNO | tNO | tNO | tNO | tYES | tYES | tYES | Int.combinado 2P/3,5Mod. 32A C 300mA classe AC 10kA | Disjoncteur différentiel combiné 2P/3,5Mod. 32A C 300mA Type AC 10kA | RCBO, 2P/3,5Mod., 32A, C characteristic, 300mA, type AC, 10kA | 05/10/10 | Y | N
2851 | tYES | tNO |  | NB1L-2-32C30A | Int.combinado 2P/3,5Mod. 32A C 30mA clase A 6kA | NB1L-2-32C30A | #REF! | 166 | 6925808322236 | tYES | tYES | tYES | P000001 | 197998 | 1 | 36 | 322 | 296 | 273 | 14.31 | tYES | N | tYES | tYES | 17 | 70 | 8536303090 | 3 | NB1L.png | tNO | tNO | tNO | tNO | tNO | tNO | tNO | tNO | tNO | tNO | tNO | tNO | tNO | tNO | tYES | tNO | tNO | tNO | tNO | tNO | tNO | tNO | tNO | tNO | tNO | tNO | tNO | tNO | tNO | tNO | tNO | tNO | tYES | tNO | tNO | tNO | tNO | tNO | tNO | tNO | tNO | tNO | tNO | tNO | tNO | tNO | tNO | tYES | tNO | tNO | tNO | tNO | tNO | tNO | tNO | tNO | tNO | tYES | tYES | tYES | Int.combinado 2P/3,5Mod. 32A C 30mA classe A 6kA | Disjoncteur différentiel combiné 2P/3,5Mod. 32A C 30mA Type A 6kA | RCBO, 2P/3,5Mod., 32A, C characteristic, 30mA, type A, 6kA | 05/10/10 | Y | N
2852 | tYES | tNO |  | NB1L-2-32C30A10 | Int.combinado 2P/3,5Mod. 32A C 30mA clase A 10kA | NB1L-2-32C30A10 | #REF! | 166 | 6925808324438 | tYES | tYES | tYES | P000001 | 198219 | 1 | 36 | 322 | 296 | 273 | 14.31 | tYES | N | tYES | tYES | 17 | 70 | 8536303090 | 3 | NB1L.png | tNO | tNO | tNO | tNO | tNO | tNO | tNO | tNO | tNO | tNO | tNO | tNO | tNO | tNO | tYES | tNO | tNO | tNO | tNO | tNO | tNO | tNO | tNO | tNO | tNO | tNO | tNO | tNO | tNO | tNO | tNO | tNO | tYES | tNO | tNO | tNO | tNO | tNO | tNO | tNO | tNO | tNO | tNO | tNO | tNO | tNO | tNO | tYES | tNO | tNO | tNO | tNO | tNO | tNO | tNO | tNO | tNO | tYES | tYES | tYES | Int.combinado 2P/3,5Mod. 32A C 30mA classe A 10kA | Disjoncteur différentiel combiné 2P/3,5Mod. 32A C 30mA Type A 10kA | RCBO, 2P/3,5Mod., 32A, C characteristic, 30mA, type A, 10kA | 05/10/10 | Y | N
2854 | tYES | tNO |  | NB1L-2-32C30AC | Int.combinado 2P/3,5Mod. 32A C 30mA clase AC 6kA | NB1L-2-32C30AC | #REF! | 166 | 6925808321680 | tYES | tYES | tYES | P000001 | 197999 | 1 | 36 | 322 | 296 | 273 | 14.31 | tYES | N | tYES | tYES | 17 | 70 | 8536303090 | 3 | NB1L.png | tNO | tNO | tNO | tNO | tNO | tNO | tNO | tNO | tNO | tNO | tNO | tNO | tNO | tNO | tYES | tNO | tNO | tNO | tNO | tNO | tNO | tNO | tNO | tNO | tNO | tNO | tNO | tNO | tNO | tNO | tNO | tNO | tYES | tNO | tNO | tNO | tNO | tNO | tNO | tNO | tNO | tNO | tNO | tNO | tNO | tNO | tNO | tYES | tNO | tNO | tNO | tNO | tNO | tNO | tNO | tNO | tNO | tYES | tYES | tYES | Int.combinado 2P/3,5Mod. 32A C 30mA classe AC 6kA | Disjoncteur différentiel combiné 2P/3,5Mod. 32A C 30mA Type AC 6kA | RCBO, 2P/3,5Mod., 32A, C characteristic, 30mA, type AC, 6kA | 05/10/10 | Y | N
2855 | tYES | tNO |  | NB1L-2-32C30AC10 | Int.combinado 2P/3,5Mod. 32A C 30mA clase AC 10kA | NB1L-2-32C30AC10 | #REF! | 166 | 6925808323882 | tYES | tYES | tYES | P000001 | 198220 | 1 | 36 | 322 | 296 | 273 | 14.31 | tYES | N | tYES | tYES | 17 | 70 | 8536303090 | 3 | NB1L.png | tNO | tNO | tNO | tNO | tNO | tNO | tNO | tNO | tNO | tNO | tNO | tNO | tNO | tNO | tYES | tNO | tNO | tNO | tNO | tNO | tNO | tNO | tNO | tNO | tNO | tNO | tNO | tNO | tNO | tNO | tNO | tNO | tYES | tNO | tNO | tNO | tNO | tNO | tNO | tNO | tNO | tNO | tNO | tNO | tNO | tNO | tNO | tYES | tNO | tNO | tNO | tNO | tNO | tNO | tNO | tNO | tNO | tYES | tYES | tYES | Int.combinado 2P/3,5Mod. 32A C 30mA classe AC 10kA | Disjoncteur différentiel combiné 2P/3,5Mod. 32A C 30mA Type AC 10kA | RCBO, 2P/3,5Mod., 32A, C characteristic, 30mA, type AC, 10kA | 05/10/10 | Y | N
2857 | tYES | tNO |  | NB1L-2-40C300A | Int.combinado 2P/3,5Mod. 40A C 300mA clase A 6kA | NB1L-2-40C300A | #REF! | 166 | 6925808313449 | tYES | tYES | tYES | P000001 | 205047 | 1 | 60 | 462 | 232 | 260 | 20.16 | tYES | N | tYES | tYES | 17 | 70 | 8536303090 | 3 | NB1L.png | tNO | tNO | tNO | tNO | tNO | tNO | tNO | tNO | tNO | tNO | tNO | tNO | tNO | tNO | tYES | tNO | tNO | tNO | tNO | tNO | tNO | tNO | tNO | tNO | tNO | tNO | tNO | tNO | tNO | tNO | tNO | tNO | tYES | tNO | tNO | tNO | tNO | tNO | tNO | tNO | tNO | tNO | tNO | tNO | tNO | tNO | tNO | tYES | tNO | tNO | tNO | tNO | tNO | tNO | tNO | tNO | tNO | tYES | tYES | tYES | Int.combinado 2P/3,5Mod. 40A C 300mA classe A 6kA | Disjoncteur différentiel combiné 2P/3,5Mod. 40A C 300mA Type A 6kA | RCBO, 2P/3,5Mod., 40A, C characteristic, 300mA, type A, 6kA | 05/10/10 | Y | N
2858 | tYES | tNO |  | NB1L-2-40C300A10 | Int.combinado 2P/3,5Mod. 40A C 300mA clase A 10kA | NB1L-2-40C300A10 | #REF! | 166 |  | tYES | tYES | tYES | P000001 |  | 1 | 48 | 0 | 0 | 0 | 0 | tYES | N | tYES | tYES | 17 | 70 | 8536303090 | 3 | NB1L.png | tNO | tNO | tNO | tNO | tNO | tNO | tNO | tNO | tNO | tNO | tNO | tNO | tNO | tNO | tYES | tNO | tNO | tNO | tNO | tNO | tNO | tNO | tNO | tNO | tNO | tNO | tNO | tNO | tNO | tNO | tNO | tNO | tYES | tNO | tNO | tNO | tNO | tNO | tNO | tNO | tNO | tNO | tNO | tNO | tNO | tNO | tNO | tYES | tNO | tNO | tNO | tNO | tNO | tNO | tNO | tNO | tNO | tYES | tYES | tYES | Int.combinado 2P/3,5Mod. 40A C 300mA classe A 10kA | Disjoncteur différentiel combiné 2P/3,5Mod. 40A C 300mA Type A 10kA | RCBO, 2P/3,5Mod., 40A, C characteristic, 300mA, type A, 10kA | 05/10/10 | Y | N
2859 | tYES | tNO |  | NB1L-2-40C300AC | Int.combinado 2P/3,5Mod. 40A C 300mA clase AC 6kA | NB1L-2-40C300AC | #REF! | 166 | 6925808323349 | tYES | tYES | tYES | P000001 | 198005 | 1 | 36 | 322 | 296 | 273 | 14.31 | tYES | N | tYES | tYES | 17 | 70 | 8536303090 | 3 | NB1L.png | tNO | tNO | tNO | tNO | tNO | tNO | tNO | tNO | tNO | tNO | tNO | tNO | tNO | tNO | tYES | tNO | tNO | tNO | tNO | tNO | tNO | tNO | tNO | tNO | tNO | tNO | tNO | tNO | tNO | tNO | tNO | tNO | tYES | tNO | tNO | tNO | tNO | tNO | tNO | tNO | tNO | tNO | tNO | tNO | tNO | tNO | tNO | tYES | tNO | tNO | tNO | tNO | tNO | tNO | tNO | tNO | tNO | tYES | tYES | tYES | Int.combinado 2P/3,5Mod. 40A C 300mA classe AC 6kA | Disjoncteur différentiel combiné 2P/3,5Mod. 40A C 300mA Type AC 6kA | RCBO, 2P/3,5Mod., 40A, C characteristic, 300mA, type AC, 6kA | 05/10/10 | Y | N
2860 | tYES | tNO |  | NB1L-2-40C300AC10 | Int.combinado 2P/3,5Mod. 40A C 300mA clase AC 10kA | NB1L-2-40C300AC10 | #REF! | 166 | 6925808325541 | tYES | tYES | tYES | P000001 | 198226 | 1 | 36 | 322 | 296 | 273 | 14.31 | tYES | N | tYES | tYES | 17 | 70 | 8536303090 | 3 | NB1L.png | tNO | tNO | tNO | tNO | tNO | tNO | tNO | tNO | tNO | tNO | tNO | tNO | tNO | tNO | tYES | tNO | tNO | tNO | tNO | tNO | tNO | tNO | tNO | tNO | tNO | tNO | tNO | tNO | tNO | tNO | tNO | tNO | tYES | tNO | tNO | tNO | tNO | tNO | tNO | tNO | tNO | tNO | tNO | tNO | tNO | tNO | tNO | tYES | tNO | tNO | tNO | tNO | tNO | tNO | tNO | tNO | tNO | tYES | tYES | tYES | Int.combinado 2P/3,5Mod. 40A C 300mA classe AC 10kA | Disjoncteur différentiel combiné 2P/3,5Mod. 40A C 300mA Type AC 10kA | RCBO, 2P/3,5Mod., 40A, C characteristic, 300mA, type AC, 10kA | 05/10/10 | Y | N
2861 | tYES | tNO |  | NB1L-2-40C30A | Int.combinado 2P/3,5Mod. 40A C 30mA clase A 6kA | NB1L-2-40C30A | #REF! | 166 | 6925808322243 | tYES | tYES | tYES | P000001 | 198006 | 1 | 36 | 322 | 296 | 273 | 14.31 | tYES | N | tYES | tYES | 17 | 70 | 8536303090 | 3 | NB1L.png | tNO | tNO | tNO | tNO | tNO | tNO | tNO | tNO | tNO | tNO | tNO | tNO | tNO | tNO | tYES | tNO | tNO | tNO | tNO | tNO | tNO | tNO | tNO | tNO | tNO | tNO | tNO | tNO | tNO | tNO | tNO | tNO | tYES | tNO | tNO | tNO | tNO | tNO | tNO | tNO | tNO | tNO | tNO | tNO | tNO | tNO | tNO | tYES | tNO | tNO | tNO | tNO | tNO | tNO | tNO | tNO | tNO | tYES | tYES | tYES | Int.combinado 2P/3,5Mod. 40A C 30mA classe A 6kA | Disjoncteur différentiel combiné 2P/3,5Mod. 40A C 30mA Type A 6kA | RCBO, 2P/3,5Mod., 40A, C characteristic, 30mA, type A, 6kA | 05/10/10 | Y | N
2862 | tYES | tNO |  | NB1L-2-40C30A10 | Int.combinado 2P/3,5Mod. 40A C 30mA clase A 10kA | NB1L-2-40C30A10 | #REF! | 166 | 6925808324445 | tYES | tYES | tYES | P000001 | 198227 | 1 | 36 | 322 | 296 | 273 | 14.31 | tYES | N | tYES | tYES | 17 | 70 | 8536303090 | 3 | NB1L.png | tNO | tNO | tNO | tNO | tNO | tNO | tNO | tNO | tNO | tNO | tNO | tNO | tNO | tNO | tYES | tNO | tNO | tNO | tNO | tNO | tNO | tNO | tNO | tNO | tNO | tNO | tNO | tNO | tNO | tNO | tNO | tNO | tYES | tNO | tNO | tNO | tNO | tNO | tNO | tNO | tNO | tNO | tNO | tNO | tNO | tNO | tNO | tYES | tNO | tNO | tNO | tNO | tNO | tNO | tNO | tNO | tNO | tYES | tYES | tYES | Int.combinado 2P/3,5Mod. 40A C 30mA classe A 10kA | Disjoncteur différentiel combiné 2P/3,5Mod. 40A C 30mA Type A 10kA | RCBO, 2P/3,5Mod., 40A, C characteristic, 30mA, type A, 10kA | 05/10/10 | Y | N
2864 | tYES | tNO |  | NB1L-2-40C30AC | Int.combinado 2P/3,5Mod. 40A C 30mA clase AC 6kA | NB1L-2-40C30AC | #REF! | 166 | 6925808321697 | tYES | tYES | tYES | P000001 | 198007 | 1 | 36 | 322 | 296 | 273 | 14.31 | tYES | N | tYES | tYES | 17 | 70 | 8536303090 | 3 | NB1L.png | tNO | tNO | tNO | tNO | tNO | tNO | tNO | tNO | tNO | tNO | tNO | tNO | tNO | tNO | tYES | tNO | tNO | tNO | tNO | tNO | tNO | tNO | tNO | tNO | tNO | tNO | tNO | tNO | tNO | tNO | tNO | tNO | tYES | tNO | tNO | tNO | tNO | tNO | tNO | tNO | tNO | tNO | tNO | tNO | tNO | tNO | tNO | tYES | tNO | tNO | tNO | tNO | tNO | tNO | tNO | tNO | tNO | tYES | tYES | tYES | Int.combinado 2P/3,5Mod. 40A C 30mA classe AC 6kA | Disjoncteur différentiel combiné 2P/3,5Mod. 40A C 30mA Type AC 6kA | RCBO, 2P/3,5Mod., 40A, C characteristic, 30mA, type AC, 6kA | 05/10/10 | Y | N
2865 | tYES | tNO |  | NB1L-2-40C30AC10 | Int.combinado 2P/3,5Mod. 40A C 30mA clase AC 10kA | NB1L-2-40C30AC10 | #REF! | 166 | 6925808323899 | tYES | tYES | tYES | P000001 | 198228 | 1 | 36 | 322 | 296 | 273 | 14.31 | tYES | N | tYES | tYES | 17 | 70 | 8536303090 | 3 | NB1L.png | tNO | tNO | tNO | tNO | tNO | tNO | tNO | tNO | tNO | tNO | tNO | tNO | tNO | tNO | tYES | tNO | tNO | tNO | tNO | tNO | tNO | tNO | tNO | tNO | tNO | tNO | tNO | tNO | tNO | tNO | tNO | tNO | tYES | tNO | tNO | tNO | tNO | tNO | tNO | tNO | tNO | tNO | tNO | tNO | tNO | tNO | tNO | tYES | tNO | tNO | tNO | tNO | tNO | tNO | tNO | tNO | tNO | tYES | tYES | tYES | Int.combinado 2P/3,5Mod. 40A C 30mA classe AC 10kA | Disjoncteur différentiel combiné 2P/3,5Mod. 40A C 30mA Type AC 10kA | RCBO, 2P/3,5Mod., 40A, C characteristic, 30mA, type AC, 10kA | 05/10/10 | Y | N
2866 | tYES | tNO |  | NB1L-2-50C300AC | Int.combinado 2P/4Mod. 50A C 300mA clase AC 6kA | NB1L-2-50C300AC | #REF! | 166 | 6925808326104 | tYES | tYES | tYES | P000001 | 198397 | 1 | 36 | 322 | 296 | 273 | 16.47 | tYES | N | tYES | tYES | 17 | 70 | 8536303090 | 3 | NB1L.png | tNO | tNO | tNO | tNO | tNO | tNO | tNO | tNO | tNO | tNO | tNO | tNO | tNO | tNO | tYES | tNO | tNO | tNO | tNO | tNO | tNO | tNO | tNO | tNO | tNO | tNO | tNO | tNO | tNO | tNO | tNO | tNO | tYES | tNO | tNO | tNO | tNO | tNO | tNO | tNO | tNO | tNO | tNO | tNO | tNO | tNO | tNO | tYES | tNO | tNO | tNO | tNO | tNO | tNO | tNO | tNO | tNO | tYES | tYES | tYES | Int.combinado 2P/4Mod. 50A C 300mA classe AC 6kA | Disjoncteur différentiel combiné 2P/4Mod. 50A C 300mA Type AC 6kA | RCBO, 2P/4Mod., 50A, C characteristic, 300mA, type AC, 6kA | 05/10/10 | Y | N
2867 | tYES | tNO |  | NB1L-2-50C30AC | Int.combinado 2P/4Mod. 50A C 30mA clase AC 6kA | NB1L-2-50C30AC | #REF! | 166 | 6925808325909 | tYES | tYES | tYES | P000001 | 198398 | 1 | 36 | 322 | 296 | 273 | 16.47 | tYES | N | tYES | tYES | 17 | 70 | 8536303090 | 3 | NB1L.png | tNO | tNO | tNO | tNO | tNO | tNO | tNO | tNO | tNO | tNO | tNO | tNO | tNO | tNO | tYES | tNO | tNO | tNO | tNO | tNO | tNO | tNO | tNO | tNO | tNO | tNO | tNO | tNO | tNO | tNO | tNO | tNO | tYES | tNO | tNO | tNO | tNO | tNO | tNO | tNO | tNO | tNO | tNO | tNO | tNO | tNO | tNO | tYES | tNO | tNO | tNO | tNO | tNO | tNO | tNO | tNO | tNO | tYES | tYES | tYES | Int.combinado 2P/4Mod. 50A C 30mA classe AC 6kA | Disjoncteur différentiel combiné 2P/4Mod. 50A C 30mA Type AC 6kA | RCBO, 2P/4Mod., 50A, C characteristic, 30mA, type AC, 6kA | 05/10/10 | Y | N
2868 | tYES | tNO |  | NB1L-2-63C300AC | Int.combinado 2P/4Mod. 63A C 300mA clase AC 6kA | NB1L-2-63C300AC | #REF! | 166 | 6925808326111 | tYES | tYES | tYES | P000001 | 198400 | 1 | 36 | 322 | 296 | 273 | 16.47 | tYES | N | tYES | tYES | 17 | 70 | 8536303090 | 3 | NB1L.png | tNO | tNO | tNO | tNO | tNO | tNO | tNO | tNO | tNO | tNO | tNO | tNO | tNO | tNO | tYES | tNO | tNO | tNO | tNO | tNO | tNO | tNO | tNO | tNO | tNO | tNO | tNO | tNO | tNO | tNO | tNO | tNO | tYES | tNO | tNO | tNO | tNO | tNO | tNO | tNO | tNO | tNO | tNO | tNO | tNO | tNO | tNO | tYES | tNO | tNO | tNO | tNO | tNO | tNO | tNO | tNO | tNO | tYES | tYES | tYES | Int.combinado 2P/4Mod. 63A C 300mA classe AC 6kA | Disjoncteur différentiel combiné 2P/4Mod. 63A C 300mA Type AC 6kA | RCBO, 2P/4Mod., 63A, C characteristic, 300mA, type AC, 6kA | 05/10/10 | Y | N
2869 | tYES | tNO |  | NB1L-2-63C30AC | Int.combinado 2P/4Mod. 63A C 30mA clase AC 6kA | NB1L-2-63C30AC | #REF! | 166 | 6925808325916 | tYES | tYES | tYES | P000001 | 198401 | 1 | 36 | 322 | 296 | 273 | 16.47 | tYES | N | tYES | tYES | 17 | 70 | 8536303090 | 3 | NB1L.png | tNO | tNO | tNO | tNO | tNO | tNO | tNO | tNO | tNO | tNO | tNO | tNO | tNO | tNO | tYES | tNO | tNO | tNO | tNO | tNO | tNO | tNO | tNO | tNO | tNO | tNO | tNO | tNO | tNO | tNO | tNO | tNO | tYES | tNO | tNO | tNO | tNO | tNO | tNO | tNO | tNO | tNO | tNO | tNO | tNO | tNO | tNO | tYES | tNO | tNO | tNO | tNO | tNO | tNO | tNO | tNO | tNO | tYES | tYES | tYES | Int.combinado 2P/4Mod. 63A C 30mA classe AC 6kA | Disjoncteur différentiel combiné 2P/4Mod. 63A C 30mA Type AC 6kA | RCBO, 2P/4Mod., 63A, C characteristic, 30mA, type AC, 6kA | 05/10/10 | Y | N
2872 | tYES | tNO |  | NB1L-2-6C300A | Int.combinado 2P/3,5Mod. 6A C 300mA clase A 6kA | NB1L-2-6C300A | #REF! | 166 |  | tYES | tYES | tYES | P000001 |  | 1 | 48 | 0 | 0 | 0 | 0 | tYES | N | tYES | tYES | 17 | 70 | 8536303090 | 3 | NB1L.png | tNO | tNO | tNO | tNO | tNO | tNO | tNO | tNO | tNO | tNO | tNO | tNO | tNO | tNO | tYES | tNO | tNO | tNO | tNO | tNO | tNO | tNO | tNO | tNO | tNO | tNO | tNO | tNO | tNO | tNO | tNO | tNO | tYES | tNO | tNO | tNO | tNO | tNO | tNO | tNO | tNO | tNO | tNO | tNO | tNO | tNO | tNO | tYES | tNO | tNO | tNO | tNO | tNO | tNO | tNO | tNO | tNO | tYES | tYES | tYES | Int.combinado 2P/3,5Mod. 6A C 300mA classe A 6kA | Disjoncteur différentiel combiné 2P/3,5Mod. 6A C 300mA Type A 6kA | RCBO, 2P/3,5Mod., 6A, C characteristic, 300mA, type A, 6kA | 05/10/10 | Y | N
2873 | tYES | tNO |  | NB1L-2-6C300A10 | Int.combinado 2P/3,5Mod. 6A C 300mA clase A 10kA | NB1L-2-6C300A10 | #REF! | 166 |  | tYES | tYES | tYES | P000001 |  | 1 | 48 | 0 | 0 | 0 | 0 | tYES | N | tYES | tYES | 17 | 70 | 8536303090 | 3 | NB1L.png | tNO | tNO | tNO | tNO | tNO | tNO | tNO | tNO | tNO | tNO | tNO | tNO | tNO | tNO | tYES | tNO | tNO | tNO | tNO | tNO | tNO | tNO | tNO | tNO | tNO | tNO | tNO | tNO | tNO | tNO | tNO | tNO | tYES | tNO | tNO | tNO | tNO | tNO | tNO | tNO | tNO | tNO | tNO | tNO | tNO | tNO | tNO | tYES | tNO | tNO | tNO | tNO | tNO | tNO | tNO | tNO | tNO | tYES | tYES | tYES | Int.combinado 2P/3,5Mod. 6A C 300mA classe A 10kA | Disjoncteur différentiel combiné 2P/3,5Mod. 6A C 300mA Type A 10kA | RCBO, 2P/3,5Mod., 6A, C characteristic, 300mA, type A, 10kA | 05/10/10 | Y | N
2874 | tYES | tNO |  | NB1L-2-6C300AC | Int.combinado 2P/3,5Mod. 6A C 300mA clase AC 6kA | NB1L-2-6C300AC | #REF! | 166 | 6925808323288 | tYES | tYES | tYES | P000001 | 198009 | 1 | 36 | 322 | 296 | 273 | 14.31 | tYES | N | tYES | tYES | 17 | 70 | 8536303090 | 3 | NB1L.png | tNO | tNO | tNO | tNO | tNO | tNO | tNO | tNO | tNO | tNO | tNO | tNO | tNO | tNO | tYES | tNO | tNO | tNO | tNO | tNO | tNO | tNO | tNO | tNO | tNO | tNO | tNO | tNO | tNO | tNO | tNO | tNO | tYES | tNO | tNO | tNO | tNO | tNO | tNO | tNO | tNO | tNO | tNO | tNO | tNO | tNO | tNO | tYES | tNO | tNO | tNO | tNO | tNO | tNO | tNO | tNO | tNO | tYES | tYES | tYES | Int.combinado 2P/3,5Mod. 6A C 300mA classe AC 6kA | Disjoncteur différentiel combiné 2P/3,5Mod. 6A C 300mA Type AC 6kA | RCBO, 2P/3,5Mod., 6A, C characteristic, 300mA, type AC, 6kA | 05/10/10 | Y | N
2875 | tYES | tNO |  | NB1L-2-6C300AC10 | Int.combinado 2P/3,5Mod. 6A C 300mA clase AC 10kA | NB1L-2-6C300AC10 | #REF! | 166 | 6925808325480 | tYES | tYES | tYES | P000001 | 198230 | 1 | 36 | 322 | 296 | 273 | 14.31 | tYES | N | tYES | tYES | 17 | 70 | 8536303090 | 3 | NB1L.png | tNO | tNO | tNO | tNO | tNO | tNO | tNO | tNO | tNO | tNO | tNO | tNO | tNO | tNO | tYES | tNO | tNO | tNO | tNO | tNO | tNO | tNO | tNO | tNO | tNO | tNO | tNO | tNO | tNO | tNO | tNO | tNO | tYES | tNO | tNO | tNO | tNO | tNO | tNO | tNO | tNO | tNO | tNO | tNO | tNO | tNO | tNO | tYES | tNO | tNO | tNO | tNO | tNO | tNO | tNO | tNO | tNO | tYES | tYES | tYES | Int.combinado 2P/3,5Mod. 6A C 300mA classe AC 10kA | Disjoncteur différentiel combiné 2P/3,5Mod. 6A C 300mA Type AC 10kA | RCBO, 2P/3,5Mod., 6A, C characteristic, 300mA, type AC, 10kA | 05/10/10 | Y | N
2876 | tYES | tNO |  | NB1L-2-6C30A | Int.combinado 2P/3,5Mod. 6A C 30mA clase A 6kA | NB1L-2-6C30A | #REF! | 166 | 6925808322182 | tYES | tYES | tYES | P000001 | 198010 | 1 | 36 | 322 | 296 | 273 | 14.31 | tYES | N | tYES | tYES | 17 | 70 | 8536303090 | 3 | NB1L.png | tNO | tNO | tNO | tNO | tNO | tNO | tNO | tNO | tNO | tNO | tNO | tNO | tNO | tNO | tYES | tNO | tNO | tNO | tNO | tNO | tNO | tNO | tNO | tNO | tNO | tNO | tNO | tNO | tNO | tNO | tNO | tNO | tYES | tNO | tNO | tNO | tNO | tNO | tNO | tNO | tNO | tNO | tNO | tNO | tNO | tNO | tNO | tYES | tNO | tNO | tNO | tNO | tNO | tNO | tNO | tNO | tNO | tYES | tYES | tYES | Int.combinado 2P/3,5Mod. 6A C 30mA classe A 6kA | Disjoncteur différentiel combiné 2P/3,5Mod. 6A C 30mA Type A 6kA | RCBO, 2P/3,5Mod., 6A, C characteristic, 30mA, type A, 6kA | 05/10/10 | Y | N
2877 | tYES | tNO |  | NB1L-2-6C30A10 | Int.combinado 2P/3,5Mod. 6A C 30mA clase A 10kA | NB1L-2-6C30A10 | #REF! | 166 | 6925808324384 | tYES | tYES | tYES | P000001 | 198231 | 1 | 36 | 322 | 296 | 273 | 14.31 | tYES | N | tYES | tYES | 17 | 70 | 8536303090 | 3 | NB1L.png | tNO | tNO | tNO | tNO | tNO | tNO | tNO | tNO | tNO | tNO | tNO | tNO | tNO | tNO | tYES | tNO | tNO | tNO | tNO | tNO | tNO | tNO | tNO | tNO | tNO | tNO | tNO | tNO | tNO | tNO | tNO | tNO | tYES | tNO | tNO | tNO | tNO | tNO | tNO | tNO | tNO | tNO | tNO | tNO | tNO | tNO | tNO | tYES | tNO | tNO | tNO | tNO | tNO | tNO | tNO | tNO | tNO | tYES | tYES | tYES | Int.combinado 2P/3,5Mod. 6A C 30mA classe A 10kA | Disjoncteur différentiel combiné 2P/3,5Mod. 6A C 30mA Type A 10kA | RCBO, 2P/3,5Mod., 6A, C characteristic, 30mA, type A, 10kA | 05/10/10 | Y | N
2878 | tYES | tNO |  | NB1L-2-6C30AC | Int.combinado 2P/3,5Mod. 6A C 30mA clase AC 6kA | NB1L-2-6C30AC | #REF! | 166 | 6925808321635 | tYES | tYES | tYES | P000001 | 198011 | 1 | 36 | 322 | 296 | 273 | 14.31 | tYES | N | tYES | tYES | 17 | 70 | 8536303090 | 3 | NB1L.png | tNO | tNO | tNO | tNO | tNO | tNO | tNO | tNO | tNO | tNO | tNO | tNO | tNO | tNO | tYES | tNO | tNO | tNO | tNO | tNO | tNO | tNO | tNO | tNO | tNO | tNO | tNO | tNO | tNO | tNO | tNO | tNO | tYES | tNO | tNO | tNO | tNO | tNO | tNO | tNO | tNO | tNO | tNO | tNO | tNO | tNO | tNO | tYES | tNO | tNO | tNO | tNO | tNO | tNO | tNO | tNO | tNO | tYES | tYES | tYES | Int.combinado 2P/3,5Mod. 6A C 30mA classe AC 6kA | Disjoncteur différentiel combiné 2P/3,5Mod. 6A C 30mA Type AC 6kA | RCBO, 2P/3,5Mod., 6A, C characteristic, 30mA, type AC, 6kA | 05/10/10 | Y | N
2879 | tYES | tNO |  | NB1L-2-6C30AC10 | Int.combinado 2P/3,5Mod. 6A C 30mA clase AC 10kA | NB1L-2-6C30AC10 | #REF! | 166 | 6925808323837 | tYES | tYES | tYES | P000001 | 198232 | 1 | 36 | 322 | 296 | 273 | 14.31 | tYES | N | tYES | tYES | 17 | 70 | 8536303090 | 3 | NB1L.png | tNO | tNO | tNO | tNO | tNO | tNO | tNO | tNO | tNO | tNO | tNO | tNO | tNO | tNO | tYES | tNO | tNO | tNO | tNO | tNO | tNO | tNO | tNO | tNO | tNO | tNO | tNO | tNO | tNO | tNO | tNO | tNO | tYES | tNO | tNO | tNO | tNO | tNO | tNO | tNO | tNO | tNO | tNO | tNO | tNO | tNO | tNO | tYES | tNO | tNO | tNO | tNO | tNO | tNO | tNO | tNO | tNO | tYES | tYES | tYES | Int.combinado 2P/3,5Mod. 6A C 30mA classe AC 10kA | Disjoncteur différentiel combiné 2P/3,5Mod. 6A C 30mA Type AC 10kA | RCBO, 2P/3,5Mod., 6A, C characteristic, 30mA, type AC, 10kA | 05/10/10 | Y | N
2880 | tYES | tNO |  | NB1L-3-10C300A | Int.combinado 3P/6Mod. 10A C 300mA clase A 6kA | NB1L-3-10C300A | #REF! | 166 |  | tYES | tYES | tYES | P000001 |  | 1 | 27 | 0 | 0 | 0 | 0 | tYES | N | tYES | tYES | 17 | 70 | 8536303090 | 3 | NB1L.png | tNO | tNO | tNO | tNO | tNO | tNO | tNO | tNO | tNO | tNO | tNO | tNO | tNO | tNO | tYES | tNO | tNO | tNO | tNO | tNO | tNO | tNO | tNO | tNO | tNO | tNO | tNO | tNO | tNO | tNO | tNO | tNO | tYES | tNO | tNO | tNO | tNO | tNO | tNO | tNO | tNO | tNO | tNO | tNO | tNO | tNO | tNO | tYES | tNO | tNO | tNO | tNO | tNO | tNO | tNO | tNO | tNO | tYES | tYES | tYES | Int.combinado 3P/6Mod. 10A C 300mA classe A 6kA | Disjoncteur différentiel combiné 3P/6Mod. 10A C 300mA Type A 6kA | RCBO, 3P/6Mod., 10A, C characteristic, 300mA, type A, 6kA | 05/10/10 | Y | N
2881 | tYES | tNO |  | NB1L-3-10C300A10 | Int.combinado 3P/6Mod. 10A C 300mA clase A 10kA | NB1L-3-10C300A10 | #REF! | 166 |  | tYES | tYES | tYES | P000001 |  | 1 | 27 | 0 | 0 | 0 | 0 | tYES | N | tYES | tYES | 17 | 70 | 8536303090 | 3 | NB1L.png | tNO | tNO | tNO | tNO | tNO | tNO | tNO | tNO | tNO | tNO | tNO | tNO | tNO | tNO | tYES | tNO | tNO | tNO | tNO | tNO | tNO | tNO | tNO | tNO | tNO | tNO | tNO | tNO | tNO | tNO | tNO | tNO | tYES | tNO | tNO | tNO | tNO | tNO | tNO | tNO | tNO | tNO | tNO | tNO | tNO | tNO | tNO | tYES | tNO | tNO | tNO | tNO | tNO | tNO | tNO | tNO | tNO | tYES | tYES | tYES | Int.combinado 3P/6Mod. 10A C 300mA classe A 10kA | Disjoncteur différentiel combiné 3P/6Mod. 10A C 300mA Type A 10kA | RCBO, 3P/6Mod., 10A, C characteristic, 300mA, type A, 10kA | 05/10/10 | Y | N
2882 | tYES | tNO |  | NB1L-3-10C300AC | Int.combinado 3P/6Mod. 10A C 300mA clase AC 6kA | NB1L-3-10C300AC | #REF! | 166 | 6925808323400 | tYES | tYES | tYES | P000001 | 198017 | 1 | 27 | 386 | 298 | 264 | 16.52 | tYES | N | tYES | tYES | 17 | 70 | 8536303090 | 3 | NB1L.png | tNO | tNO | tNO | tNO | tNO | tNO | tNO | tNO | tNO | tNO | tNO | tNO | tNO | tNO | tYES | tNO | tNO | tNO | tNO | tNO | tNO | tNO | tNO | tNO | tNO | tNO | tNO | tNO | tNO | tNO | tNO | tNO | tYES | tNO | tNO | tNO | tNO | tNO | tNO | tNO | tNO | tNO | tNO | tNO | tNO | tNO | tNO | tYES | tNO | tNO | tNO | tNO | tNO | tNO | tNO | tNO | tNO | tYES | tYES | tYES | Int.combinado 3P/6Mod. 10A C 300mA classe AC 6kA | Disjoncteur différentiel combiné 3P/6Mod. 10A C 300mA Type AC 6kA | RCBO, 3P/6Mod., 10A, C characteristic, 300mA, type AC, 6kA | 05/10/10 | Y | N
2883 | tYES | tNO |  | NB1L-3-10C300AC10 | Int.combinado 3P/6Mod. 10A C 300mA clase AC 10kA | NB1L-3-10C300AC10 | #REF! | 166 | 6925808325602 | tYES | tYES | tYES | P000001 | 198238 | 1 | 27 | 386 | 298 | 264 | 16.52 | tYES | N | tYES | tYES | 17 | 70 | 8536303090 | 3 | NB1L.png | tNO | tNO | tNO | tNO | tNO | tNO | tNO | tNO | tNO | tNO | tNO | tNO | tNO | tNO | tYES | tNO | tNO | tNO | tNO | tNO | tNO | tNO | tNO | tNO | tNO | tNO | tNO | tNO | tNO | tNO | tNO | tNO | tYES | tNO | tNO | tNO | tNO | tNO | tNO | tNO | tNO | tNO | tNO | tNO | tNO | tNO | tNO | tYES | tNO | tNO | tNO | tNO | tNO | tNO | tNO | tNO | tNO | tYES | tYES | tYES | Int.combinado 3P/6Mod. 10A C 300mA classe AC 10kA | Disjoncteur différentiel combiné 3P/6Mod. 10A C 300mA Type AC 10kA | RCBO, 3P/6Mod., 10A, C characteristic, 300mA, type AC, 10kA | 05/10/10 | Y | N
2884 | tYES | tNO |  | NB1L-3-10C30A | Int.combinado 3P/6Mod. 10A C 30mA clase A 6kA | NB1L-3-10C30A | #REF! | 166 | 6925808322304 | tYES | tYES | tYES | P000001 | 198018 | 1 | 27 | 386 | 298 | 264 | 16.52 | tYES | N | tYES | tYES | 17 | 70 | 8536303090 | 3 | NB1L.png | tNO | tNO | tNO | tNO | tNO | tNO | tNO | tNO | tNO | tNO | tNO | tNO | tNO | tNO | tYES | tNO | tNO | tNO | tNO | tNO | tNO | tNO | tNO | tNO | tNO | tNO | tNO | tNO | tNO | tNO | tNO | tNO | tYES | tNO | tNO | tNO | tNO | tNO | tNO | tNO | tNO | tNO | tNO | tNO | tNO | tNO | tNO | tYES | tNO | tNO | tNO | tNO | tNO | tNO | tNO | tNO | tNO | tYES | tYES | tYES | Int.combinado 3P/6Mod. 10A C 30mA classe A 6kA | Disjoncteur différentiel combiné 3P/6Mod. 10A C 30mA Type A 6kA | RCBO, 3P/6Mod., 10A, C characteristic, 30mA, type A, 6kA | 05/10/10 | Y | N
2885 | tYES | tNO |  | NB1L-3-10C30A10 | Int.combinado 3P/6Mod. 10A C 30mA clase A 10kA | NB1L-3-10C30A10 | #REF! | 166 | 6925808324506 | tYES | tYES | tYES | P000001 | 198239 | 1 | 27 | 386 | 298 | 264 | 16.52 | tYES | N | tYES | tYES | 17 | 70 | 8536303090 | 3 | NB1L.png | tNO | tNO | tNO | tNO | tNO | tNO | tNO | tNO | tNO | tNO | tNO | tNO | tNO | tNO | tYES | tNO | tNO | tNO | tNO | tNO | tNO | tNO | tNO | tNO | tNO | tNO | tNO | tNO | tNO | tNO | tNO | tNO | tYES | tNO | tNO | tNO | tNO | tNO | tNO | tNO | tNO | tNO | tNO | tNO | tNO | tNO | tNO | tYES | tNO | tNO | tNO | tNO | tNO | tNO | tNO | tNO | tNO | tYES | tYES | tYES | Int.combinado 3P/6Mod. 10A C 30mA classe A 10kA | Disjoncteur différentiel combiné 3P/6Mod. 10A C 30mA Type A 10kA | RCBO, 3P/6Mod., 10A, C characteristic, 30mA, type A, 10kA | 05/10/10 | Y | N
2886 | tYES | tNO |  | NB1L-3-10C30AC | Int.combinado 3P/6Mod. 10A C 30mA clase AC 6kA | NB1L-3-10C30AC | #REF! | 166 | 6925808321758 | tYES | tYES | tYES | P000001 | 198019 | 1 | 27 | 386 | 298 | 264 | 16.52 | tYES | N | tYES | tYES | 17 | 70 | 8536303090 | 3 | NB1L.png | tNO | tNO | tNO | tNO | tNO | tNO | tNO | tNO | tNO | tNO | tNO | tNO | tNO | tNO | tYES | tNO | tNO | tNO | tNO | tNO | tNO | tNO | tNO | tNO | tNO | tNO | tNO | tNO | tNO | tNO | tNO | tNO | tYES | tNO | tNO | tNO | tNO | tNO | tNO | tNO | tNO | tNO | tNO | tNO | tNO | tNO | tNO | tYES | tNO | tNO | tNO | tNO | tNO | tNO | tNO | tNO | tNO | tYES | tYES | tYES | Int.combinado 3P/6Mod. 10A C 30mA classe AC 6kA | Disjoncteur différentiel combiné 3P/6Mod. 10A C 30mA Type AC 6kA | RCBO, 3P/6Mod., 10A, C characteristic, 30mA, type AC, 6kA | 05/10/10 | Y | N
2887 | tYES | tNO |  | NB1L-3-10C30AC10 | Int.combinado 3P/6Mod. 10A C 30mA clase AC 10kA | NB1L-3-10C30AC10 | #REF! | 166 | 6925808323950 | tYES | tYES | tYES | P000001 | 198240 | 1 | 27 | 386 | 298 | 264 | 16.52 | tYES | N | tYES | tYES | 17 | 70 | 8536303090 | 3 | NB1L.png | tNO | tNO | tNO | tNO | tNO | tNO | tNO | tNO | tNO | tNO | tNO | tNO | tNO | tNO | tYES | tNO | tNO | tNO | tNO | tNO | tNO | tNO | tNO | tNO | tNO | tNO | tNO | tNO | tNO | tNO | tNO | tNO | tYES | tNO | tNO | tNO | tNO | tNO | tNO | tNO | tNO | tNO | tNO | tNO | tNO | tNO | tNO | tYES | tNO | tNO | tNO | tNO | tNO | tNO | tNO | tNO | tNO | tYES | tYES | tYES | Int.combinado 3P/6Mod. 10A C 30mA classe AC 10kA | Disjoncteur différentiel combiné 3P/6Mod. 10A C 30mA Type AC 10kA | RCBO, 3P/6Mod., 10A, C characteristic, 30mA, type AC, 10kA | 05/10/10 | Y | N
2888 | tYES | tNO |  | NB1L-3-16C300A | Int.combinado 3P/6Mod. 16A C 300mA clase A 6kA | NB1L-3-16C300A | #REF! | 166 | 6901800969778 | tYES | tYES | tYES | P000001 | 113556 | 1 | 27 | 386 | 298 | 264 | 16.52 | tYES | N | tYES | tYES | 17 | 70 | 8536303090 | 3 | NB1L.png | tNO | tNO | tNO | tNO | tNO | tNO | tNO | tNO | tNO | tNO | tNO | tNO | tNO | tNO | tYES | tNO | tNO | tNO | tNO | tNO | tNO | tNO | tNO | tNO | tNO | tNO | tNO | tNO | tNO | tNO | tNO | tNO | tYES | tNO | tNO | tNO | tNO | tNO | tNO | tNO | tNO | tNO | tNO | tNO | tNO | tNO | tNO | tYES | tNO | tNO | tNO | tNO | tNO | tNO | tNO | tNO | tNO | tYES | tYES | tYES | Int.combinado 3P/6Mod. 16A C 300mA classe A 6kA | Disjoncteur différentiel combiné 3P/6Mod. 16A C 300mA Type A 6kA | RCBO, 3P/6Mod., 16A, C characteristic, 300mA, type A, 6kA | 05/10/10 | Y | N
2889 | tYES | tNO |  | NB1L-3-16C300A10 | Int.combinado 3P/6Mod. 16A C 300mA clase A 10kA | NB1L-3-16C300A10 | #REF! | 166 |  | tYES | tYES | tYES | P000001 |  | 1 | 27 | 0 | 0 | 0 | 0 | tYES | N | tYES | tYES | 17 | 70 | 8536303090 | 3 | NB1L.png | tNO | tNO | tNO | tNO | tNO | tNO | tNO | tNO | tNO | tNO | tNO | tNO | tNO | tNO | tYES | tNO | tNO | tNO | tNO | tNO | tNO | tNO | tNO | tNO | tNO | tNO | tNO | tNO | tNO | tNO | tNO | tNO | tYES | tNO | tNO | tNO | tNO | tNO | tNO | tNO | tNO | tNO | tNO | tNO | tNO | tNO | tNO | tYES | tNO | tNO | tNO | tNO | tNO | tNO | tNO | tNO | tNO | tYES | tYES | tYES | Int.combinado 3P/6Mod. 16A C 300mA classe A 10kA | Disjoncteur différentiel combiné 3P/6Mod. 16A C 300mA Type A 10kA | RCBO, 3P/6Mod., 16A, C characteristic, 300mA, type A, 10kA | 05/10/10 | Y | N
2890 | tYES | tNO |  | NB1L-3-16C300AC | Int.combinado 3P/6Mod. 16A C 300mA clase AC 6kA | NB1L-3-16C300AC | #REF! | 166 | 6925808323417 | tYES | tYES | tYES | P000001 | 198021 | 1 | 27 | 386 | 298 | 264 | 16.52 | tYES | N | tYES | tYES | 17 | 70 | 8536303090 | 3 | NB1L.png | tNO | tNO | tNO | tNO | tNO | tNO | tNO | tNO | tNO | tNO | tNO | tNO | tNO | tNO | tYES | tNO | tNO | tNO | tNO | tNO | tNO | tNO | tNO | tNO | tNO | tNO | tNO | tNO | tNO | tNO | tNO | tNO | tYES | tNO | tNO | tNO | tNO | tNO | tNO | tNO | tNO | tNO | tNO | tNO | tNO | tNO | tNO | tYES | tNO | tNO | tNO | tNO | tNO | tNO | tNO | tNO | tNO | tYES | tYES | tYES | Int.combinado 3P/6Mod. 16A C 300mA classe AC 6kA | Disjoncteur différentiel combiné 3P/6Mod. 16A C 300mA Type AC 6kA | RCBO, 3P/6Mod., 16A, C characteristic, 300mA, type AC, 6kA | 05/10/10 | Y | N
2891 | tYES | tNO |  | NB1L-3-16C300AC10 | Int.combinado 3P/6Mod. 16A C 300mA clase AC 10kA | NB1L-3-16C300AC10 | #REF! | 166 | 6925808325619 | tYES | tYES | tYES | P000001 | 198242 | 1 | 27 | 386 | 298 | 264 | 16.52 | tYES | N | tYES | tYES | 17 | 70 | 8536303090 | 3 | NB1L.png | tNO | tNO | tNO | tNO | tNO | tNO | tNO | tNO | tNO | tNO | tNO | tNO | tNO | tNO | tYES | tNO | tNO | tNO | tNO | tNO | tNO | tNO | tNO | tNO | tNO | tNO | tNO | tNO | tNO | tNO | tNO | tNO | tYES | tNO | tNO | tNO | tNO | tNO | tNO | tNO | tNO | tNO | tNO | tNO | tNO | tNO | tNO | tYES | tNO | tNO | tNO | tNO | tNO | tNO | tNO | tNO | tNO | tYES | tYES | tYES | Int.combinado 3P/6Mod. 16A C 300mA classe AC 10kA | Disjoncteur différentiel combiné 3P/6Mod. 16A C 300mA Type AC 10kA | RCBO, 3P/6Mod., 16A, C characteristic, 300mA, type AC, 10kA | 05/10/10 | Y | N
2892 | tYES | tNO |  | NB1L-3-16C30A | Int.combinado 3P/6Mod. 16A C 30mA clase A 6kA | NB1L-3-16C30A | #REF! | 166 | 6925808322311 | tYES | tYES | tYES | P000001 | 198022 | 1 | 27 | 386 | 298 | 264 | 16.52 | tYES | N | tYES | tYES | 17 | 70 | 8536303090 | 3 | NB1L.png | tNO | tNO | tNO | tNO | tNO | tNO | tNO | tNO | tNO | tNO | tNO | tNO | tNO | tNO | tYES | tNO | tNO | tNO | tNO | tNO | tNO | tNO | tNO | tNO | tNO | tNO | tNO | tNO | tNO | tNO | tNO | tNO | tYES | tNO | tNO | tNO | tNO | tNO | tNO | tNO | tNO | tNO | tNO | tNO | tNO | tNO | tNO | tYES | tNO | tNO | tNO | tNO | tNO | tNO | tNO | tNO | tNO | tYES | tYES | tYES | Int.combinado 3P/6Mod. 16A C 30mA classe A 6kA | Disjoncteur différentiel combiné 3P/6Mod. 16A C 30mA Type A 6kA | RCBO, 3P/6Mod., 16A, C characteristic, 30mA, type A, 6kA | 05/10/10 | Y | N
2893 | tYES | tNO |  | NB1L-3-16C30A10 | Int.combinado 3P/6Mod. 16A C 30mA clase A 10kA | NB1L-3-16C30A10 | #REF! | 166 | 6925808324513 | tYES | tYES | tYES | P000001 | 198243 | 1 | 27 | 386 | 298 | 264 | 16.52 | tYES | N | tYES | tYES | 17 | 70 | 8536303090 | 3 | NB1L.png | tNO | tNO | tNO | tNO | tNO | tNO | tNO | tNO | tNO | tNO | tNO | tNO | tNO | tNO | tYES | tNO | tNO | tNO | tNO | tNO | tNO | tNO | tNO | tNO | tNO | tNO | tNO | tNO | tNO | tNO | tNO | tNO | tYES | tNO | tNO | tNO | tNO | tNO | tNO | tNO | tNO | tNO | tNO | tNO | tNO | tNO | tNO | tYES | tNO | tNO | tNO | tNO | tNO | tNO | tNO | tNO | tNO | tYES | tYES | tYES | Int.combinado 3P/6Mod. 16A C 30mA classe A 10kA | Disjoncteur différentiel combiné 3P/6Mod. 16A C 30mA Type A 10kA | RCBO, 3P/6Mod., 16A, C characteristic, 30mA, type A, 10kA | 05/10/10 | Y | N
2894 | tYES | tNO |  | NB1L-3-16C30AC | Int.combinado 3P/6Mod. 16A C 30mA clase AC 6kA | NB1L-3-16C30AC | #REF! | 166 | 6925808321765 | tYES | tYES | tYES | P000001 | 198023 | 1 | 27 | 386 | 298 | 264 | 16.52 | tYES | N | tYES | tYES | 17 | 70 | 8536303090 | 3 | NB1L.png | tNO | tNO | tNO | tNO | tNO | tNO | tNO | tNO | tNO | tNO | tNO | tNO | tNO | tNO | tYES | tNO | tNO | tNO | tNO | tNO | tNO | tNO | tNO | tNO | tNO | tNO | tNO | tNO | tNO | tNO | tNO | tNO | tYES | tNO | tNO | tNO | tNO | tNO | tNO | tNO | tNO | tNO | tNO | tNO | tNO | tNO | tNO | tYES | tNO | tNO | tNO | tNO | tNO | tNO | tNO | tNO | tNO | tYES | tYES | tYES | Int.combinado 3P/6Mod. 16A C 30mA classe AC 6kA | Disjoncteur différentiel combiné 3P/6Mod. 16A C 30mA Type AC 6kA | RCBO, 3P/6Mod., 16A, C characteristic, 30mA, type AC, 6kA | 05/10/10 | Y | N
2895 | tYES | tNO |  | NB1L-3-16C30AC10 | Int.combinado 3P/6Mod. 16A C 30mA clase AC 10kA | NB1L-3-16C30AC10 | #REF! | 166 | 6925808323967 | tYES | tYES | tYES | P000001 | 198244 | 1 | 27 | 386 | 298 | 264 | 16.52 | tYES | N | tYES | tYES | 17 | 70 | 8536303090 | 3 | NB1L.png | tNO | tNO | tNO | tNO | tNO | tNO | tNO | tNO | tNO | tNO | tNO | tNO | tNO | tNO | tYES | tNO | tNO | tNO | tNO | tNO | tNO | tNO | tNO | tNO | tNO | tNO | tNO | tNO | tNO | tNO | tNO | tNO | tYES | tNO | tNO | tNO | tNO | tNO | tNO | tNO | tNO | tNO | tNO | tNO | tNO | tNO | tNO | tYES | tNO | tNO | tNO | tNO | tNO | tNO | tNO | tNO | tNO | tYES | tYES | tYES | Int.combinado 3P/6Mod. 16A C 30mA classe AC 10kA | Disjoncteur différentiel combiné 3P/6Mod. 16A C 30mA Type AC 10kA | RCBO, 3P/6Mod., 16A, C characteristic, 30mA, type AC, 10kA | 05/10/10 | Y | N
2896 | tYES | tNO |  | NB1L-3-20C300A | Int.combinado 3P/6Mod. 20A C 300mA clase A 6kA | NB1L-3-20C300A | #REF! | 166 |  | tYES | tYES | tYES | P000001 |  | 1 | 27 | 0 | 0 | 0 | 0 | tYES | N | tYES | tYES | 17 | 70 | 8536303090 | 3 | NB1L.png | tNO | tNO | tNO | tNO | tNO | tNO | tNO | tNO | tNO | tNO | tNO | tNO | tNO | tNO | tYES | tNO | tNO | tNO | tNO | tNO | tNO | tNO | tNO | tNO | tNO | tNO | tNO | tNO | tNO | tNO | tNO | tNO | tYES | tNO | tNO | tNO | tNO | tNO | tNO | tNO | tNO | tNO | tNO | tNO | tNO | tNO | tNO | tYES | tNO | tNO | tNO | tNO | tNO | tNO | tNO | tNO | tNO | tYES | tYES | tYES | Int.combinado 3P/6Mod. 20A C 300mA classe A 6kA | Disjoncteur différentiel combiné 3P/6Mod. 20A C 300mA Type A 6kA | RCBO, 3P/6Mod., 20A, C characteristic, 300mA, type A, 6kA | 05/10/10 | Y | N
2897 | tYES | tNO |  | NB1L-3-20C300A10 | Int.combinado 3P/6Mod. 20A C 300mA clase A 10kA | NB1L-3-20C300A10 | #REF! | 166 |  | tYES | tYES | tYES | P000001 |  | 1 | 27 | 0 | 0 | 0 | 0 | tYES | N | tYES | tYES | 17 | 70 | 8536303090 | 3 | NB1L.png | tNO | tNO | tNO | tNO | tNO | tNO | tNO | tNO | tNO | tNO | tNO | tNO | tNO | tNO | tYES | tNO | tNO | tNO | tNO | tNO | tNO | tNO | tNO | tNO | tNO | tNO | tNO | tNO | tNO | tNO | tNO | tNO | tYES | tNO | tNO | tNO | tNO | tNO | tNO | tNO | tNO | tNO | tNO | tNO | tNO | tNO | tNO | tYES | tNO | tNO | tNO | tNO | tNO | tNO | tNO | tNO | tNO | tYES | tYES | tYES | Int.combinado 3P/6Mod. 20A C 300mA classe A 10kA | Disjoncteur différentiel combiné 3P/6Mod. 20A C 300mA Type A 10kA | RCBO, 3P/6Mod., 20A, C characteristic, 300mA, type A, 10kA | 05/10/10 | Y | N
2898 | tYES | tNO |  | NB1L-3-20C300AC | Int.combinado 3P/6Mod. 20A C 300mA clase AC 6kA | NB1L-3-20C300AC | #REF! | 166 | 6925808323424 | tYES | tYES | tYES | P000001 | 198029 | 1 | 27 | 386 | 298 | 264 | 16.52 | tYES | N | tYES | tYES | 17 | 70 | 8536303090 | 3 | NB1L.png | tNO | tNO | tNO | tNO | tNO | tNO | tNO | tNO | tNO | tNO | tNO | tNO | tNO | tNO | tYES | tNO | tNO | tNO | tNO | tNO | tNO | tNO | tNO | tNO | tNO | tNO | tNO | tNO | tNO | tNO | tNO | tNO | tYES | tNO | tNO | tNO | tNO | tNO | tNO | tNO | tNO | tNO | tNO | tNO | tNO | tNO | tNO | tYES | tNO | tNO | tNO | tNO | tNO | tNO | tNO | tNO | tNO | tYES | tYES | tYES | Int.combinado 3P/6Mod. 20A C 300mA classe AC 6kA | Disjoncteur différentiel combiné 3P/6Mod. 20A C 300mA Type AC 6kA | RCBO, 3P/6Mod., 20A, C characteristic, 300mA, type AC, 6kA | 05/10/10 | Y | N
2899 | tYES | tNO |  | NB1L-3-20C300AC10 | Int.combinado 3P/6Mod. 20A C 300mA clase AC 10kA | NB1L-3-20C300AC10 | #REF! | 166 | 6925808325626 | tYES | tYES | tYES | P000001 | 198250 | 1 | 27 | 386 | 298 | 264 | 16.52 | tYES | N | tYES | tYES | 17 | 70 | 8536303090 | 3 | NB1L.png | tNO | tNO | tNO | tNO | tNO | tNO | tNO | tNO | tNO | tNO | tNO | tNO | tNO | tNO | tYES | tNO | tNO | tNO | tNO | tNO | tNO | tNO | tNO | tNO | tNO | tNO | tNO | tNO | tNO | tNO | tNO | tNO | tYES | tNO | tNO | tNO | tNO | tNO | tNO | tNO | tNO | tNO | tNO | tNO | tNO | tNO | tNO | tYES | tNO | tNO | tNO | tNO | tNO | tNO | tNO | tNO | tNO | tYES | tYES | tYES | Int.combinado 3P/6Mod. 20A C 300mA classe AC 10kA | Disjoncteur différentiel combiné 3P/6Mod. 20A C 300mA Type AC 10kA | RCBO, 3P/6Mod., 20A, C characteristic, 300mA, type AC, 10kA | 05/10/10 | Y | N
2900 | tYES | tNO |  | NB1L-3-20C30A | Int.combinado 3P/6Mod. 20A C 30mA clase A 6kA | NB1L-3-20C30A | #REF! | 166 | 6925808322328 | tYES | tYES | tYES | P000001 | 198030 | 1 | 27 | 386 | 298 | 264 | 16.52 | tYES | N | tYES | tYES | 17 | 70 | 8536303090 | 3 | NB1L.png | tNO | tNO | tNO | tNO | tNO | tNO | tNO | tNO | tNO | tNO | tNO | tNO | tNO | tNO | tYES | tNO | tNO | tNO | tNO | tNO | tNO | tNO | tNO | tNO | tNO | tNO | tNO | tNO | tNO | tNO | tNO | tNO | tYES | tNO | tNO | tNO | tNO | tNO | tNO | tNO | tNO | tNO | tNO | tNO | tNO | tNO | tNO | tYES | tNO | tNO | tNO | tNO | tNO | tNO | tNO | tNO | tNO | tYES | tYES | tYES | Int.combinado 3P/6Mod. 20A C 30mA classe A 6kA | Disjoncteur différentiel combiné 3P/6Mod. 20A C 30mA Type A 6kA | RCBO, 3P/6Mod., 20A, C characteristic, 30mA, type A, 6kA | 05/10/10 | Y | N
2901 | tYES | tNO |  | NB1L-3-20C30A10 | Int.combinado 3P/6Mod. 20A C 30mA clase A 10kA | NB1L-3-20C30A10 | #REF! | 166 | 6925808324520 | tYES | tYES | tYES | P000001 | 198251 | 1 | 27 | 386 | 298 | 264 | 16.52 | tYES | N | tYES | tYES | 17 | 70 | 8536303090 | 3 | NB1L.png | tNO | tNO | tNO | tNO | tNO | tNO | tNO | tNO | tNO | tNO | tNO | tNO | tNO | tNO | tYES | tNO | tNO | tNO | tNO | tNO | tNO | tNO | tNO | tNO | tNO | tNO | tNO | tNO | tNO | tNO | tNO | tNO | tYES | tNO | tNO | tNO | tNO | tNO | tNO | tNO | tNO | tNO | tNO | tNO | tNO | tNO | tNO | tYES | tNO | tNO | tNO | tNO | tNO | tNO | tNO | tNO | tNO | tYES | tYES | tYES | Int.combinado 3P/6Mod. 20A C 30mA classe A 10kA | Disjoncteur différentiel combiné 3P/6Mod. 20A C 30mA Type A 10kA | RCBO, 3P/6Mod., 20A, C characteristic, 30mA, type A, 10kA | 05/10/10 | Y | N
2902 | tYES | tNO |  | NB1L-3-20C30AC | Int.combinado 3P/6Mod. 20A C 30mA clase AC 6kA | NB1L-3-20C30AC | #REF! | 166 | 6925808321772 | tYES | tYES | tYES | P000001 | 198031 | 1 | 27 | 386 | 298 | 264 | 16.52 | tYES | N | tYES | tYES | 17 | 70 | 8536303090 | 3 | NB1L.png | tNO | tNO | tNO | tNO | tNO | tNO | tNO | tNO | tNO | tNO | tNO | tNO | tNO | tNO | tYES | tNO | tNO | tNO | tNO | tNO | tNO | tNO | tNO | tNO | tNO | tNO | tNO | tNO | tNO | tNO | tNO | tNO | tYES | tNO | tNO | tNO | tNO | tNO | tNO | tNO | tNO | tNO | tNO | tNO | tNO | tNO | tNO | tYES | tNO | tNO | tNO | tNO | tNO | tNO | tNO | tNO | tNO | tYES | tYES | tYES | Int.combinado 3P/6Mod. 20A C 30mA classe AC 6kA | Disjoncteur différentiel combiné 3P/6Mod. 20A C 30mA Type AC 6kA | RCBO, 3P/6Mod., 20A, C characteristic, 30mA, type AC, 6kA | 05/10/10 | Y | N
2903 | tYES | tNO |  | NB1L-3-20C30AC10 | Int.combinado 3P/6Mod. 20A C 30mA clase AC 10kA | NB1L-3-20C30AC10 | #REF! | 166 | 6925808323974 | tYES | tYES | tYES | P000001 | 198252 | 1 | 27 | 386 | 298 | 264 | 16.52 | tYES | N | tYES | tYES | 17 | 70 | 8536303090 | 3 | NB1L.png | tNO | tNO | tNO | tNO | tNO | tNO | tNO | tNO | tNO | tNO | tNO | tNO | tNO | tNO | tYES | tNO | tNO | tNO | tNO | tNO | tNO | tNO | tNO | tNO | tNO | tNO | tNO | tNO | tNO | tNO | tNO | tNO | tYES | tNO | tNO | tNO | tNO | tNO | tNO | tNO | tNO | tNO | tNO | tNO | tNO | tNO | tNO | tYES | tNO | tNO | tNO | tNO | tNO | tNO | tNO | tNO | tNO | tYES | tYES | tYES | Int.combinado 3P/6Mod. 20A C 30mA classe AC 10kA | Disjoncteur différentiel combiné 3P/6Mod. 20A C 30mA Type AC 10kA | RCBO, 3P/6Mod., 20A, C characteristic, 30mA, type AC, 10kA | 05/10/10 | Y | N
2904 | tYES | tNO |  | NB1L-3-25C300A | Int.combinado 3P/6Mod. 25A C 300mA clase A 6kA | NB1L-3-25C300A | #REF! | 166 | 6925808331436 | tYES | tYES | tYES | P000001 | 198920 | 1 | 27 | 386 | 298 | 264 | 16.52 | tYES | N | tYES | tYES | 17 | 70 | 8536303090 | 3 | NB1L.png | tNO | tNO | tNO | tNO | tNO | tNO | tNO | tNO | tNO | tNO | tNO | tNO | tNO | tNO | tYES | tNO | tNO | tNO | tNO | tNO | tNO | tNO | tNO | tNO | tNO | tNO | tNO | tNO | tNO | tNO | tNO | tNO | tYES | tNO | tNO | tNO | tNO | tNO | tNO | tNO | tNO | tNO | tNO | tNO | tNO | tNO | tNO | tYES | tNO | tNO | tNO | tNO | tNO | tNO | tNO | tNO | tNO | tYES | tYES | tYES | Int.combinado 3P/6Mod. 25A C 300mA classe A 6kA | Disjoncteur différentiel combiné 3P/6Mod. 25A C 300mA Type A 6kA | RCBO, 3P/6Mod., 25A, C characteristic, 300mA, type A, 6kA | 05/10/10 | Y | N
2905 | tYES | tNO |  | NB1L-3-25C300A10 | Int.combinado 3P/6Mod. 25A C 300mA clase A 10kA | NB1L-3-25C300A10 | #REF! | 166 |  | tYES | tYES | tYES | P000001 |  | 1 | 27 | 0 | 0 | 0 | 0 | tYES | N | tYES | tYES | 17 | 70 | 8536303090 | 3 | NB1L.png | tNO | tNO | tNO | tNO | tNO | tNO | tNO | tNO | tNO | tNO | tNO | tNO | tNO | tNO | tYES | tNO | tNO | tNO | tNO | tNO | tNO | tNO | tNO | tNO | tNO | tNO | tNO | tNO | tNO | tNO | tNO | tNO | tYES | tNO | tNO | tNO | tNO | tNO | tNO | tNO | tNO | tNO | tNO | tNO | tNO | tNO | tNO | tYES | tNO | tNO | tNO | tNO | tNO | tNO | tNO | tNO | tNO | tYES | tYES | tYES | Int.combinado 3P/6Mod. 25A C 300mA classe A 10kA | Disjoncteur différentiel combiné 3P/6Mod. 25A C 300mA Type A 10kA | RCBO, 3P/6Mod., 25A, C characteristic, 300mA, type A, 10kA | 05/10/10 | Y | N
2906 | tYES | tNO |  | NB1L-3-25C300AC | Int.combinado 3P/6Mod. 25A C 300mA clase AC 6kA | NB1L-3-25C300AC | #REF! | 166 | 6925808323431 | tYES | tYES | tYES | P000001 | 198033 | 1 | 27 | 386 | 298 | 264 | 16.52 | tYES | N | tYES | tYES | 17 | 70 | 8536303090 | 3 | NB1L.png | tNO | tNO | tNO | tNO | tNO | tNO | tNO | tNO | tNO | tNO | tNO | tNO | tNO | tNO | tYES | tNO | tNO | tNO | tNO | tNO | tNO | tNO | tNO | tNO | tNO | tNO | tNO | tNO | tNO | tNO | tNO | tNO | tYES | tNO | tNO | tNO | tNO | tNO | tNO | tNO | tNO | tNO | tNO | tNO | tNO | tNO | tNO | tYES | tNO | tNO | tNO | tNO | tNO | tNO | tNO | tNO | tNO | tYES | tYES | tYES | Int.combinado 3P/6Mod. 25A C 300mA classe AC 6kA | Disjoncteur différentiel combiné 3P/6Mod. 25A C 300mA Type AC 6kA | RCBO, 3P/6Mod., 25A, C characteristic, 300mA, type AC, 6kA | 05/10/10 | Y | N
2907 | tYES | tNO |  | NB1L-3-25C300AC10 | Int.combinado 3P/6Mod. 25A C 300mA clase AC 10kA | NB1L-3-25C300AC10 | #REF! | 166 | 6925808325633 | tYES | tYES | tYES | P000001 | 198254 | 1 | 27 | 386 | 298 | 264 | 16.52 | tYES | N | tYES | tYES | 17 | 70 | 8536303090 | 3 | NB1L.png | tNO | tNO | tNO | tNO | tNO | tNO | tNO | tNO | tNO | tNO | tNO | tNO | tNO | tNO | tYES | tNO | tNO | tNO | tNO | tNO | tNO | tNO | tNO | tNO | tNO | tNO | tNO | tNO | tNO | tNO | tNO | tNO | tYES | tNO | tNO | tNO | tNO | tNO | tNO | tNO | tNO | tNO | tNO | tNO | tNO | tNO | tNO | tYES | tNO | tNO | tNO | tNO | tNO | tNO | tNO | tNO | tNO | tYES | tYES | tYES | Int.combinado 3P/6Mod. 25A C 300mA classe AC 10kA | Disjoncteur différentiel combiné 3P/6Mod. 25A C 300mA Type AC 10kA | RCBO, 3P/6Mod., 25A, C characteristic, 300mA, type AC, 10kA | 05/10/10 | Y | N
2908 | tYES | tNO |  | NB1L-3-25C30A | Int.combinado 3P/6Mod. 25A C 30mA clase A 6kA | NB1L-3-25C30A | #REF! | 166 | 6925808322335 | tYES | tYES | tYES | P000001 | 198034 | 1 | 27 | 386 | 298 | 264 | 16.52 | tYES | N | tYES | tYES | 17 | 70 | 8536303090 | 3 | NB1L.png | tNO | tNO | tNO | tNO | tNO | tNO | tNO | tNO | tNO | tNO | tNO | tNO | tNO | tNO | tYES | tNO | tNO | tNO | tNO | tNO | tNO | tNO | tNO | tNO | tNO | tNO | tNO | tNO | tNO | tNO | tNO | tNO | tYES | tNO | tNO | tNO | tNO | tNO | tNO | tNO | tNO | tNO | tNO | tNO | tNO | tNO | tNO | tYES | tNO | tNO | tNO | tNO | tNO | tNO | tNO | tNO | tNO | tYES | tYES | tYES | Int.combinado 3P/6Mod. 25A C 30mA classe A 6kA | Disjoncteur différentiel combiné 3P/6Mod. 25A C 30mA Type A 6kA | RCBO, 3P/6Mod., 25A, C characteristic, 30mA, type A, 6kA | 05/10/10 | Y | N
2909 | tYES | tNO |  | NB1L-3-25C30A10 | Int.combinado 3P/6Mod. 25A C 30mA clase A 10kA | NB1L-3-25C30A10 | #REF! | 166 | 6925808324537 | tYES | tYES | tYES | P000001 | 198255 | 1 | 27 | 386 | 298 | 264 | 16.52 | tYES | N | tYES | tYES | 17 | 70 | 8536303090 | 3 | NB1L.png | tNO | tNO | tNO | tNO | tNO | tNO | tNO | tNO | tNO | tNO | tNO | tNO | tNO | tNO | tYES | tNO | tNO | tNO | tNO | tNO | tNO | tNO | tNO | tNO | tNO | tNO | tNO | tNO | tNO | tNO | tNO | tNO | tYES | tNO | tNO | tNO | tNO | tNO | tNO | tNO | tNO | tNO | tNO | tNO | tNO | tNO | tNO | tYES | tNO | tNO | tNO | tNO | tNO | tNO | tNO | tNO | tNO | tYES | tYES | tYES | Int.combinado 3P/6Mod. 25A C 30mA classe A 10kA | Disjoncteur différentiel combiné 3P/6Mod. 25A C 30mA Type A 10kA | RCBO, 3P/6Mod., 25A, C characteristic, 30mA, type A, 10kA | 05/10/10 | Y | N
2910 | tYES | tNO |  | NB1L-3-25C30AC | Int.combinado 3P/6Mod. 25A C 30mA clase AC 6kA | NB1L-3-25C30AC | #REF! | 166 | 6925808321789 | tYES | tYES | tYES | P000001 | 198035 | 1 | 27 | 386 | 298 | 264 | 16.52 | tYES | N | tYES | tYES | 17 | 70 | 8536303090 | 3 | NB1L.png | tNO | tNO | tNO | tNO | tNO | tNO | tNO | tNO | tNO | tNO | tNO | tNO | tNO | tNO | tYES | tNO | tNO | tNO | tNO | tNO | tNO | tNO | tNO | tNO | tNO | tNO | tNO | tNO | tNO | tNO | tNO | tNO | tYES | tNO | tNO | tNO | tNO | tNO | tNO | tNO | tNO | tNO | tNO | tNO | tNO | tNO | tNO | tYES | tNO | tNO | tNO | tNO | tNO | tNO | tNO | tNO | tNO | tYES | tYES | tYES | Int.combinado 3P/6Mod. 25A C 30mA classe AC 6kA | Disjoncteur différentiel combiné 3P/6Mod. 25A C 30mA Type AC 6kA | RCBO, 3P/6Mod., 25A, C characteristic, 30mA, type AC, 6kA | 05/10/10 | Y | N
2911 | tYES | tNO |  | NB1L-3-25C30AC10 | Int.combinado 3P/6Mod. 25A C 30mA clase AC 10kA | NB1L-3-25C30AC10 | #REF! | 166 | 6925808323981 | tYES | tYES | tYES | P000001 | 198256 | 1 | 27 | 386 | 298 | 264 | 16.52 | tYES | N | tYES | tYES | 17 | 70 | 8536303090 | 3 | NB1L.png | tNO | tNO | tNO | tNO | tNO | tNO | tNO | tNO | tNO | tNO | tNO | tNO | tNO | tNO | tYES | tNO | tNO | tNO | tNO | tNO | tNO | tNO | tNO | tNO | tNO | tNO | tNO | tNO | tNO | tNO | tNO | tNO | tYES | tNO | tNO | tNO | tNO | tNO | tNO | tNO | tNO | tNO | tNO | tNO | tNO | tNO | tNO | tYES | tNO | tNO | tNO | tNO | tNO | tNO | tNO | tNO | tNO | tYES | tYES | tYES | Int.combinado 3P/6Mod. 25A C 30mA classe AC 10kA | Disjoncteur différentiel combiné 3P/6Mod. 25A C 30mA Type AC 10kA | RCBO, 3P/6Mod., 25A, C characteristic, 30mA, type AC, 10kA | 05/10/10 | Y | N
2912 | tYES | tNO |  | NB1L-3-32C300A | Int.combinado 3P/6Mod. 32A C 300mA clase A 6kA | NB1L-3-32C300A | #REF! | 166 | 6925808331429 | tYES | tYES | tYES | P000001 | 198919 | 1 | 27 | 386 | 298 | 264 | 16.52 | tYES | N | tYES | tYES | 17 | 70 | 8536303090 | 3 | NB1L.png | tNO | tNO | tNO | tNO | tNO | tNO | tNO | tNO | tNO | tNO | tNO | tNO | tNO | tNO | tYES | tNO | tNO | tNO | tNO | tNO | tNO | tNO | tNO | tNO | tNO | tNO | tNO | tNO | tNO | tNO | tNO | tNO | tYES | tNO | tNO | tNO | tNO | tNO | tNO | tNO | tNO | tNO | tNO | tNO | tNO | tNO | tNO | tYES | tNO | tNO | tNO | tNO | tNO | tNO | tNO | tNO | tNO | tYES | tYES | tYES | Int.combinado 3P/6Mod. 32A C 300mA classe A 6kA | Disjoncteur différentiel combiné 3P/6Mod. 32A C 300mA Type A 6kA | RCBO, 3P/6Mod., 32A, C characteristic, 300mA, type A, 6kA | 05/10/10 | Y | N
2913 | tYES | tNO |  | NB1L-3-32C300A10 | Int.combinado 3P/6Mod. 32A C 300mA clase A 10kA | NB1L-3-32C300A10 | #REF! | 166 |  | tYES | tYES | tYES | P000001 |  | 1 | 27 | 0 | 0 | 0 | 0 | tYES | N | tYES | tYES | 17 | 70 | 8536303090 | 3 | NB1L.png | tNO | tNO | tNO | tNO | tNO | tNO | tNO | tNO | tNO | tNO | tNO | tNO | tNO | tNO | tYES | tNO | tNO | tNO | tNO | tNO | tNO | tNO | tNO | tNO | tNO | tNO | tNO | tNO | tNO | tNO | tNO | tNO | tYES | tNO | tNO | tNO | tNO | tNO | tNO | tNO | tNO | tNO | tNO | tNO | tNO | tNO | tNO | tYES | tNO | tNO | tNO | tNO | tNO | tNO | tNO | tNO | tNO | tYES | tYES | tYES | Int.combinado 3P/6Mod. 32A C 300mA classe A 10kA | Disjoncteur différentiel combiné 3P/6Mod. 32A C 300mA Type A 10kA | RCBO, 3P/6Mod., 32A, C characteristic, 300mA, type A, 10kA | 05/10/10 | Y | N
2914 | tYES | tNO |  | NB1L-3-32C300AC | Int.combinado 3P/6Mod. 32A C 300mA clase AC 6kA | NB1L-3-32C300AC | #REF! | 166 | 6925808323448 | tYES | tYES | tYES | P000001 | 198041 | 1 | 27 | 386 | 298 | 264 | 16.52 | tYES | N | tYES | tYES | 17 | 70 | 8536303090 | 3 | NB1L.png | tNO | tNO | tNO | tNO | tNO | tNO | tNO | tNO | tNO | tNO | tNO | tNO | tNO | tNO | tYES | tNO | tNO | tNO | tNO | tNO | tNO | tNO | tNO | tNO | tNO | tNO | tNO | tNO | tNO | tNO | tNO | tNO | tYES | tNO | tNO | tNO | tNO | tNO | tNO | tNO | tNO | tNO | tNO | tNO | tNO | tNO | tNO | tYES | tNO | tNO | tNO | tNO | tNO | tNO | tNO | tNO | tNO | tYES | tYES | tYES | Int.combinado 3P/6Mod. 32A C 300mA classe AC 6kA | Disjoncteur différentiel combiné 3P/6Mod. 32A C 300mA Type AC 6kA | RCBO, 3P/6Mod., 32A, C characteristic, 300mA, type AC, 6kA | 05/10/10 | Y | N
2915 | tYES | tNO |  | NB1L-3-32C300AC10 | Int.combinado 3P/6Mod. 32A C 300mA clase AC 10kA | NB1L-3-32C300AC10 | #REF! | 166 | 6925808325640 | tYES | tYES | tYES | P000001 | 198262 | 1 | 27 | 386 | 298 | 264 | 16.52 | tYES | N | tYES | tYES | 17 | 70 | 8536303090 | 3 | NB1L.png | tNO | tNO | tNO | tNO | tNO | tNO | tNO | tNO | tNO | tNO | tNO | tNO | tNO | tNO | tYES | tNO | tNO | tNO | tNO | tNO | tNO | tNO | tNO | tNO | tNO | tNO | tNO | tNO | tNO | tNO | tNO | tNO | tYES | tNO | tNO | tNO | tNO | tNO | tNO | tNO | tNO | tNO | tNO | tNO | tNO | tNO | tNO | tYES | tNO | tNO | tNO | tNO | tNO | tNO | tNO | tNO | tNO | tYES | tYES | tYES | Int.combinado 3P/6Mod. 32A C 300mA classe AC 10kA | Disjoncteur différentiel combiné 3P/6Mod. 32A C 300mA Type AC 10kA | RCBO, 3P/6Mod., 32A, C characteristic, 300mA, type AC, 10kA | 05/10/10 | Y | N
2916 | tYES | tNO |  | NB1L-3-32C30A | Int.combinado 3P/6Mod. 32A C 30mA clase A 6kA | NB1L-3-32C30A | #REF! | 166 | 6925808322342 | tYES | tYES | tYES | P000001 | 198042 | 1 | 27 | 386 | 298 | 264 | 16.52 | tYES | N | tYES | tYES | 17 | 70 | 8536303090 | 3 | NB1L.png | tNO | tNO | tNO | tNO | tNO | tNO | tNO | tNO | tNO | tNO | tNO | tNO | tNO | tNO | tYES | tNO | tNO | tNO | tNO | tNO | tNO | tNO | tNO | tNO | tNO | tNO | tNO | tNO | tNO | tNO | tNO | tNO | tYES | tNO | tNO | tNO | tNO | tNO | tNO | tNO | tNO | tNO | tNO | tNO | tNO | tNO | tNO | tYES | tNO | tNO | tNO | tNO | tNO | tNO | tNO | tNO | tNO | tYES | tYES | tYES | Int.combinado 3P/6Mod. 32A C 30mA classe A 6kA | Disjoncteur différentiel combiné 3P/6Mod. 32A C 30mA Type A 6kA | RCBO, 3P/6Mod., 32A, C characteristic, 30mA, type A, 6kA | 05/10/10 | Y | N
2917 | tYES | tNO |  | NB1L-3-32C30A10 | Int.combinado 3P/6Mod. 32A C 30mA clase A 10kA | NB1L-3-32C30A10 | #REF! | 166 | 6925808324544 | tYES | tYES | tYES | P000001 | 198263 | 1 | 27 | 386 | 298 | 264 | 16.52 | tYES | N | tYES | tYES | 17 | 70 | 8536303090 | 3 | NB1L.png | tNO | tNO | tNO | tNO | tNO | tNO | tNO | tNO | tNO | tNO | tNO | tNO | tNO | tNO | tYES | tNO | tNO | tNO | tNO | tNO | tNO | tNO | tNO | tNO | tNO | tNO | tNO | tNO | tNO | tNO | tNO | tNO | tYES | tNO | tNO | tNO | tNO | tNO | tNO | tNO | tNO | tNO | tNO | tNO | tNO | tNO | tNO | tYES | tNO | tNO | tNO | tNO | tNO | tNO | tNO | tNO | tNO | tYES | tYES | tYES | Int.combinado 3P/6Mod. 32A C 30mA classe A 10kA | Disjoncteur différentiel combiné 3P/6Mod. 32A C 30mA Type A 10kA | RCBO, 3P/6Mod., 32A, C characteristic, 30mA, type A, 10kA | 05/10/10 | Y | N
2918 | tYES | tNO |  | NB1L-3-32C30AC | Int.combinado 3P/6Mod. 32A C 30mA clase AC 6kA | NB1L-3-32C30AC | #REF! | 166 | 6925808321796 | tYES | tYES | tYES | P000001 | 198043 | 1 | 27 | 386 | 298 | 264 | 16.52 | tYES | N | tYES | tYES | 17 | 70 | 8536303090 | 3 | NB1L.png | tNO | tNO | tNO | tNO | tNO | tNO | tNO | tNO | tNO | tNO | tNO | tNO | tNO | tNO | tYES | tNO | tNO | tNO | tNO | tNO | tNO | tNO | tNO | tNO | tNO | tNO | tNO | tNO | tNO | tNO | tNO | tNO | tYES | tNO | tNO | tNO | tNO | tNO | tNO | tNO | tNO | tNO | tNO | tNO | tNO | tNO | tNO | tYES | tNO | tNO | tNO | tNO | tNO | tNO | tNO | tNO | tNO | tYES | tYES | tYES | Int.combinado 3P/6Mod. 32A C 30mA classe AC 6kA | Disjoncteur différentiel combiné 3P/6Mod. 32A C 30mA Type AC 6kA | RCBO, 3P/6Mod., 32A, C characteristic, 30mA, type AC, 6kA | 05/10/10 | Y | N
2919 | tYES | tNO |  | NB1L-3-32C30AC10 | Int.combinado 3P/6Mod. 32A C 30mA clase AC 10kA | NB1L-3-32C30AC10 | #REF! | 166 | 6925808323998 | tYES | tYES | tYES | P000001 | 198264 | 1 | 27 | 386 | 298 | 264 | 16.52 | tYES | N | tYES | tYES | 17 | 70 | 8536303090 | 3 | NB1L.png | tNO | tNO | tNO | tNO | tNO | tNO | tNO | tNO | tNO | tNO | tNO | tNO | tNO | tNO | tYES | tNO | tNO | tNO | tNO | tNO | tNO | tNO | tNO | tNO | tNO | tNO | tNO | tNO | tNO | tNO | tNO | tNO | tYES | tNO | tNO | tNO | tNO | tNO | tNO | tNO | tNO | tNO | tNO | tNO | tNO | tNO | tNO | tYES | tNO | tNO | tNO | tNO | tNO | tNO | tNO | tNO | tNO | tYES | tYES | tYES | Int.combinado 3P/6Mod. 32A C 30mA classe AC 10kA | Disjoncteur différentiel combiné 3P/6Mod. 32A C 30mA Type AC 10kA | RCBO, 3P/6Mod., 32A, C characteristic, 30mA, type AC, 10kA | 05/10/10 | Y | N
2920 | tYES | tNO |  | NB1L-3-40C300A | Int.combinado 3P/6Mod. 40A C 300mA clase A 6kA | NB1L-3-40C300A | #REF! | 166 | 6925808331443 | tYES | tYES | tYES | P000001 | 198921 | 1 | 27 | 386 | 298 | 264 | 16.52 | tYES | N | tYES | tYES | 17 | 70 | 8536303090 | 3 | NB1L.png | tNO | tNO | tNO | tNO | tNO | tNO | tNO | tNO | tNO | tNO | tNO | tNO | tNO | tNO | tYES | tNO | tNO | tNO | tNO | tNO | tNO | tNO | tNO | tNO | tNO | tNO | tNO | tNO | tNO | tNO | tNO | tNO | tYES | tNO | tNO | tNO | tNO | tNO | tNO | tNO | tNO | tNO | tNO | tNO | tNO | tNO | tNO | tYES | tNO | tNO | tNO | tNO | tNO | tNO | tNO | tNO | tNO | tYES | tYES | tYES | Int.combinado 3P/6Mod. 40A C 300mA classe A 6kA | Disjoncteur différentiel combiné 3P/6Mod. 40A C 300mA Type A 6kA | RCBO, 3P/6Mod., 40A, C characteristic, 300mA, type A, 6kA | 05/10/10 | Y | N
2921 | tYES | tNO |  | NB1L-3-40C300A10 | Int.combinado 3P/6Mod. 40A C 300mA clase A 10kA | NB1L-3-40C300A10 | #REF! | 166 |  | tYES | tYES | tYES | P000001 |  | 1 | 27 | 0 | 0 | 0 | 0 | tYES | N | tYES | tYES | 17 | 70 | 8536303090 | 3 | NB1L.png | tNO | tNO | tNO | tNO | tNO | tNO | tNO | tNO | tNO | tNO | tNO | tNO | tNO | tNO | tYES | tNO | tNO | tNO | tNO | tNO | tNO | tNO | tNO | tNO | tNO | tNO | tNO | tNO | tNO | tNO | tNO | tNO | tYES | tNO | tNO | tNO | tNO | tNO | tNO | tNO | tNO | tNO | tNO | tNO | tNO | tNO | tNO | tYES | tNO | tNO | tNO | tNO | tNO | tNO | tNO | tNO | tNO | tYES | tYES | tYES | Int.combinado 3P/6Mod. 40A C 300mA classe A 10kA | Disjoncteur différentiel combiné 3P/6Mod. 40A C 300mA Type A 10kA | RCBO, 3P/6Mod., 40A, C characteristic, 300mA, type A, 10kA | 05/10/10 | Y | N
2922 | tYES | tNO |  | NB1L-3-40C300AC | Int.combinado 3P/6Mod. 40A C 300mA clase AC 6kA | NB1L-3-40C300AC | #REF! | 166 | 6925808323455 | tYES | tYES | tYES | P000001 | 198049 | 1 | 27 | 386 | 298 | 264 | 16.52 | tYES | N | tYES | tYES | 17 | 70 | 8536303090 | 3 | NB1L.png | tNO | tNO | tNO | tNO | tNO | tNO | tNO | tNO | tNO | tNO | tNO | tNO | tNO | tNO | tYES | tNO | tNO | tNO | tNO | tNO | tNO | tNO | tNO | tNO | tNO | tNO | tNO | tNO | tNO | tNO | tNO | tNO | tYES | tNO | tNO | tNO | tNO | tNO | tNO | tNO | tNO | tNO | tNO | tNO | tNO | tNO | tNO | tYES | tNO | tNO | tNO | tNO | tNO | tNO | tNO | tNO | tNO | tYES | tYES | tYES | Int.combinado 3P/6Mod. 40A C 300mA classe AC 6kA | Disjoncteur différentiel combiné 3P/6Mod. 40A C 300mA Type AC 6kA | RCBO, 3P/6Mod., 40A, C characteristic, 300mA, type AC, 6kA | 05/10/10 | Y | N
2923 | tYES | tNO |  | NB1L-3-40C300AC10 | Int.combinado 3P/6Mod. 40A C 300mA clase AC 10kA | NB1L-3-40C300AC10 | #REF! | 166 | 6925808325657 | tYES | tYES | tYES | P000001 | 198270 | 1 | 27 | 386 | 298 | 264 | 16.52 | tYES | N | tYES | tYES | 17 | 70 | 8536303090 | 3 | NB1L.png | tNO | tNO | tNO | tNO | tNO | tNO | tNO | tNO | tNO | tNO | tNO | tNO | tNO | tNO | tYES | tNO | tNO | tNO | tNO | tNO | tNO | tNO | tNO | tNO | tNO | tNO | tNO | tNO | tNO | tNO | tNO | tNO | tYES | tNO | tNO | tNO | tNO | tNO | tNO | tNO | tNO | tNO | tNO | tNO | tNO | tNO | tNO | tYES | tNO | tNO | tNO | tNO | tNO | tNO | tNO | tNO | tNO | tYES | tYES | tYES | Int.combinado 3P/6Mod. 40A C 300mA classe AC 10kA | Disjoncteur différentiel combiné 3P/6Mod. 40A C 300mA Type AC 10kA | RCBO, 3P/6Mod., 40A, C characteristic, 300mA, type AC, 10kA | 05/10/10 | Y | N
2924 | tYES | tNO |  | NB1L-3-40C30A | Int.combinado 3P/6Mod. 40A C 30mA clase A 6kA | NB1L-3-40C30A | #REF! | 166 | 6925808322359 | tYES | tYES | tYES | P000001 | 198050 | 1 | 27 | 386 | 298 | 264 | 16.52 | tYES | N | tYES | tYES | 17 | 70 | 8536303090 | 3 | NB1L.png | tNO | tNO | tNO | tNO | tNO | tNO | tNO | tNO | tNO | tNO | tNO | tNO | tNO | tNO | tYES | tNO | tNO | tNO | tNO | tNO | tNO | tNO | tNO | tNO | tNO | tNO | tNO | tNO | tNO | tNO | tNO | tNO | tYES | tNO | tNO | tNO | tNO | tNO | tNO | tNO | tNO | tNO | tNO | tNO | tNO | tNO | tNO | tYES | tNO | tNO | tNO | tNO | tNO | tNO | tNO | tNO | tNO | tYES | tYES | tYES | Int.combinado 3P/6Mod. 40A C 30mA classe A 6kA | Disjoncteur différentiel combiné 3P/6Mod. 40A C 30mA Type A 6kA | RCBO, 3P/6Mod., 40A, C characteristic, 30mA, type A, 6kA | 05/10/10 | Y | N
2925 | tYES | tNO |  | NB1L-3-40C30A10 | Int.combinado 3P/6Mod. 40A C 30mA clase A 10kA | NB1L-3-40C30A10 | #REF! | 166 | 6925808324551 | tYES | tYES | tYES | P000001 | 198271 | 1 | 27 | 386 | 298 | 264 | 16.52 | tYES | N | tYES | tYES | 17 | 70 | 8536303090 | 3 | NB1L.png | tNO | tNO | tNO | tNO | tNO | tNO | tNO | tNO | tNO | tNO | tNO | tNO | tNO | tNO | tYES | tNO | tNO | tNO | tNO | tNO | tNO | tNO | tNO | tNO | tNO | tNO | tNO | tNO | tNO | tNO | tNO | tNO | tYES | tNO | tNO | tNO | tNO | tNO | tNO | tNO | tNO | tNO | tNO | tNO | tNO | tNO | tNO | tYES | tNO | tNO | tNO | tNO | tNO | tNO | tNO | tNO | tNO | tYES | tYES | tYES | Int.combinado 3P/6Mod. 40A C 30mA classe A 10kA | Disjoncteur différentiel combiné 3P/6Mod. 40A C 30mA Type A 10kA | RCBO, 3P/6Mod., 40A, C characteristic, 30mA, type A, 10kA | 05/10/10 | Y | N
2926 | tYES | tNO |  | NB1L-3-40C30AC | Int.combinado 3P/6Mod. 40A C 30mA clase AC 6kA | NB1L-3-40C30AC | #REF! | 166 | 6925808321802 | tYES | tYES | tYES | P000001 | 198051 | 1 | 27 | 386 | 298 | 264 | 16.52 | tYES | N | tYES | tYES | 17 | 70 | 8536303090 | 3 | NB1L.png | tNO | tNO | tNO | tNO | tNO | tNO | tNO | tNO | tNO | tNO | tNO | tNO | tNO | tNO | tYES | tNO | tNO | tNO | tNO | tNO | tNO | tNO | tNO | tNO | tNO | tNO | tNO | tNO | tNO | tNO | tNO | tNO | tYES | tNO | tNO | tNO | tNO | tNO | tNO | tNO | tNO | tNO | tNO | tNO | tNO | tNO | tNO | tYES | tNO | tNO | tNO | tNO | tNO | tNO | tNO | tNO | tNO | tYES | tYES | tYES | Int.combinado 3P/6Mod. 40A C 30mA classe AC 6kA | Disjoncteur différentiel combiné 3P/6Mod. 40A C 30mA Type AC 6kA | RCBO, 3P/6Mod., 40A, C characteristic, 30mA, type AC, 6kA | 05/10/10 | Y | N
2927 | tYES | tNO |  | NB1L-3-40C30AC10 | Int.combinado 3P/6Mod. 40A C 30mA clase AC 10kA | NB1L-3-40C30AC10 | #REF! | 166 | 6925808324001 | tYES | tYES | tYES | P000001 | 198272 | 1 | 27 | 386 | 298 | 264 | 16.52 | tYES | N | tYES | tYES | 17 | 70 | 8536303090 | 3 | NB1L.png | tNO | tNO | tNO | tNO | tNO | tNO | tNO | tNO | tNO | tNO | tNO | tNO | tNO | tNO | tYES | tNO | tNO | tNO | tNO | tNO | tNO | tNO | tNO | tNO | tNO | tNO | tNO | tNO | tNO | tNO | tNO | tNO | tYES | tNO | tNO | tNO | tNO | tNO | tNO | tNO | tNO | tNO | tNO | tNO | tNO | tNO | tNO | tYES | tNO | tNO | tNO | tNO | tNO | tNO | tNO | tNO | tNO | tYES | tYES | tYES | Int.combinado 3P/6Mod. 40A C 30mA classe AC 10kA | Disjoncteur différentiel combiné 3P/6Mod. 40A C 30mA Type AC 10kA | RCBO, 3P/6Mod., 40A, C characteristic, 30mA, type AC, 10kA | 05/10/10 | Y | N
2928 | tYES | tNO |  | NB1L-3-50C300AC | Int.combinado 3P/6,5Mod. 50A C 300mA clase AC 6kA | NB1L-3-50C300AC | #REF! | 166 | 6925808326128 | tYES | tYES | tYES | P000001 | 198403 | 1 | 27 | 386 | 298 | 264 | 17.87 | tYES | N | tYES | tYES | 17 | 70 | 8536303090 | 3 | NB1L.png | tNO | tNO | tNO | tNO | tNO | tNO | tNO | tNO | tNO | tNO | tNO | tNO | tNO | tNO | tYES | tNO | tNO | tNO | tNO | tNO | tNO | tNO | tNO | tNO | tNO | tNO | tNO | tNO | tNO | tNO | tNO | tNO | tYES | tNO | tNO | tNO | tNO | tNO | tNO | tNO | tNO | tNO | tNO | tNO | tNO | tNO | tNO | tYES | tNO | tNO | tNO | tNO | tNO | tNO | tNO | tNO | tNO | tYES | tYES | tYES | Int.combinado 3P/6,5Mod. 50A C 300mA classe AC 6kA | Disjoncteur différentiel combiné 3P/6,5Mod. 50A C 300mA Type AC 6kA | RCBO, 3P/6,5Mod., 50A, C characteristic, 300mA, type AC, 6kA | 05/10/10 | Y | N
2929 | tYES | tNO |  | NB1L-3-50C30AC | Int.combinado 3P/6,5Mod. 50A C 30mA clase AC 6kA | NB1L-3-50C30AC | #REF! | 166 | 6925808325923 | tYES | tYES | tYES | P000001 | 198404 | 1 | 27 | 386 | 298 | 264 | 17.87 | tYES | N | tYES | tYES | 17 | 70 | 8536303090 | 3 | NB1L.png | tNO | tNO | tNO | tNO | tNO | tNO | tNO | tNO | tNO | tNO | tNO | tNO | tNO | tNO | tYES | tNO | tNO | tNO | tNO | tNO | tNO | tNO | tNO | tNO | tNO | tNO | tNO | tNO | tNO | tNO | tNO | tNO | tYES | tNO | tNO | tNO | tNO | tNO | tNO | tNO | tNO | tNO | tNO | tNO | tNO | tNO | tNO | tYES | tNO | tNO | tNO | tNO | tNO | tNO | tNO | tNO | tNO | tYES | tYES | tYES | Int.combinado 3P/6,5Mod. 50A C 30mA classe AC 6kA | Disjoncteur différentiel combiné 3P/6,5Mod. 50A C 30mA Type AC 6kA | RCBO, 3P/6,5Mod., 50A, C characteristic, 30mA, type AC, 6kA | 05/10/10 | Y | N
2930 | tYES | tNO |  | NB1L-3-63C300AC | Int.combinado 3P/6,5Mod. 63A C 300mA clase AC 6kA | NB1L-3-63C300AC | #REF! | 166 | 6925808326135 | tYES | tYES | tYES | P000001 | 198406 | 1 | 27 | 386 | 298 | 264 | 17.87 | tYES | N | tYES | tYES | 17 | 70 | 8536303090 | 3 | NB1L.png | tNO | tNO | tNO | tNO | tNO | tNO | tNO | tNO | tNO | tNO | tNO | tNO | tNO | tNO | tYES | tNO | tNO | tNO | tNO | tNO | tNO | tNO | tNO | tNO | tNO | tNO | tNO | tNO | tNO | tNO | tNO | tNO | tYES | tNO | tNO | tNO | tNO | tNO | tNO | tNO | tNO | tNO | tNO | tNO | tNO | tNO | tNO | tYES | tNO | tNO | tNO | tNO | tNO | tNO | tNO | tNO | tNO | tYES | tYES | tYES | Int.combinado 3P/6,5Mod. 63A C 300mA classe AC 6kA | Disjoncteur différentiel combiné 3P/6,5Mod. 63A C 300mA Type AC 6kA | RCBO, 3P/6,5Mod., 63A, C characteristic, 300mA, type AC, 6kA | 05/10/10 | Y | N
2931 | tYES | tNO |  | NB1L-3-63C30AC | Int.combinado 3P/6,5Mod. 63A C 30mA clase AC 6kA | NB1L-3-63C30AC | #REF! | 166 | 6925808325930 | tYES | tYES | tYES | P000001 | 198407 | 1 | 27 | 386 | 298 | 264 | 17.87 | tYES | N | tYES | tYES | 17 | 70 | 8536303090 | 3 | NB1L.png | tNO | tNO | tNO | tNO | tNO | tNO | tNO | tNO | tNO | tNO | tNO | tNO | tNO | tNO | tYES | tNO | tNO | tNO | tNO | tNO | tNO | tNO | tNO | tNO | tNO | tNO | tNO | tNO | tNO | tNO | tNO | tNO | tYES | tNO | tNO | tNO | tNO | tNO | tNO | tNO | tNO | tNO | tNO | tNO | tNO | tNO | tNO | tYES | tNO | tNO | tNO | tNO | tNO | tNO | tNO | tNO | tNO | tYES | tYES | tYES | Int.combinado 3P/6,5Mod. 63A C 30mA classe AC 6kA | Disjoncteur différentiel combiné 3P/6,5Mod. 63A C 30mA Type AC 6kA | RCBO, 3P/6,5Mod., 63A, C characteristic, 30mA, type AC, 6kA | 05/10/10 | Y | N
2932 | tYES | tNO |  | NB1L-3-6C300A | Int.combinado 3P/6Mod. 6A C 300mA clase A 6kA | NB1L-3-6C300A | #REF! | 166 | 6901800994916 | tYES | tYES | tYES | P000001 | 146490 | 1 | 27 | 386 | 298 | 264 | 16.52 | tYES | N | tYES | tYES | 17 | 70 | 8536303090 | 3 | NB1L.png | tNO | tNO | tNO | tNO | tNO | tNO | tNO | tNO | tNO | tNO | tNO | tNO | tNO | tNO | tYES | tNO | tNO | tNO | tNO | tNO | tNO | tNO | tNO | tNO | tNO | tNO | tNO | tNO | tNO | tNO | tNO | tNO | tYES | tNO | tNO | tNO | tNO | tNO | tNO | tNO | tNO | tNO | tNO | tNO | tNO | tNO | tNO | tYES | tNO | tNO | tNO | tNO | tNO | tNO | tNO | tNO | tNO | tYES | tYES | tYES | Int.combinado 3P/6Mod. 6A C 300mA classe A 6kA | Disjoncteur différentiel combiné 3P/6Mod. 6A C 300mA Type A 6kA | RCBO, 3P/6Mod., 6A, C characteristic, 300mA, type A, 6kA | 05/10/10 | Y | N
2933 | tYES | tNO |  | NB1L-3-6C300A10 | Int.combinado 3P/6Mod. 6A C 300mA clase A 10kA | NB1L-3-6C300A10 | #REF! | 166 |  | tYES | tYES | tYES | P000001 |  | 1 | 27 | 0 | 0 | 0 | 0 | tYES | N | tYES | tYES | 17 | 70 | 8536303090 | 3 | NB1L.png | tNO | tNO | tNO | tNO | tNO | tNO | tNO | tNO | tNO | tNO | tNO | tNO | tNO | tNO | tYES | tNO | tNO | tNO | tNO | tNO | tNO | tNO | tNO | tNO | tNO | tNO | tNO | tNO | tNO | tNO | tNO | tNO | tYES | tNO | tNO | tNO | tNO | tNO | tNO | tNO | tNO | tNO | tNO | tNO | tNO | tNO | tNO | tYES | tNO | tNO | tNO | tNO | tNO | tNO | tNO | tNO | tNO | tYES | tYES | tYES | Int.combinado 3P/6Mod. 6A C 300mA classe A 10kA | Disjoncteur différentiel combiné 3P/6Mod. 6A C 300mA Type A 10kA | RCBO, 3P/6Mod., 6A, C characteristic, 300mA, type A, 10kA | 05/10/10 | Y | N
2934 | tYES | tNO |  | NB1L-3-6C300AC | Int.combinado 3P/6Mod. 6A C 300mA clase AC 6kA | NB1L-3-6C300AC | #REF! | 166 | 6925808323394 | tYES | tYES | tYES | P000001 | 198053 | 1 | 27 | 386 | 298 | 264 | 16.52 | tYES | N | tYES | tYES | 17 | 70 | 8536303090 | 3 | NB1L.png | tNO | tNO | tNO | tNO | tNO | tNO | tNO | tNO | tNO | tNO | tNO | tNO | tNO | tNO | tYES | tNO | tNO | tNO | tNO | tNO | tNO | tNO | tNO | tNO | tNO | tNO | tNO | tNO | tNO | tNO | tNO | tNO | tYES | tNO | tNO | tNO | tNO | tNO | tNO | tNO | tNO | tNO | tNO | tNO | tNO | tNO | tNO | tYES | tNO | tNO | tNO | tNO | tNO | tNO | tNO | tNO | tNO | tYES | tYES | tYES | Int.combinado 3P/6Mod. 6A C 300mA classe AC 6kA | Disjoncteur différentiel combiné 3P/6Mod. 6A C 300mA Type AC 6kA | RCBO, 3P/6Mod., 6A, C characteristic, 300mA, type AC, 6kA | 05/10/10 | Y | N
2935 | tYES | tNO |  | NB1L-3-6C300AC10 | Int.combinado 3P/6Mod. 6A C 300mA clase AC 10kA | NB1L-3-6C300AC10 | #REF! | 166 | 6925808325596 | tYES | tYES | tYES | P000001 | 198274 | 1 | 27 | 386 | 298 | 264 | 16.52 | tYES | N | tYES | tYES | 17 | 70 | 8536303090 | 3 | NB1L.png | tNO | tNO | tNO | tNO | tNO | tNO | tNO | tNO | tNO | tNO | tNO | tNO | tNO | tNO | tYES | tNO | tNO | tNO | tNO | tNO | tNO | tNO | tNO | tNO | tNO | tNO | tNO | tNO | tNO | tNO | tNO | tNO | tYES | tNO | tNO | tNO | tNO | tNO | tNO | tNO | tNO | tNO | tNO | tNO | tNO | tNO | tNO | tYES | tNO | tNO | tNO | tNO | tNO | tNO | tNO | tNO | tNO | tYES | tYES | tYES | Int.combinado 3P/6Mod. 6A C 300mA classe AC 10kA | Disjoncteur différentiel combiné 3P/6Mod. 6A C 300mA Type AC 10kA | RCBO, 3P/6Mod., 6A, C characteristic, 300mA, type AC, 10kA | 05/10/10 | Y | N
2936 | tYES | tNO |  | NB1L-3-6C30A | Int.combinado 3P/6Mod. 6A C 30mA clase A 6kA | NB1L-3-6C30A | #REF! | 166 | 6925808322298 | tYES | tYES | tYES | P000001 | 198054 | 1 | 27 | 386 | 298 | 264 | 16.52 | tYES | N | tYES | tYES | 17 | 70 | 8536303090 | 3 | NB1L.png | tNO | tNO | tNO | tNO | tNO | tNO | tNO | tNO | tNO | tNO | tNO | tNO | tNO | tNO | tYES | tNO | tNO | tNO | tNO | tNO | tNO | tNO | tNO | tNO | tNO | tNO | tNO | tNO | tNO | tNO | tNO | tNO | tYES | tNO | tNO | tNO | tNO | tNO | tNO | tNO | tNO | tNO | tNO | tNO | tNO | tNO | tNO | tYES | tNO | tNO | tNO | tNO | tNO | tNO | tNO | tNO | tNO | tYES | tYES | tYES | Int.combinado 3P/6Mod. 6A C 30mA classe A 6kA | Disjoncteur différentiel combiné 3P/6Mod. 6A C 30mA Type A 6kA | RCBO, 3P/6Mod., 6A, C characteristic, 30mA, type A, 6kA | 05/10/10 | Y | N
2937 | tYES | tNO |  | NB1L-3-6C30A10 | Int.combinado 3P/6Mod. 6A C 30mA clase A 10kA | NB1L-3-6C30A10 | #REF! | 166 | 6925808324490 | tYES | tYES | tYES | P000001 | 198275 | 1 | 27 | 386 | 298 | 264 | 16.52 | tYES | N | tYES | tYES | 17 | 70 | 8536303090 | 3 | NB1L.png | tNO | tNO | tNO | tNO | tNO | tNO | tNO | tNO | tNO | tNO | tNO | tNO | tNO | tNO | tYES | tNO | tNO | tNO | tNO | tNO | tNO | tNO | tNO | tNO | tNO | tNO | tNO | tNO | tNO | tNO | tNO | tNO | tYES | tNO | tNO | tNO | tNO | tNO | tNO | tNO | tNO | tNO | tNO | tNO | tNO | tNO | tNO | tYES | tNO | tNO | tNO | tNO | tNO | tNO | tNO | tNO | tNO | tYES | tYES | tYES | Int.combinado 3P/6Mod. 6A C 30mA classe A 10kA | Disjoncteur différentiel combiné 3P/6Mod. 6A C 30mA Type A 10kA | RCBO, 3P/6Mod., 6A, C characteristic, 30mA, type A, 10kA | 05/10/10 | Y | N
2938 | tYES | tNO |  | NB1L-3-6C30AC | Int.combinado 3P/6Mod. 6A C 30mA clase AC 6kA | NB1L-3-6C30AC | #REF! | 166 | 6925808321741 | tYES | tYES | tYES | P000001 | 198055 | 1 | 27 | 386 | 298 | 264 | 16.52 | tYES | N | tYES | tYES | 17 | 70 | 8536303090 | 3 | NB1L.png | tNO | tNO | tNO | tNO | tNO | tNO | tNO | tNO | tNO | tNO | tNO | tNO | tNO | tNO | tYES | tNO | tNO | tNO | tNO | tNO | tNO | tNO | tNO | tNO | tNO | tNO | tNO | tNO | tNO | tNO | tNO | tNO | tYES | tNO | tNO | tNO | tNO | tNO | tNO | tNO | tNO | tNO | tNO | tNO | tNO | tNO | tNO | tYES | tNO | tNO | tNO | tNO | tNO | tNO | tNO | tNO | tNO | tYES | tYES | tYES | Int.combinado 3P/6Mod. 6A C 30mA classe AC 6kA | Disjoncteur différentiel combiné 3P/6Mod. 6A C 30mA Type AC 6kA | RCBO, 3P/6Mod., 6A, C characteristic, 30mA, type AC, 6kA | 05/10/10 | Y | N
2939 | tYES | tNO |  | NB1L-3-6C30AC10 | Int.combinado 3P/6Mod. 6A C 30mA clase AC 10kA | NB1L-3-6C30AC10 | #REF! | 166 | 6925808323943 | tYES | tYES | tYES | P000001 | 198276 | 1 | 27 | 386 | 298 | 264 | 16.52 | tYES | N | tYES | tYES | 17 | 70 | 8536303090 | 3 | NB1L.png | tNO | tNO | tNO | tNO | tNO | tNO | tNO | tNO | tNO | tNO | tNO | tNO | tNO | tNO | tYES | tNO | tNO | tNO | tNO | tNO | tNO | tNO | tNO | tNO | tNO | tNO | tNO | tNO | tNO | tNO | tNO | tNO | tYES | tNO | tNO | tNO | tNO | tNO | tNO | tNO | tNO | tNO | tNO | tNO | tNO | tNO | tNO | tYES | tNO | tNO | tNO | tNO | tNO | tNO | tNO | tNO | tNO | tYES | tYES | tYES | Int.combinado 3P/6Mod. 6A C 30mA classe AC 10kA | Disjoncteur différentiel combiné 3P/6Mod. 6A C 30mA Type AC 10kA | RCBO, 3P/6Mod., 6A, C characteristic, 30mA, type AC, 10kA | 05/10/10 | Y | N
2940 | tYES | tNO |  | NB1L40BLK-2-300A | Bloque diferencial para NB1 2P 300mA Cl.A hasta 40A | NB1L40BLK-2-300A | #REF! | 166 | 6925808326258 | tYES | tYES | tYES | P000001 | 198371 | 1 | 36 | 322 | 296 | 273 | 6.39 | tYES | N | tYES | tYES | 258 | 70 | 8536303090 | 3 |  | tNO | tNO | tNO | tNO | tNO | tNO | tNO | tNO | tNO | tNO | tNO | tNO | tNO | tNO | tYES | tNO | tNO | tNO | tNO | tNO | tNO | tNO | tNO | tNO | tNO | tNO | tNO | tNO | tNO | tNO | tNO | tNO | tYES | tNO | tNO | tNO | tNO | tNO | tNO | tNO | tNO | tNO | tNO | tNO | tNO | tNO | tNO | tNO | tNO | tNO | tNO | tNO | tNO | tNO | tNO | tNO | tNO | tNO | tNO | tNO |  |  |  | 11/01/23 | Y | N
2941 | tYES | tNO |  | NB1L40BLK-2-300AC | Bloque diferencial para NB1 2P 300AC hasta 40A | NB1L40BLK-2-300AC | #REF! | 166 | 6925808326326 | tYES | tYES | tYES | P000001 | 198372 | 1 | 36 | 322 | 296 | 273 | 6.39 | tYES | N | tYES | tYES | 258 | 70 | 8536303090 | 3 |  | tNO | tNO | tNO | tNO | tNO | tNO | tNO | tNO | tNO | tNO | tNO | tNO | tNO | tNO | tYES | tNO | tNO | tNO | tNO | tNO | tNO | tNO | tNO | tNO | tNO | tNO | tNO | tNO | tNO | tNO | tNO | tNO | tYES | tNO | tNO | tNO | tNO | tNO | tNO | tNO | tNO | tNO | tNO | tNO | tNO | tNO | tNO | tNO | tNO | tNO | tNO | tNO | tNO | tNO | tNO | tNO | tNO | tNO | tNO | tNO |  | Bloc différentiel pour disjoncteur différentiel NB1L-40, 2P, 300mA, Classe AC |  | 26/04/19 | Y | N
2942 | tYES | tNO |  | NB1L40BLK-2-30A | Bloque diferencial para NB1 2P 30mA Cl.A hasta 40A | NB1L40BLK-2-30A | #REF! | 166 | 6925808326302 | tYES | tYES | tYES | P000001 | 198373 | 1 | 36 | 322 | 296 | 273 | 6.39 | tYES | N | tYES | tYES | 258 | 70 | 8536303090 | 3 |  | tNO | tNO | tNO | tNO | tNO | tNO | tNO | tNO | tNO | tNO | tNO | tNO | tNO | tNO | tYES | tNO | tNO | tNO | tNO | tNO | tNO | tNO | tNO | tNO | tNO | tNO | tNO | tNO | tNO | tNO | tNO | tNO | tYES | tNO | tNO | tNO | tNO | tNO | tNO | tNO | tNO | tNO | tNO | tNO | tNO | tNO | tNO | tNO | tNO | tNO | tNO | tNO | tNO | tNO | tNO | tNO | tNO | tNO | tNO | tNO |  |  |  | 06/07/20 | N | N
2943 | tYES | tNO |  | NB1L40BLK-2-30AC | Bloque diferencial para NB1 2P 30AC hasta 40A | NB1L40BLK-2-30AC | #REF! | 166 | 6925808326319 | tYES | tYES | tYES | P000001 | 198374 | 1 | 36 | 322 | 296 | 273 | 6.39 | tYES | N | tYES | tYES | 258 | 70 | 8536303090 | 3 |  | tNO | tNO | tNO | tNO | tNO | tNO | tNO | tNO | tNO | tNO | tNO | tNO | tNO | tNO | tYES | tNO | tNO | tNO | tNO | tNO | tNO | tNO | tNO | tNO | tNO | tNO | tNO | tNO | tNO | tNO | tNO | tNO | tYES | tNO | tNO | tNO | tNO | tNO | tNO | tNO | tNO | tNO | tNO | tNO | tNO | tNO | tNO | tNO | tNO | tNO | tNO | tNO | tNO | tNO | tNO | tNO | tNO | tNO | tNO | tNO |  | Bloc différentiel pour disjoncteur différentiel NB1L-40, 2P, 30mA, Classe AC |  | 26/04/19 | N | N
2944 | tYES | tNO |  | NB1L40BLK-3-300A | Bloque diferencial para NB1 3P 300A hasta 40A | NB1L40BLK-3-300A | #REF! | 166 | 6925808326289 | tYES | tYES | tYES | P000001 | 198376 | 1 | 27 | 386 | 298 | 264 | 7.61 | tYES | N | tYES | tYES | 258 | 70 | 8536303090 | 3 |  | tNO | tNO | tNO | tNO | tNO | tNO | tNO | tNO | tNO | tNO | tNO | tNO | tNO | tNO | tYES | tNO | tNO | tNO | tNO | tNO | tNO | tNO | tNO | tNO | tNO | tNO | tNO | tNO | tNO | tNO | tNO | tNO | tYES | tNO | tNO | tNO | tNO | tNO | tNO | tNO | tNO | tNO | tNO | tNO | tNO | tNO | tNO | tNO | tNO | tNO | tNO | tNO | tNO | tNO | tNO | tNO | tNO | tNO | tNO | tNO |  | Bloc différentiel pour disjoncteur différentiel NB1L-40, 3P, 300mA, Classe A |  | 26/04/19 | N | N
2945 | tYES | tNO |  | NB1L40BLK-3-300AC | Bloque diferencial para NB1 3P 300AC hasta 40A | NB1L40BLK-3-300AC | #REF! | 166 | 6925808326425 | tYES | tYES | tYES | P000001 | 198377 | 1 | 27 | 386 | 298 | 264 | 7.61 | tYES | N | tYES | tYES | 258 | 70 | 8536303090 | 3 |  | tNO | tNO | tNO | tNO | tNO | tNO | tNO | tNO | tNO | tNO | tNO | tNO | tNO | tNO | tYES | tNO | tNO | tNO | tNO | tNO | tNO | tNO | tNO | tNO | tNO | tNO | tNO | tNO | tNO | tNO | tNO | tNO | tYES | tNO | tNO | tNO | tNO | tNO | tNO | tNO | tNO | tNO | tNO | tNO | tNO | tNO | tNO | tNO | tNO | tNO | tNO | tNO | tNO | tNO | tNO | tNO | tNO | tNO | tNO | tNO |  | Bloc différentiel pour disjoncteur différentiel NB1L-40, 3P, 300mA, Classe AC |  | 26/04/19 | N | N
2946 | tYES | tNO |  | NB1L40BLK-3-30A | Bloque diferencial para NB1 3P 30A hasta 40A | NB1L40BLK-3-30A | #REF! | 166 | 6925808326401 | tYES | tYES | tYES | P000001 | 198378 | 1 | 27 | 386 | 298 | 264 | 7.61 | tYES | N | tYES | tYES | 258 | 70 | 8536303090 | 3 |  | tNO | tNO | tNO | tNO | tNO | tNO | tNO | tNO | tNO | tNO | tNO | tNO | tNO | tNO | tYES | tNO | tNO | tNO | tNO | tNO | tNO | tNO | tNO | tNO | tNO | tNO | tNO | tNO | tNO | tNO | tNO | tNO | tYES | tNO | tNO | tNO | tNO | tNO | tNO | tNO | tNO | tNO | tNO | tNO | tNO | tNO | tNO | tNO | tNO | tNO | tNO | tNO | tNO | tNO | tNO | tNO | tNO | tNO | tNO | tNO |  | Bloc différentiel pour disjoncteur différentiel NB1L-40, 3P, 30mA, Classe A |  | 26/04/19 | N | N
2947 | tYES | tNO |  | NB1L40BLK-3-30AC | Bloque diferencial para NB1 3P 30AC hasta 40A | NB1L40BLK-3-30AC | #REF! | 166 | 6925808326418 | tYES | tYES | tYES | P000001 | 198379 | 1 | 27 | 386 | 298 | 264 | 7.61 | tYES | N | tYES | tYES | 258 | 70 | 8536303090 | 3 |  | tNO | tNO | tNO | tNO | tNO | tNO | tNO | tNO | tNO | tNO | tNO | tNO | tNO | tNO | tYES | tNO | tNO | tNO | tNO | tNO | tNO | tNO | tNO | tNO | tNO | tNO | tNO | tNO | tNO | tNO | tNO | tNO | tYES | tNO | tNO | tNO | tNO | tNO | tNO | tNO | tNO | tNO | tNO | tNO | tNO | tNO | tNO | tNO | tNO | tNO | tNO | tNO | tNO | tNO | tNO | tNO | tNO | tNO | tNO | tNO |  | Bloc différentiel pour disjoncteur différentiel NB1L-40, 3P, 30mA, Classe AC |  | 26/04/19 | N | N
2949 | tYES | tNO |  | NB1L40BLK-4-300A | Bloque diferencial para NB1 4P 300mA Cl.A hasta 40A | NB1L40BLK-4-300A | #REF! | 166 | 6925808326234 | tYES | tYES | tYES | P000001 | 198386 | 1 | 24 | 386 | 298 | 264 | 7.67 | tYES | N | tYES | tYES | 258 | 70 | 8536303090 | 3 |  | tNO | tNO | tNO | tNO | tNO | tNO | tNO | tNO | tNO | tNO | tNO | tNO | tNO | tNO | tYES | tNO | tNO | tNO | tNO | tNO | tNO | tNO | tNO | tNO | tNO | tNO | tNO | tNO | tNO | tNO | tNO | tNO | tYES | tNO | tNO | tNO | tNO | tNO | tNO | tNO | tNO | tNO | tNO | tNO | tNO | tNO | tNO | tNO | tNO | tNO | tNO | tNO | tNO | tNO | tNO | tNO | tNO | tNO | tNO | tNO |  |  |  | 11/01/23 | N | N
2950 | tYES | tNO |  | NB1L40BLK-4-300AC | Bloque diferencial para NB1 4P 300AC hasta 40A | NB1L40BLK-4-300AC | #REF! | 166 | 6925808326388 | tYES | tYES | tYES | P000001 | 198387 | 1 | 24 | 386 | 298 | 264 | 7.67 | tYES | N | tYES | tYES | 258 | 70 | 8536303090 | 3 |  | tNO | tNO | tNO | tNO | tNO | tNO | tNO | tNO | tNO | tNO | tNO | tNO | tNO | tNO | tYES | tNO | tNO | tNO | tNO | tNO | tNO | tNO | tNO | tNO | tNO | tNO | tNO | tNO | tNO | tNO | tNO | tNO | tYES | tNO | tNO | tNO | tNO | tNO | tNO | tNO | tNO | tNO | tNO | tNO | tNO | tNO | tNO | tNO | tNO | tNO | tNO | tNO | tNO | tNO | tNO | tNO | tNO | tNO | tNO | tNO |  | Bloc différentiel pour disjoncteur différentiel NB1L-40, 4P, 300mA, Classe AC |  | 26/04/19 | Y | N
2951 | tYES | tNO |  | NB1L40BLK-4-30A | Bloque diferencial para NB1 4P 30mA Cl.A hasta 40A | NB1L40BLK-4-30A | #REF! | 166 | 6925808326265 | tYES | tYES | tYES | P000001 | 198388 | 1 | 24 | 386 | 298 | 264 | 7.67 | tYES | N | tYES | tYES | 258 | 70 | 8536303090 | 3 |  | tNO | tNO | tNO | tNO | tNO | tNO | tNO | tNO | tNO | tNO | tNO | tNO | tNO | tNO | tYES | tNO | tNO | tNO | tNO | tNO | tNO | tNO | tNO | tNO | tNO | tNO | tNO | tNO | tNO | tNO | tNO | tNO | tYES | tNO | tNO | tNO | tNO | tNO | tNO | tNO | tNO | tNO | tNO | tNO | tNO | tNO | tNO | tNO | tNO | tNO | tNO | tNO | tNO | tNO | tNO | tNO | tNO | tNO | tNO | tNO |  |  |  | 11/01/23 | N | N
2952 | tYES | tNO |  | NB1L40BLK-4-30AC | Bloque diferencial para NB1 4P 30AC hasta 40A | NB1L40BLK-4-30AC | #REF! | 166 | 6925808326487 | tYES | tYES | tYES | P000001 | 198389 | 1 | 24 | 386 | 298 | 264 | 7.67 | tYES | N | tYES | tYES | 258 | 70 | 8536303090 | 3 |  | tNO | tNO | tNO | tNO | tNO | tNO | tNO | tNO | tNO | tNO | tNO | tNO | tNO | tNO | tYES | tNO | tNO | tNO | tNO | tNO | tNO | tNO | tNO | tNO | tNO | tNO | tNO | tNO | tNO | tNO | tNO | tNO | tYES | tNO | tNO | tNO | tNO | tNO | tNO | tNO | tNO | tNO | tNO | tNO | tNO | tNO | tNO | tNO | tNO | tNO | tNO | tNO | tNO | tNO | tNO | tNO | tNO | tNO | tNO | tNO |  | Bloc différentiel pour disjoncteur différentiel NB1L-40, 4P, 30mA, Classe AC |  | 26/04/19 | Y | N
2953 | tYES | tNO |  | NB1L-4-10C300A | Int.combinado 4P/7Mod. 10A C 300mA clase A 6kA | NB1L-4-10C300A | #REF! | 166 |  | tYES | tYES | tYES | P000001 | 198917 | 1 | 24 | 386 | 298 | 264 | 18.23 | tYES | N | tYES | tYES | 17 | 70 | 8536303090 | 3 | NB1L.png | tNO | tNO | tNO | tNO | tNO | tNO | tNO | tNO | tNO | tNO | tNO | tNO | tNO | tNO | tYES | tNO | tNO | tNO | tNO | tNO | tNO | tNO | tNO | tNO | tNO | tNO | tNO | tNO | tNO | tNO | tNO | tNO | tYES | tNO | tNO | tNO | tNO | tNO | tNO | tNO | tNO | tNO | tNO | tNO | tNO | tNO | tNO | tYES | tNO | tNO | tNO | tNO | tNO | tNO | tNO | tNO | tNO | tYES | tYES | tYES | Int.combinado 4P/7Mod. 10A C 300mA classe A 6kA | Disjoncteur différentiel combiné 4P/7Mod. 10A C 300mA Type A 6kA | RCBO, 4P/7Mod., 10A, C characteristic, 300mA, type A, 6kA | 05/10/10 | Y | N
2954 | tYES | tNO |  | NB1L-4-10C300A10 | Int.combinado 4P/7Mod. 10A C 300mA clase A 10kA | NB1L-4-10C300A10 | #REF! | 166 |  | tYES | tYES | tYES | P000001 |  | 1 | 24 | 0 | 0 | 0 | 0 | tYES | N | tYES | tYES | 17 | 70 | 8536303090 | 3 | NB1L.png | tNO | tNO | tNO | tNO | tNO | tNO | tNO | tNO | tNO | tNO | tNO | tNO | tNO | tNO | tYES | tNO | tNO | tNO | tNO | tNO | tNO | tNO | tNO | tNO | tNO | tNO | tNO | tNO | tNO | tNO | tNO | tNO | tYES | tNO | tNO | tNO | tNO | tNO | tNO | tNO | tNO | tNO | tNO | tNO | tNO | tNO | tNO | tYES | tNO | tNO | tNO | tNO | tNO | tNO | tNO | tNO | tNO | tYES | tYES | tYES | Int.combinado 4P/7Mod. 10A C 300mA classe A 10kA | Disjoncteur différentiel combiné 4P/7Mod. 10A C 300mA Type A 10kA | RCBO, 4P/7Mod., 10A, C characteristic, 300mA, type A, 10kA | 05/10/10 | Y | N
2955 | tYES | tNO |  | NB1L-4-10C300AC | Int.combinado 4P/7Mod. 10A C 300mA clase AC 6kA | NB1L-4-10C300AC | #REF! | 166 | 6925808323622 | tYES | tYES | tYES | P000001 | 198105 | 1 | 24 | 386 | 298 | 264 | 18.23 | tYES | N | tYES | tYES | 17 | 70 | 8536303090 | 3 | NB1L.png | tNO | tNO | tNO | tNO | tNO | tNO | tNO | tNO | tNO | tNO | tNO | tNO | tNO | tNO | tYES | tNO | tNO | tNO | tNO | tNO | tNO | tNO | tNO | tNO | tNO | tNO | tNO | tNO | tNO | tNO | tNO | tNO | tYES | tNO | tNO | tNO | tNO | tNO | tNO | tNO | tNO | tNO | tNO | tNO | tNO | tNO | tNO | tYES | tNO | tNO | tNO | tNO | tNO | tNO | tNO | tNO | tNO | tYES | tYES | tYES | Int.combinado 4P/7Mod. 10A C 300mA classe AC 6kA | Disjoncteur différentiel combiné 4P/7Mod. 10A C 300mA Type AC 6kA | RCBO, 4P/7Mod., 10A, C characteristic, 300mA, type AC, 6kA | 05/10/10 | Y | N
2956 | tYES | tNO |  | NB1L-4-10C300AC10 | Int.combinado 4P/7Mod. 10A C 300mA clase AC 10kA | NB1L-4-10C300AC10 | #REF! | 166 | 6925808325824 | tYES | tYES | tYES | P000001 | 198326 | 1 | 24 | 386 | 298 | 264 | 18.23 | tYES | N | tYES | tYES | 17 | 70 | 8536303090 | 3 | NB1L.png | tNO | tNO | tNO | tNO | tNO | tNO | tNO | tNO | tNO | tNO | tNO | tNO | tNO | tNO | tYES | tNO | tNO | tNO | tNO | tNO | tNO | tNO | tNO | tNO | tNO | tNO | tNO | tNO | tNO | tNO | tNO | tNO | tYES | tNO | tNO | tNO | tNO | tNO | tNO | tNO | tNO | tNO | tNO | tNO | tNO | tNO | tNO | tYES | tNO | tNO | tNO | tNO | tNO | tNO | tNO | tNO | tNO | tYES | tYES | tYES | Int.combinado 4P/7Mod. 10A C 300mA classe AC 10kA | Disjoncteur différentiel combiné 4P/7Mod. 10A C 300mA Type AC 10kA | RCBO, 4P/7Mod., 10A, C characteristic, 300mA, type AC, 10kA | 05/10/10 | Y | N
2957 | tYES | tNO |  | NB1L-4-10C30A | Int.combinado 4P/7Mod. 10A C 30mA clase A 6kA | NB1L-4-10C30A | #REF! | 166 | 6925808322526 | tYES | tYES | tYES | P000001 | 198106 | 1 | 24 | 386 | 298 | 264 | 18.23 | tYES | N | tYES | tYES | 17 | 70 | 8536303090 | 3 | NB1L.png | tNO | tNO | tNO | tNO | tNO | tNO | tNO | tNO | tNO | tNO | tNO | tNO | tNO | tNO | tYES | tNO | tNO | tNO | tNO | tNO | tNO | tNO | tNO | tNO | tNO | tNO | tNO | tNO | tNO | tNO | tNO | tNO | tYES | tNO | tNO | tNO | tNO | tNO | tNO | tNO | tNO | tNO | tNO | tNO | tNO | tNO | tNO | tYES | tNO | tNO | tNO | tNO | tNO | tNO | tNO | tNO | tNO | tYES | tYES | tYES | Int.combinado 4P/7Mod. 10A C 30mA classe A 6kA | Disjoncteur différentiel combiné 4P/7Mod. 10A C 30mA Type A 6kA | RCBO, 4P/7Mod., 10A, C characteristic, 30mA, type A, 6kA | 05/10/10 | Y | N
2958 | tYES | tNO |  | NB1L-4-10C30A10 | Int.combinado 4P/7Mod. 10A C 30mA clase A 10kA | NB1L-4-10C30A10 | #REF! | 166 | 6925808324728 | tYES | tYES | tYES | P000001 | 198327 | 1 | 24 | 386 | 298 | 264 | 18.23 | tYES | N | tYES | tYES | 17 | 70 | 8536303090 | 3 | NB1L.png | tNO | tNO | tNO | tNO | tNO | tNO | tNO | tNO | tNO | tNO | tNO | tNO | tNO | tNO | tYES | tNO | tNO | tNO | tNO | tNO | tNO | tNO | tNO | tNO | tNO | tNO | tNO | tNO | tNO | tNO | tNO | tNO | tYES | tNO | tNO | tNO | tNO | tNO | tNO | tNO | tNO | tNO | tNO | tNO | tNO | tNO | tNO | tYES | tNO | tNO | tNO | tNO | tNO | tNO | tNO | tNO | tNO | tYES | tYES | tYES | Int.combinado 4P/7Mod. 10A C 30mA classe A 10kA | Disjoncteur différentiel combiné 4P/7Mod. 10A C 30mA Type A 10kA | RCBO, 4P/7Mod., 10A, C characteristic, 30mA, type A, 10kA | 05/10/10 | Y | N
2959 | tYES | tNO |  | NB1L-4-10C30AC | Int.combinado 4P/7Mod. 10A C 30mA clase AC 6kA | NB1L-4-10C30AC | #REF! | 166 | 6925808321970 | tYES | tYES | tYES | P000001 | 198107 | 1 | 24 | 386 | 298 | 264 | 18.23 | tYES | N | tYES | tYES | 17 | 70 | 8536303090 | 3 | NB1L.png | tNO | tNO | tNO | tNO | tNO | tNO | tNO | tNO | tNO | tNO | tNO | tNO | tNO | tNO | tYES | tNO | tNO | tNO | tNO | tNO | tNO | tNO | tNO | tNO | tNO | tNO | tNO | tNO | tNO | tNO | tNO | tNO | tYES | tNO | tNO | tNO | tNO | tNO | tNO | tNO | tNO | tNO | tNO | tNO | tNO | tNO | tNO | tYES | tNO | tNO | tNO | tNO | tNO | tNO | tNO | tNO | tNO | tYES | tYES | tYES | Int.combinado 4P/7Mod. 10A C 30mA classe AC 6kA | Disjoncteur différentiel combiné 4P/7Mod. 10A C 30mA Type AC 6kA | RCBO, 4P/7Mod., 10A, C characteristic, 30mA, type AC, 6kA | 05/10/10 | Y | N
2960 | tYES | tNO |  | NB1L-4-10C30AC10 | Int.combinado 4P/7Mod. 10A C 30mA clase AC 10kA | NB1L-4-10C30AC10 | #REF! | 166 | 6925808324179 | tYES | tYES | tYES | P000001 | 198328 | 1 | 24 | 386 | 298 | 264 | 18.23 | tYES | N | tYES | tYES | 17 | 70 | 8536303090 | 3 | NB1L.png | tNO | tNO | tNO | tNO | tNO | tNO | tNO | tNO | tNO | tNO | tNO | tNO | tNO | tNO | tYES | tNO | tNO | tNO | tNO | tNO | tNO | tNO | tNO | tNO | tNO | tNO | tNO | tNO | tNO | tNO | tNO | tNO | tYES | tNO | tNO | tNO | tNO | tNO | tNO | tNO | tNO | tNO | tNO | tNO | tNO | tNO | tNO | tYES | tNO | tNO | tNO | tNO | tNO | tNO | tNO | tNO | tNO | tYES | tYES | tYES | Int.combinado 4P/7Mod. 10A C 30mA classe AC 10kA | Disjoncteur différentiel combiné 4P/7Mod. 10A C 30mA Type AC 10kA | RCBO, 4P/7Mod., 10A, C characteristic, 30mA, type AC, 10kA | 05/10/10 | Y | N
2961 | tYES | tNO |  | NB1L-4-16C300A10 | Int.combinado 4P/7Mod. 16A C 300mA clase A 10kA | NB1L-4-16C300A10 | #REF! | 166 | 6925808326609 | tYES | tYES | tYES | P000001 | 198437 | 1 | 24 | 386 | 298 | 264 | 18.23 | tYES | N | tYES | tYES | 17 | 70 | 8536303090 | 3 | NB1L.png | tNO | tNO | tNO | tNO | tNO | tNO | tNO | tNO | tNO | tNO | tNO | tNO | tNO | tNO | tYES | tNO | tNO | tNO | tNO | tNO | tNO | tNO | tNO | tNO | tNO | tNO | tNO | tNO | tNO | tNO | tNO | tNO | tYES | tNO | tNO | tNO | tNO | tNO | tNO | tNO | tNO | tNO | tNO | tNO | tNO | tNO | tNO | tYES | tNO | tNO | tNO | tNO | tNO | tNO | tNO | tNO | tNO | tYES | tYES | tYES | Int.combinado 4P/7Mod. 16A C 300mA classe A 10kA | Disjoncteur différentiel combiné 4P/7Mod. 16A C 300mA Type A 10kA | RCBO, 4P/7Mod., 16A, C characteristic, 300mA, type A, 10kA | 05/10/10 | Y | N
2962 | tYES | tNO |  | NB1L-4-16C300AC | Int.combinado 4P/7Mod. 16A C 300mA clase AC 6kA | NB1L-4-16C300AC | #REF! | 166 | 6925808323639 | tYES | tYES | tYES | P000001 | 198109 | 1 | 24 | 386 | 298 | 264 | 18.23 | tYES | N | tYES | tYES | 17 | 70 | 8536303090 | 3 | NB1L.png | tNO | tNO | tNO | tNO | tNO | tNO | tNO | tNO | tNO | tNO | tNO | tNO | tNO | tNO | tYES | tNO | tNO | tNO | tNO | tNO | tNO | tNO | tNO | tNO | tNO | tNO | tNO | tNO | tNO | tNO | tNO | tNO | tYES | tNO | tNO | tNO | tNO | tNO | tNO | tNO | tNO | tNO | tNO | tNO | tNO | tNO | tNO | tYES | tNO | tNO | tNO | tNO | tNO | tNO | tNO | tNO | tNO | tYES | tYES | tYES | Int.combinado 4P/7Mod. 16A C 300mA classe AC 6kA | Disjoncteur différentiel combiné 4P/7Mod. 16A C 300mA Type AC 6kA | RCBO, 4P/7Mod., 16A, C characteristic, 300mA, type AC, 6kA | 05/10/10 | Y | N
2963 | tYES | tNO |  | NB1L-4-16C300AC10 | Int.combinado 4P/7Mod. 16A C 300mA clase AC 10kA | NB1L-4-16C300AC10 | #REF! | 166 | 6925808325831 | tYES | tYES | tYES | P000001 | 198330 | 1 | 24 | 386 | 298 | 264 | 18.23 | tYES | N | tYES | tYES | 17 | 70 | 8536303090 | 3 | NB1L.png | tNO | tNO | tNO | tNO | tNO | tNO | tNO | tNO | tNO | tNO | tNO | tNO | tNO | tNO | tYES | tNO | tNO | tNO | tNO | tNO | tNO | tNO | tNO | tNO | tNO | tNO | tNO | tNO | tNO | tNO | tNO | tNO | tYES | tNO | tNO | tNO | tNO | tNO | tNO | tNO | tNO | tNO | tNO | tNO | tNO | tNO | tNO | tYES | tNO | tNO | tNO | tNO | tNO | tNO | tNO | tNO | tNO | tYES | tYES | tYES | Int.combinado 4P/7Mod. 16A C 300mA classe AC 10kA | Disjoncteur différentiel combiné 4P/7Mod. 16A C 300mA Type AC 10kA | RCBO, 4P/7Mod., 16A, C characteristic, 300mA, type AC, 10kA | 05/10/10 | Y | N
2964 | tYES | tNO |  | NB1L-4-16C30A | Int.combinado 4P/7Mod. 16A C 30mA clase A 6kA | NB1L-4-16C30A | #REF! | 166 | 6925808322533 | tYES | tYES | tYES | P000001 | 198110 | 1 | 24 | 386 | 298 | 264 | 18.23 | tYES | N | tYES | tYES | 17 | 70 | 8536303090 | 3 | NB1L.png | tNO | tNO | tNO | tNO | tNO | tNO | tNO | tNO | tNO | tNO | tNO | tNO | tNO | tNO | tYES | tNO | tNO | tNO | tNO | tNO | tNO | tNO | tNO | tNO | tNO | tNO | tNO | tNO | tNO | tNO | tNO | tNO | tYES | tNO | tNO | tNO | tNO | tNO | tNO | tNO | tNO | tNO | tNO | tNO | tNO | tNO | tNO | tYES | tNO | tNO | tNO | tNO | tNO | tNO | tNO | tNO | tNO | tYES | tYES | tYES | Int.combinado 4P/7Mod. 16A C 30mA classe A 6kA | Disjoncteur différentiel combiné 4P/7Mod. 16A C 30mA Type A 6kA | RCBO, 4P/7Mod., 16A, C characteristic, 30mA, type A, 6kA | 05/10/10 | Y | N
2965 | tYES | tNO |  | NB1L-4-16C30A10 | Int.combinado 4P/7Mod. 16A C 30mA clase A 10kA | NB1L-4-16C30A10 | #REF! | 166 | 6925808324735 | tYES | tYES | tYES | P000001 | 198331 | 1 | 24 | 386 | 298 | 264 | 18.23 | tYES | N | tYES | tYES | 17 | 70 | 8536303090 | 3 | NB1L.png | tNO | tNO | tNO | tNO | tNO | tNO | tNO | tNO | tNO | tNO | tNO | tNO | tNO | tNO | tYES | tNO | tNO | tNO | tNO | tNO | tNO | tNO | tNO | tNO | tNO | tNO | tNO | tNO | tNO | tNO | tNO | tNO | tYES | tNO | tNO | tNO | tNO | tNO | tNO | tNO | tNO | tNO | tNO | tNO | tNO | tNO | tNO | tYES | tNO | tNO | tNO | tNO | tNO | tNO | tNO | tNO | tNO | tYES | tYES | tYES | Int.combinado 4P/7Mod. 16A C 30mA classe A 10kA | Disjoncteur différentiel combiné 4P/7Mod. 16A C 30mA Type A 10kA | RCBO, 4P/7Mod., 16A, C characteristic, 30mA, type A, 10kA | 03/11/16 | Y | N
2966 | tYES | tNO |  | NB1L-4-16C30AC | Int.combinado 4P/7Mod. 16A C 30mA clase AC 6kA | NB1L-4-16C30AC | #REF! | 166 | 6925808321987 | tYES | tYES | tYES | P000001 | 198111 | 1 | 24 | 386 | 298 | 264 | 18.23 | tYES | N | tYES | tYES | 17 | 70 | 8536303090 | 3 | NB1L.png | tNO | tNO | tNO | tNO | tNO | tNO | tNO | tNO | tNO | tNO | tNO | tNO | tNO | tNO | tYES | tNO | tNO | tNO | tNO | tNO | tNO | tNO | tNO | tNO | tNO | tNO | tNO | tNO | tNO | tNO | tNO | tNO | tYES | tNO | tNO | tNO | tNO | tNO | tNO | tNO | tNO | tNO | tNO | tNO | tNO | tNO | tNO | tYES | tNO | tNO | tNO | tNO | tNO | tNO | tNO | tNO | tNO | tYES | tYES | tYES | Int.combinado 4P/7Mod. 16A C 30mA classe AC 6kA | Disjoncteur différentiel combiné 4P/7Mod. 16A C 30mA Type AC 6kA | RCBO, 4P/7Mod., 16A, C characteristic, 30mA, type AC, 6kA | 05/10/10 | Y | N
2967 | tYES | tNO |  | NB1L-4-16C30AC10 | Int.combinado 4P/7Mod. 16A C 30mA clase AC 10kA | NB1L-4-16C30AC10 | #REF! | 166 | 6925808324186 | tYES | tYES | tYES | P000001 | 198332 | 1 | 24 | 386 | 298 | 264 | 18.23 | tYES | N | tYES | tYES | 17 | 70 | 8536303090 | 3 | NB1L.png | tNO | tNO | tNO | tNO | tNO | tNO | tNO | tNO | tNO | tNO | tNO | tNO | tNO | tNO | tYES | tNO | tNO | tNO | tNO | tNO | tNO | tNO | tNO | tNO | tNO | tNO | tNO | tNO | tNO | tNO | tNO | tNO | tYES | tNO | tNO | tNO | tNO | tNO | tNO | tNO | tNO | tNO | tNO | tNO | tNO | tNO | tNO | tYES | tNO | tNO | tNO | tNO | tNO | tNO | tNO | tNO | tNO | tYES | tYES | tYES | Int.combinado 4P/7Mod. 16A C 30mA classe AC 10kA | Disjoncteur différentiel combiné 4P/7Mod. 16A C 30mA Type AC 10kA | RCBO, 4P/7Mod., 16A, C characteristic, 30mA, type AC, 10kA | 05/10/10 | Y | N
2968 | tYES | tNO |  | NB1L-4-20C300A | Int.combinado 4P/7Mod. 20A C 300mA clase A 6kA | NB1L-4-20C300A | #REF! | 166 | 6941498989061 | tYES | tYES | tYES | P000001 | 219846 | 1 | 24 | 386 | 298 | 264 | 18.23 | tYES | N | tYES | tYES | 17 | 70 | 8536303090 | 3 | NB1L.png | tNO | tNO | tNO | tNO | tNO | tNO | tNO | tNO | tNO | tNO | tNO | tNO | tNO | tNO | tYES | tNO | tNO | tNO | tNO | tNO | tNO | tNO | tNO | tNO | tNO | tNO | tNO | tNO | tNO | tNO | tNO | tNO | tYES | tNO | tNO | tNO | tNO | tNO | tNO | tNO | tNO | tNO | tNO | tNO | tNO | tNO | tNO | tYES | tNO | tNO | tNO | tNO | tNO | tNO | tNO | tNO | tNO | tYES | tYES | tYES | Int.combinado 4P/7Mod. 20A C 300mA classe A 6kA | Disjoncteur différentiel combiné 4P/7Mod. 20A C 300mA Type A 6kA | RCBO, 4P/7Mod., 20A, C characteristic, 300mA, type A, 6kA | 05/10/10 | Y | N
2969 | tYES | tNO |  | NB1L-4-20C300A10 | Int.combinado 4P/7Mod. 20A C 300mA clase A 10kA | NB1L-4-20C300A10 | #REF! | 166 | 6925808326616 | tYES | tYES | tYES | P000001 | 198438 | 1 | 24 | 386 | 298 | 264 | 18.23 | tYES | N | tYES | tYES | 17 | 70 | 8536303090 | 3 | NB1L.png | tNO | tNO | tNO | tNO | tNO | tNO | tNO | tNO | tNO | tNO | tNO | tNO | tNO | tNO | tYES | tNO | tNO | tNO | tNO | tNO | tNO | tNO | tNO | tNO | tNO | tNO | tNO | tNO | tNO | tNO | tNO | tNO | tYES | tNO | tNO | tNO | tNO | tNO | tNO | tNO | tNO | tNO | tNO | tNO | tNO | tNO | tNO | tYES | tNO | tNO | tNO | tNO | tNO | tNO | tNO | tNO | tNO | tYES | tYES | tYES | Int.combinado 4P/7Mod. 20A C 300mA classe A 10kA | Disjoncteur différentiel combiné 4P/7Mod. 20A C 300mA Type A 10kA | RCBO, 4P/7Mod., 20A, C characteristic, 300mA, type A, 10kA | 05/10/10 | Y | N
2970 | tYES | tNO |  | NB1L-4-20C300AC | Int.combinado 4P/7Mod. 20A C 300mA clase AC 6kA | NB1L-4-20C300AC | #REF! | 166 | 6925808323646 | tYES | tYES | tYES | P000001 | 198117 | 1 | 24 | 386 | 298 | 264 | 18.23 | tYES | N | tYES | tYES | 17 | 70 | 8536303090 | 3 | NB1L.png | tNO | tNO | tNO | tNO | tNO | tNO | tNO | tNO | tNO | tNO | tNO | tNO | tNO | tNO | tYES | tNO | tNO | tNO | tNO | tNO | tNO | tNO | tNO | tNO | tNO | tNO | tNO | tNO | tNO | tNO | tNO | tNO | tYES | tNO | tNO | tNO | tNO | tNO | tNO | tNO | tNO | tNO | tNO | tNO | tNO | tNO | tNO | tYES | tNO | tNO | tNO | tNO | tNO | tNO | tNO | tNO | tNO | tYES | tYES | tYES | Int.combinado 4P/7Mod. 20A C 300mA classe AC 6kA | Disjoncteur différentiel combiné 4P/7Mod. 20A C 300mA Type AC 6kA | RCBO, 4P/7Mod., 20A, C characteristic, 300mA, type AC, 6kA | 05/10/10 | Y | N
2971 | tYES | tNO |  | NB1L-4-20C300AC10 | Int.combinado 4P/7Mod. 20A C 300mA clase AC 10kA | NB1L-4-20C300AC10 | #REF! | 166 | 6925808325848 | tYES | tYES | tYES | P000001 | 198338 | 1 | 24 | 386 | 298 | 264 | 18.23 | tYES | N | tYES | tYES | 17 | 70 | 8536303090 | 3 | NB1L.png | tNO | tNO | tNO | tNO | tNO | tNO | tNO | tNO | tNO | tNO | tNO | tNO | tNO | tNO | tYES | tNO | tNO | tNO | tNO | tNO | tNO | tNO | tNO | tNO | tNO | tNO | tNO | tNO | tNO | tNO | tNO | tNO | tYES | tNO | tNO | tNO | tNO | tNO | tNO | tNO | tNO | tNO | tNO | tNO | tNO | tNO | tNO | tYES | tNO | tNO | tNO | tNO | tNO | tNO | tNO | tNO | tNO | tYES | tYES | tYES | Int.combinado 4P/7Mod. 20A C 300mA classe AC 10kA | Disjoncteur différentiel combiné 4P/7Mod. 20A C 300mA Type AC 10kA | RCBO, 4P/7Mod., 20A, C characteristic, 300mA, type AC, 10kA | 05/10/10 | Y | N
2972 | tYES | tNO |  | NB1L-4-20C30A | Int.combinado 4P/7Mod. 20A C 30mA clase A 6kA | NB1L-4-20C30A | #REF! | 166 | 6925808322540 | tYES | tYES | tYES | P000001 | 198118 | 1 | 24 | 386 | 298 | 264 | 18.23 | tYES | N | tYES | tYES | 17 | 70 | 8536303090 | 3 | NB1L.png | tNO | tNO | tNO | tNO | tNO | tNO | tNO | tNO | tNO | tNO | tNO | tNO | tNO | tNO | tYES | tNO | tNO | tNO | tNO | tNO | tNO | tNO | tNO | tNO | tNO | tNO | tNO | tNO | tNO | tNO | tNO | tNO | tYES | tNO | tNO | tNO | tNO | tNO | tNO | tNO | tNO | tNO | tNO | tNO | tNO | tNO | tNO | tYES | tNO | tNO | tNO | tNO | tNO | tNO | tNO | tNO | tNO | tYES | tYES | tYES | Int.combinado 4P/7Mod. 20A C 30mA classe A 6kA | Disjoncteur différentiel combiné 4P/7Mod. 20A C 30mA Type A 6kA | RCBO, 4P/7Mod., 20A, C characteristic, 30mA, type A, 6kA | 05/10/10 | Y | N
2973 | tYES | tNO |  | NB1L-4-20C30A10 | Int.combinado 4P/7Mod. 20A C 30mA clase A 10kA | NB1L-4-20C30A10 | #REF! | 166 | 6925808324742 | tYES | tYES | tYES | P000001 | 198339 | 1 | 24 | 386 | 298 | 264 | 18.23 | tYES | N | tYES | tYES | 17 | 70 | 8536303090 | 3 | NB1L.png | tNO | tNO | tNO | tNO | tNO | tNO | tNO | tNO | tNO | tNO | tNO | tNO | tNO | tNO | tYES | tNO | tNO | tNO | tNO | tNO | tNO | tNO | tNO | tNO | tNO | tNO | tNO | tNO | tNO | tNO | tNO | tNO | tYES | tNO | tNO | tNO | tNO | tNO | tNO | tNO | tNO | tNO | tNO | tNO | tNO | tNO | tNO | tYES | tNO | tNO | tNO | tNO | tNO | tNO | tNO | tNO | tNO | tYES | tYES | tYES | Int.combinado 4P/7Mod. 20A C 30mA classe A 10kA | Disjoncteur différentiel combiné 4P/7Mod. 20A C 30mA Type A 10kA | RCBO, 4P/7Mod., 20A, C characteristic, 30mA, type A, 10kA | 05/10/10 | Y | N
2974 | tYES | tNO |  | NB1L-4-20C30AC | Int.combinado 4P/7Mod. 20A C 30mA clase AC 6kA | NB1L-4-20C30AC | #REF! | 166 | 6925808321994 | tYES | tYES | tYES | P000001 | 198119 | 1 | 24 | 386 | 298 | 264 | 18.23 | tYES | N | tYES | tYES | 17 | 70 | 8536303090 | 3 | NB1L.png | tNO | tNO | tNO | tNO | tNO | tNO | tNO | tNO | tNO | tNO | tNO | tNO | tNO | tNO | tYES | tNO | tNO | tNO | tNO | tNO | tNO | tNO | tNO | tNO | tNO | tNO | tNO | tNO | tNO | tNO | tNO | tNO | tYES | tNO | tNO | tNO | tNO | tNO | tNO | tNO | tNO | tNO | tNO | tNO | tNO | tNO | tNO | tYES | tNO | tNO | tNO | tNO | tNO | tNO | tNO | tNO | tNO | tYES | tYES | tYES | Int.combinado 4P/7Mod. 20A C 30mA classe AC 6kA | Disjoncteur différentiel combiné 4P/7Mod. 20A C 30mA Type AC 6kA | RCBO, 4P/7Mod., 20A, C characteristic, 30mA, type AC, 6kA | 05/10/10 | Y | N
2975 | tYES | tNO |  | NB1L-4-20C30AC10 | Int.combinado 4P/7Mod. 20A C 30mA clase AC 10kA | NB1L-4-20C30AC10 | #REF! | 166 | 6925808324193 | tYES | tYES | tYES | P000001 | 198340 | 1 | 24 | 386 | 298 | 264 | 18.23 | tYES | N | tYES | tYES | 17 | 70 | 8536303090 | 3 | NB1L.png | tNO | tNO | tNO | tNO | tNO | tNO | tNO | tNO | tNO | tNO | tNO | tNO | tNO | tNO | tYES | tNO | tNO | tNO | tNO | tNO | tNO | tNO | tNO | tNO | tNO | tNO | tNO | tNO | tNO | tNO | tNO | tNO | tYES | tNO | tNO | tNO | tNO | tNO | tNO | tNO | tNO | tNO | tNO | tNO | tNO | tNO | tNO | tYES | tNO | tNO | tNO | tNO | tNO | tNO | tNO | tNO | tNO | tYES | tYES | tYES | Int.combinado 4P/7Mod. 20A C 30mA classe AC 10kA | Disjoncteur différentiel combiné 4P/7Mod. 20A C 30mA Type AC 10kA | RCBO, 4P/7Mod., 20A, C characteristic, 30mA, type AC, 10kA | 05/10/10 | Y | N
2976 | tYES | tNO |  | NB1L-4-25C300A | Int.combinado 4P/7Mod. 25A C 300mA clase A 6kA | NB1L-4-25C300A | #REF! | 166 | 6925808331368 | tYES | tYES | tYES | P000001 | 198913 | 1 | 24 | 386 | 298 | 264 | 18.23 | tYES | N | tYES | tYES | 17 | 70 | 8536303090 | 3 | NB1L.png | tNO | tNO | tNO | tNO | tNO | tNO | tNO | tNO | tNO | tNO | tNO | tNO | tNO | tNO | tYES | tNO | tNO | tNO | tNO | tNO | tNO | tNO | tNO | tNO | tNO | tNO | tNO | tNO | tNO | tNO | tNO | tNO | tYES | tNO | tNO | tNO | tNO | tNO | tNO | tNO | tNO | tNO | tNO | tNO | tNO | tNO | tNO | tYES | tNO | tNO | tNO | tNO | tNO | tNO | tNO | tNO | tNO | tYES | tYES | tYES | Int.combinado 4P/7Mod. 25A C 300mA classe A 6kA | Disjoncteur différentiel combiné 4P/7Mod. 25A C 300mA Type A 6kA | RCBO, 4P/7Mod., 25A, C characteristic, 300mA, type A, 6kA | 05/10/10 | Y | N
2977 | tYES | tNO |  | NB1L-4-25C300A10 | Int.combinado 4P/7Mod. 25A C 300mA clase A 10kA | NB1L-4-25C300A10 | #REF! | 166 | 6925808326623 | tYES | tYES | tYES | P000001 | 198439 | 1 | 24 | 386 | 298 | 264 | 18.23 | tYES | N | tYES | tYES | 17 | 70 | 8536303090 | 3 | NB1L.png | tNO | tNO | tNO | tNO | tNO | tNO | tNO | tNO | tNO | tNO | tNO | tNO | tNO | tNO | tYES | tNO | tNO | tNO | tNO | tNO | tNO | tNO | tNO | tNO | tNO | tNO | tNO | tNO | tNO | tNO | tNO | tNO | tYES | tNO | tNO | tNO | tNO | tNO | tNO | tNO | tNO | tNO | tNO | tNO | tNO | tNO | tNO | tYES | tNO | tNO | tNO | tNO | tNO | tNO | tNO | tNO | tNO | tYES | tYES | tYES | Int.combinado 4P/7Mod. 25A C 300mA classe A 10kA | Disjoncteur différentiel combiné 4P/7Mod. 25A C 300mA Type A 10kA | RCBO, 4P/7Mod., 25A, C characteristic, 300mA, type A, 10kA | 05/10/10 | Y | N
2978 | tYES | tNO |  | NB1L-4-25C300AC | Int.combinado 4P/7Mod. 25A C 300mA clase AC 6kA | NB1L-4-25C300AC | #REF! | 166 | 6925808323653 | tYES | tYES | tYES | P000001 | 198121 | 1 | 24 | 386 | 298 | 264 | 18.23 | tYES | N | tYES | tYES | 17 | 70 | 8536303090 | 3 | NB1L.png | tNO | tNO | tNO | tNO | tNO | tNO | tNO | tNO | tNO | tNO | tNO | tNO | tNO | tNO | tYES | tNO | tNO | tNO | tNO | tNO | tNO | tNO | tNO | tNO | tNO | tNO | tNO | tNO | tNO | tNO | tNO | tNO | tYES | tNO | tNO | tNO | tNO | tNO | tNO | tNO | tNO | tNO | tNO | tNO | tNO | tNO | tNO | tYES | tNO | tNO | tNO | tNO | tNO | tNO | tNO | tNO | tNO | tYES | tYES | tYES | Int.combinado 4P/7Mod. 25A C 300mA classe AC 6kA | Disjoncteur différentiel combiné 4P/7Mod. 25A C 300mA Type AC 6kA | RCBO, 4P/7Mod., 25A, C characteristic, 300mA, type AC, 6kA | 05/10/10 | Y | N
2979 | tYES | tNO |  | NB1L-4-25C300AC10 | Int.combinado 4P/7Mod. 25A C 300mA clase AC 10kA | NB1L-4-25C300AC10 | #REF! | 166 | 6925808325855 | tYES | tYES | tYES | P000001 | 198342 | 1 | 24 | 386 | 298 | 264 | 18.23 | tYES | N | tYES | tYES | 17 | 70 | 8536303090 | 3 | NB1L.png | tNO | tNO | tNO | tNO | tNO | tNO | tNO | tNO | tNO | tNO | tNO | tNO | tNO | tNO | tYES | tNO | tNO | tNO | tNO | tNO | tNO | tNO | tNO | tNO | tNO | tNO | tNO | tNO | tNO | tNO | tNO | tNO | tYES | tNO | tNO | tNO | tNO | tNO | tNO | tNO | tNO | tNO | tNO | tNO | tNO | tNO | tNO | tYES | tNO | tNO | tNO | tNO | tNO | tNO | tNO | tNO | tNO | tYES | tYES | tYES | Int.combinado 4P/7Mod. 25A C 300mA classe AC 10kA | Disjoncteur différentiel combiné 4P/7Mod. 25A C 300mA Type AC 10kA | RCBO, 4P/7Mod., 25A, C characteristic, 300mA, type AC, 10kA | 05/10/10 | Y | N
2980 | tYES | tNO |  | NB1L-4-25C30A | Int.combinado 4P/7Mod. 25A C 30mA clase A 6kA | NB1L-4-25C30A | #REF! | 166 | 6925808322557 | tYES | tYES | tYES | P000001 | 198122 | 1 | 24 | 386 | 298 | 264 | 18.23 | tYES | N | tYES | tYES | 17 | 70 | 8536303090 | 3 | NB1L.png | tNO | tNO | tNO | tNO | tNO | tNO | tNO | tNO | tNO | tNO | tNO | tNO | tNO | tNO | tYES | tNO | tNO | tNO | tNO | tNO | tNO | tNO | tNO | tNO | tNO | tNO | tNO | tNO | tNO | tNO | tNO | tNO | tYES | tNO | tNO | tNO | tNO | tNO | tNO | tNO | tNO | tNO | tNO | tNO | tNO | tNO | tNO | tYES | tNO | tNO | tNO | tNO | tNO | tNO | tNO | tNO | tNO | tYES | tYES | tYES | Int.combinado 4P/7Mod. 25A C 30mA classe A 6kA | Disjoncteur différentiel combiné 4P/7Mod. 25A C 30mA Type A 6kA | RCBO, 4P/7Mod., 25A, C characteristic, 30mA, type A, 6kA | 05/10/10 | Y | N
2981 | tYES | tNO |  | NB1L-4-25C30A10 | Int.combinado 4P/7Mod. 25A C 30mA clase A 10kA | NB1L-4-25C30A10 | #REF! | 166 | 6925808324759 | tYES | tYES | tYES | P000001 | 198343 | 1 | 24 | 386 | 298 | 264 | 18.23 | tYES | N | tYES | tYES | 17 | 70 | 8536303090 | 3 | NB1L.png | tNO | tNO | tNO | tNO | tNO | tNO | tNO | tNO | tNO | tNO | tNO | tNO | tNO | tNO | tYES | tNO | tNO | tNO | tNO | tNO | tNO | tNO | tNO | tNO | tNO | tNO | tNO | tNO | tNO | tNO | tNO | tNO | tYES | tNO | tNO | tNO | tNO | tNO | tNO | tNO | tNO | tNO | tNO | tNO | tNO | tNO | tNO | tYES | tNO | tNO | tNO | tNO | tNO | tNO | tNO | tNO | tNO | tYES | tYES | tYES | Int.combinado 4P/7Mod. 25A C 30mA classe A 10kA | Disjoncteur différentiel combiné 4P/7Mod. 25A C 30mA Type A 10kA | RCBO, 4P/7Mod., 25A, C characteristic, 30mA, type A, 10kA | 05/10/10 | Y | N
2982 | tYES | tNO |  | NB1L-4-25C30AC | Int.combinado 4P/7Mod. 25A C 30mA clase AC 6kA | NB1L-4-25C30AC | #REF! | 166 | 6925808322007 | tYES | tYES | tYES | P000001 | 198123 | 1 | 24 | 386 | 298 | 264 | 18.23 | tYES | N | tYES | tYES | 17 | 70 | 8536303090 | 3 | NB1L.png | tNO | tNO | tNO | tNO | tNO | tNO | tNO | tNO | tNO | tNO | tNO | tNO | tNO | tNO | tYES | tNO | tNO | tNO | tNO | tNO | tNO | tNO | tNO | tNO | tNO | tNO | tNO | tNO | tNO | tNO | tNO | tNO | tYES | tNO | tNO | tNO | tNO | tNO | tNO | tNO | tNO | tNO | tNO | tNO | tNO | tNO | tNO | tYES | tNO | tNO | tNO | tNO | tNO | tNO | tNO | tNO | tNO | tYES | tYES | tYES | Int.combinado 4P/7Mod. 25A C 30mA classe AC 6kA | Disjoncteur différentiel combiné 4P/7Mod. 25A C 30mA Type AC 6kA | RCBO, 4P/7Mod., 25A, C characteristic, 30mA, type AC, 6kA | 05/10/10 | Y | N
2983 | tYES | tNO |  | NB1L-4-25C30AC10 | Int.combinado 4P/7Mod. 25A C 30mA clase AC 10kA | NB1L-4-25C30AC10 | #REF! | 166 | 6925808324209 | tYES | tYES | tYES | P000001 | 198344 | 1 | 24 | 386 | 298 | 264 | 18.23 | tYES | N | tYES | tYES | 17 | 70 | 8536303090 | 3 | NB1L.png | tNO | tNO | tNO | tNO | tNO | tNO | tNO | tNO | tNO | tNO | tNO | tNO | tNO | tNO | tYES | tNO | tNO | tNO | tNO | tNO | tNO | tNO | tNO | tNO | tNO | tNO | tNO | tNO | tNO | tNO | tNO | tNO | tYES | tNO | tNO | tNO | tNO | tNO | tNO | tNO | tNO | tNO | tNO | tNO | tNO | tNO | tNO | tYES | tNO | tNO | tNO | tNO | tNO | tNO | tNO | tNO | tNO | tYES | tYES | tYES | Int.combinado 4P/7Mod. 25A C 30mA classe AC 10kA | Disjoncteur différentiel combiné 4P/7Mod. 25A C 30mA Type AC 10kA | RCBO, 4P/7Mod., 25A, C characteristic, 30mA, type AC, 10kA | 05/10/10 | Y | N
2984 | tYES | tNO |  | NB1L-4-32C300A | Int.combinado 4P/7Mod. 32A C 300mA clase A 6kA | NB1L-4-32C300A | #REF! | 166 |  | tYES | tYES | tYES | P000001 |  | 1 | 24 | 0 | 0 | 0 | 0 | tYES | N | tYES | tYES | 17 | 70 | 8536303090 | 3 | NB1L.png | tNO | tNO | tNO | tNO | tNO | tNO | tNO | tNO | tNO | tNO | tNO | tNO | tNO | tNO | tYES | tNO | tNO | tNO | tNO | tNO | tNO | tNO | tNO | tNO | tNO | tNO | tNO | tNO | tNO | tNO | tNO | tNO | tYES | tNO | tNO | tNO | tNO | tNO | tNO | tNO | tNO | tNO | tNO | tNO | tNO | tNO | tNO | tYES | tNO | tNO | tNO | tNO | tNO | tNO | tNO | tNO | tNO | tYES | tYES | tYES | Int.combinado 4P/7Mod. 32A C 300mA classe A 6kA | Disjoncteur différentiel combiné 4P/7Mod. 32A C 300mA Type A 6kA | RCBO, 4P/7Mod., 32A, C characteristic, 300mA, type A, 6kA | 05/10/10 | Y | N
2985 | tYES | tNO |  | NB1L-4-32C300A10 | Int.combinado 4P/7Mod. 32A C 300mA clase A 10kA | NB1L-4-32C300A10 | #REF! | 166 | 6925808326630 | tYES | tYES | tYES | P000001 | 198440 | 1 | 24 | 386 | 298 | 264 | 18.23 | tYES | N | tYES | tYES | 17 | 70 | 8536303090 | 3 | NB1L.png | tNO | tNO | tNO | tNO | tNO | tNO | tNO | tNO | tNO | tNO | tNO | tNO | tNO | tNO | tYES | tNO | tNO | tNO | tNO | tNO | tNO | tNO | tNO | tNO | tNO | tNO | tNO | tNO | tNO | tNO | tNO | tNO | tYES | tNO | tNO | tNO | tNO | tNO | tNO | tNO | tNO | tNO | tNO | tNO | tNO | tNO | tNO | tYES | tNO | tNO | tNO | tNO | tNO | tNO | tNO | tNO | tNO | tYES | tYES | tYES | Int.combinado 4P/7Mod. 32A C 300mA classe A 10kA | Disjoncteur différentiel combiné 4P/7Mod. 32A C 300mA Type A 10kA | RCBO, 4P/7Mod., 32A, C characteristic, 300mA, type A, 10kA | 05/10/10 | Y | N
2986 | tYES | tNO |  | NB1L-4-32C300AC | Int.combinado 4P/7Mod. 32A C 300mA clase AC 6kA | NB1L-4-32C300AC | #REF! | 166 | 6925808323660 | tYES | tYES | tYES | P000001 | 198129 | 1 | 24 | 386 | 298 | 264 | 18.23 | tYES | N | tYES | tYES | 17 | 70 | 8536303090 | 3 | NB1L.png | tNO | tNO | tNO | tNO | tNO | tNO | tNO | tNO | tNO | tNO | tNO | tNO | tNO | tNO | tYES | tNO | tNO | tNO | tNO | tNO | tNO | tNO | tNO | tNO | tNO | tNO | tNO | tNO | tNO | tNO | tNO | tNO | tYES | tNO | tNO | tNO | tNO | tNO | tNO | tNO | tNO | tNO | tNO | tNO | tNO | tNO | tNO | tYES | tNO | tNO | tNO | tNO | tNO | tNO | tNO | tNO | tNO | tYES | tYES | tYES | Int.combinado 4P/7Mod. 32A C 300mA classe AC 6kA | Disjoncteur différentiel combiné 4P/7Mod. 32A C 300mA Type AC 6kA | RCBO, 4P/7Mod., 32A, C characteristic, 300mA, type AC, 6kA | 05/10/10 | Y | N
2987 | tYES | tNO |  | NB1L-4-32C300AC10 | Int.combinado 4P/7Mod. 32A C 300mA clase AC 10kA | NB1L-4-32C300AC10 | #REF! | 166 | 6925808325862 | tYES | tYES | tYES | P000001 | 198350 | 1 | 24 | 386 | 298 | 264 | 18.23 | tYES | N | tYES | tYES | 17 | 70 | 8536303090 | 3 | NB1L.png | tNO | tNO | tNO | tNO | tNO | tNO | tNO | tNO | tNO | tNO | tNO | tNO | tNO | tNO | tYES | tNO | tNO | tNO | tNO | tNO | tNO | tNO | tNO | tNO | tNO | tNO | tNO | tNO | tNO | tNO | tNO | tNO | tYES | tNO | tNO | tNO | tNO | tNO | tNO | tNO | tNO | tNO | tNO | tNO | tNO | tNO | tNO | tYES | tNO | tNO | tNO | tNO | tNO | tNO | tNO | tNO | tNO | tYES | tYES | tYES | Int.combinado 4P/7Mod. 32A C 300mA classe AC 10kA | Disjoncteur différentiel combiné 4P/7Mod. 32A C 300mA Type AC 10kA | RCBO, 4P/7Mod., 32A, C characteristic, 300mA, type AC, 10kA | 05/10/10 | Y | N
2988 | tYES | tNO |  | NB1L-4-32C30A | Int.combinado 4P/7Mod. 32A C 30mA clase A 6kA | NB1L-4-32C30A | #REF! | 166 | 6925808322564 | tYES | tYES | tYES | P000001 | 198130 | 1 | 24 | 386 | 298 | 264 | 18.23 | tYES | N | tYES | tYES | 17 | 70 | 8536303090 | 3 | NB1L.png | tNO | tNO | tNO | tNO | tNO | tNO | tNO | tNO | tNO | tNO | tNO | tNO | tNO | tNO | tYES | tNO | tNO | tNO | tNO | tNO | tNO | tNO | tNO | tNO | tNO | tNO | tNO | tNO | tNO | tNO | tNO | tNO | tYES | tNO | tNO | tNO | tNO | tNO | tNO | tNO | tNO | tNO | tNO | tNO | tNO | tNO | tNO | tYES | tNO | tNO | tNO | tNO | tNO | tNO | tNO | tNO | tNO | tYES | tYES | tYES | Int.combinado 4P/7Mod. 32A C 30mA classe A 6kA | Disjoncteur différentiel combiné 4P/7Mod. 32A C 30mA Type A 6kA | RCBO, 4P/7Mod., 32A, C characteristic, 30mA, type A, 6kA | 05/10/10 | Y | N
2989 | tYES | tNO |  | NB1L-4-32C30A10 | Int.combinado 4P/7Mod. 32A C 30mA clase A 10kA | NB1L-4-32C30A10 | #REF! | 166 | 6925808324766 | tYES | tYES | tYES | P000001 | 198351 | 1 | 24 | 386 | 298 | 264 | 18.23 | tYES | N | tYES | tYES | 17 | 70 | 8536303090 | 3 | NB1L.png | tNO | tNO | tNO | tNO | tNO | tNO | tNO | tNO | tNO | tNO | tNO | tNO | tNO | tNO | tYES | tNO | tNO | tNO | tNO | tNO | tNO | tNO | tNO | tNO | tNO | tNO | tNO | tNO | tNO | tNO | tNO | tNO | tYES | tNO | tNO | tNO | tNO | tNO | tNO | tNO | tNO | tNO | tNO | tNO | tNO | tNO | tNO | tYES | tNO | tNO | tNO | tNO | tNO | tNO | tNO | tNO | tNO | tYES | tYES | tYES | Int.combinado 4P/7Mod. 32A C 30mA classe A 10kA | Disjoncteur différentiel combiné 4P/7Mod. 32A C 30mA Type A 10kA | RCBO, 4P/7Mod., 32A, C characteristic, 30mA, type A, 10kA | 05/10/10 | Y | N
2990 | tYES | tNO |  | NB1L-4-32C30AC | Int.combinado 4P/7Mod. 32A C 30mA clase AC 6kA | NB1L-4-32C30AC | #REF! | 166 | 6925808322014 | tYES | tYES | tYES | P000001 | 198131 | 1 | 24 | 386 | 298 | 264 | 18.23 | tYES | N | tYES | tYES | 17 | 70 | 8536303090 | 3 | NB1L.png | tNO | tNO | tNO | tNO | tNO | tNO | tNO | tNO | tNO | tNO | tNO | tNO | tNO | tNO | tYES | tNO | tNO | tNO | tNO | tNO | tNO | tNO | tNO | tNO | tNO | tNO | tNO | tNO | tNO | tNO | tNO | tNO | tYES | tNO | tNO | tNO | tNO | tNO | tNO | tNO | tNO | tNO | tNO | tNO | tNO | tNO | tNO | tYES | tNO | tNO | tNO | tNO | tNO | tNO | tNO | tNO | tNO | tYES | tYES | tYES | Int.combinado 4P/7Mod. 32A C 30mA classe AC 6kA | Disjoncteur différentiel combiné 4P/7Mod. 32A C 30mA Type AC 6kA | RCBO, 4P/7Mod., 32A, C characteristic, 30mA, type AC, 6kA | 05/10/10 | Y | N
2991 | tYES | tNO |  | NB1L-4-32C30AC10 | Int.combinado 4P/7Mod. 32A C 30mA clase AC 10kA | NB1L-4-32C30AC10 | #REF! | 166 | 6925808324216 | tYES | tYES | tYES | P000001 | 198352 | 1 | 24 | 386 | 298 | 264 | 18.23 | tYES | N | tYES | tYES | 17 | 70 | 8536303090 | 3 | NB1L.png | tNO | tNO | tNO | tNO | tNO | tNO | tNO | tNO | tNO | tNO | tNO | tNO | tNO | tNO | tYES | tNO | tNO | tNO | tNO | tNO | tNO | tNO | tNO | tNO | tNO | tNO | tNO | tNO | tNO | tNO | tNO | tNO | tYES | tNO | tNO | tNO | tNO | tNO | tNO | tNO | tNO | tNO | tNO | tNO | tNO | tNO | tNO | tYES | tNO | tNO | tNO | tNO | tNO | tNO | tNO | tNO | tNO | tYES | tYES | tYES | Int.combinado 4P/7Mod. 32A C 30mA classe AC 10kA | Disjoncteur différentiel combiné 4P/7Mod. 32A C 30mA Type AC 10kA | RCBO, 4P/7Mod., 32A, C characteristic, 30mA, type AC, 10kA | 05/10/10 | Y | N
2992 | tYES | tNO |  | NB1L-4-40C300A | Int.combinado 4P/7Mod. 40A C 300mA clase A 6kA | NB1L-4-40C300A | #REF! | 166 | 6901800640585 | tYES | tYES | tYES | P000001 | 198931 | 1 | 24 | 386 | 298 | 264 | 18.23 | tYES | N | tYES | tYES | 17 | 70 | 8536303090 | 3 | NB1L.png | tNO | tNO | tNO | tNO | tNO | tNO | tNO | tNO | tNO | tNO | tNO | tNO | tNO | tNO | tYES | tNO | tNO | tNO | tNO | tNO | tNO | tNO | tNO | tNO | tNO | tNO | tNO | tNO | tNO | tNO | tNO | tNO | tYES | tNO | tNO | tNO | tNO | tNO | tNO | tNO | tNO | tNO | tNO | tNO | tNO | tNO | tNO | tYES | tNO | tNO | tNO | tNO | tNO | tNO | tNO | tNO | tNO | tYES | tYES | tYES | Int.combinado 4P/7Mod. 40A C 300mA classe A 6kA | Disjoncteur différentiel combiné 4P/7Mod. 40A C 300mA Type A 6kA | RCBO, 4P/7Mod., 40A, C characteristic, 300mA, type A, 6kA | 05/10/10 | Y | N
2993 | tYES | tNO |  | NB1L-4-40C300A10 | Int.combinado 4P/7Mod. 40A C 300mA clase A 10kA | NB1L-4-40C300A10 | #REF! | 166 | 6925808326647 | tYES | tYES | tYES | P000001 | 198441 | 1 | 24 | 386 | 298 | 264 | 18.23 | tYES | N | tYES | tYES | 17 | 70 | 8536303090 | 3 | NB1L.png | tNO | tNO | tNO | tNO | tNO | tNO | tNO | tNO | tNO | tNO | tNO | tNO | tNO | tNO | tYES | tNO | tNO | tNO | tNO | tNO | tNO | tNO | tNO | tNO | tNO | tNO | tNO | tNO | tNO | tNO | tNO | tNO | tYES | tNO | tNO | tNO | tNO | tNO | tNO | tNO | tNO | tNO | tNO | tNO | tNO | tNO | tNO | tYES | tNO | tNO | tNO | tNO | tNO | tNO | tNO | tNO | tNO | tYES | tYES | tYES | Int.combinado 4P/7Mod. 40A C 300mA classe A 10kA | Disjoncteur différentiel combiné 4P/7Mod. 40A C 300mA Type A 10kA | RCBO, 4P/7Mod., 40A, C characteristic, 300mA, type A, 10kA | 05/10/10 | Y | N
2994 | tYES | tNO |  | NB1L-4-40C300AC | Int.combinado 4P/7Mod. 40A C 300mA clase AC 6kA | NB1L-4-40C300AC | #REF! | 166 | 6925808323677 | tYES | tYES | tYES | P000001 | 198137 | 1 | 24 | 386 | 298 | 264 | 18.23 | tYES | N | tYES | tYES | 17 | 70 | 8536303090 | 3 | NB1L.png | tNO | tNO | tNO | tNO | tNO | tNO | tNO | tNO | tNO | tNO | tNO | tNO | tNO | tNO | tYES | tNO | tNO | tNO | tNO | tNO | tNO | tNO | tNO | tNO | tNO | tNO | tNO | tNO | tNO | tNO | tNO | tNO | tYES | tNO | tNO | tNO | tNO | tNO | tNO | tNO | tNO | tNO | tNO | tNO | tNO | tNO | tNO | tYES | tNO | tNO | tNO | tNO | tNO | tNO | tNO | tNO | tNO | tYES | tYES | tYES | Int.combinado 4P/7Mod. 40A C 300mA classe AC 6kA | Disjoncteur différentiel combiné 4P/7Mod. 40A C 300mA Type AC 6kA | RCBO, 4P/7Mod., 40A, C characteristic, 300mA, type AC, 6kA | 05/10/10 | Y | N
2995 | tYES | tNO |  | NB1L-4-40C300AC10 | Int.combinado 4P/7Mod. 40A C 300mA clase AC 10kA | NB1L-4-40C300AC10 | #REF! | 166 | 6925808325879 | tYES | tYES | tYES | P000001 | 198358 | 1 | 24 | 386 | 298 | 264 | 18.23 | tYES | N | tYES | tYES | 17 | 70 | 8536303090 | 3 | NB1L.png | tNO | tNO | tNO | tNO | tNO | tNO | tNO | tNO | tNO | tNO | tNO | tNO | tNO | tNO | tYES | tNO | tNO | tNO | tNO | tNO | tNO | tNO | tNO | tNO | tNO | tNO | tNO | tNO | tNO | tNO | tNO | tNO | tYES | tNO | tNO | tNO | tNO | tNO | tNO | tNO | tNO | tNO | tNO | tNO | tNO | tNO | tNO | tYES | tNO | tNO | tNO | tNO | tNO | tNO | tNO | tNO | tNO | tYES | tYES | tYES | Int.combinado 4P/7Mod. 40A C 300mA classe AC 10kA | Disjoncteur différentiel combiné 4P/7Mod. 40A C 300mA Type AC 10kA | RCBO, 4P/7Mod., 40A, C characteristic, 300mA, type AC, 10kA | 05/10/10 | Y | N
2996 | tYES | tNO |  | NB1L-4-40C30A | Int.combinado 4P/7Mod. 40A C 30mA clase A 6kA | NB1L-4-40C30A | #REF! | 166 | 6925808322571 | tYES | tYES | tYES | P000001 | 198138 | 1 | 24 | 386 | 298 | 264 | 18.23 | tYES | N | tYES | tYES | 17 | 70 | 8536303090 | 3 | NB1L.png | tNO | tNO | tNO | tNO | tNO | tNO | tNO | tNO | tNO | tNO | tNO | tNO | tNO | tNO | tYES | tNO | tNO | tNO | tNO | tNO | tNO | tNO | tNO | tNO | tNO | tNO | tNO | tNO | tNO | tNO | tNO | tNO | tYES | tNO | tNO | tNO | tNO | tNO | tNO | tNO | tNO | tNO | tNO | tNO | tNO | tNO | tNO | tYES | tNO | tNO | tNO | tNO | tNO | tNO | tNO | tNO | tNO | tYES | tYES | tYES | Int.combinado 4P/7Mod. 40A C 30mA classe A 6kA | Disjoncteur différentiel combiné 4P/7Mod. 40A C 30mA Type A 6kA | RCBO, 4P/7Mod., 40A, C characteristic, 30mA, type A, 6kA | 05/10/10 | Y | N
2997 | tYES | tNO |  | NB1L-4-40C30A10 | Int.combinado 4P/7Mod. 40A C 30mA clase A 10kA | NB1L-4-40C30A10 | #REF! | 166 | 6925808324773 | tYES | tYES | tYES | P000001 | 198359 | 1 | 24 | 386 | 298 | 264 | 18.23 | tYES | N | tYES | tYES | 17 | 70 | 8536303090 | 3 | NB1L.png | tNO | tNO | tNO | tNO | tNO | tNO | tNO | tNO | tNO | tNO | tNO | tNO | tNO | tNO | tYES | tNO | tNO | tNO | tNO | tNO | tNO | tNO | tNO | tNO | tNO | tNO | tNO | tNO | tNO | tNO | tNO | tNO | tYES | tNO | tNO | tNO | tNO | tNO | tNO | tNO | tNO | tNO | tNO | tNO | tNO | tNO | tNO | tYES | tNO | tNO | tNO | tNO | tNO | tNO | tNO | tNO | tNO | tYES | tYES | tYES | Int.combinado 4P/7Mod. 40A C 30mA classe A 10kA | Disjoncteur différentiel combiné 4P/7Mod. 40A C 30mA Type A 10kA | RCBO, 4P/7Mod., 40A, C characteristic, 30mA, type A, 10kA | 05/10/10 | Y | N
2998 | tYES | tNO |  | NB1L-4-40C30AC | Int.combinado 4P/7Mod. 40A C 30mA clase AC 6kA | NB1L-4-40C30AC | #REF! | 166 | 6925808322021 | tYES | tYES | tYES | P000001 | 198139 | 1 | 24 | 386 | 298 | 264 | 18.23 | tYES | N | tYES | tYES | 17 | 70 | 8536303090 | 3 | NB1L.png | tNO | tNO | tNO | tNO | tNO | tNO | tNO | tNO | tNO | tNO | tNO | tNO | tNO | tNO | tYES | tNO | tNO | tNO | tNO | tNO | tNO | tNO | tNO | tNO | tNO | tNO | tNO | tNO | tNO | tNO | tNO | tNO | tYES | tNO | tNO | tNO | tNO | tNO | tNO | tNO | tNO | tNO | tNO | tNO | tNO | tNO | tNO | tYES | tNO | tNO | tNO | tNO | tNO | tNO | tNO | tNO | tNO | tYES | tYES | tYES | Int.combinado 4P/7Mod. 40A C 30mA classe AC 6kA | Disjoncteur différentiel combiné 4P/7Mod. 40A C 30mA Type AC 6kA | RCBO, 4P/7Mod., 40A, C characteristic, 30mA, type AC, 6kA | 05/10/10 | Y | N
2999 | tYES | tNO |  | NB1L-4-40C30AC10 | Int.combinado 4P/7Mod. 40A C 30mA clase AC 10kA | NB1L-4-40C30AC10 | #REF! | 166 | 6925808324223 | tYES | tYES | tYES | P000001 | 198360 | 1 | 24 | 386 | 298 | 264 | 18.23 | tYES | N | tYES | tYES | 17 | 70 | 8536303090 | 3 | NB1L.png | tNO | tNO | tNO | tNO | tNO | tNO | tNO | tNO | tNO | tNO | tNO | tNO | tNO | tNO | tYES | tNO | tNO | tNO | tNO | tNO | tNO | tNO | tNO | tNO | tNO | tNO | tNO | tNO | tNO | tNO | tNO | tNO | tYES | tNO | tNO | tNO | tNO | tNO | tNO | tNO | tNO | tNO | tNO | tNO | tNO | tNO | tNO | tYES | tNO | tNO | tNO | tNO | tNO | tNO | tNO | tNO | tNO | tYES | tYES | tYES | Int.combinado 4P/7Mod. 40A C 30mA classe AC 10kA | Disjoncteur différentiel combiné 4P/7Mod. 40A C 30mA Type AC 10kA | RCBO, 4P/7Mod., 40A, C characteristic, 30mA, type AC, 10kA | 05/10/10 | Y | N
3000 | tYES | tNO |  | NB1L-4-50C300AC | Int.combinado 4P/7,5Mod. 50A C 300mA clase AC 6kA | NB1L-4-50C300AC | #REF! | 166 | 6925808326166 | tYES | tYES | tYES | P000001 | 198415 | 1 | 24 | 386 | 298 | 264 | 18.23 | tYES | N | tYES | tYES | 17 | 70 | 8536303090 | 3 | NB1L.png | tNO | tNO | tNO | tNO | tNO | tNO | tNO | tNO | tNO | tNO | tNO | tNO | tNO | tNO | tYES | tNO | tNO | tNO | tNO | tNO | tNO | tNO | tNO | tNO | tNO | tNO | tNO | tNO | tNO | tNO | tNO | tNO | tYES | tNO | tNO | tNO | tNO | tNO | tNO | tNO | tNO | tNO | tNO | tNO | tNO | tNO | tNO | tYES | tNO | tNO | tNO | tNO | tNO | tNO | tNO | tNO | tNO | tYES | tYES | tYES | Int.combinado 4P/7,5Mod. 50A C 300mA classe AC 6kA | Disjoncteur différentiel combiné 4P/7,5Mod. 50A C 300mA Type AC 6kA | RCBO, 4P/7,5Mod., 50A, C characteristic, 300mA, type AC, 6kA | 05/10/10 | Y | N
3001 | tYES | tNO |  | NB1L-4-50C30AC | Int.combinado 4P/7,5Mod. 50A C 30mA clase AC 6kA | NB1L-4-50C30AC | #REF! | 166 | 6925808325961 | tYES | tYES | tYES | P000001 | 198416 | 1 | 24 | 386 | 298 | 264 | 18.23 | tYES | N | tYES | tYES | 17 | 70 | 8536303090 | 3 | NB1L.png | tNO | tNO | tNO | tNO | tNO | tNO | tNO | tNO | tNO | tNO | tNO | tNO | tNO | tNO | tYES | tNO | tNO | tNO | tNO | tNO | tNO | tNO | tNO | tNO | tNO | tNO | tNO | tNO | tNO | tNO | tNO | tNO | tYES | tNO | tNO | tNO | tNO | tNO | tNO | tNO | tNO | tNO | tNO | tNO | tNO | tNO | tNO | tYES | tNO | tNO | tNO | tNO | tNO | tNO | tNO | tNO | tNO | tYES | tYES | tYES | Int.combinado 4P/7,5Mod. 50A C 30mA classe AC 6kA | Disjoncteur différentiel combiné 4P/7,5Mod. 50A C 30mA Type AC 6kA | RCBO, 4P/7,5Mod., 50A, C characteristic, 30mA, type AC, 6kA | 05/10/10 | Y | N
3002 | tYES | tNO |  | NB1L-4-63C300AC | Int.combinado 4P/7,5Mod. 63A C 300mA clase AC 6kA | NB1L-4-63C300AC | #REF! | 166 | 6925808326173 | tYES | tYES | tYES | P000001 | 198418 | 1 | 24 | 386 | 298 | 264 | 18.23 | tYES | N | tYES | tYES | 17 | 70 | 8536303090 | 3 | NB1L.png | tNO | tNO | tNO | tNO | tNO | tNO | tNO | tNO | tNO | tNO | tNO | tNO | tNO | tNO | tYES | tNO | tNO | tNO | tNO | tNO | tNO | tNO | tNO | tNO | tNO | tNO | tNO | tNO | tNO | tNO | tNO | tNO | tYES | tNO | tNO | tNO | tNO | tNO | tNO | tNO | tNO | tNO | tNO | tNO | tNO | tNO | tNO | tYES | tNO | tNO | tNO | tNO | tNO | tNO | tNO | tNO | tNO | tYES | tYES | tYES | Int.combinado 4P/7,5Mod. 63A C 300mA classe AC 6kA | Disjoncteur différentiel combiné 4P/7,5Mod. 63A C 300mA Type AC 6kA | RCBO, 4P/7,5Mod., 63A, C characteristic, 300mA, type AC, 6kA | 05/10/10 | Y | N
3003 | tYES | tNO |  | NB1L-4-63C30AC | Int.combinado 4P/7,5Mod. 63A C 30mA clase AC 6kA | NB1L-4-63C30AC | #REF! | 166 | 6925808325978 | tYES | tYES | tYES | P000001 | 198419 | 1 | 24 | 386 | 298 | 264 | 18.23 | tYES | N | tYES | tYES | 17 | 70 | 8536303090 | 3 | NB1L.png | tNO | tNO | tNO | tNO | tNO | tNO | tNO | tNO | tNO | tNO | tNO | tNO | tNO | tNO | tYES | tNO | tNO | tNO | tNO | tNO | tNO | tNO | tNO | tNO | tNO | tNO | tNO | tNO | tNO | tNO | tNO | tNO | tYES | tNO | tNO | tNO | tNO | tNO | tNO | tNO | tNO | tNO | tNO | tNO | tNO | tNO | tNO | tYES | tNO | tNO | tNO | tNO | tNO | tNO | tNO | tNO | tNO | tYES | tYES | tYES | Int.combinado 4P/7,5Mod. 63A C 30mA classe AC 6kA | Disjoncteur différentiel combiné 4P/7,5Mod. 63A C 30mA Type AC 6kA | RCBO, 4P/7,5Mod., 63A, C characteristic, 30mA, type AC, 6kA | 05/10/10 | Y | N
3004 | tYES | tNO |  | NB1L-4-6C300A | Int.combinado 4P/7Mod. 6A C 300mA clase A 6kA | NB1L-4-6C300A | #REF! | 166 | 6925808331412 | tYES | tYES | tYES | P000001 | 198918 | 1 | 24 | 386 | 298 | 264 | 18.23 | tYES | N | tYES | tYES | 17 | 70 | 8536303090 | 3 | NB1L.png | tNO | tNO | tNO | tNO | tNO | tNO | tNO | tNO | tNO | tNO | tNO | tNO | tNO | tNO | tYES | tNO | tNO | tNO | tNO | tNO | tNO | tNO | tNO | tNO | tNO | tNO | tNO | tNO | tNO | tNO | tNO | tNO | tYES | tNO | tNO | tNO | tNO | tNO | tNO | tNO | tNO | tNO | tNO | tNO | tNO | tNO | tNO | tYES | tNO | tNO | tNO | tNO | tNO | tNO | tNO | tNO | tNO | tYES | tYES | tYES | Int.combinado 4P/7Mod. 6A C 300mA classe A 6kA | Disjoncteur différentiel combiné 4P/7Mod. 6A C 300mA Type A 6kA | RCBO, 4P/7Mod., 6A, C characteristic, 300mA, type A, 6kA | 05/10/10 | Y | N
3005 | tYES | tNO |  | NB1L-4-6C300A10 | Int.combinado 4P/7Mod. 6A C 300mA clase A 10kA | NB1L-4-6C300A10 | #REF! | 166 |  | tYES | tYES | tYES | P000001 |  | 1 | 24 | 0 | 0 | 0 | 0 | tYES | N | tYES | tYES | 17 | 70 | 8536303090 | 3 | NB1L.png | tNO | tNO | tNO | tNO | tNO | tNO | tNO | tNO | tNO | tNO | tNO | tNO | tNO | tNO | tYES | tNO | tNO | tNO | tNO | tNO | tNO | tNO | tNO | tNO | tNO | tNO | tNO | tNO | tNO | tNO | tNO | tNO | tYES | tNO | tNO | tNO | tNO | tNO | tNO | tNO | tNO | tNO | tNO | tNO | tNO | tNO | tNO | tYES | tNO | tNO | tNO | tNO | tNO | tNO | tNO | tNO | tNO | tYES | tYES | tYES | Int.combinado 4P/7Mod. 6A C 300mA classe A 10kA | Disjoncteur différentiel combiné 4P/7Mod. 6A C 300mA Type A 10kA | RCBO, 4P/7Mod., 6A, C characteristic, 300mA, type A, 10kA | 05/10/10 | Y | N
3006 | tYES | tNO |  | NB1L-4-6C300AC | Int.combinado 4P/7Mod. 6A C 300mA clase AC 6kA | NB1L-4-6C300AC | #REF! | 166 | 6925808323615 | tYES | tYES | tYES | P000001 | 198141 | 1 | 24 | 386 | 298 | 264 | 18.23 | tYES | N | tYES | tYES | 17 | 70 | 8536303090 | 3 | NB1L.png | tNO | tNO | tNO | tNO | tNO | tNO | tNO | tNO | tNO | tNO | tNO | tNO | tNO | tNO | tYES | tNO | tNO | tNO | tNO | tNO | tNO | tNO | tNO | tNO | tNO | tNO | tNO | tNO | tNO | tNO | tNO | tNO | tYES | tNO | tNO | tNO | tNO | tNO | tNO | tNO | tNO | tNO | tNO | tNO | tNO | tNO | tNO | tYES | tNO | tNO | tNO | tNO | tNO | tNO | tNO | tNO | tNO | tYES | tYES | tYES | Int.combinado 4P/7Mod. 6A C 300mA classe AC 6kA | Disjoncteur différentiel combiné 4P/7Mod. 6A C 300mA Type AC 6kA | RCBO, 4P/7Mod., 6A, C characteristic, 300mA, type AC, 6kA | 05/10/10 | Y | N
3007 | tYES | tNO |  | NB1L-4-6C300AC10 | Int.combinado 4P/7Mod. 6A C 300mA clase AC 10kA | NB1L-4-6C300AC10 | #REF! | 166 | 6925808325817 | tYES | tYES | tYES | P000001 | 198362 | 1 | 24 | 386 | 298 | 264 | 18.23 | tYES | N | tYES | tYES | 17 | 70 | 8536303090 | 3 | NB1L.png | tNO | tNO | tNO | tNO | tNO | tNO | tNO | tNO | tNO | tNO | tNO | tNO | tNO | tNO | tYES | tNO | tNO | tNO | tNO | tNO | tNO | tNO | tNO | tNO | tNO | tNO | tNO | tNO | tNO | tNO | tNO | tNO | tYES | tNO | tNO | tNO | tNO | tNO | tNO | tNO | tNO | tNO | tNO | tNO | tNO | tNO | tNO | tYES | tNO | tNO | tNO | tNO | tNO | tNO | tNO | tNO | tNO | tYES | tYES | tYES | Int.combinado 4P/7Mod. 6A C 300mA classe AC 10kA | Disjoncteur différentiel combiné 4P/7Mod. 6A C 300mA Type AC 10kA | RCBO, 4P/7Mod., 6A, C characteristic, 300mA, type AC, 10kA | 05/10/10 | Y | N
3008 | tYES | tNO |  | NB1L-4-6C30A | Int.combinado 4P/7Mod. 6A C 30mA clase A 6kA | NB1L-4-6C30A | #REF! | 166 | 6925808322519 | tYES | tYES | tYES | P000001 | 198142 | 1 | 24 | 386 | 298 | 264 | 18.23 | tYES | N | tYES | tYES | 17 | 70 | 8536303090 | 3 | NB1L.png | tNO | tNO | tNO | tNO | tNO | tNO | tNO | tNO | tNO | tNO | tNO | tNO | tNO | tNO | tYES | tNO | tNO | tNO | tNO | tNO | tNO | tNO | tNO | tNO | tNO | tNO | tNO | tNO | tNO | tNO | tNO | tNO | tYES | tNO | tNO | tNO | tNO | tNO | tNO | tNO | tNO | tNO | tNO | tNO | tNO | tNO | tNO | tYES | tNO | tNO | tNO | tNO | tNO | tNO | tNO | tNO | tNO | tYES | tYES | tYES | Int.combinado 4P/7Mod. 6A C 30mA classe A 6kA | Disjoncteur différentiel combiné 4P/7Mod. 6A C 30mA Type A 6kA | RCBO, 4P/7Mod., 6A, C characteristic, 30mA, type A, 6kA | 05/10/10 | Y | N
3009 | tYES | tNO |  | NB1L-4-6C30A10 | Int.combinado 4P/7Mod. 6A C 30mA clase A 10kA | NB1L-4-6C30A10 | #REF! | 166 | 6925808324711 | tYES | tYES | tYES | P000001 | 198363 | 1 | 24 | 386 | 298 | 264 | 18.23 | tYES | N | tYES | tYES | 17 | 70 | 8536303090 | 3 | NB1L.png | tNO | tNO | tNO | tNO | tNO | tNO | tNO | tNO | tNO | tNO | tNO | tNO | tNO | tNO | tYES | tNO | tNO | tNO | tNO | tNO | tNO | tNO | tNO | tNO | tNO | tNO | tNO | tNO | tNO | tNO | tNO | tNO | tYES | tNO | tNO | tNO | tNO | tNO | tNO | tNO | tNO | tNO | tNO | tNO | tNO | tNO | tNO | tYES | tNO | tNO | tNO | tNO | tNO | tNO | tNO | tNO | tNO | tYES | tYES | tYES | Int.combinado 4P/7Mod. 6A C 30mA classe A 10kA | Disjoncteur différentiel combiné 4P/7Mod. 6A C 30mA Type A 10kA | RCBO, 4P/7Mod., 6A, C characteristic, 30mA, type A, 10kA | 05/10/10 | Y | N
3010 | tYES | tNO |  | NB1L-4-6C30AC | Int.combinado 4P/7Mod. 6A C 30mA clase AC 6kA | NB1L-4-6C30AC | #REF! | 166 | 6925808321963 | tYES | tYES | tYES | P000001 | 198143 | 1 | 24 | 386 | 298 | 264 | 18.23 | tYES | N | tYES | tYES | 17 | 70 | 8536303090 | 3 | NB1L.png | tNO | tNO | tNO | tNO | tNO | tNO | tNO | tNO | tNO | tNO | tNO | tNO | tNO | tNO | tYES | tNO | tNO | tNO | tNO | tNO | tNO | tNO | tNO | tNO | tNO | tNO | tNO | tNO | tNO | tNO | tNO | tNO | tYES | tNO | tNO | tNO | tNO | tNO | tNO | tNO | tNO | tNO | tNO | tNO | tNO | tNO | tNO | tYES | tNO | tNO | tNO | tNO | tNO | tNO | tNO | tNO | tNO | tYES | tYES | tYES | Int.combinado 4P/7Mod. 6A C 30mA classe AC 6kA | Disjoncteur différentiel combiné 4P/7Mod. 6A C 30mA Type AC 6kA | RCBO, 4P/7Mod., 6A, C characteristic, 30mA, type AC, 6kA | 05/10/10 | Y | N
3011 | tYES | tNO |  | NB1L-4-6C30AC10 | Int.combinado 4P/7Mod. 6A C 30mA clase AC 10kA | NB1L-4-6C30AC10 | #REF! | 166 | 6925808324162 | tYES | tYES | tYES | P000001 | 198364 | 1 | 24 | 386 | 298 | 264 | 18.23 | tYES | N | tYES | tYES | 17 | 70 | 8536303090 | 3 | NB1L.png | tNO | tNO | tNO | tNO | tNO | tNO | tNO | tNO | tNO | tNO | tNO | tNO | tNO | tNO | tYES | tNO | tNO | tNO | tNO | tNO | tNO | tNO | tNO | tNO | tNO | tNO | tNO | tNO | tNO | tNO | tNO | tNO | tYES | tNO | tNO | tNO | tNO | tNO | tNO | tNO | tNO | tNO | tNO | tNO | tNO | tNO | tNO | tYES | tNO | tNO | tNO | tNO | tNO | tNO | tNO | tNO | tNO | tYES | tYES | tYES | Int.combinado 4P/7Mod. 6A C 30mA classe AC 10kA | Disjoncteur différentiel combiné 4P/7Mod. 6A C 30mA Type AC 10kA | RCBO, 4P/7Mod., 6A, C characteristic, 30mA, type AC, 10kA | 05/10/10 | Y | N
3012 | tYES | tNO |  | NB1L63BLK-2-300AC | Bloque diferencial para NB1 2P 300mA Cl.AC hasta 63A | NB1L63BLK-2-300AC | #REF! | 166 | 6925808326272 | tYES | tYES | tYES | P000001 | 198424 | 1 | 36 | 322 | 296 | 273 | 7.83 | tYES | N | tYES | tYES | 258 | 70 | 8536303090 | 3 |  | tNO | tNO | tNO | tNO | tNO | tNO | tNO | tNO | tNO | tNO | tNO | tNO | tNO | tNO | tYES | tNO | tNO | tNO | tNO | tNO | tNO | tNO | tNO | tNO | tNO | tNO | tNO | tNO | tNO | tNO | tNO | tNO | tYES | tNO | tNO | tNO | tNO | tNO | tNO | tNO | tNO | tNO | tNO | tNO | tNO | tNO | tNO | tNO | tNO | tNO | tNO | tNO | tNO | tNO | tNO | tNO | tNO | tNO | tNO | tNO |  |  |  | 11/01/23 | N | N
3013 | tYES | tNO |  | NB1L63BLK-2-30AC | Bloque diferencial para NB1 2P 30AC hasta 63A | NB1L63BLK-2-30AC | #REF! | 166 | 6925808326463 | tYES | tYES | tYES | P000001 | 198425 | 1 | 36 | 322 | 296 | 273 | 7.83 | tYES | N | tYES | tYES | 258 | 70 | 8536303090 | 3 |  | tNO | tNO | tNO | tNO | tNO | tNO | tNO | tNO | tNO | tNO | tNO | tNO | tNO | tNO | tYES | tNO | tNO | tNO | tNO | tNO | tNO | tNO | tNO | tNO | tNO | tNO | tNO | tNO | tNO | tNO | tNO | tNO | tYES | tNO | tNO | tNO | tNO | tNO | tNO | tNO | tNO | tNO | tNO | tNO | tNO | tNO | tNO | tNO | tNO | tNO | tNO | tNO | tNO | tNO | tNO | tNO | tNO | tNO | tNO | tNO |  | Bloc différentiel pour disjoncteur différentiel NB1L-63, 2P, 30mA, Classe AC |  | 26/04/19 | N | N
3014 | tYES | tNO |  | NB1L63BLK-3-300AC | Bloque diferencial para NB1 3P 300AC hasta 63A | NB1L63BLK-3-300AC | #REF! | 166 | 6925808326517 | tYES | tYES | tYES | P000001 | 198427 | 1 | 27 | 386 | 298 | 264 | 6.8 | tYES | N | tYES | tYES | 258 | 70 | 8536303090 | 3 |  | tNO | tNO | tNO | tNO | tNO | tNO | tNO | tNO | tNO | tNO | tNO | tNO | tNO | tNO | tYES | tNO | tNO | tNO | tNO | tNO | tNO | tNO | tNO | tNO | tNO | tNO | tNO | tNO | tNO | tNO | tNO | tNO | tYES | tNO | tNO | tNO | tNO | tNO | tNO | tNO | tNO | tNO | tNO | tNO | tNO | tNO | tNO | tNO | tNO | tNO | tNO | tNO | tNO | tNO | tNO | tNO | tNO | tNO | tNO | tNO |  | Bloc différentiel pour disjoncteur différentiel NB1L-63, 3P, 300mA, Classe AC |  | 26/04/19 | N | N
3015 | tYES | tNO |  | NB1L63BLK-3-30AC | Bloque diferencial para NB1 3P 30AC hasta 63A | NB1L63BLK-3-30AC | #REF! | 166 | 6925808326494 | tYES | tYES | tYES | P000001 | 198428 | 1 | 27 | 386 | 298 | 264 | 6.8 | tYES | N | tYES | tYES | 258 | 70 | 8536303090 | 3 |  | tNO | tNO | tNO | tNO | tNO | tNO | tNO | tNO | tNO | tNO | tNO | tNO | tNO | tNO | tYES | tNO | tNO | tNO | tNO | tNO | tNO | tNO | tNO | tNO | tNO | tNO | tNO | tNO | tNO | tNO | tNO | tNO | tYES | tNO | tNO | tNO | tNO | tNO | tNO | tNO | tNO | tNO | tNO | tNO | tNO | tNO | tNO | tNO | tNO | tNO | tNO | tNO | tNO | tNO | tNO | tNO | tNO | tNO | tNO | tNO |  | Bloc différentiel pour disjoncteur différentiel NB1L-63, 3P, 30mA, Classe AC |  | 26/04/19 | N | N
3016 | tYES | tNO |  | NB1L63BLK-4-300AC | Bloque diferencial para NB1 4P 300AC hasta 63A | NB1L63BLK-4-300AC | #REF! | 166 | 6925808326579 | tYES | tYES | tYES | P000001 | 198433 | 1 | 24 | 386 | 298 | 264 | 7.67 | tYES | N | tYES | tYES | 258 | 70 | 8536303090 | 3 |  | tNO | tNO | tNO | tNO | tNO | tNO | tNO | tNO | tNO | tNO | tNO | tNO | tNO | tNO | tYES | tNO | tNO | tNO | tNO | tNO | tNO | tNO | tNO | tNO | tNO | tNO | tNO | tNO | tNO | tNO | tNO | tNO | tYES | tNO | tNO | tNO | tNO | tNO | tNO | tNO | tNO | tNO | tNO | tNO | tNO | tNO | tNO | tNO | tNO | tNO | tNO | tNO | tNO | tNO | tNO | tNO | tNO | tNO | tNO | tNO |  | Bloc différentiel pour disjoncteur différentiel NB1L-63, 4P, 300mA, Classe AC |  | 26/04/19 | N | N
3017 | tYES | tNO |  | NB1L63BLK-4-30AC | Bloque diferencial para NB1 4P 30AC hasta 63A | NB1L63BLK-4-30AC | #REF! | 166 | 6925808326555 | tYES | tYES | tYES | P000001 | 198434 | 1 | 24 | 386 | 298 | 264 | 7.67 | tYES | N | tYES | tYES | 258 | 70 | 8536303090 | 3 |  | tNO | tNO | tNO | tNO | tNO | tNO | tNO | tNO | tNO | tNO | tNO | tNO | tNO | tNO | tYES | tNO | tNO | tNO | tNO | tNO | tNO | tNO | tNO | tNO | tNO | tNO | tNO | tNO | tNO | tNO | tNO | tNO | tYES | tNO | tNO | tNO | tNO | tNO | tNO | tNO | tNO | tNO | tNO | tNO | tNO | tNO | tNO | tNO | tNO | tNO | tNO | tNO | tNO | tNO | tNO | tNO | tNO | tNO | tNO | tNO |  | Bloc différentiel pour disjoncteur différentiel NB1L-63, 4P, 30mA, Classe AC |  | 26/04/19 | N | N
3019 | tYES | tNO |  | NB2-80ZT-1N-10C | Int. magnetotérmico smart NB2 3UM 1N 10A curva C 6kA | NB2-80ZT-1N-10C | #REF! | 190 | 6942337653501 | tYES | tYES | tYES | P000001 | 448251 | 72 | 72 | 443 | 240 | 273 | 19.43 | tYES | N | tYES | tYES | 238 | 70 | 8535400090 | 3 |  | tNO | tNO | tNO | tNO | tNO | tNO | tNO | tNO | tNO | tNO | tNO | tNO | tNO | tNO | tYES | tNO | tNO | tNO | tNO | tNO | tNO | tNO | tNO | tNO | tNO | tNO | tNO | tNO | tNO | tNO | tNO | tNO | tYES | tNO | tNO | tNO | tNO | tNO | tNO | tNO | tNO | tNO | tNO | tNO | tNO | tNO | tNO | tNO | tNO | tNO | tNO | tNO | tNO | tNO | tNO | tNO | tNO | tNO | tNO | tNO |  |  |  | 21/05/24 | Y | N
3020 | tYES | tNO |  | NB2-80ZT-1N-16C | Int. magnetotérmico smart NB2 3UM 1N 16A curva C 6kA | NB2-80ZT-1N-16C | #REF! | 190 | 6942337653518 | tYES | tYES | tYES | P000001 | 448252 | 72 | 72 | 443 | 240 | 273 | 19.46 | tYES | N | tYES | tYES | 238 | 70 | 8535400090 | 3 |  | tNO | tNO | tNO | tNO | tNO | tNO | tNO | tNO | tNO | tNO | tNO | tNO | tNO | tNO | tYES | tNO | tNO | tNO | tNO | tNO | tNO | tNO | tNO | tNO | tNO | tNO | tNO | tNO | tNO | tNO | tNO | tNO | tYES | tNO | tNO | tNO | tNO | tNO | tNO | tNO | tNO | tNO | tNO | tNO | tNO | tNO | tNO | tNO | tNO | tNO | tNO | tNO | tNO | tNO | tNO | tNO | tNO | tNO | tNO | tNO |  |  |  | 21/05/24 | Y | N
3021 | tYES | tNO |  | NB2-80ZT-1N-20C | Int. magnetotérmico smart NB2 3UM 1N 20A curva C 6kA | NB2-80ZT-1N-20C | #REF! | 190 | 6942337653525 | tYES | tYES | tYES | P000001 | 448253 | 72 | 72 | 443 | 240 | 273 | 19.49 | tYES | N | tYES | tYES | 238 | 70 | 8535400090 | 3 |  | tNO | tNO | tNO | tNO | tNO | tNO | tNO | tNO | tNO | tNO | tNO | tNO | tNO | tNO | tYES | tNO | tNO | tNO | tNO | tNO | tNO | tNO | tNO | tNO | tNO | tNO | tNO | tNO | tNO | tNO | tNO | tNO | tYES | tNO | tNO | tNO | tNO | tNO | tNO | tNO | tNO | tNO | tNO | tNO | tNO | tNO | tNO | tNO | tNO | tNO | tNO | tNO | tNO | tNO | tNO | tNO | tNO | tNO | tNO | tNO |  |  |  | 21/05/24 | Y | N
3022 | tYES | tNO |  | NB2-80ZT-1N-25C | Int. magnetotérmico smart NB2 3UM 1N 25A curva C 6kA | NB2-80ZT-1N-25C | #REF! | 190 | 6942337653532 | tYES | tYES | tYES | P000001 | 448254 | 72 | 72 | 443 | 240 | 273 | 19.54 | tYES | N | tYES | tYES | 238 | 70 | 8535400090 | 3 |  | tNO | tNO | tNO | tNO | tNO | tNO | tNO | tNO | tNO | tNO | tNO | tNO | tNO | tNO | tYES | tNO | tNO | tNO | tNO | tNO | tNO | tNO | tNO | tNO | tNO | tNO | tNO | tNO | tNO | tNO | tNO | tNO | tYES | tNO | tNO | tNO | tNO | tNO | tNO | tNO | tNO | tNO | tNO | tNO | tNO | tNO | tNO | tNO | tNO | tNO | tNO | tNO | tNO | tNO | tNO | tNO | tNO | tNO | tNO | tNO |  |  |  | 21/05/24 | Y | N
3023 | tYES | tNO |  | NB2-80ZT-1N-32C | Int. magnetotérmico smart NB2 3UM 1N 32A curva C 6kA | NB2-80ZT-1N-32C | #REF! | 190 | 6942337653549 | tYES | tYES | tYES | P000001 | 448255 | 72 | 72 | 443 | 240 | 273 | 19.6 | tYES | N | tYES | tYES | 238 | 70 | 8535400090 | 3 |  | tNO | tNO | tNO | tNO | tNO | tNO | tNO | tNO | tNO | tNO | tNO | tNO | tNO | tNO | tYES | tNO | tNO | tNO | tNO | tNO | tNO | tNO | tNO | tNO | tNO | tNO | tNO | tNO | tNO | tNO | tNO | tNO | tYES | tNO | tNO | tNO | tNO | tNO | tNO | tNO | tNO | tNO | tNO | tNO | tNO | tNO | tNO | tNO | tNO | tNO | tNO | tNO | tNO | tNO | tNO | tNO | tNO | tNO | tNO | tNO |  |  |  | 21/05/24 | Y | N
3024 | tYES | tNO |  | NB2-80ZT-1N-40C | Int. magnetotérmico smart NB2 3UM 1N 40A curva C 6kA | NB2-80ZT-1N-40C | #REF! | 190 | 6942337653556 | tYES | tYES | tYES | P000001 | 448256 | 72 | 72 | 443 | 240 | 273 | 19.68 | tYES | N | tYES | tYES | 238 | 70 | 8535400090 | 3 |  | tNO | tNO | tNO | tNO | tNO | tNO | tNO | tNO | tNO | tNO | tNO | tNO | tNO | tNO | tYES | tNO | tNO | tNO | tNO | tNO | tNO | tNO | tNO | tNO | tNO | tNO | tNO | tNO | tNO | tNO | tNO | tNO | tYES | tNO | tNO | tNO | tNO | tNO | tNO | tNO | tNO | tNO | tNO | tNO | tNO | tNO | tNO | tNO | tNO | tNO | tNO | tNO | tNO | tNO | tNO | tNO | tNO | tNO | tNO | tNO |  |  |  | 21/05/24 | Y | N
3025 | tYES | tNO |  | NB2-80ZT-1N-50C | Int. magnetotérmico smart NB2 3UM 1N 50A curva C 6kA | NB2-80ZT-1N-50C | #REF! | 190 | 6942337653563 | tYES | tYES | tYES | P000001 | 448257 | 72 | 72 | 443 | 240 | 273 | 19.83 | tYES | N | tYES | tYES | 238 | 70 | 8535400090 | 3 |  | tNO | tNO | tNO | tNO | tNO | tNO | tNO | tNO | tNO | tNO | tNO | tNO | tNO | tNO | tYES | tNO | tNO | tNO | tNO | tNO | tNO | tNO | tNO | tNO | tNO | tNO | tNO | tNO | tNO | tNO | tNO | tNO | tYES | tNO | tNO | tNO | tNO | tNO | tNO | tNO | tNO | tNO | tNO | tNO | tNO | tNO | tNO | tNO | tNO | tNO | tNO | tNO | tNO | tNO | tNO | tNO | tNO | tNO | tNO | tNO |  |  |  | 21/05/24 | Y | N
3026 | tYES | tNO |  | NB2-80ZT-1N-63C | Int. magnetotérmico smart NB2 3UM 1N 63A curva C 6kA | NB2-80ZT-1N-63C | #REF! | 190 | 6942337653587 | tYES | tYES | tYES | P000001 | 448259 | 72 | 72 | 443 | 240 | 273 | 20.08 | tYES | N | tYES | tYES | 238 | 70 | 8535400090 | 3 |  | tNO | tNO | tNO | tNO | tNO | tNO | tNO | tNO | tNO | tNO | tNO | tNO | tNO | tNO | tYES | tNO | tNO | tNO | tNO | tNO | tNO | tNO | tNO | tNO | tNO | tNO | tNO | tNO | tNO | tNO | tNO | tNO | tYES | tNO | tNO | tNO | tNO | tNO | tNO | tNO | tNO | tNO | tNO | tNO | tNO | tNO | tNO | tNO | tNO | tNO | tNO | tNO | tNO | tNO | tNO | tNO | tNO | tNO | tNO | tNO |  |  |  | 21/05/24 | Y | N
3027 | tYES | tNO |  | NB2-80ZT-1N-6C | Int. magnetotérmico smart NB2 3UM 1N 6A curva C 6kA | NB2-80ZT-1N-6C | #REF! | 190 | 6942337653570 | tYES | tYES | tYES | P000001 | 448258 | 72 | 72 | 443 | 240 | 273 | 19.41 | tYES | N | tYES | tYES | 238 | 70 | 8535400090 | 3 |  | tNO | tNO | tNO | tNO | tNO | tNO | tNO | tNO | tNO | tNO | tNO | tNO | tNO | tNO | tYES | tNO | tNO | tNO | tNO | tNO | tNO | tNO | tNO | tNO | tNO | tNO | tNO | tNO | tNO | tNO | tNO | tNO | tYES | tNO | tNO | tNO | tNO | tNO | tNO | tNO | tNO | tNO | tNO | tNO | tNO | tNO | tNO | tNO | tNO | tNO | tNO | tNO | tNO | tNO | tNO | tNO | tNO | tNO | tNO | tNO |  |  |  | 21/05/24 | Y | N
3028 | tYES | tNO |  | NB2-80ZT-1N-80C | Int. magnetotérmico smart NB2 3UM 1N 80A curva C 6kA | NB2-80ZT-1N-80C | #REF! | 190 | 6942337653594 | tYES | tYES | tYES | P000001 | 448260 | 72 | 72 | 443 | 240 | 273 | 20.44 | tYES | N | tYES | tYES | 238 | 70 | 8535400090 | 3 |  | tNO | tNO | tNO | tNO | tNO | tNO | tNO | tNO | tNO | tNO | tNO | tNO | tNO | tNO | tYES | tNO | tNO | tNO | tNO | tNO | tNO | tNO | tNO | tNO | tNO | tNO | tNO | tNO | tNO | tNO | tNO | tNO | tYES | tNO | tNO | tNO | tNO | tNO | tNO | tNO | tNO | tNO | tNO | tNO | tNO | tNO | tNO | tNO | tNO | tNO | tNO | tNO | tNO | tNO | tNO | tNO | tNO | tNO | tNO | tNO |  |  |  | 21/05/24 | Y | N
3029 | tYES | tNO |  | NB2-80ZT-3N-10C | Int. magnetotérmico smart NB2 5UM 3N 10A curva C 6kA | NB2-80ZT-3N-10C | #REF! | 190 | 6942337653600 | tYES | tYES | tYES | P000001 | 448261 | 24 | 24 | 443 | 240 | 273 | 16.97 | tYES | N | tYES | tYES | 238 | 70 | 8535400090 | 3 |  | tNO | tNO | tNO | tNO | tNO | tNO | tNO | tNO | tNO | tNO | tNO | tNO | tNO | tNO | tYES | tNO | tNO | tNO | tNO | tNO | tNO | tNO | tNO | tNO | tNO | tNO | tNO | tNO | tNO | tNO | tNO | tNO | tYES | tNO | tNO | tNO | tNO | tNO | tNO | tNO | tNO | tNO | tNO | tNO | tNO | tNO | tNO | tNO | tNO | tNO | tNO | tNO | tNO | tNO | tNO | tNO | tNO | tNO | tNO | tNO |  |  |  | 21/05/24 | Y | N
3030 | tYES | tNO |  | NB2-80ZT-3N-16C | Int. magnetotérmico smart NB2 5UM 3N 16A curva C 6kA | NB2-80ZT-3N-16C | #REF! | 190 | 6942337653617 | tYES | tYES | tYES | P000001 | 448262 | 24 | 24 | 443 | 240 | 273 | 16.99 | tYES | N | tYES | tYES | 238 | 70 | 8535400090 | 3 |  | tNO | tNO | tNO | tNO | tNO | tNO | tNO | tNO | tNO | tNO | tNO | tNO | tNO | tNO | tYES | tNO | tNO | tNO | tNO | tNO | tNO | tNO | tNO | tNO | tNO | tNO | tNO | tNO | tNO | tNO | tNO | tNO | tYES | tNO | tNO | tNO | tNO | tNO | tNO | tNO | tNO | tNO | tNO | tNO | tNO | tNO | tNO | tNO | tNO | tNO | tNO | tNO | tNO | tNO | tNO | tNO | tNO | tNO | tNO | tNO |  |  |  | 21/05/24 | Y | N
3031 | tYES | tNO |  | NB2-80ZT-3N-20C | Int. magnetotérmico smart NB2 5UM 3N 20A curva C 6kA | NB2-80ZT-3N-20C | #REF! | 190 | 6942337653624 | tYES | tYES | tYES | P000001 | 448263 | 24 | 24 | 443 | 240 | 273 | 17.04 | tYES | N | tYES | tYES | 238 | 70 | 8535400090 | 3 |  | tNO | tNO | tNO | tNO | tNO | tNO | tNO | tNO | tNO | tNO | tNO | tNO | tNO | tNO | tYES | tNO | tNO | tNO | tNO | tNO | tNO | tNO | tNO | tNO | tNO | tNO | tNO | tNO | tNO | tNO | tNO | tNO | tYES | tNO | tNO | tNO | tNO | tNO | tNO | tNO | tNO | tNO | tNO | tNO | tNO | tNO | tNO | tNO | tNO | tNO | tNO | tNO | tNO | tNO | tNO | tNO | tNO | tNO | tNO | tNO |  |  |  | 21/05/24 | Y | N
3032 | tYES | tNO |  | NB2-80ZT-3N-25C | Int. magnetotérmico smart NB2 5UM 3N 25A curva C 6kA | NB2-80ZT-3N-25C | #REF! | 190 | 6942337653631 | tYES | tYES | tYES | P000001 | 448264 | 24 | 24 | 443 | 240 | 273 | 17.04 | tYES | N | tYES | tYES | 238 | 70 | 8535400090 | 3 |  | tNO | tNO | tNO | tNO | tNO | tNO | tNO | tNO | tNO | tNO | tNO | tNO | tNO | tNO | tYES | tNO | tNO | tNO | tNO | tNO | tNO | tNO | tNO | tNO | tNO | tNO | tNO | tNO | tNO | tNO | tNO | tNO | tYES | tNO | tNO | tNO | tNO | tNO | tNO | tNO | tNO | tNO | tNO | tNO | tNO | tNO | tNO | tNO | tNO | tNO | tNO | tNO | tNO | tNO | tNO | tNO | tNO | tNO | tNO | tNO |  |  |  | 21/05/24 | Y | N
3033 | tYES | tNO |  | NB2-80ZT-3N-32C | Int. magnetotérmico smart NB2 5UM 3N 32A curva C 6kA | NB2-80ZT-3N-32C | #REF! | 190 | 6942337653648 | tYES | tYES | tYES | P000001 | 448265 | 24 | 24 | 443 | 240 | 273 | 17.04 | tYES | N | tYES | tYES | 238 | 70 | 8535400090 | 3 |  | tNO | tNO | tNO | tNO | tNO | tNO | tNO | tNO | tNO | tNO | tNO | tNO | tNO | tNO | tYES | tNO | tNO | tNO | tNO | tNO | tNO | tNO | tNO | tNO | tNO | tNO | tNO | tNO | tNO | tNO | tNO | tNO | tYES | tNO | tNO | tNO | tNO | tNO | tNO | tNO | tNO | tNO | tNO | tNO | tNO | tNO | tNO | tNO | tNO | tNO | tNO | tNO | tNO | tNO | tNO | tNO | tNO | tNO | tNO | tNO |  |  |  | 21/05/24 | Y | N
3034 | tYES | tNO |  | NB2-80ZT-3N-40C | Int. magnetotérmico smart NB2 5UM 3N 40A curva C 6kA | NB2-80ZT-3N-40C | #REF! | 190 | 6942337653655 | tYES | tYES | tYES | P000001 | 448266 | 24 | 24 | 443 | 240 | 273 | 17.06 | tYES | N | tYES | tYES | 238 | 70 | 8535400090 | 3 |  | tNO | tNO | tNO | tNO | tNO | tNO | tNO | tNO | tNO | tNO | tNO | tNO | tNO | tNO | tYES | tNO | tNO | tNO | tNO | tNO | tNO | tNO | tNO | tNO | tNO | tNO | tNO | tNO | tNO | tNO | tNO | tNO | tYES | tNO | tNO | tNO | tNO | tNO | tNO | tNO | tNO | tNO | tNO | tNO | tNO | tNO | tNO | tNO | tNO | tNO | tNO | tNO | tNO | tNO | tNO | tNO | tNO | tNO | tNO | tNO |  |  |  | 21/05/24 | Y | N
3035 | tYES | tNO |  | NB2-80ZT-3N-50C | Int. magnetotérmico smart NB2 5UM 3N 50A curva C 6kA | NB2-80ZT-3N-50C | #REF! | 190 | 6942337653662 | tYES | tYES | tYES | P000001 | 448267 | 24 | 24 | 443 | 240 | 273 | 17.06 | tYES | N | tYES | tYES | 238 | 70 | 8535400090 | 3 |  | tNO | tNO | tNO | tNO | tNO | tNO | tNO | tNO | tNO | tNO | tNO | tNO | tNO | tNO | tYES | tNO | tNO | tNO | tNO | tNO | tNO | tNO | tNO | tNO | tNO | tNO | tNO | tNO | tNO | tNO | tNO | tNO | tYES | tNO | tNO | tNO | tNO | tNO | tNO | tNO | tNO | tNO | tNO | tNO | tNO | tNO | tNO | tNO | tNO | tNO | tNO | tNO | tNO | tNO | tNO | tNO | tNO | tNO | tNO | tNO |  |  |  | 21/05/24 | Y | N
3036 | tYES | tNO |  | NB2-80ZT-3N-63C | Int. magnetotérmico smart NB2 5UM 3N 63A curva C 6kA | NB2-80ZT-3N-63C | #REF! | 190 | 6942337653686 | tYES | tYES | tYES | P000001 | 448269 | 24 | 24 | 443 | 240 | 273 | 17.18 | tYES | N | tYES | tYES | 238 | 70 | 8535400090 | 3 |  | tNO | tNO | tNO | tNO | tNO | tNO | tNO | tNO | tNO | tNO | tNO | tNO | tNO | tNO | tYES | tNO | tNO | tNO | tNO | tNO | tNO | tNO | tNO | tNO | tNO | tNO | tNO | tNO | tNO | tNO | tNO | tNO | tYES | tNO | tNO | tNO | tNO | tNO | tNO | tNO | tNO | tNO | tNO | tNO | tNO | tNO | tNO | tNO | tNO | tNO | tNO | tNO | tNO | tNO | tNO | tNO | tNO | tNO | tNO | tNO |  |  |  | 21/05/24 | Y | N
3037 | tYES | tNO |  | NB2-80ZT-3N-6C | Int. magnetotérmico smart NB2 5UM 3N 6A curva C 6kA | NB2-80ZT-3N-6C | #REF! | 190 | 6942337653679 | tYES | tYES | tYES | P000001 | 448268 | 24 | 24 | 443 | 240 | 273 | 17.02 | tYES | N | tYES | tYES | 238 | 70 | 8535400090 | 3 |  | tNO | tNO | tNO | tNO | tNO | tNO | tNO | tNO | tNO | tNO | tNO | tNO | tNO | tNO | tYES | tNO | tNO | tNO | tNO | tNO | tNO | tNO | tNO | tNO | tNO | tNO | tNO | tNO | tNO | tNO | tNO | tNO | tYES | tNO | tNO | tNO | tNO | tNO | tNO | tNO | tNO | tNO | tNO | tNO | tNO | tNO | tNO | tNO | tNO | tNO | tNO | tNO | tNO | tNO | tNO | tNO | tNO | tNO | tNO | tNO |  |  |  | 21/05/24 | Y | N
3038 | tYES | tNO |  | NB2-80ZT-3N-80C | Int. magnetotérmico smart NB2 5UM 3N 80A curva C 6kA | NB2-80ZT-3N-80C | #REF! | 190 | 6942337653693 | tYES | tYES | tYES | P000001 | 448270 | 24 | 24 | 443 | 240 | 273 | 17.16 | tYES | N | tYES | tYES | 238 | 70 | 8535400090 | 3 |  | tNO | tNO | tNO | tNO | tNO | tNO | tNO | tNO | tNO | tNO | tNO | tNO | tNO | tNO | tYES | tNO | tNO | tNO | tNO | tNO | tNO | tNO | tNO | tNO | tNO | tNO | tNO | tNO | tNO | tNO | tNO | tNO | tYES | tNO | tNO | tNO | tNO | tNO | tNO | tNO | tNO | tNO | tNO | tNO | tNO | tNO | tNO | tNO | tNO | tNO | tNO | tNO | tNO | tNO | tNO | tNO | tNO | tNO | tNO | tNO |  |  |  | 21/05/24 | Y | N
3039 | tYES | tNO |  | NB2LE-1N-10C30A | Int.combinado NB2LE 1P+N/1Mod. 10A C 30mA clase A 6kA | NB2LE-1N-10C30A | #REF! | 190 | 6925808357450 | tYES | tYES | tYES | P000001 | 689006 | 1 | 90 | 314 | 254 | 257 | 12.52 | tYES | N | tYES | tYES | 259 | 70 | 8536303090 | 3 |  | tNO | tNO | tNO | tNO | tNO | tNO | tNO | tNO | tNO | tNO | tNO | tNO | tNO | tNO | tYES | tNO | tNO | tNO | tNO | tNO | tNO | tNO | tNO | tNO | tNO | tNO | tNO | tNO | tNO | tNO | tNO | tNO | tYES | tNO | tNO | tNO | tNO | tNO | tNO | tNO | tNO | tNO | tNO | tNO | tNO | tNO | tNO | tNO | tNO | tNO | tNO | tNO | tNO | tNO | tNO | tNO | tNO | tNO | tNO | tNO |  |  |  | 10/10/23 | N | N
3040 | tYES | tNO |  | NB2LE-1N-16C30A | Int.combinado NB2LE 1P+N/1Mod. 16A C 30mA clase A 6kA | NB2LE-1N-16C30A | #REF! | 190 | 6925808357467 | tYES | tYES | tYES | P000001 | 689007 | 1 | 90 | 314 | 254 | 257 | 12.52 | tYES | N | tYES | tYES | 259 | 70 | 8536303090 | 3 |  | tNO | tNO | tNO | tNO | tNO | tNO | tNO | tNO | tNO | tNO | tNO | tNO | tNO | tNO | tYES | tNO | tNO | tNO | tNO | tNO | tNO | tNO | tNO | tNO | tNO | tNO | tNO | tNO | tNO | tNO | tNO | tNO | tYES | tNO | tNO | tNO | tNO | tNO | tNO | tNO | tNO | tNO | tNO | tNO | tNO | tNO | tNO | tNO | tNO | tNO | tNO | tNO | tNO | tNO | tNO | tNO | tNO | tNO | tNO | tNO |  |  |  | 10/10/23 | N | N
3041 | tYES | tNO |  | NB2LE-1N-20C30A | Int.combinado NB2LE 1P+N/1Mod. 20A C 30mA clase A 6kA | NB2LE-1N-20C30A | #REF! | 190 | 6925808357474 | tYES | tYES | tYES | P000001 | 689008 | 1 | 90 | 314 | 254 | 257 | 12.52 | tYES | N | tYES | tYES | 259 | 70 | 8536303090 | 3 |  | tNO | tNO | tNO | tNO | tNO | tNO | tNO | tNO | tNO | tNO | tNO | tNO | tNO | tNO | tYES | tNO | tNO | tNO | tNO | tNO | tNO | tNO | tNO | tNO | tNO | tNO | tNO | tNO | tNO | tNO | tNO | tNO | tYES | tNO | tNO | tNO | tNO | tNO | tNO | tNO | tNO | tNO | tNO | tNO | tNO | tNO | tNO | tNO | tNO | tNO | tNO | tNO | tNO | tNO | tNO | tNO | tNO | tNO | tNO | tNO |  |  |  | 10/10/23 | N | N
3042 | tYES | tNO |  | NB2LE-1N-25C30A | Int.combinado NB2LE 1P+N/1Mod. 25A C 30mA clase A 6kA | NB2LE-1N-25C30A | #REF! | 190 | 6925808357481 | tYES | tYES | tYES | P000001 | 689009 | 1 | 90 | 314 | 254 | 257 | 12.52 | tYES | N | tYES | tYES | 259 | 70 | 8536303090 | 3 |  | tNO | tNO | tNO | tNO | tNO | tNO | tNO | tNO | tNO | tNO | tNO | tNO | tNO | tNO | tYES | tNO | tNO | tNO | tNO | tNO | tNO | tNO | tNO | tNO | tNO | tNO | tNO | tNO | tNO | tNO | tNO | tNO | tYES | tNO | tNO | tNO | tNO | tNO | tNO | tNO | tNO | tNO | tNO | tNO | tNO | tNO | tNO | tNO | tNO | tNO | tNO | tNO | tNO | tNO | tNO | tNO | tNO | tNO | tNO | tNO |  |  |  | 10/10/23 | N | N
3043 | tYES | tNO |  | NB2LE-1N-32C30A | Int.combinado NB2LE 1P+N/1Mod. 32A C 30mA clase A 6kA | NB2LE-1N-32C30A | #REF! | 190 | 6941498994201 | tYES | tYES | tYES | P000001 | 252638 | 1 | 90 | 314 | 254 | 257 | 12.52 | tYES | N | tYES | tYES | 259 | 70 | 8536303090 | 3 |  | tNO | tNO | tNO | tNO | tNO | tNO | tNO | tNO | tNO | tNO | tNO | tNO | tNO | tNO | tYES | tNO | tNO | tNO | tNO | tNO | tNO | tNO | tNO | tNO | tNO | tNO | tNO | tNO | tNO | tNO | tNO | tNO | tYES | tNO | tNO | tNO | tNO | tNO | tNO | tNO | tNO | tNO | tNO | tNO | tNO | tNO | tNO | tNO | tNO | tNO | tNO | tNO | tNO | tNO | tNO | tNO | tNO | tNO | tNO | tNO |  |  |  | 10/10/23 | N | N
3044 | tYES | tNO |  | NB2LE-1N-40C30A | Int.combinado NB2LE 1P+N/1Mod. 40A C 30mA clase A 6kA | NB2LE-1N-40C30A | #REF! | 190 | 6941498994218 | tYES | tYES | tYES | P000001 | 252639 | 1 | 90 | 314 | 254 | 257 | 12.52 | tYES | N | tYES | tYES | 259 | 70 | 8536303090 | 3 |  | tNO | tNO | tNO | tNO | tNO | tNO | tNO | tNO | tNO | tNO | tNO | tNO | tNO | tNO | tYES | tNO | tNO | tNO | tNO | tNO | tNO | tNO | tNO | tNO | tNO | tNO | tNO | tNO | tNO | tNO | tNO | tNO | tYES | tNO | tNO | tNO | tNO | tNO | tNO | tNO | tNO | tNO | tNO | tNO | tNO | tNO | tNO | tNO | tNO | tNO | tNO | tNO | tNO | tNO | tNO | tNO | tNO | tNO | tNO | tNO |  |  |  | 10/10/23 | N | N
3045 | tYES | tNO |  | NB2LE-1N-6C30A | Int.combinado NB2LE 1P+N/1Mod. 6A C 30mA clase A 6kA | NB2LE-1N-6C30A | #REF! | 190 | 6925808357443 | tYES | tYES | tYES | P000001 | 689005 | 1 | 90 | 314 | 254 | 257 | 12.52 | tYES | N | tYES | tYES | 259 | 70 | 8536303090 | 3 |  | tNO | tNO | tNO | tNO | tNO | tNO | tNO | tNO | tNO | tNO | tNO | tNO | tNO | tNO | tYES | tNO | tNO | tNO | tNO | tNO | tNO | tNO | tNO | tNO | tNO | tNO | tNO | tNO | tNO | tNO | tNO | tNO | tYES | tNO | tNO | tNO | tNO | tNO | tNO | tNO | tNO | tNO | tNO | tNO | tNO | tNO | tNO | tNO | tNO | tNO | tNO | tNO | tNO | tNO | tNO | tNO | tNO | tNO | tNO | tNO |  |  |  | 10/10/23 | N | N
3046 | tYES | tNO |  | NB2LE-40ZT-1N-10C30AC | Int. combinado smart NB2 2UM 1N 10A curva C 30mA clase AC 6kA | NB2LE-40ZT-1N-10C30AC | #REF! | 190 | 6942337654836 | tYES | tYES | tYES | P000001 | 448129 | 72 | 72 | 443 | 240 | 273 | 16.99 | tYES | N | tYES | tYES | 238 | 70 | 8535400090 | 3 |  | tNO | tNO | tNO | tNO | tNO | tNO | tNO | tNO | tNO | tNO | tNO | tNO | tNO | tNO | tYES | tNO | tNO | tNO | tNO | tNO | tNO | tNO | tNO | tNO | tNO | tNO | tNO | tNO | tNO | tNO | tNO | tNO | tYES | tNO | tNO | tNO | tNO | tNO | tNO | tNO | tNO | tNO | tNO | tNO | tNO | tNO | tNO | tNO | tNO | tNO | tNO | tNO | tNO | tNO | tNO | tNO | tNO | tNO | tNO | tNO |  |  |  | 21/05/24 | Y | N
3047 | tYES | tNO |  | NB2LE-40ZT-1N-16C30AC | Int. combinado smart NB2 2UM 1N 16A curva C 30mA clase AC 6kA | NB2LE-40ZT-1N-16C30AC | #REF! | 190 | 6942337654843 | tYES | tYES | tYES | P000001 | 448130 | 72 | 72 | 443 | 240 | 273 | 16.99 | tYES | N | tYES | tYES | 238 | 70 | 8535400090 | 3 |  | tNO | tNO | tNO | tNO | tNO | tNO | tNO | tNO | tNO | tNO | tNO | tNO | tNO | tNO | tYES | tNO | tNO | tNO | tNO | tNO | tNO | tNO | tNO | tNO | tNO | tNO | tNO | tNO | tNO | tNO | tNO | tNO | tYES | tNO | tNO | tNO | tNO | tNO | tNO | tNO | tNO | tNO | tNO | tNO | tNO | tNO | tNO | tNO | tNO | tNO | tNO | tNO | tNO | tNO | tNO | tNO | tNO | tNO | tNO | tNO |  |  |  | 21/05/24 | Y | N
3048 | tYES | tNO |  | NB2LE-40ZT-1N-20C30AC | Int. combinado smart NB2 2UM 1N 20A curva C 30mA clase AC 6kA | NB2LE-40ZT-1N-20C30AC | #REF! | 190 | 6942337654850 | tYES | tYES | tYES | P000001 | 448131 | 72 | 72 | 443 | 240 | 273 | 16.99 | tYES | N | tYES | tYES | 238 | 70 | 8536303090 | 3 |  | tNO | tNO | tNO | tNO | tNO | tNO | tNO | tNO | tNO | tNO | tNO | tNO | tNO | tNO | tYES | tNO | tNO | tNO | tNO | tNO | tNO | tNO | tNO | tNO | tNO | tNO | tNO | tNO | tNO | tNO | tNO | tNO | tYES | tNO | tNO | tNO | tNO | tNO | tNO | tNO | tNO | tNO | tNO | tNO | tNO | tNO | tNO | tNO | tNO | tNO | tNO | tNO | tNO | tNO | tNO | tNO | tNO | tNO | tNO | tNO |  |  |  | 21/05/24 | Y | N
3049 | tYES | tNO |  | NB2LE-40ZT-1N-25C30AC | Int. combinado smart NB2 2UM 1N 25A curva C 30mA clase AC 6kA | NB2LE-40ZT-1N-25C30AC | #REF! | 190 | 6942337654867 | tYES | tYES | tYES | P000001 | 448132 | 72 | 72 | 443 | 240 | 273 | 16.99 | tYES | N | tYES | tYES | 238 | 70 | 8536303090 | 3 |  | tNO | tNO | tNO | tNO | tNO | tNO | tNO | tNO | tNO | tNO | tNO | tNO | tNO | tNO | tYES | tNO | tNO | tNO | tNO | tNO | tNO | tNO | tNO | tNO | tNO | tNO | tNO | tNO | tNO | tNO | tNO | tNO | tYES | tNO | tNO | tNO | tNO | tNO | tNO | tNO | tNO | tNO | tNO | tNO | tNO | tNO | tNO | tNO | tNO | tNO | tNO | tNO | tNO | tNO | tNO | tNO | tNO | tNO | tNO | tNO |  |  |  | 21/05/24 | Y | N
3050 | tYES | tNO |  | NB2LE-40ZT-1N-32C30AC | Int. combinado smart NB2 2UM 1N 32A curva C 30mA clase AC 6kA | NB2LE-40ZT-1N-32C30AC | #REF! | 190 | 6942337654874 | tYES | tYES | tYES | P000001 | 448133 | 72 | 72 | 443 | 240 | 273 | 16.99 | tYES | N | tYES | tYES | 238 | 70 | 8536303090 | 3 |  | tNO | tNO | tNO | tNO | tNO | tNO | tNO | tNO | tNO | tNO | tNO | tNO | tNO | tNO | tYES | tNO | tNO | tNO | tNO | tNO | tNO | tNO | tNO | tNO | tNO | tNO | tNO | tNO | tNO | tNO | tNO | tNO | tYES | tNO | tNO | tNO | tNO | tNO | tNO | tNO | tNO | tNO | tNO | tNO | tNO | tNO | tNO | tNO | tNO | tNO | tNO | tNO | tNO | tNO | tNO | tNO | tNO | tNO | tNO | tNO |  |  |  | 21/05/24 | Y | N
3051 | tYES | tNO |  | NB2LE-40ZT-1N-40C30AC | Int. combinado smart NB2 2UM 1N 40A curva C 30mA clase AC 6kA | NB2LE-40ZT-1N-40C30AC | #REF! | 190 | 6942337654881 | tYES | tYES | tYES | P000001 | 448134 | 72 | 72 | 443 | 240 | 273 | 16.99 | tYES | N | tYES | tYES | 238 | 70 | 8536303090 | 3 |  | tNO | tNO | tNO | tNO | tNO | tNO | tNO | tNO | tNO | tNO | tNO | tNO | tNO | tNO | tYES | tNO | tNO | tNO | tNO | tNO | tNO | tNO | tNO | tNO | tNO | tNO | tNO | tNO | tNO | tNO | tNO | tNO | tYES | tNO | tNO | tNO | tNO | tNO | tNO | tNO | tNO | tNO | tNO | tNO | tNO | tNO | tNO | tNO | tNO | tNO | tNO | tNO | tNO | tNO | tNO | tNO | tNO | tNO | tNO | tNO |  |  |  | 21/05/24 | Y | N
3052 | tYES | tNO |  | NB2LE-40ZT-1N-6C30AC | Int. combinado smart NB2 2UM 1N 6A curva C 30mA clase AC 6kA | NB2LE-40ZT-1N-6C30AC | #REF! | 190 | 6942337654898 | tYES | tYES | tYES | P000001 | 448135 | 72 | 72 | 443 | 240 | 273 | 16.99 | tYES | N | tYES | tYES | 238 | 70 | 8535400090 | 3 |  | tNO | tNO | tNO | tNO | tNO | tNO | tNO | tNO | tNO | tNO | tNO | tNO | tNO | tNO | tYES | tNO | tNO | tNO | tNO | tNO | tNO | tNO | tNO | tNO | tNO | tNO | tNO | tNO | tNO | tNO | tNO | tNO | tYES | tNO | tNO | tNO | tNO | tNO | tNO | tNO | tNO | tNO | tNO | tNO | tNO | tNO | tNO | tNO | tNO | tNO | tNO | tNO | tNO | tNO | tNO | tNO | tNO | tNO | tNO | tNO |  |  |  | 21/05/24 | Y | N
3053 | tYES | tNO |  | NB2LE-80ZT-1N-10C100A | Int. combinado smart NB2 2UM 1N 10A curva C 100mA Clase A 6kA | NB2LE-80ZT-1N-10C100A | #REF! | 190 | 6942337653716 | tYES | tYES | tYES | P000001 | 448137 | 48 | 48 | 443 | 240 | 273 | 17.99 | tYES | N | tYES | tYES | 238 | 70 | 8536303090 | 3 |  | tNO | tNO | tNO | tNO | tNO | tNO | tNO | tNO | tNO | tNO | tNO | tNO | tNO | tNO | tYES | tNO | tNO | tNO | tNO | tNO | tNO | tNO | tNO | tNO | tNO | tNO | tNO | tNO | tNO | tNO | tNO | tNO | tYES | tNO | tNO | tNO | tNO | tNO | tNO | tNO | tNO | tNO | tNO | tNO | tNO | tNO | tNO | tNO | tNO | tNO | tNO | tNO | tNO | tNO | tNO | tNO | tNO | tNO | tNO | tNO |  |  |  | 21/05/24 | Y | N
3054 | tYES | tNO |  | NB2LE-80ZT-1N-10C30A | Int. combinado smart NB2 2UM 1N 10A curva C 30mA Clase A 6kA | NB2LE-80ZT-1N-10C30A | #REF! | 190 | 6942337653754 | tYES | tYES | tYES | P000001 | 448141 | 48 | 48 | 443 | 240 | 273 | 17.99 | tYES | N | tYES | tYES | 238 | 70 | 8536303090 | 3 |  | tNO | tNO | tNO | tNO | tNO | tNO | tNO | tNO | tNO | tNO | tNO | tNO | tNO | tNO | tYES | tNO | tNO | tNO | tNO | tNO | tNO | tNO | tNO | tNO | tNO | tNO | tNO | tNO | tNO | tNO | tNO | tNO | tYES | tNO | tNO | tNO | tNO | tNO | tNO | tNO | tNO | tNO | tNO | tNO | tNO | tNO | tNO | tNO | tNO | tNO | tNO | tNO | tNO | tNO | tNO | tNO | tNO | tNO | tNO | tNO |  |  |  | 21/05/24 | Y | N
3055 | tYES | tNO |  | NB2LE-80ZT-1N-16C100A | Int. combinado smart NB2 2UM 1N 16A curva C 100mA Clase A 6kA | NB2LE-80ZT-1N-16C100A | #REF! | 190 | 6942337653778 | tYES | tYES | tYES | P000001 | 448143 | 48 | 48 | 443 | 240 | 273 | 18.02 | tYES | N | tYES | tYES | 238 | 70 | 8536303090 | 3 |  | tNO | tNO | tNO | tNO | tNO | tNO | tNO | tNO | tNO | tNO | tNO | tNO | tNO | tNO | tYES | tNO | tNO | tNO | tNO | tNO | tNO | tNO | tNO | tNO | tNO | tNO | tNO | tNO | tNO | tNO | tNO | tNO | tYES | tNO | tNO | tNO | tNO | tNO | tNO | tNO | tNO | tNO | tNO | tNO | tNO | tNO | tNO | tNO | tNO | tNO | tNO | tNO | tNO | tNO | tNO | tNO | tNO | tNO | tNO | tNO |  |  |  | 21/05/24 | Y | N
3056 | tYES | tNO |  | NB2LE-80ZT-1N-16C30A | Int. combinado smart NB2 2UM 1N 16A curva C 30mA Clase A 6kA | NB2LE-80ZT-1N-16C30A | #REF! | 190 | 6942337653815 | tYES | tYES | tYES | P000001 | 448147 | 48 | 48 | 443 | 240 | 273 | 18.02 | tYES | N | tYES | tYES | 238 | 70 | 8536303090 | 3 |  | tNO | tNO | tNO | tNO | tNO | tNO | tNO | tNO | tNO | tNO | tNO | tNO | tNO | tNO | tYES | tNO | tNO | tNO | tNO | tNO | tNO | tNO | tNO | tNO | tNO | tNO | tNO | tNO | tNO | tNO | tNO | tNO | tYES | tNO | tNO | tNO | tNO | tNO | tNO | tNO | tNO | tNO | tNO | tNO | tNO | tNO | tNO | tNO | tNO | tNO | tNO | tNO | tNO | tNO | tNO | tNO | tNO | tNO | tNO | tNO |  |  |  | 21/05/24 | Y | N
3057 | tYES | tNO |  | NB2LE-80ZT-1N-20C100A | Int. combinado smart NB2 2UM 1N 20A curva C 100mA Clase A 6kA | NB2LE-80ZT-1N-20C100A | #REF! | 190 | 6942337653839 | tYES | tYES | tYES | P000001 | 448149 | 48 | 48 | 443 | 240 | 273 | 18.09 | tYES | N | tYES | tYES | 238 | 70 | 8536303090 | 3 |  | tNO | tNO | tNO | tNO | tNO | tNO | tNO | tNO | tNO | tNO | tNO | tNO | tNO | tNO | tYES | tNO | tNO | tNO | tNO | tNO | tNO | tNO | tNO | tNO | tNO | tNO | tNO | tNO | tNO | tNO | tNO | tNO | tYES | tNO | tNO | tNO | tNO | tNO | tNO | tNO | tNO | tNO | tNO | tNO | tNO | tNO | tNO | tNO | tNO | tNO | tNO | tNO | tNO | tNO | tNO | tNO | tNO | tNO | tNO | tNO |  |  |  | 21/05/24 | Y | N
3058 | tYES | tNO |  | NB2LE-80ZT-1N-20C30A | Int. combinado smart NB2 2UM 1N 20A curva C 30mA Clase A 6kA | NB2LE-80ZT-1N-20C30A | #REF! | 190 | 6942337653877 | tYES | tYES | tYES | P000001 | 448153 | 48 | 48 | 443 | 240 | 273 | 18.09 | tYES | N | tYES | tYES | 238 | 70 | 8536303090 | 3 |  | tNO | tNO | tNO | tNO | tNO | tNO | tNO | tNO | tNO | tNO | tNO | tNO | tNO | tNO | tYES | tNO | tNO | tNO | tNO | tNO | tNO | tNO | tNO | tNO | tNO | tNO | tNO | tNO | tNO | tNO | tNO | tNO | tYES | tNO | tNO | tNO | tNO | tNO | tNO | tNO | tNO | tNO | tNO | tNO | tNO | tNO | tNO | tNO | tNO | tNO | tNO | tNO | tNO | tNO | tNO | tNO | tNO | tNO | tNO | tNO |  |  |  | 21/05/24 | Y | N
3059 | tYES | tNO |  | NB2LE-80ZT-1N-25C100A | Int. combinado smart NB2 2UM 1N 25A curva C 100mA Clase A 6kA | NB2LE-80ZT-1N-25C100A | #REF! | 190 | 6942337653891 | tYES | tYES | tYES | P000001 | 448155 | 48 | 48 | 443 | 240 | 273 | 18.13 | tYES | N | tYES | tYES | 238 | 70 | 8536303090 | 3 |  | tNO | tNO | tNO | tNO | tNO | tNO | tNO | tNO | tNO | tNO | tNO | tNO | tNO | tNO | tYES | tNO | tNO | tNO | tNO | tNO | tNO | tNO | tNO | tNO | tNO | tNO | tNO | tNO | tNO | tNO | tNO | tNO | tYES | tNO | tNO | tNO | tNO | tNO | tNO | tNO | tNO | tNO | tNO | tNO | tNO | tNO | tNO | tNO | tNO | tNO | tNO | tNO | tNO | tNO | tNO | tNO | tNO | tNO | tNO | tNO |  |  |  | 21/05/24 | Y | N
3060 | tYES | tNO |  | NB2LE-80ZT-1N-25C30A | Int. combinado smart NB2 2UM 1N 25A curva C 30mA Clase A 6kA | NB2LE-80ZT-1N-25C30A | #REF! | 190 | 6942337653938 | tYES | tYES | tYES | P000001 | 448159 | 48 | 48 | 443 | 240 | 273 | 18.13 | tYES | N | tYES | tYES | 238 | 70 | 8536303090 | 3 |  | tNO | tNO | tNO | tNO | tNO | tNO | tNO | tNO | tNO | tNO | tNO | tNO | tNO | tNO | tYES | tNO | tNO | tNO | tNO | tNO | tNO | tNO | tNO | tNO | tNO | tNO | tNO | tNO | tNO | tNO | tNO | tNO | tYES | tNO | tNO | tNO | tNO | tNO | tNO | tNO | tNO | tNO | tNO | tNO | tNO | tNO | tNO | tNO | tNO | tNO | tNO | tNO | tNO | tNO | tNO | tNO | tNO | tNO | tNO | tNO |  |  |  | 21/05/24 | Y | N
3061 | tYES | tNO |  | NB2LE-80ZT-1N-32C100A | Int. combinado smart NB2 2UM 1N 32A curva C 100mA Clase A 6kA | NB2LE-80ZT-1N-32C100A | #REF! | 190 | 6942337653952 | tYES | tYES | tYES | P000001 | 448161 | 48 | 48 | 443 | 240 | 273 | 18.17 | tYES | N | tYES | tYES | 238 | 70 | 8536303090 | 3 |  | tNO | tNO | tNO | tNO | tNO | tNO | tNO | tNO | tNO | tNO | tNO | tNO | tNO | tNO | tYES | tNO | tNO | tNO | tNO | tNO | tNO | tNO | tNO | tNO | tNO | tNO | tNO | tNO | tNO | tNO | tNO | tNO | tYES | tNO | tNO | tNO | tNO | tNO | tNO | tNO | tNO | tNO | tNO | tNO | tNO | tNO | tNO | tNO | tNO | tNO | tNO | tNO | tNO | tNO | tNO | tNO | tNO | tNO | tNO | tNO |  |  |  | 21/05/24 | Y | N
3062 | tYES | tNO |  | NB2LE-80ZT-1N-32C30A | Int. combinado smart NB2 2UM 1N 32A curva C 30mA Clase A 6kA | NB2LE-80ZT-1N-32C30A | #REF! | 190 | 6942337653990 | tYES | tYES | tYES | P000001 | 448165 | 48 | 48 | 443 | 240 | 273 | 18.17 | tYES | N | tYES | tYES | 238 | 70 | 8536303090 | 3 |  | tNO | tNO | tNO | tNO | tNO | tNO | tNO | tNO | tNO | tNO | tNO | tNO | tNO | tNO | tYES | tNO | tNO | tNO | tNO | tNO | tNO | tNO | tNO | tNO | tNO | tNO | tNO | tNO | tNO | tNO | tNO | tNO | tYES | tNO | tNO | tNO | tNO | tNO | tNO | tNO | tNO | tNO | tNO | tNO | tNO | tNO | tNO | tNO | tNO | tNO | tNO | tNO | tNO | tNO | tNO | tNO | tNO | tNO | tNO | tNO |  |  |  | 21/05/24 | Y | N
3063 | tYES | tNO |  | NB2LE-80ZT-1N-40C100A | Int. combinado smart NB2 2UM 1N 40A curva C 100mA Clase A 6kA | NB2LE-80ZT-1N-40C100A | #REF! | 190 | 6942337654010 | tYES | tYES | tYES | P000001 | 448167 | 48 | 48 | 443 | 240 | 273 | 18.21 | tYES | N | tYES | tYES | 238 | 70 | 8536303090 | 3 |  | tNO | tNO | tNO | tNO | tNO | tNO | tNO | tNO | tNO | tNO | tNO | tNO | tNO | tNO | tYES | tNO | tNO | tNO | tNO | tNO | tNO | tNO | tNO | tNO | tNO | tNO | tNO | tNO | tNO | tNO | tNO | tNO | tYES | tNO | tNO | tNO | tNO | tNO | tNO | tNO | tNO | tNO | tNO | tNO | tNO | tNO | tNO | tNO | tNO | tNO | tNO | tNO | tNO | tNO | tNO | tNO | tNO | tNO | tNO | tNO |  |  |  | 21/05/24 | Y | N
3064 | tYES | tNO |  | NB2LE-80ZT-1N-40C30A | Int. combinado smart NB2 2UM 1N 40A curva C 30mA Clase A 6kA | NB2LE-80ZT-1N-40C30A | #REF! | 190 | 6942337654058 | tYES | tYES | tYES | P000001 | 448171 | 48 | 48 | 443 | 240 | 273 | 18.21 | tYES | N | tYES | tYES | 238 | 70 | 8536303090 | 3 |  | tNO | tNO | tNO | tNO | tNO | tNO | tNO | tNO | tNO | tNO | tNO | tNO | tNO | tNO | tYES | tNO | tNO | tNO | tNO | tNO | tNO | tNO | tNO | tNO | tNO | tNO | tNO | tNO | tNO | tNO | tNO | tNO | tYES | tNO | tNO | tNO | tNO | tNO | tNO | tNO | tNO | tNO | tNO | tNO | tNO | tNO | tNO | tNO | tNO | tNO | tNO | tNO | tNO | tNO | tNO | tNO | tNO | tNO | tNO | tNO |  |  |  | 21/05/24 | Y | N
3065 | tYES | tNO |  | NB2LE-80ZT-1N-50C100A | Int. combinado smart NB2 2UM 1N 50A curva C 100mA Clase A 6kA | NB2LE-80ZT-1N-50C100A | #REF! | 190 | 6942337654072 | tYES | tYES | tYES | P000001 | 448173 | 48 | 48 | 443 | 240 | 273 | 18.46 | tYES | N | tYES | tYES | 238 | 70 | 8536303090 | 3 |  | tNO | tNO | tNO | tNO | tNO | tNO | tNO | tNO | tNO | tNO | tNO | tNO | tNO | tNO | tYES | tNO | tNO | tNO | tNO | tNO | tNO | tNO | tNO | tNO | tNO | tNO | tNO | tNO | tNO | tNO | tNO | tNO | tYES | tNO | tNO | tNO | tNO | tNO | tNO | tNO | tNO | tNO | tNO | tNO | tNO | tNO | tNO | tNO | tNO | tNO | tNO | tNO | tNO | tNO | tNO | tNO | tNO | tNO | tNO | tNO |  |  |  | 21/05/24 | Y | N
3066 | tYES | tNO |  | NB2LE-80ZT-1N-50C30A | Int. combinado smart NB2 2UM 1N 50A curva C 30mA Clase A 6kA | NB2LE-80ZT-1N-50C30A | #REF! | 190 | 6942337654119 | tYES | tYES | tYES | P000001 | 448177 | 48 | 48 | 443 | 240 | 273 | 18.46 | tYES | N | tYES | tYES | 238 | 70 | 8536303090 | 3 |  | tNO | tNO | tNO | tNO | tNO | tNO | tNO | tNO | tNO | tNO | tNO | tNO | tNO | tNO | tYES | tNO | tNO | tNO | tNO | tNO | tNO | tNO | tNO | tNO | tNO | tNO | tNO | tNO | tNO | tNO | tNO | tNO | tYES | tNO | tNO | tNO | tNO | tNO | tNO | tNO | tNO | tNO | tNO | tNO | tNO | tNO | tNO | tNO | tNO | tNO | tNO | tNO | tNO | tNO | tNO | tNO | tNO | tNO | tNO | tNO |  |  |  | 21/05/24 | Y | N
3067 | tYES | tNO |  | NB2LE-80ZT-1N-63C100A | Int. combinado smart NB2 2UM 1N 63A curva C 100mA Clase A 6kA | NB2LE-80ZT-1N-63C100A | #REF! | 190 | 6942337654195 | tYES | tYES | tYES | P000001 | 448185 | 48 | 48 | 443 | 240 | 273 | 18.56 | tYES | N | tYES | tYES | 238 | 70 | 8536303090 | 3 |  | tNO | tNO | tNO | tNO | tNO | tNO | tNO | tNO | tNO | tNO | tNO | tNO | tNO | tNO | tYES | tNO | tNO | tNO | tNO | tNO | tNO | tNO | tNO | tNO | tNO | tNO | tNO | tNO | tNO | tNO | tNO | tNO | tYES | tNO | tNO | tNO | tNO | tNO | tNO | tNO | tNO | tNO | tNO | tNO | tNO | tNO | tNO | tNO | tNO | tNO | tNO | tNO | tNO | tNO | tNO | tNO | tNO | tNO | tNO | tNO |  |  |  | 21/05/24 | Y | N
3068 | tYES | tNO |  | NB2LE-80ZT-1N-63C30A | Int. combinado smart NB2 2UM 1N 63A curva C 30mA Clase A 6kA | NB2LE-80ZT-1N-63C30A | #REF! | 190 | 6942337654232 | tYES | tYES | tYES | P000001 | 448189 | 48 | 48 | 443 | 240 | 273 | 18.56 | tYES | N | tYES | tYES | 238 | 70 | 8536303090 | 3 |  | tNO | tNO | tNO | tNO | tNO | tNO | tNO | tNO | tNO | tNO | tNO | tNO | tNO | tNO | tYES | tNO | tNO | tNO | tNO | tNO | tNO | tNO | tNO | tNO | tNO | tNO | tNO | tNO | tNO | tNO | tNO | tNO | tYES | tNO | tNO | tNO | tNO | tNO | tNO | tNO | tNO | tNO | tNO | tNO | tNO | tNO | tNO | tNO | tNO | tNO | tNO | tNO | tNO | tNO | tNO | tNO | tNO | tNO | tNO | tNO |  |  |  | 21/05/24 | Y | N
3069 | tYES | tNO |  | NB2LE-80ZT-1N-6C100A | Int. combinado smart NB2 2UM 1N 6A curva C 100mA Clase A 6kA | NB2LE-80ZT-1N-6C100A | #REF! | 190 | 6942337654133 | tYES | tYES | tYES | P000001 | 448179 | 48 | 48 | 443 | 240 | 273 | 17.99 | tYES | N | tYES | tYES | 238 | 70 | 8536303090 | 3 |  | tNO | tNO | tNO | tNO | tNO | tNO | tNO | tNO | tNO | tNO | tNO | tNO | tNO | tNO | tYES | tNO | tNO | tNO | tNO | tNO | tNO | tNO | tNO | tNO | tNO | tNO | tNO | tNO | tNO | tNO | tNO | tNO | tYES | tNO | tNO | tNO | tNO | tNO | tNO | tNO | tNO | tNO | tNO | tNO | tNO | tNO | tNO | tNO | tNO | tNO | tNO | tNO | tNO | tNO | tNO | tNO | tNO | tNO | tNO | tNO |  |  |  | 21/05/24 | Y | N
3070 | tYES | tNO |  | NB2LE-80ZT-1N-6C30A | Int. combinado smart NB2 2UM 1N 6A curva C 30mA Clase A 6kA | NB2LE-80ZT-1N-6C30A | #REF! | 190 | 6942337654171 | tYES | tYES | tYES | P000001 | 448183 | 48 | 48 | 443 | 240 | 273 | 17.99 | tYES | N | tYES | tYES | 238 | 70 | 8536303090 | 3 |  | tNO | tNO | tNO | tNO | tNO | tNO | tNO | tNO | tNO | tNO | tNO | tNO | tNO | tNO | tYES | tNO | tNO | tNO | tNO | tNO | tNO | tNO | tNO | tNO | tNO | tNO | tNO | tNO | tNO | tNO | tNO | tNO | tYES | tNO | tNO | tNO | tNO | tNO | tNO | tNO | tNO | tNO | tNO | tNO | tNO | tNO | tNO | tNO | tNO | tNO | tNO | tNO | tNO | tNO | tNO | tNO | tNO | tNO | tNO | tNO |  |  |  | 21/05/24 | Y | N
3071 | tYES | tNO |  | NB2LE-80ZT-1N-80C100A | Int. combinado smart NB2 2UM 1N 80A curva C 100mA Clase A 6kA | NB2LE-80ZT-1N-80C100A | #REF! | 190 | 6942337654256 | tYES | tYES | tYES | P000001 | 448191 | 48 | 48 | 443 | 240 | 273 | 18.89 | tYES | N | tYES | tYES | 238 | 70 | 8536303090 | 3 |  | tNO | tNO | tNO | tNO | tNO | tNO | tNO | tNO | tNO | tNO | tNO | tNO | tNO | tNO | tYES | tNO | tNO | tNO | tNO | tNO | tNO | tNO | tNO | tNO | tNO | tNO | tNO | tNO | tNO | tNO | tNO | tNO | tYES | tNO | tNO | tNO | tNO | tNO | tNO | tNO | tNO | tNO | tNO | tNO | tNO | tNO | tNO | tNO | tNO | tNO | tNO | tNO | tNO | tNO | tNO | tNO | tNO | tNO | tNO | tNO |  |  |  | 21/05/24 | Y | N
3072 | tYES | tNO |  | NB2LE-80ZT-1N-80C30A | Int. combinado smart NB2 2UM 1N 80A curva C 30mA Clase A 6kA | NB2LE-80ZT-1N-80C30A | #REF! | 190 | 6942337654294 | tYES | tYES | tYES | P000001 | 448195 | 48 | 48 | 443 | 240 | 273 | 18.89 | tYES | N | tYES | tYES | 238 | 70 | 8536303090 | 3 |  | tNO | tNO | tNO | tNO | tNO | tNO | tNO | tNO | tNO | tNO | tNO | tNO | tNO | tNO | tYES | tNO | tNO | tNO | tNO | tNO | tNO | tNO | tNO | tNO | tNO | tNO | tNO | tNO | tNO | tNO | tNO | tNO | tYES | tNO | tNO | tNO | tNO | tNO | tNO | tNO | tNO | tNO | tNO | tNO | tNO | tNO | tNO | tNO | tNO | tNO | tNO | tNO | tNO | tNO | tNO | tNO | tNO | tNO | tNO | tNO |  |  |  | 21/05/24 | Y | N
3073 | tYES | tNO |  | NB2LE-80ZT-3N-10C100A | Int. combinado smart NB2 2UM 3N 10A curva C 100mA Clase A 6kA | NB2LE-80ZT-3N-10C100A | #REF! | 190 | 6942337654317 | tYES | tYES | tYES | P000001 | 448197 | 24 | 24 | 443 | 240 | 273 | 16.64 | tYES | N | tYES | tYES | 238 | 70 | 8536303090 | 3 |  | tNO | tNO | tNO | tNO | tNO | tNO | tNO | tNO | tNO | tNO | tNO | tNO | tNO | tNO | tYES | tNO | tNO | tNO | tNO | tNO | tNO | tNO | tNO | tNO | tNO | tNO | tNO | tNO | tNO | tNO | tNO | tNO | tYES | tNO | tNO | tNO | tNO | tNO | tNO | tNO | tNO | tNO | tNO | tNO | tNO | tNO | tNO | tNO | tNO | tNO | tNO | tNO | tNO | tNO | tNO | tNO | tNO | tNO | tNO | tNO |  |  |  | 21/05/24 | Y | N
3074 | tYES | tNO |  | NB2LE-80ZT-3N-10C30A | Int. combinado smart NB2 2UM 3N 10A curva C 30mA Clase A 6kA | NB2LE-80ZT-3N-10C30A | #REF! | 190 | 6942337654355 | tYES | tYES | tYES | P000001 | 448201 | 24 | 24 | 443 | 240 | 273 | 16.64 | tYES | N | tYES | tYES | 238 | 70 | 8536303090 | 3 |  | tNO | tNO | tNO | tNO | tNO | tNO | tNO | tNO | tNO | tNO | tNO | tNO | tNO | tNO | tYES | tNO | tNO | tNO | tNO | tNO | tNO | tNO | tNO | tNO | tNO | tNO | tNO | tNO | tNO | tNO | tNO | tNO | tYES | tNO | tNO | tNO | tNO | tNO | tNO | tNO | tNO | tNO | tNO | tNO | tNO | tNO | tNO | tNO | tNO | tNO | tNO | tNO | tNO | tNO | tNO | tNO | tNO | tNO | tNO | tNO |  |  |  | 21/05/24 | Y | N
3075 | tYES | tNO |  | NB2LE-80ZT-3N-16C100A | Int. combinado smart NB2 2UM 3N 16A curva C 100mA Clase A 6kA | NB2LE-80ZT-3N-16C100A | #REF! | 190 | 6942337654379 | tYES | tYES | tYES | P000001 | 448203 | 24 | 24 | 443 | 240 | 273 | 16.78 | tYES | N | tYES | tYES | 238 | 70 | 8536303090 | 3 |  | tNO | tNO | tNO | tNO | tNO | tNO | tNO | tNO | tNO | tNO | tNO | tNO | tNO | tNO | tYES | tNO | tNO | tNO | tNO | tNO | tNO | tNO | tNO | tNO | tNO | tNO | tNO | tNO | tNO | tNO | tNO | tNO | tYES | tNO | tNO | tNO | tNO | tNO | tNO | tNO | tNO | tNO | tNO | tNO | tNO | tNO | tNO | tNO | tNO | tNO | tNO | tNO | tNO | tNO | tNO | tNO | tNO | tNO | tNO | tNO |  |  |  | 21/05/24 | Y | N
3076 | tYES | tNO |  | NB2LE-80ZT-3N-16C30A | Int. combinado smart NB2 2UM 3N 16A curva C 30mA Clase A 6kA | NB2LE-80ZT-3N-16C30A | #REF! | 190 | 6942337654416 | tYES | tYES | tYES | P000001 | 448207 | 24 | 24 | 443 | 240 | 273 | 16.78 | tYES | N | tYES | tYES | 238 | 70 | 8536303090 | 3 |  | tNO | tNO | tNO | tNO | tNO | tNO | tNO | tNO | tNO | tNO | tNO | tNO | tNO | tNO | tYES | tNO | tNO | tNO | tNO | tNO | tNO | tNO | tNO | tNO | tNO | tNO | tNO | tNO | tNO | tNO | tNO | tNO | tYES | tNO | tNO | tNO | tNO | tNO | tNO | tNO | tNO | tNO | tNO | tNO | tNO | tNO | tNO | tNO | tNO | tNO | tNO | tNO | tNO | tNO | tNO | tNO | tNO | tNO | tNO | tNO |  |  |  | 21/05/24 | Y | N
3077 | tYES | tNO |  | NB2LE-80ZT-3N-20C100A | Int. combinado smart NB2 2UM 3N 20A curva C 100mA Clase A 6kA | NB2LE-80ZT-3N-20C100A | #REF! | 190 | 6942337654430 | tYES | tYES | tYES | P000001 | 448209 | 24 | 24 | 443 | 240 | 273 | 16.93 | tYES | N | tYES | tYES | 238 | 70 | 8536303090 | 3 |  | tNO | tNO | tNO | tNO | tNO | tNO | tNO | tNO | tNO | tNO | tNO | tNO | tNO | tNO | tYES | tNO | tNO | tNO | tNO | tNO | tNO | tNO | tNO | tNO | tNO | tNO | tNO | tNO | tNO | tNO | tNO | tNO | tYES | tNO | tNO | tNO | tNO | tNO | tNO | tNO | tNO | tNO | tNO | tNO | tNO | tNO | tNO | tNO | tNO | tNO | tNO | tNO | tNO | tNO | tNO | tNO | tNO | tNO | tNO | tNO |  |  |  | 21/05/24 | Y | N
3078 | tYES | tNO |  | NB2LE-80ZT-3N-20C30A | Int. combinado smart NB2 2UM 3N 20A curva C 30mA Clase A 6kA | NB2LE-80ZT-3N-20C30A | #REF! | 190 | 6942337654478 | tYES | tYES | tYES | P000001 | 448213 | 24 | 24 | 443 | 240 | 273 | 16.93 | tYES | N | tYES | tYES | 238 | 70 | 8536303090 | 3 |  | tNO | tNO | tNO | tNO | tNO | tNO | tNO | tNO | tNO | tNO | tNO | tNO | tNO | tNO | tYES | tNO | tNO | tNO | tNO | tNO | tNO | tNO | tNO | tNO | tNO | tNO | tNO | tNO | tNO | tNO | tNO | tNO | tYES | tNO | tNO | tNO | tNO | tNO | tNO | tNO | tNO | tNO | tNO | tNO | tNO | tNO | tNO | tNO | tNO | tNO | tNO | tNO | tNO | tNO | tNO | tNO | tNO | tNO | tNO | tNO |  |  |  | 21/05/24 | Y | N
3079 | tYES | tNO |  | NB2LE-80ZT-3N-25C100A | Int. combinado smart NB2 2UM 3N 25A curva C 100mA Clase A 6kA | NB2LE-80ZT-3N-25C100A | #REF! | 190 | 6942337654492 | tYES | tYES | tYES | P000001 | 448215 | 24 | 24 | 443 | 240 | 273 | 17.07 | tYES | N | tYES | tYES | 238 | 70 | 8536303090 | 3 |  | tNO | tNO | tNO | tNO | tNO | tNO | tNO | tNO | tNO | tNO | tNO | tNO | tNO | tNO | tYES | tNO | tNO | tNO | tNO | tNO | tNO | tNO | tNO | tNO | tNO | tNO | tNO | tNO | tNO | tNO | tNO | tNO | tYES | tNO | tNO | tNO | tNO | tNO | tNO | tNO | tNO | tNO | tNO | tNO | tNO | tNO | tNO | tNO | tNO | tNO | tNO | tNO | tNO | tNO | tNO | tNO | tNO | tNO | tNO | tNO |  |  |  | 21/05/24 | Y | N
3080 | tYES | tNO |  | NB2LE-80ZT-3N-25C30A | Int. combinado smart NB2 2UM 3N 25A curva C 30mA Clase A 6kA | NB2LE-80ZT-3N-25C30A | #REF! | 190 | 6942337654539 | tYES | tYES | tYES | P000001 | 448219 | 24 | 24 | 443 | 240 | 273 | 17.07 | tYES | N | tYES | tYES | 238 | 70 | 8536303090 | 3 |  | tNO | tNO | tNO | tNO | tNO | tNO | tNO | tNO | tNO | tNO | tNO | tNO | tNO | tNO | tYES | tNO | tNO | tNO | tNO | tNO | tNO | tNO | tNO | tNO | tNO | tNO | tNO | tNO | tNO | tNO | tNO | tNO | tYES | tNO | tNO | tNO | tNO | tNO | tNO | tNO | tNO | tNO | tNO | tNO | tNO | tNO | tNO | tNO | tNO | tNO | tNO | tNO | tNO | tNO | tNO | tNO | tNO | tNO | tNO | tNO |  |  |  | 21/05/24 | Y | N
3081 | tYES | tNO |  | NB2LE-80ZT-3N-32C100A | Int. combinado smart NB2 2UM 3N 32A curva C 100mA Clase A 6kA | NB2LE-80ZT-3N-32C100A | #REF! | 190 | 6942337654553 | tYES | tYES | tYES | P000001 | 448221 | 24 | 24 | 443 | 240 | 273 | 17.29 | tYES | N | tYES | tYES | 238 | 70 | 8536303090 | 3 |  | tNO | tNO | tNO | tNO | tNO | tNO | tNO | tNO | tNO | tNO | tNO | tNO | tNO | tNO | tYES | tNO | tNO | tNO | tNO | tNO | tNO | tNO | tNO | tNO | tNO | tNO | tNO | tNO | tNO | tNO | tNO | tNO | tYES | tNO | tNO | tNO | tNO | tNO | tNO | tNO | tNO | tNO | tNO | tNO | tNO | tNO | tNO | tNO | tNO | tNO | tNO | tNO | tNO | tNO | tNO | tNO | tNO | tNO | tNO | tNO |  |  |  | 21/05/24 | Y | N
3082 | tYES | tNO |  | NB2LE-80ZT-3N-32C30A | Int. combinado smart NB2 2UM 3N 32A curva C 30mA Clase A 6kA | NB2LE-80ZT-3N-32C30A | #REF! | 190 | 6942337654591 | tYES | tYES | tYES | P000001 | 448225 | 24 | 24 | 443 | 240 | 273 | 17.29 | tYES | N | tYES | tYES | 238 | 70 | 8536303090 | 3 |  | tNO | tNO | tNO | tNO | tNO | tNO | tNO | tNO | tNO | tNO | tNO | tNO | tNO | tNO | tYES | tNO | tNO | tNO | tNO | tNO | tNO | tNO | tNO | tNO | tNO | tNO | tNO | tNO | tNO | tNO | tNO | tNO | tYES | tNO | tNO | tNO | tNO | tNO | tNO | tNO | tNO | tNO | tNO | tNO | tNO | tNO | tNO | tNO | tNO | tNO | tNO | tNO | tNO | tNO | tNO | tNO | tNO | tNO | tNO | tNO |  |  |  | 21/05/24 | Y | N
3083 | tYES | tNO |  | NB2LE-80ZT-3N-40C100A | Int. combinado smart NB2 2UM 3N 40A curva C 100mA Clase A 6kA | NB2LE-80ZT-3N-40C100A | #REF! | 190 | 6942337654614 | tYES | tYES | tYES | P000001 | 448227 | 24 | 24 | 443 | 240 | 273 | 17.43 | tYES | N | tYES | tYES | 238 | 70 | 8536303090 | 3 |  | tNO | tNO | tNO | tNO | tNO | tNO | tNO | tNO | tNO | tNO | tNO | tNO | tNO | tNO | tYES | tNO | tNO | tNO | tNO | tNO | tNO | tNO | tNO | tNO | tNO | tNO | tNO | tNO | tNO | tNO | tNO | tNO | tYES | tNO | tNO | tNO | tNO | tNO | tNO | tNO | tNO | tNO | tNO | tNO | tNO | tNO | tNO | tNO | tNO | tNO | tNO | tNO | tNO | tNO | tNO | tNO | tNO | tNO | tNO | tNO |  |  |  | 21/05/24 | Y | N
3084 | tYES | tNO |  | NB2LE-80ZT-3N-40C30A | Int. combinado smart NB2 2UM 3N 40A curva C 30mA Clase A 6kA | NB2LE-80ZT-3N-40C30A | #REF! | 190 | 6942337654652 | tYES | tYES | tYES | P000001 | 448231 | 24 | 24 | 443 | 240 | 273 | 17.43 | tYES | N | tYES | tYES | 238 | 70 | 8536303090 | 3 |  | tNO | tNO | tNO | tNO | tNO | tNO | tNO | tNO | tNO | tNO | tNO | tNO | tNO | tNO | tYES | tNO | tNO | tNO | tNO | tNO | tNO | tNO | tNO | tNO | tNO | tNO | tNO | tNO | tNO | tNO | tNO | tNO | tYES | tNO | tNO | tNO | tNO | tNO | tNO | tNO | tNO | tNO | tNO | tNO | tNO | tNO | tNO | tNO | tNO | tNO | tNO | tNO | tNO | tNO | tNO | tNO | tNO | tNO | tNO | tNO |  |  |  | 21/05/24 | Y | N
3085 | tYES | tNO |  | NB2LE-80ZT-3N-50C100A | Int. combinado smart NB2 2UM 3N 50A curva C 100mA Clase A 6kA | NB2LE-80ZT-3N-50C100A | #REF! | 190 | 6942337654676 | tYES | tYES | tYES | P000001 | 448233 | 24 | 24 | 443 | 240 | 273 | 17.49 | tYES | N | tYES | tYES | 238 | 70 | 8536303090 | 3 |  | tNO | tNO | tNO | tNO | tNO | tNO | tNO | tNO | tNO | tNO | tNO | tNO | tNO | tNO | tYES | tNO | tNO | tNO | tNO | tNO | tNO | tNO | tNO | tNO | tNO | tNO | tNO | tNO | tNO | tNO | tNO | tNO | tYES | tNO | tNO | tNO | tNO | tNO | tNO | tNO | tNO | tNO | tNO | tNO | tNO | tNO | tNO | tNO | tNO | tNO | tNO | tNO | tNO | tNO | tNO | tNO | tNO | tNO | tNO | tNO |  |  |  | 21/05/24 | Y | N
3086 | tYES | tNO |  | NB2LE-80ZT-3N-50C30A | Int. combinado smart NB2 2UM 3N 50A curva C 30mA Clase A 6kA | NB2LE-80ZT-3N-50C30A | #REF! | 190 | 6942337654713 | tYES | tYES | tYES | P000001 | 448237 | 24 | 24 | 443 | 240 | 273 | 17.49 | tYES | N | tYES | tYES | 238 | 70 | 8536303090 | 3 |  | tNO | tNO | tNO | tNO | tNO | tNO | tNO | tNO | tNO | tNO | tNO | tNO | tNO | tNO | tYES | tNO | tNO | tNO | tNO | tNO | tNO | tNO | tNO | tNO | tNO | tNO | tNO | tNO | tNO | tNO | tNO | tNO | tYES | tNO | tNO | tNO | tNO | tNO | tNO | tNO | tNO | tNO | tNO | tNO | tNO | tNO | tNO | tNO | tNO | tNO | tNO | tNO | tNO | tNO | tNO | tNO | tNO | tNO | tNO | tNO |  |  |  | 21/05/24 | Y | N
3087 | tYES | tNO |  | NB2LE-80ZT-3N-63C100A | Int. combinado smart NB2 2UM 3N 63A curva C 100mA Clase A 6kA | NB2LE-80ZT-3N-63C100A | #REF! | 190 | 6938092854048 | tYES | tYES | tYES | P000001 | 494990 | 1 | 24 | 443 | 240 | 273 | 17.55 | tYES | N | tYES | tYES | 238 | 70 | 8536303090 | 3 |  | tNO | tNO | tNO | tNO | tNO | tNO | tNO | tNO | tNO | tNO | tNO | tNO | tNO | tNO | tYES | tNO | tNO | tNO | tNO | tNO | tNO | tNO | tNO | tNO | tNO | tNO | tNO | tNO | tNO | tNO | tNO | tNO | tYES | tNO | tNO | tNO | tNO | tNO | tNO | tNO | tNO | tNO | tNO | tNO | tNO | tNO | tNO | tNO | tNO | tNO | tNO | tNO | tNO | tNO | tNO | tNO | tNO | tNO | tNO | tNO |  |  |  | 21/05/24 | Y | N
3088 | tYES | tNO |  | NB2LE-80ZT-3N-63C30A | Int. combinado smart NB2 2UM 3N 63A curva C 30mA Clase A 6kA | NB2LE-80ZT-3N-63C30A | #REF! | 190 | 6938092854086 | tYES | tYES | tYES | P000001 | 494994 | 1 | 24 | 443 | 240 | 273 | 17.55 | tYES | N | tYES | tYES | 238 | 70 | 8536303090 | 3 |  | tNO | tNO | tNO | tNO | tNO | tNO | tNO | tNO | tNO | tNO | tNO | tNO | tNO | tNO | tYES | tNO | tNO | tNO | tNO | tNO | tNO | tNO | tNO | tNO | tNO | tNO | tNO | tNO | tNO | tNO | tNO | tNO | tYES | tNO | tNO | tNO | tNO | tNO | tNO | tNO | tNO | tNO | tNO | tNO | tNO | tNO | tNO | tNO | tNO | tNO | tNO | tNO | tNO | tNO | tNO | tNO | tNO | tNO | tNO | tNO |  |  |  | 21/05/24 | Y | N
3089 | tYES | tNO |  | NB2LE-80ZT-3N-6C100A | Int. combinado smart NB2 2UM 3N 6A curva C 100mA Clase A 6kA | NB2LE-80ZT-3N-6C100A | #REF! | 190 | 6942337654737 | tYES | tYES | tYES | P000001 | 448239 | 24 | 24 | 443 | 240 | 273 | 16.76 | tYES | N | tYES | tYES | 238 | 70 | 8536303090 | 3 |  | tNO | tNO | tNO | tNO | tNO | tNO | tNO | tNO | tNO | tNO | tNO | tNO | tNO | tNO | tYES | tNO | tNO | tNO | tNO | tNO | tNO | tNO | tNO | tNO | tNO | tNO | tNO | tNO | tNO | tNO | tNO | tNO | tYES | tNO | tNO | tNO | tNO | tNO | tNO | tNO | tNO | tNO | tNO | tNO | tNO | tNO | tNO | tNO | tNO | tNO | tNO | tNO | tNO | tNO | tNO | tNO | tNO | tNO | tNO | tNO |  |  |  | 21/05/24 | Y | N
3090 | tYES | tNO |  | NB2LE-80ZT-3N-6C30A | Int. combinado smart NB2 2UM 3N 6A curva C 30mA Clase A 6kA | NB2LE-80ZT-3N-6C30A | #REF! | 190 | 6942337654775 | tYES | tYES | tYES | P000001 | 448243 | 24 | 24 | 443 | 240 | 273 | 16.76 | tYES | N | tYES | tYES | 238 | 70 | 8536303090 | 3 |  | tNO | tNO | tNO | tNO | tNO | tNO | tNO | tNO | tNO | tNO | tNO | tNO | tNO | tNO | tYES | tNO | tNO | tNO | tNO | tNO | tNO | tNO | tNO | tNO | tNO | tNO | tNO | tNO | tNO | tNO | tNO | tNO | tYES | tNO | tNO | tNO | tNO | tNO | tNO | tNO | tNO | tNO | tNO | tNO | tNO | tNO | tNO | tNO | tNO | tNO | tNO | tNO | tNO | tNO | tNO | tNO | tNO | tNO | tNO | tNO |  |  |  | 21/05/24 | Y | N
3091 | tYES | tNO |  | NB2LE-80ZT-3N-80C100A | Int. combinado smart NB2 2UM 3N 80A curva C 100mA Clase A 6kA | NB2LE-80ZT-3N-80C100A | #REF! | 190 | 6938092854109 | tYES | tYES | tYES | P000001 | 494996 | 1 | 24 | 443 | 240 | 273 | 17.65 | tYES | N | tYES | tYES | 238 | 70 | 8536303090 | 3 |  | tNO | tNO | tNO | tNO | tNO | tNO | tNO | tNO | tNO | tNO | tNO | tNO | tNO | tNO | tYES | tNO | tNO | tNO | tNO | tNO | tNO | tNO | tNO | tNO | tNO | tNO | tNO | tNO | tNO | tNO | tNO | tNO | tYES | tNO | tNO | tNO | tNO | tNO | tNO | tNO | tNO | tNO | tNO | tNO | tNO | tNO | tNO | tNO | tNO | tNO | tNO | tNO | tNO | tNO | tNO | tNO | tNO | tNO | tNO | tNO |  |  |  | 21/05/24 | Y | N
3092 | tYES | tNO |  | NB2LE-80ZT-3N-80C30A | Int. combinado smart NB2 2UM 3N 80A curva C 30mA Clase A 6kA | NB2LE-80ZT-3N-80C30A | #REF! | 190 | 6938092854147 | tYES | tYES | tYES | P000001 | 495330 | 1 | 24 | 443 | 240 | 273 | 17.65 | tYES | N | tYES | tYES | 238 | 70 | 8536303090 | 3 |  | tNO | tNO | tNO | tNO | tNO | tNO | tNO | tNO | tNO | tNO | tNO | tNO | tNO | tNO | tYES | tNO | tNO | tNO | tNO | tNO | tNO | tNO | tNO | tNO | tNO | tNO | tNO | tNO | tNO | tNO | tNO | tNO | tYES | tNO | tNO | tNO | tNO | tNO | tNO | tNO | tNO | tNO | tNO | tNO | tNO | tNO | tNO | tNO | tNO | tNO | tNO | tNO | tNO | tNO | tNO | tNO | tNO | tNO | tNO | tNO |  |  |  | 21/05/24 | Y | N
3093 | tYES | tNO |  | NB310L-2-10B30A | Interruptor combinado 2P/2Mod. 10A Curva B 30mA 6kA Clase A | NB310L-2-10B30A | #REF! | 166 | 6925808331481 | tYES | tYES | tYES | P000001 | 660003 | 6 | 90 | 462 | 232 | 260 | 21.3 | tYES | N | tYES | tYES | 113 | 70 | 8536303090 | 3 | NB310L.png | tNO | tNO | tNO | tNO | tNO | tNO | tNO | tNO | tNO | tNO | tNO | tNO | tNO | tNO | tYES | tNO | tNO | tNO | tNO | tNO | tNO | tNO | tNO | tNO | tNO | tNO | tNO | tNO | tNO | tNO | tNO | tNO | tYES | tNO | tNO | tNO | tNO | tNO | tNO | tNO | tNO | tNO | tNO | tNO | tNO | tNO | tNO | tYES | tNO | tNO | tNO | tNO | tNO | tNO | tNO | tNO | tNO | tYES | tYES | tYES | Interruptor combinado 2P/2Mod. 10A Curva B 30mA 6kA Classe A | Disjoncteur différentiel combiné 2P/2Mod. 10A courbe B 30mA 6kA Type A | RCBO 2P/2Mod. 10A B characteristic 30mA, 6kA Type A | 09/10/15 | Y | N
3094 | tYES | tNO |  | NB310L-2-10C30A | Interruptor combinado 2P/2Mod. 10A Curva C 30mA 6kA Clase A | NB310L-2-10C30A | #REF! | 166 | 6925808331467 | tYES | tYES | tYES | P000001 | 660001 | 6 | 90 | 462 | 232 | 260 | 21.3 | tYES | N | tYES | tYES | 113 | 70 | 8536303090 | 3 | NB310L.png | tNO | tNO | tNO | tNO | tNO | tNO | tNO | tNO | tNO | tNO | tNO | tNO | tNO | tNO | tYES | tNO | tNO | tNO | tNO | tNO | tNO | tNO | tNO | tNO | tNO | tNO | tNO | tNO | tNO | tNO | tNO | tNO | tYES | tNO | tNO | tNO | tNO | tNO | tNO | tNO | tNO | tNO | tNO | tNO | tNO | tNO | tNO | tYES | tNO | tNO | tNO | tNO | tNO | tNO | tNO | tNO | tNO | tYES | tYES | tYES | Interruptor combinado 2P/2Mod. 10A Curva C 30mA 6kA Classe A | Disjoncteur différentiel combiné 2P/2Mod. 10A courbe C 30mA 6kA Type A | RCBO 2P/2Mod. 10A C characteristic 30mA, 6kA Type A | 08/10/15 | Y | N
3095 | tYES | tNO |  | NB310L-2-13B30A | Interruptor combinado 2P/2Mod. 13A Curva B 30mA 6kA Clase A | NB310L-2-13B30A | #REF! | 166 | 6925808331504 | tYES | tYES | tYES | P000001 | 660005 | 6 | 90 | 462 | 232 | 260 | 21.3 | tYES | N | tYES | tYES | 113 | 70 | 8536303090 | 3 | NB310L.png | tNO | tNO | tNO | tNO | tNO | tNO | tNO | tNO | tNO | tNO | tNO | tNO | tNO | tNO | tYES | tNO | tNO | tNO | tNO | tNO | tNO | tNO | tNO | tNO | tNO | tNO | tNO | tNO | tNO | tNO | tNO | tNO | tYES | tNO | tNO | tNO | tNO | tNO | tNO | tNO | tNO | tNO | tNO | tNO | tNO | tNO | tNO | tYES | tNO | tNO | tNO | tNO | tNO | tNO | tNO | tNO | tNO | tYES | tYES | tYES | Interruptor combinado 2P/2Mod. 13A Curva B 30mA 6kA Classe A | Disjoncteur différentiel combiné 2P/2Mod. 13A courbe B 30mA 6kA Type A | RCBO 2P/2Mod. 13A B characteristic 30mA, 6kA Type A | 09/10/15 | Y | N
3096 | tYES | tNO |  | NB310L-2-13C30A | Interruptor combinado 2P/2Mod. 13A Curva C 30mA 6kA Clase A | NB310L-2-13C30A | #REF! | 166 | 6925808331498 | tYES | tYES | tYES | P000001 | 660004 | 6 | 90 | 462 | 232 | 260 | 21.3 | tYES | N | tYES | tYES | 113 | 70 | 8536303090 | 3 | NB310L.png | tNO | tNO | tNO | tNO | tNO | tNO | tNO | tNO | tNO | tNO | tNO | tNO | tNO | tNO | tYES | tNO | tNO | tNO | tNO | tNO | tNO | tNO | tNO | tNO | tNO | tNO | tNO | tNO | tNO | tNO | tNO | tNO | tYES | tNO | tNO | tNO | tNO | tNO | tNO | tNO | tNO | tNO | tNO | tNO | tNO | tNO | tNO | tYES | tNO | tNO | tNO | tNO | tNO | tNO | tNO | tNO | tNO | tYES | tYES | tYES | Interruptor combinado 2P/2Mod. 13A Curva C 30mA 6kA Classe A | Disjoncteur différentiel combiné 2P/2Mod. 13A courbe C 30mA 6kA Type A | RCBO 2P/2Mod. 13A C characteristic 30mA, 6kA Type A | 09/10/15 | Y | N
3097 | tYES | tNO |  | NB310L-2-16B30A | Interruptor combinado 2P/2Mod. 16A Curva B 30mA 6kA Clase A | NB310L-2-16B30A | #REF! | 166 | 6925808331474 | tYES | tYES | tYES | P000001 | 660002 | 6 | 90 | 462 | 232 | 260 | 21.5 | tYES | N | tYES | tYES | 113 | 70 | 8536303090 | 3 | NB310L.png | tNO | tNO | tNO | tNO | tNO | tNO | tNO | tNO | tNO | tNO | tNO | tNO | tNO | tNO | tYES | tNO | tNO | tNO | tNO | tNO | tNO | tNO | tNO | tNO | tNO | tNO | tNO | tNO | tNO | tNO | tNO | tNO | tYES | tNO | tNO | tNO | tNO | tNO | tNO | tNO | tNO | tNO | tNO | tNO | tNO | tNO | tNO | tYES | tNO | tNO | tNO | tNO | tNO | tNO | tNO | tNO | tNO | tYES | tYES | tYES | Interruptor combinado 2P/2Mod. 16A Curva B 30mA 6kA Classe A | Disjoncteur différentiel combiné 2P/2Mod. 16A courbe B 30mA 6kA Type A | RCBO 2P/2Mod. 16A B characteristic 30mA, 6kA Type A | 29/06/16 | Y | N
3098 | tYES | tNO |  | NB310L-2-16C30A | Interruptor combinado 2P/2Mod. 16A Curva C 30mA 6kA Clase A | NB310L-2-16C30A | #REF! | 166 | 6925808331450 | tYES | tYES | tYES | P000001 | 660000 | 6 | 90 | 462 | 232 | 260 | 21.5 | tYES | N | tYES | tYES | 113 | 70 | 8536303090 | 3 | NB310L.png | tNO | tNO | tNO | tNO | tNO | tNO | tNO | tNO | tNO | tNO | tNO | tNO | tNO | tNO | tYES | tNO | tNO | tNO | tNO | tNO | tNO | tNO | tNO | tNO | tNO | tNO | tNO | tNO | tNO | tNO | tNO | tNO | tYES | tNO | tNO | tNO | tNO | tNO | tNO | tNO | tNO | tNO | tNO | tNO | tNO | tNO | tNO | tYES | tNO | tNO | tNO | tNO | tNO | tNO | tNO | tNO | tNO | tYES | tYES | tYES | Interruptor combinado 2P/2Mod. 16A Curva C 30mA 6kA Classe A | Disjoncteur différentiel combiné 2P/2Mod. 16A courbe C 30mA 6kA Type A | RCBO 2P/2Mod. 16A C characteristic 30mA, 6kA Type A | 09/10/15 | Y | N
3099 | tYES | tNO |  | NB310L-2-20B30A | Interruptor combinado 2P/2Mod. 20A Curva B 30mA 6kA Clase A | NB310L-2-20B30A | #REF! | 166 | 6925808357627 | tYES | tYES | tYES | P000001 | 660009 | 6 | 90 | 462 | 232 | 260 | 22 | tYES | N | tYES | tYES | 113 | 70 | 8536303090 | 3 | NB310L.png | tNO | tNO | tNO | tNO | tNO | tNO | tNO | tNO | tNO | tNO | tNO | tNO | tNO | tNO | tYES | tNO | tNO | tNO | tNO | tNO | tNO | tNO | tNO | tNO | tNO | tNO | tNO | tNO | tNO | tNO | tNO | tNO | tYES | tNO | tNO | tNO | tNO | tNO | tNO | tNO | tNO | tNO | tNO | tNO | tNO | tNO | tNO | tYES | tNO | tNO | tNO | tNO | tNO | tNO | tNO | tNO | tNO | tYES | tYES | tYES | Interruptor combinado 2P/2Mod. 20A Curva B 30mA 6kA Classe A | Disjoncteur différentiel combiné 2P/2Mod. 20A courbe B 30mA 6kA Type A | RCBO 2P/2Mod. 20A B characteristic 30mA, 6kA Type A | 09/10/15 | Y | N
3100 | tYES | tNO |  | NB310L-2-20C30A | Interruptor combinado 2P/2Mod. 20A Curva C 30mA 6kA Clase A | NB310L-2-20C30A | #REF! | 166 | 6925808357603 | tYES | tYES | tYES | P000001 | 660007 | 6 | 90 | 462 | 232 | 260 | 22 | tYES | N | tYES | tYES | 113 | 70 | 8536303090 | 3 | NB310L.png | tNO | tNO | tNO | tNO | tNO | tNO | tNO | tNO | tNO | tNO | tNO | tNO | tNO | tNO | tYES | tNO | tNO | tNO | tNO | tNO | tNO | tNO | tNO | tNO | tNO | tNO | tNO | tNO | tNO | tNO | tNO | tNO | tYES | tNO | tNO | tNO | tNO | tNO | tNO | tNO | tNO | tNO | tNO | tNO | tNO | tNO | tNO | tYES | tNO | tNO | tNO | tNO | tNO | tNO | tNO | tNO | tNO | tYES | tYES | tYES | Interruptor combinado 2P/2Mod. 20A Curva C 30mA 6kA Classe A | Disjoncteur différentiel combiné 2P/2Mod. 20A courbe C 30mA 6kA Type A | RCBO 2P/2Mod. 20A C characteristic 30mA, 6kA Type A | 09/10/15 | Y | N
3101 | tYES | tNO |  | NB310L-2-25B30A | Interruptor combinado 2P/2Mod. 25A Curva B 30mA 6kA Clase A | NB310L-2-25B30A | #REF! | 166 | 6925808357610 | tYES | tYES | tYES | P000001 | 660008 | 6 | 90 | 462 | 232 | 260 | 22 | tYES | N | tYES | tYES | 113 | 70 | 8536303090 | 3 | NB310L.png | tNO | tNO | tNO | tNO | tNO | tNO | tNO | tNO | tNO | tNO | tNO | tNO | tNO | tNO | tYES | tNO | tNO | tNO | tNO | tNO | tNO | tNO | tNO | tNO | tNO | tNO | tNO | tNO | tNO | tNO | tNO | tNO | tYES | tNO | tNO | tNO | tNO | tNO | tNO | tNO | tNO | tNO | tNO | tNO | tNO | tNO | tNO | tYES | tNO | tNO | tNO | tNO | tNO | tNO | tNO | tNO | tNO | tYES | tYES | tYES | Interruptor combinado 2P/2Mod. 25A Curva B 30mA 6kA Classe A | Disjoncteur différentiel combiné 2P/2Mod. 25A courbe B 30mA 6kA Type A | RCBO 2P/2Mod. 25A B characteristic 30mA, 6kA Type A | 09/10/15 | Y | N
3102 | tYES | tNO |  | NB310L-2-25C30A | Interruptor combinado 2P/2Mod. 25A Curva C 30mA 6kA Clase A | NB310L-2-25C30A | #REF! | 166 | 6925808357597 | tYES | tYES | tYES | P000001 | 660006 | 6 | 90 | 462 | 232 | 260 | 22 | tYES | N | tYES | tYES | 113 | 70 | 8536303090 | 3 | NB310L.png | tNO | tNO | tNO | tNO | tNO | tNO | tNO | tNO | tNO | tNO | tNO | tNO | tNO | tNO | tYES | tNO | tNO | tNO | tNO | tNO | tNO | tNO | tNO | tNO | tNO | tNO | tNO | tNO | tNO | tNO | tNO | tNO | tYES | tNO | tNO | tNO | tNO | tNO | tNO | tNO | tNO | tNO | tNO | tNO | tNO | tNO | tNO | tYES | tNO | tNO | tNO | tNO | tNO | tNO | tNO | tNO | tNO | tYES | tYES | tYES | Interruptor combinado 2P/2Mod. 25A Curva C 30mA 6kA Classe A | Disjoncteur différentiel combiné 2P/2Mod. 25A courbe C 30mA 6kA Type A | RCBO 2P/2Mod. 25A C characteristic 30mA, 6kA Type A | 09/10/15 | Y | N
3103 | tYES | tNO |  | NB310L-2-32B30A | Interruptor combinado 2P/2Mod. 32A Curva B 30mA 6kA Clase A | NB310L-2-32B30A | #REF! | 166 | 6925808358051 | tYES | tYES | tYES | P000001 | 660032 | 6 | 90 | 462 | 232 | 260 | 22.5 | tYES | N | tYES | tYES | 113 | 70 | 8536303090 | 3 | NB310L.png | tNO | tNO | tNO | tNO | tNO | tNO | tNO | tNO | tNO | tNO | tNO | tNO | tNO | tNO | tYES | tNO | tNO | tNO | tNO | tNO | tNO | tNO | tNO | tNO | tNO | tNO | tNO | tNO | tNO | tNO | tNO | tNO | tYES | tNO | tNO | tNO | tNO | tNO | tNO | tNO | tNO | tNO | tNO | tNO | tNO | tNO | tNO | tYES | tNO | tNO | tNO | tNO | tNO | tNO | tNO | tNO | tNO | tYES | tYES | tYES | Interruptor combinado 2P/2Mod. 32A Curva B 30mA 6kA Classe A | Disjoncteur différentiel combiné 2P/2Mod. 32A courbe B 30mA 6kA Type A | RCBO 2P/2Mod. 32A B characteristic 30mA, 6kA Type A | 09/10/15 | Y | N
3104 | tYES | tNO |  | NB310L-2-32C30A | Interruptor combinado 2P/2Mod. 32A Curva C 30mA 6kA Clase A | NB310L-2-32C30A | #REF! | 166 | 6925808358037 | tYES | tYES | tYES | P000001 | 660030 | 6 | 90 | 462 | 232 | 260 | 22.5 | tYES | N | tYES | tYES | 113 | 70 | 8536303090 | 3 | NB310L.png | tNO | tNO | tNO | tNO | tNO | tNO | tNO | tNO | tNO | tNO | tNO | tNO | tNO | tNO | tYES | tNO | tNO | tNO | tNO | tNO | tNO | tNO | tNO | tNO | tNO | tNO | tNO | tNO | tNO | tNO | tNO | tNO | tYES | tNO | tNO | tNO | tNO | tNO | tNO | tNO | tNO | tNO | tNO | tNO | tNO | tNO | tNO | tYES | tNO | tNO | tNO | tNO | tNO | tNO | tNO | tNO | tNO | tYES | tYES | tYES | Interruptor combinado 2P/2Mod. 32A Curva C 30mA 6kA Classe A | Disjoncteur différentiel combiné 2P/2Mod. 32A courbe C 30mA 6kA Type A | RCBO 2P/2Mod. 32A C characteristic 30mA, 6kA Type A | 09/10/15 | Y | N
3105 | tYES | tNO |  | NB310L-2-6B30A | Interruptor combinado 2P/2Mod. 6A Curva B 30mA 6kA Clase A | NB310L-2-6B30A | #REF! | 166 | 6925808358068 | tYES | tYES | tYES | P000001 | 660033 | 6 | 90 | 462 | 232 | 260 | 21.3 | tYES | N | tYES | tYES | 113 | 70 | 8536303090 | 3 | NB310L.png | tNO | tNO | tNO | tNO | tNO | tNO | tNO | tNO | tNO | tNO | tNO | tNO | tNO | tNO | tYES | tNO | tNO | tNO | tNO | tNO | tNO | tNO | tNO | tNO | tNO | tNO | tNO | tNO | tNO | tNO | tNO | tNO | tYES | tNO | tNO | tNO | tNO | tNO | tNO | tNO | tNO | tNO | tNO | tNO | tNO | tNO | tNO | tYES | tNO | tNO | tNO | tNO | tNO | tNO | tNO | tNO | tNO | tYES | tYES | tYES | Interruptor combinado 2P/2Mod. 6A Curva B 30mA 6kA Classe A | Disjoncteur différentiel combiné 2P/2Mod. 6A courbe B 30mA 6kA Type A | RCBO 2P/2Mod. 6A B characteristic 30mA, 6kA Type A | 09/10/15 | N | N
3106 | tYES | tNO |  | NB310L-2-6C30A | Interruptor combinado 2P/2Mod. 6A Curva C 30mA 6kA Clase A | NB310L-2-6C30A | #REF! | 166 | 6925808358044 | tYES | tYES | tYES | P000001 | 660031 | 6 | 90 | 462 | 232 | 260 | 21.3 | tYES | N | tYES | tYES | 113 | 70 | 8536303090 | 3 | NB310L.png | tNO | tNO | tNO | tNO | tNO | tNO | tNO | tNO | tNO | tNO | tNO | tNO | tNO | tNO | tYES | tNO | tNO | tNO | tNO | tNO | tNO | tNO | tNO | tNO | tNO | tNO | tNO | tNO | tNO | tNO | tNO | tNO | tYES | tNO | tNO | tNO | tNO | tNO | tNO | tNO | tNO | tNO | tNO | tNO | tNO | tNO | tNO | tYES | tNO | tNO | tNO | tNO | tNO | tNO | tNO | tNO | tNO | tYES | tYES | tYES | Interruptor combinado 2P/2Mod. 6A Curva C 30mA 6kA Classe A | Disjoncteur différentiel combiné 2P/2Mod. 6A courbe C 30mA 6kA Type A | RCBO 2P/2Mod. 6A C characteristic 30mA, 6kA Type A | 28/05/15 | N | N
3107 | tYES | tNO |  | NB310L-3N-10B300A | Interruptor combinado 3P+N/4Mod. 10A Curva B 300mA 6kA Clase A | NB310L-3N-10B300A | #REF! | 166 | 6941498999312 | tYES | tYES | tYES | P000001 | 255661 | 1 | 36 | 322 | 296 | 273 | 16.78 | tYES | N | tYES | tYES | 113 | 70 | 8536303090 | 3 |  | tNO | tNO | tNO | tNO | tNO | tNO | tNO | tNO | tNO | tNO | tNO | tNO | tNO | tNO | tYES | tNO | tNO | tNO | tNO | tNO | tNO | tNO | tNO | tNO | tNO | tNO | tNO | tNO | tNO | tNO | tNO | tNO | tYES | tNO | tNO | tNO | tNO | tNO | tNO | tNO | tNO | tNO | tNO | tNO | tNO | tNO | tNO | tYES | tNO | tNO | tNO | tNO | tNO | tNO | tNO | tNO | tNO | tYES | tYES | tYES |  |  |  | 19/12/19 | Y | N
3108 | tYES | tNO |  | NB310L-3N-10B300AC | Interruptor combinado 3P+N/4Mod. 10A Curva B 300mA 6kA Clase AC | NB310L-3N-10B300AC | #REF! | 166 | 6941498999466 | tYES | tYES | tYES | P000001 | 255676 | 1 | 36 | 322 | 296 | 273 | 16.78 | tYES | N | tYES | tYES | 113 | 70 | 8536303090 | 3 |  | tNO | tNO | tNO | tNO | tNO | tNO | tNO | tNO | tNO | tNO | tNO | tNO | tNO | tNO | tYES | tNO | tNO | tNO | tNO | tNO | tNO | tNO | tNO | tNO | tNO | tNO | tNO | tNO | tNO | tNO | tNO | tNO | tYES | tNO | tNO | tNO | tNO | tNO | tNO | tNO | tNO | tNO | tNO | tNO | tNO | tNO | tNO | tYES | tNO | tNO | tNO | tNO | tNO | tNO | tNO | tNO | tNO | tYES | tYES | tYES |  |  |  | 19/12/19 | Y | N
3109 | tYES | tNO |  | NB310L-3N-10B30A | Interruptor combinado 3P+N/4Mod. 10A Curva B 30mA 6kA Clase A | NB310L-3N-10B30A | #REF! | 166 | 6901800093541 | tYES | tYES | tYES | P000001 | 660034 | 1 | 36 | 322 | 296 | 273 | 16.45 | tYES | N | tYES | tYES | 113 | 70 | 8536303090 | 3 | NB310L.png | tNO | tNO | tNO | tNO | tNO | tNO | tNO | tNO | tNO | tNO | tNO | tNO | tNO | tNO | tYES | tNO | tNO | tNO | tNO | tNO | tNO | tNO | tNO | tNO | tNO | tNO | tNO | tNO | tNO | tNO | tNO | tNO | tYES | tNO | tNO | tNO | tNO | tNO | tNO | tNO | tNO | tNO | tNO | tNO | tNO | tNO | tNO | tYES | tNO | tNO | tNO | tNO | tNO | tNO | tNO | tNO | tNO | tYES | tYES | tYES | Interruptor combinado 3P+N/4Mod. 10A Curva B 30mA 6kA Classe A | Disjoncteur différentiel combiné 3P+N/4Mod. 10A courbe B 30mA 6kA Type A | RCBO 3P+N/4Mod. 10A B characteristic 30mA, 6kA Type A | 09/10/15 | Y | N
3110 | tYES | tNO |  | NB310L-3N-10B30AC | Interruptor combinado 3P+N/4Mod. 10A Curva B 30mA 6kA Clase AC | NB310L-3N-10B30AC | #REF! | 166 | 6901800093619 | tYES | tYES | tYES | P000001 | 660041 | 1 | 36 | 322 | 296 | 273 | 16.45 | tYES | N | tYES | tYES | 113 | 70 | 8536303090 | 3 | NB310L.png | tNO | tNO | tNO | tNO | tNO | tNO | tNO | tNO | tNO | tNO | tNO | tNO | tNO | tNO | tYES | tNO | tNO | tNO | tNO | tNO | tNO | tNO | tNO | tNO | tNO | tNO | tNO | tNO | tNO | tNO | tNO | tNO | tYES | tNO | tNO | tNO | tNO | tNO | tNO | tNO | tNO | tNO | tNO | tNO | tNO | tNO | tNO | tYES | tNO | tNO | tNO | tNO | tNO | tNO | tNO | tNO | tNO | tYES | tYES | tYES | Interruptor combinado 3P+N/4Mod. 10A Curva B 30mA 6kA Classe AC | Disjoncteur différentiel combiné 3P+N/4Mod. 10A courbe B 30mA 6kA Type AC | RCBO 3P+N/4Mod. 10A B characteristic 30mA, 6kA Type AC | 09/10/15 | Y | N
3111 | tYES | tNO |  | NB310L-3N-10C300A | Interruptor combinado 3P+N/4Mod. 10A Curva C 300mA 6kA Clase A | NB310L-3N-10C300A | #REF! | 166 | 6941498999398 | tYES | tYES | tYES | P000001 | 255669 | 1 | 36 | 322 | 296 | 273 | 16.78 | tYES | N | tYES | tYES | 113 | 70 | 8536303090 | 3 |  | tNO | tNO | tNO | tNO | tNO | tNO | tNO | tNO | tNO | tNO | tNO | tNO | tNO | tNO | tYES | tNO | tNO | tNO | tNO | tNO | tNO | tNO | tNO | tNO | tNO | tNO | tNO | tNO | tNO | tNO | tNO | tNO | tYES | tNO | tNO | tNO | tNO | tNO | tNO | tNO | tNO | tNO | tNO | tNO | tNO | tNO | tNO | tYES | tNO | tNO | tNO | tNO | tNO | tNO | tNO | tNO | tNO | tYES | tYES | tYES |  |  |  | 19/12/19 | Y | N
3112 | tYES | tNO |  | NB310L-3N-10C300AC | Interruptor combinado 3P+N/4Mod. 10A Curva C 300mA 6kA Clase AC | NB310L-3N-10C300AC | #REF! | 166 | 6941498999541 | tYES | tYES | tYES | P000001 | 255684 | 1 | 36 | 322 | 296 | 273 | 16.78 | tYES | N | tYES | tYES | 113 | 70 | 8536303090 | 3 |  | tNO | tNO | tNO | tNO | tNO | tNO | tNO | tNO | tNO | tNO | tNO | tNO | tNO | tNO | tYES | tNO | tNO | tNO | tNO | tNO | tNO | tNO | tNO | tNO | tNO | tNO | tNO | tNO | tNO | tNO | tNO | tNO | tYES | tNO | tNO | tNO | tNO | tNO | tNO | tNO | tNO | tNO | tNO | tNO | tNO | tNO | tNO | tYES | tNO | tNO | tNO | tNO | tNO | tNO | tNO | tNO | tNO | tYES | tYES | tYES |  |  |  | 19/12/19 | Y | N
3113 | tYES | tNO |  | NB310L-3N-10C30A | Interruptor combinado 3P+N/4Mod. 10A Curva C 30mA 6kA Clase A | NB310L-3N-10C30A | #REF! | 166 | 6925808357641 | tYES | tYES | tYES | P000001 | 660011 | 1 | 36 | 322 | 296 | 273 | 16.45 | tYES | N | tYES | tYES | 113 | 70 | 8536303090 | 3 | NB310L.png | tNO | tNO | tNO | tNO | tNO | tNO | tNO | tNO | tNO | tNO | tNO | tNO | tNO | tNO | tYES | tNO | tNO | tNO | tNO | tNO | tNO | tNO | tNO | tNO | tNO | tNO | tNO | tNO | tNO | tNO | tNO | tNO | tYES | tNO | tNO | tNO | tNO | tNO | tNO | tNO | tNO | tNO | tNO | tNO | tNO | tNO | tNO | tYES | tNO | tNO | tNO | tNO | tNO | tNO | tNO | tNO | tNO | tYES | tYES | tYES | Interruptor combinado 3P+N/4Mod. 10A Curva C 30mA 6kA Classe A | Disjoncteur différentiel combiné 3P+N/4Mod. 10A courbe C 30mA 6kA Type A | RCBO 3P+N/4Mod. 10A C characteristic 30mA, 6kA Type A | 09/10/15 | Y | N
3114 | tYES | tNO |  | NB310L-3N-10C30AC | Interruptor combinado 3P+N/4Mod. 10A Curva C 30mA 6kA Clase AC | NB310L-3N-10C30AC | #REF! | 166 | 6925808357726 | tYES | tYES | tYES | P000001 | 660019 | 1 | 36 | 322 | 296 | 273 | 16.45 | tYES | N | tYES | tYES | 113 | 70 | 8536303090 | 3 | NB310L.png | tNO | tNO | tNO | tNO | tNO | tNO | tNO | tNO | tNO | tNO | tNO | tNO | tNO | tNO | tYES | tNO | tNO | tNO | tNO | tNO | tNO | tNO | tNO | tNO | tNO | tNO | tNO | tNO | tNO | tNO | tNO | tNO | tYES | tNO | tNO | tNO | tNO | tNO | tNO | tNO | tNO | tNO | tNO | tNO | tNO | tNO | tNO | tYES | tNO | tNO | tNO | tNO | tNO | tNO | tNO | tNO | tNO | tYES | tYES | tYES | Interruptor combinado 3P+N/4Mod. 10A Curva C 30mA 6kA Classe AC | Disjoncteur différentiel combiné 3P+N/4Mod. 10A courbe C 30mA 6kA Type AC | RCBO 3P+N/4Mod. 10A C characteristic 30mA, 6kA Type AC | 09/10/15 | Y | N
3115 | tYES | tNO |  | NB310L-3N-13B300A | Interruptor combinado 3P+N/4Mod. 13A Curva B 300mA 6kA Clase A | NB310L-3N-13B300A | #REF! | 166 | 6941498999329 | tYES | tYES | tYES | P000001 | 255662 | 1 | 36 | 322 | 296 | 273 | 16.78 | tYES | N | tYES | tYES | 113 | 70 | 8536303090 | 3 |  | tNO | tNO | tNO | tNO | tNO | tNO | tNO | tNO | tNO | tNO | tNO | tNO | tNO | tNO | tYES | tNO | tNO | tNO | tNO | tNO | tNO | tNO | tNO | tNO | tNO | tNO | tNO | tNO | tNO | tNO | tNO | tNO | tYES | tNO | tNO | tNO | tNO | tNO | tNO | tNO | tNO | tNO | tNO | tNO | tNO | tNO | tNO | tYES | tNO | tNO | tNO | tNO | tNO | tNO | tNO | tNO | tNO | tYES | tYES | tYES |  |  |  | 19/12/19 | Y | N
3116 | tYES | tNO |  | NB310L-3N-13B300AC | Interruptor combinado 3P+N/4Mod. 13A Curva B 300mA 6kA Clase AC | NB310L-3N-13B300AC | #REF! | 166 | 6941498999473 | tYES | tYES | tYES | P000001 | 255677 | 1 | 36 | 322 | 296 | 273 | 16.78 | tYES | N | tYES | tYES | 113 | 70 | 8536303090 | 3 |  | tNO | tNO | tNO | tNO | tNO | tNO | tNO | tNO | tNO | tNO | tNO | tNO | tNO | tNO | tYES | tNO | tNO | tNO | tNO | tNO | tNO | tNO | tNO | tNO | tNO | tNO | tNO | tNO | tNO | tNO | tNO | tNO | tYES | tNO | tNO | tNO | tNO | tNO | tNO | tNO | tNO | tNO | tNO | tNO | tNO | tNO | tNO | tYES | tNO | tNO | tNO | tNO | tNO | tNO | tNO | tNO | tNO | tYES | tYES | tYES |  |  |  | 19/12/19 | Y | N
3117 | tYES | tNO |  | NB310L-3N-13B30A | Interruptor combinado 3P+N/4Mod. 13A Curva B 30mA 6kA Clase A | NB310L-3N-13B30A | #REF! | 166 | 6901800093558 | tYES | tYES | tYES | P000001 | 660035 | 1 | 36 | 322 | 296 | 273 | 16.45 | tYES | N | tYES | tYES | 113 | 70 | 8536303090 | 3 | NB310L.png | tNO | tNO | tNO | tNO | tNO | tNO | tNO | tNO | tNO | tNO | tNO | tNO | tNO | tNO | tYES | tNO | tNO | tNO | tNO | tNO | tNO | tNO | tNO | tNO | tNO | tNO | tNO | tNO | tNO | tNO | tNO | tNO | tYES | tNO | tNO | tNO | tNO | tNO | tNO | tNO | tNO | tNO | tNO | tNO | tNO | tNO | tNO | tYES | tNO | tNO | tNO | tNO | tNO | tNO | tNO | tNO | tNO | tYES | tYES | tYES | Interruptor combinado 3P+N/4Mod. 13A Curva B 30mA 6kA Classe A | Disjoncteur différentiel combiné 3P+N/4Mod. 13A courbe B 30mA 6kA Type A | RCBO 3P+N/4Mod. 13A B characteristic 30mA, 6kA Type A | 09/10/15 | Y | N
3118 | tYES | tNO |  | NB310L-3N-13B30AC | Interruptor combinado 3P+N/4Mod. 13A Curva B 30mA 6kA Clase AC | NB310L-3N-13B30AC | #REF! | 166 | 6901800093626 | tYES | tYES | tYES | P000001 | 660042 | 1 | 36 | 322 | 296 | 273 | 16.45 | tYES | N | tYES | tYES | 113 | 70 | 8536303090 | 3 | NB310L.png | tNO | tNO | tNO | tNO | tNO | tNO | tNO | tNO | tNO | tNO | tNO | tNO | tNO | tNO | tYES | tNO | tNO | tNO | tNO | tNO | tNO | tNO | tNO | tNO | tNO | tNO | tNO | tNO | tNO | tNO | tNO | tNO | tYES | tNO | tNO | tNO | tNO | tNO | tNO | tNO | tNO | tNO | tNO | tNO | tNO | tNO | tNO | tYES | tNO | tNO | tNO | tNO | tNO | tNO | tNO | tNO | tNO | tYES | tYES | tYES | Interruptor combinado 3P+N/4Mod. 13A Curva B 30mA 6kA Classe AC | Disjoncteur différentiel combiné 3P+N/4Mod. 13A courbe B 30mA 6kA Type AC | RCBO 3P+N/4Mod. 13A B characteristic 30mA, 6kA Type AC | 09/10/15 | Y | N
3119 | tYES | tNO |  | NB310L-3N-13C300A | Interruptor combinado 3P+N/4Mod. 13A Curva C 300mA 6kA Clase A | NB310L-3N-13C300A | #REF! | 166 | 6941498999404 | tYES | tYES | tYES | P000001 | 255670 | 1 | 36 | 322 | 296 | 273 | 16.78 | tYES | N | tYES | tYES | 113 | 70 | 8536303090 | 3 |  | tNO | tNO | tNO | tNO | tNO | tNO | tNO | tNO | tNO | tNO | tNO | tNO | tNO | tNO | tYES | tNO | tNO | tNO | tNO | tNO | tNO | tNO | tNO | tNO | tNO | tNO | tNO | tNO | tNO | tNO | tNO | tNO | tYES | tNO | tNO | tNO | tNO | tNO | tNO | tNO | tNO | tNO | tNO | tNO | tNO | tNO | tNO | tYES | tNO | tNO | tNO | tNO | tNO | tNO | tNO | tNO | tNO | tYES | tYES | tYES |  |  |  | 19/12/19 | Y | N
3120 | tYES | tNO |  | NB310L-3N-13C300AC | Interruptor combinado 3P+N/4Mod. 13A Curva C 300mA 6kA Clase AC | NB310L-3N-13C300AC | #REF! | 166 | 6941498999558 | tYES | tYES | tYES | P000001 | 255685 | 1 | 36 | 322 | 296 | 273 | 16.78 | tYES | N | tYES | tYES | 113 | 70 | 8536303090 | 3 |  | tNO | tNO | tNO | tNO | tNO | tNO | tNO | tNO | tNO | tNO | tNO | tNO | tNO | tNO | tYES | tNO | tNO | tNO | tNO | tNO | tNO | tNO | tNO | tNO | tNO | tNO | tNO | tNO | tNO | tNO | tNO | tNO | tYES | tNO | tNO | tNO | tNO | tNO | tNO | tNO | tNO | tNO | tNO | tNO | tNO | tNO | tNO | tYES | tNO | tNO | tNO | tNO | tNO | tNO | tNO | tNO | tNO | tYES | tYES | tYES |  |  |  | 19/12/19 | Y | N
3121 | tYES | tNO |  | NB310L-3N-13C30A | Interruptor combinado 3P+N/4Mod. 13A Curva C 30mA 6kA Clase A | NB310L-3N-13C30A | #REF! | 166 | 6925808357658 | tYES | tYES | tYES | P000001 | 660012 | 1 | 36 | 322 | 296 | 273 | 16.45 | tYES | N | tYES | tYES | 113 | 70 | 8536303090 | 3 | NB310L.png | tNO | tNO | tNO | tNO | tNO | tNO | tNO | tNO | tNO | tNO | tNO | tNO | tNO | tNO | tYES | tNO | tNO | tNO | tNO | tNO | tNO | tNO | tNO | tNO | tNO | tNO | tNO | tNO | tNO | tNO | tNO | tNO | tYES | tNO | tNO | tNO | tNO | tNO | tNO | tNO | tNO | tNO | tNO | tNO | tNO | tNO | tNO | tYES | tNO | tNO | tNO | tNO | tNO | tNO | tNO | tNO | tNO | tYES | tYES | tYES | Interruptor combinado 3P+N/4Mod. 13A Curva C 30mA 6kA Classe A | Disjoncteur différentiel combiné 3P+N/4Mod. 13A courbe C 30mA 6kA Type A | RCBO 3P+N/4Mod. 13A C characteristic 30mA, 6kA Type A | 09/10/15 | Y | N
3122 | tYES | tNO |  | NB310L-3N-13C30AC | Interruptor combinado 3P+N/4Mod. 13A Curva C 30mA 6kA Clase AC | NB310L-3N-13C30AC | #REF! | 166 | 6925808357733 | tYES | tYES | tYES | P000001 | 660020 | 1 | 36 | 322 | 296 | 273 | 16.45 | tYES | N | tYES | tYES | 113 | 70 | 8536303090 | 3 | NB310L.png | tNO | tNO | tNO | tNO | tNO | tNO | tNO | tNO | tNO | tNO | tNO | tNO | tNO | tNO | tYES | tNO | tNO | tNO | tNO | tNO | tNO | tNO | tNO | tNO | tNO | tNO | tNO | tNO | tNO | tNO | tNO | tNO | tYES | tNO | tNO | tNO | tNO | tNO | tNO | tNO | tNO | tNO | tNO | tNO | tNO | tNO | tNO | tYES | tNO | tNO | tNO | tNO | tNO | tNO | tNO | tNO | tNO | tYES | tYES | tYES | Interruptor combinado 3P+N/4Mod. 13A Curva C 30mA 6kA Classe AC | Disjoncteur différentiel combiné 3P+N/4Mod. 13A courbe C 30mA 6kA Type AC | RCBO 3P+N/4Mod. 13A C characteristic 30mA, 6kA Type AC | 09/10/15 | Y | N
3123 | tYES | tNO |  | NB310L-3N-16B300A | Interruptor combinado 3P+N/4Mod. 16A Curva B 300mA 6kA Clase A | NB310L-3N-16B300A | #REF! | 166 | 6941498999336 | tYES | tYES | tYES | P000001 | 255663 | 1 | 36 | 322 | 296 | 273 | 16.78 | tYES | N | tYES | tYES | 113 | 70 | 8536303090 | 3 |  | tNO | tNO | tNO | tNO | tNO | tNO | tNO | tNO | tNO | tNO | tNO | tNO | tNO | tNO | tYES | tNO | tNO | tNO | tNO | tNO | tNO | tNO | tNO | tNO | tNO | tNO | tNO | tNO | tNO | tNO | tNO | tNO | tYES | tNO | tNO | tNO | tNO | tNO | tNO | tNO | tNO | tNO | tNO | tNO | tNO | tNO | tNO | tYES | tNO | tNO | tNO | tNO | tNO | tNO | tNO | tNO | tNO | tYES | tYES | tYES |  |  |  | 19/12/19 | Y | N
3124 | tYES | tNO |  | NB310L-3N-16B300AC | Interruptor combinado 3P+N/4Mod. 16A Curva B 300mA 6kA Clase AC | NB310L-3N-16B300AC | #REF! | 166 | 6941498999480 | tYES | tYES | tYES | P000001 | 255678 | 1 | 36 | 322 | 296 | 273 | 16.78 | tYES | N | tYES | tYES | 113 | 70 | 8536303090 | 3 |  | tNO | tNO | tNO | tNO | tNO | tNO | tNO | tNO | tNO | tNO | tNO | tNO | tNO | tNO | tYES | tNO | tNO | tNO | tNO | tNO | tNO | tNO | tNO | tNO | tNO | tNO | tNO | tNO | tNO | tNO | tNO | tNO | tYES | tNO | tNO | tNO | tNO | tNO | tNO | tNO | tNO | tNO | tNO | tNO | tNO | tNO | tNO | tYES | tNO | tNO | tNO | tNO | tNO | tNO | tNO | tNO | tNO | tYES | tYES | tYES |  |  |  | 19/12/19 | Y | N
3125 | tYES | tNO |  | NB310L-3N-16B30A | Interruptor combinado 3P+N/4Mod. 16A Curva B 30mA 6kA Clase A | NB310L-3N-16B30A | #REF! | 166 | 6901800093565 | tYES | tYES | tYES | P000001 | 660036 | 1 | 36 | 322 | 296 | 273 | 16.45 | tYES | N | tYES | tYES | 113 | 70 | 8536303090 | 3 | NB310L.png | tNO | tNO | tNO | tNO | tNO | tNO | tNO | tNO | tNO | tNO | tNO | tNO | tNO | tNO | tYES | tNO | tNO | tNO | tNO | tNO | tNO | tNO | tNO | tNO | tNO | tNO | tNO | tNO | tNO | tNO | tNO | tNO | tYES | tNO | tNO | tNO | tNO | tNO | tNO | tNO | tNO | tNO | tNO | tNO | tNO | tNO | tNO | tYES | tNO | tNO | tNO | tNO | tNO | tNO | tNO | tNO | tNO | tYES | tYES | tYES | Interruptor combinado 3P+N/4Mod. 16A Curva B 30mA 6kA Classe A | Disjoncteur différentiel combiné 3P+N/4Mod. 16A courbe B 30mA 6kA Type A | RCBO 3P+N/4Mod. 16A B characteristic 30mA, 6kA Type A | 09/10/15 | Y | N
3126 | tYES | tNO |  | NB310L-3N-16B30AC | Interruptor combinado 3P+N/4Mod. 16A Curva B 30mA 6kA Clase AC | NB310L-3N-16B30AC | #REF! | 166 | 6901800093633 | tYES | tYES | tYES | P000001 | 660043 | 1 | 36 | 322 | 296 | 273 | 16.45 | tYES | N | tYES | tYES | 113 | 70 | 8536303090 | 3 | NB310L.png | tNO | tNO | tNO | tNO | tNO | tNO | tNO | tNO | tNO | tNO | tNO | tNO | tNO | tNO | tYES | tNO | tNO | tNO | tNO | tNO | tNO | tNO | tNO | tNO | tNO | tNO | tNO | tNO | tNO | tNO | tNO | tNO | tYES | tNO | tNO | tNO | tNO | tNO | tNO | tNO | tNO | tNO | tNO | tNO | tNO | tNO | tNO | tYES | tNO | tNO | tNO | tNO | tNO | tNO | tNO | tNO | tNO | tYES | tYES | tYES | Interruptor combinado 3P+N/4Mod. 16A Curva B 30mA 6kA Classe AC | Disjoncteur différentiel combiné 3P+N/4Mod. 16A courbe B 30mA 6kA Type AC | RCBO 3P+N/4Mod. 16A B characteristic 30mA, 6kA Type AC | 09/10/15 | Y | N
3127 | tYES | tNO |  | NB310L-3N-16C300A | Interruptor combinado 3P+N/4Mod. 16A Curva C 300mA 6kA Clase A | NB310L-3N-16C300A | #REF! | 166 | 6941498999411 | tYES | tYES | tYES | P000001 | 255671 | 1 | 36 | 322 | 296 | 273 | 16.78 | tYES | N | tYES | tYES | 113 | 70 | 8536303090 | 3 |  | tNO | tNO | tNO | tNO | tNO | tNO | tNO | tNO | tNO | tNO | tNO | tNO | tNO | tNO | tYES | tNO | tNO | tNO | tNO | tNO | tNO | tNO | tNO | tNO | tNO | tNO | tNO | tNO | tNO | tNO | tNO | tNO | tYES | tNO | tNO | tNO | tNO | tNO | tNO | tNO | tNO | tNO | tNO | tNO | tNO | tNO | tNO | tYES | tNO | tNO | tNO | tNO | tNO | tNO | tNO | tNO | tNO | tYES | tYES | tYES |  |  |  | 19/12/19 | Y | N
3128 | tYES | tNO |  | NB310L-3N-16C300AC | Interruptor combinado 3P+N/4Mod. 16A Curva C 300mA 6kA Clase AC | NB310L-3N-16C300AC | #REF! | 166 | 6941498999565 | tYES | tYES | tYES | P000001 | 255686 | 1 | 36 | 322 | 296 | 273 | 16.78 | tYES | N | tYES | tYES | 113 | 70 | 8536303090 | 3 |  | tNO | tNO | tNO | tNO | tNO | tNO | tNO | tNO | tNO | tNO | tNO | tNO | tNO | tNO | tYES | tNO | tNO | tNO | tNO | tNO | tNO | tNO | tNO | tNO | tNO | tNO | tNO | tNO | tNO | tNO | tNO | tNO | tYES | tNO | tNO | tNO | tNO | tNO | tNO | tNO | tNO | tNO | tNO | tNO | tNO | tNO | tNO | tYES | tNO | tNO | tNO | tNO | tNO | tNO | tNO | tNO | tNO | tYES | tYES | tYES |  |  |  | 19/12/19 | Y | N
3129 | tYES | tNO |  | NB310L-3N-16C30A | Interruptor combinado 3P+N/4Mod. 16A Curva C 30mA 6kA Clase A | NB310L-3N-16C30A | #REF! | 166 | 6925808357665 | tYES | tYES | tYES | P000001 | 660013 | 1 | 36 | 322 | 296 | 273 | 16.45 | tYES | N | tYES | tYES | 113 | 70 | 8536303090 | 3 | NB310L.png | tNO | tNO | tNO | tNO | tNO | tNO | tNO | tNO | tNO | tNO | tNO | tNO | tNO | tNO | tYES | tNO | tNO | tNO | tNO | tNO | tNO | tNO | tNO | tNO | tNO | tNO | tNO | tNO | tNO | tNO | tNO | tNO | tYES | tNO | tNO | tNO | tNO | tNO | tNO | tNO | tNO | tNO | tNO | tNO | tNO | tNO | tNO | tYES | tNO | tNO | tNO | tNO | tNO | tNO | tNO | tNO | tNO | tYES | tYES | tYES | Interruptor combinado 3P+N/4Mod. 16A Curva C 30mA 6kA Classe A | Disjoncteur différentiel combiné 3P+N/4Mod. 16A courbe C 30mA 6kA Type A | RCBO 3P+N/4Mod. 16A C characteristic 30mA, 6kA Type A | 09/10/15 | Y | N
3130 | tYES | tNO |  | NB310L-3N-16C30AC | Interruptor combinado 3P+N/4Mod. 16A Curva C 30mA 6kA Clase AC | NB310L-3N-16C30AC | #REF! | 166 | 6925808357740 | tYES | tYES | tYES | P000001 | 660021 | 1 | 36 | 322 | 296 | 273 | 16.45 | tYES | N | tYES | tYES | 113 | 70 | 8536303090 | 3 | NB310L.png | tNO | tNO | tNO | tNO | tNO | tNO | tNO | tNO | tNO | tNO | tNO | tNO | tNO | tNO | tYES | tNO | tNO | tNO | tNO | tNO | tNO | tNO | tNO | tNO | tNO | tNO | tNO | tNO | tNO | tNO | tNO | tNO | tYES | tNO | tNO | tNO | tNO | tNO | tNO | tNO | tNO | tNO | tNO | tNO | tNO | tNO | tNO | tYES | tNO | tNO | tNO | tNO | tNO | tNO | tNO | tNO | tNO | tYES | tYES | tYES | Interruptor combinado 3P+N/4Mod. 16A Curva C 30mA 6kA Classe AC | Disjoncteur différentiel combiné 3P+N/4Mod. 16A courbe C 30mA 6kA Type AC | RCBO 3P+N/4Mod. 16A C characteristic 30mA, 6kA Type AC | 09/10/15 | Y | N
3131 | tYES | tNO |  | NB310L-3N-20B300A | Interruptor combinado 3P+N/4Mod. 20A Curva B 300mA 6kA Clase A | NB310L-3N-20B300A | #REF! | 166 | 6941498999343 | tYES | tYES | tYES | P000001 | 255664 | 1 | 36 | 322 | 296 | 273 | 16.78 | tYES | N | tYES | tYES | 113 | 70 | 8536303090 | 3 |  | tNO | tNO | tNO | tNO | tNO | tNO | tNO | tNO | tNO | tNO | tNO | tNO | tNO | tNO | tYES | tNO | tNO | tNO | tNO | tNO | tNO | tNO | tNO | tNO | tNO | tNO | tNO | tNO | tNO | tNO | tNO | tNO | tYES | tNO | tNO | tNO | tNO | tNO | tNO | tNO | tNO | tNO | tNO | tNO | tNO | tNO | tNO | tYES | tNO | tNO | tNO | tNO | tNO | tNO | tNO | tNO | tNO | tYES | tYES | tYES |  |  |  | 19/12/19 | Y | N
3132 | tYES | tNO |  | NB310L-3N-20B300AC | Interruptor combinado 3P+N/4Mod. 20A Curva B 300mA 6kA Clase AC | NB310L-3N-20B300AC | #REF! | 166 | 6941498999497 | tYES | tYES | tYES | P000001 | 255679 | 1 | 36 | 322 | 296 | 273 | 16.78 | tYES | N | tYES | tYES | 113 | 70 | 8536303090 | 3 |  | tNO | tNO | tNO | tNO | tNO | tNO | tNO | tNO | tNO | tNO | tNO | tNO | tNO | tNO | tYES | tNO | tNO | tNO | tNO | tNO | tNO | tNO | tNO | tNO | tNO | tNO | tNO | tNO | tNO | tNO | tNO | tNO | tYES | tNO | tNO | tNO | tNO | tNO | tNO | tNO | tNO | tNO | tNO | tNO | tNO | tNO | tNO | tYES | tNO | tNO | tNO | tNO | tNO | tNO | tNO | tNO | tNO | tYES | tYES | tYES |  |  |  | 19/12/19 | Y | N
3133 | tYES | tNO |  | NB310L-3N-20B30A | Interruptor combinado 3P+N/4Mod. 20A Curva B 30mA 6kA Clase A | NB310L-3N-20B30A | #REF! | 166 | 6901800093572 | tYES | tYES | tYES | P000001 | 660037 | 1 | 36 | 322 | 296 | 273 | 16.45 | tYES | N | tYES | tYES | 113 | 70 | 8536303090 | 3 | NB310L.png | tNO | tNO | tNO | tNO | tNO | tNO | tNO | tNO | tNO | tNO | tNO | tNO | tNO | tNO | tYES | tNO | tNO | tNO | tNO | tNO | tNO | tNO | tNO | tNO | tNO | tNO | tNO | tNO | tNO | tNO | tNO | tNO | tYES | tNO | tNO | tNO | tNO | tNO | tNO | tNO | tNO | tNO | tNO | tNO | tNO | tNO | tNO | tYES | tNO | tNO | tNO | tNO | tNO | tNO | tNO | tNO | tNO | tYES | tYES | tYES | Interruptor combinado 3P+N/4Mod. 20A Curva B 30mA 6kA Classe A | Disjoncteur différentiel combiné 3P+N/4Mod. 20A courbe B 30mA 6kA Type A | RCBO 3P+N/4Mod. 20A B characteristic 30mA, 6kA Type A | 09/10/15 | Y | N
3134 | tYES | tNO |  | NB310L-3N-20B30AC | Interruptor combinado 3P+N/4Mod. 20A Curva B 30mA 6kA Clase AC | NB310L-3N-20B30AC | #REF! | 166 | 6901800093640 | tYES | tYES | tYES | P000001 | 660044 | 1 | 36 | 322 | 296 | 273 | 16.45 | tYES | N | tYES | tYES | 113 | 70 | 8536303090 | 3 | NB310L.png | tNO | tNO | tNO | tNO | tNO | tNO | tNO | tNO | tNO | tNO | tNO | tNO | tNO | tNO | tYES | tNO | tNO | tNO | tNO | tNO | tNO | tNO | tNO | tNO | tNO | tNO | tNO | tNO | tNO | tNO | tNO | tNO | tYES | tNO | tNO | tNO | tNO | tNO | tNO | tNO | tNO | tNO | tNO | tNO | tNO | tNO | tNO | tYES | tNO | tNO | tNO | tNO | tNO | tNO | tNO | tNO | tNO | tYES | tYES | tYES | Interruptor combinado 3P+N/4Mod. 20A Curva B 30mA 6kA Classe AC | Disjoncteur différentiel combiné 3P+N/4Mod. 20A courbe B 30mA 6kA Type AC | RCBO 3P+N/4Mod. 20A B characteristic 30mA, 6kA Type AC | 09/10/15 | Y | N
3135 | tYES | tNO |  | NB310L-3N-20C300A | Interruptor combinado 3P+N/4Mod. 20A Curva C 300mA 6kA Clase A | NB310L-3N-20C300A | #REF! | 166 | 6941498999428 | tYES | tYES | tYES | P000001 | 255672 | 1 | 36 | 322 | 296 | 273 | 16.78 | tYES | N | tYES | tYES | 113 | 70 | 8536303090 | 3 |  | tNO | tNO | tNO | tNO | tNO | tNO | tNO | tNO | tNO | tNO | tNO | tNO | tNO | tNO | tYES | tNO | tNO | tNO | tNO | tNO | tNO | tNO | tNO | tNO | tNO | tNO | tNO | tNO | tNO | tNO | tNO | tNO | tYES | tNO | tNO | tNO | tNO | tNO | tNO | tNO | tNO | tNO | tNO | tNO | tNO | tNO | tNO | tYES | tNO | tNO | tNO | tNO | tNO | tNO | tNO | tNO | tNO | tYES | tYES | tYES |  |  |  | 19/12/19 | Y | N
3136 | tYES | tNO |  | NB310L-3N-20C300AC | Interruptor combinado 3P+N/4Mod. 20A Curva C 300mA 6kA Clase AC | NB310L-3N-20C300AC | #REF! | 166 | 6941498999572 | tYES | tYES | tYES | P000001 | 255687 | 1 | 36 | 322 | 296 | 273 | 16.78 | tYES | N | tYES | tYES | 113 | 70 | 8536303090 | 3 |  | tNO | tNO | tNO | tNO | tNO | tNO | tNO | tNO | tNO | tNO | tNO | tNO | tNO | tNO | tYES | tNO | tNO | tNO | tNO | tNO | tNO | tNO | tNO | tNO | tNO | tNO | tNO | tNO | tNO | tNO | tNO | tNO | tYES | tNO | tNO | tNO | tNO | tNO | tNO | tNO | tNO | tNO | tNO | tNO | tNO | tNO | tNO | tYES | tNO | tNO | tNO | tNO | tNO | tNO | tNO | tNO | tNO | tYES | tYES | tYES |  |  |  | 19/12/19 | Y | N
3137 | tYES | tNO |  | NB310L-3N-20C30A | Interruptor combinado 3P+N/4Mod. 20A Curva C 30mA 6kA Clase A | NB310L-3N-20C30A | #REF! | 166 | 6925808357672 | tYES | tYES | tYES | P000001 | 660014 | 1 | 36 | 322 | 296 | 273 | 16.45 | tYES | N | tYES | tYES | 113 | 70 | 8536303090 | 3 | NB310L.png | tNO | tNO | tNO | tNO | tNO | tNO | tNO | tNO | tNO | tNO | tNO | tNO | tNO | tNO | tYES | tNO | tNO | tNO | tNO | tNO | tNO | tNO | tNO | tNO | tNO | tNO | tNO | tNO | tNO | tNO | tNO | tNO | tYES | tNO | tNO | tNO | tNO | tNO | tNO | tNO | tNO | tNO | tNO | tNO | tNO | tNO | tNO | tYES | tNO | tNO | tNO | tNO | tNO | tNO | tNO | tNO | tNO | tYES | tYES | tYES | Interruptor combinado 3P+N/4Mod. 20A Curva C 30mA 6kA Classe A | Disjoncteur différentiel combiné 3P+N/4Mod. 20A courbe C 30mA 6kA Type A | RCBO 3P+N/4Mod. 20A C characteristic 30mA, 6kA Type A | 09/10/15 | Y | N
3138 | tYES | tNO |  | NB310L-3N-20C30AC | Interruptor combinado 3P+N/4Mod. 20A Curva C 30mA 6kA Clase AC | NB310L-3N-20C30AC | #REF! | 166 | 6925808357757 | tYES | tYES | tYES | P000001 | 660022 | 1 | 36 | 322 | 296 | 273 | 16.45 | tYES | N | tYES | tYES | 113 | 70 | 8536303090 | 3 | NB310L.png | tNO | tNO | tNO | tNO | tNO | tNO | tNO | tNO | tNO | tNO | tNO | tNO | tNO | tNO | tYES | tNO | tNO | tNO | tNO | tNO | tNO | tNO | tNO | tNO | tNO | tNO | tNO | tNO | tNO | tNO | tNO | tNO | tYES | tNO | tNO | tNO | tNO | tNO | tNO | tNO | tNO | tNO | tNO | tNO | tNO | tNO | tNO | tYES | tNO | tNO | tNO | tNO | tNO | tNO | tNO | tNO | tNO | tYES | tYES | tYES | Interruptor combinado 3P+N/4Mod. 20A Curva C 30mA 6kA Classe AC | Disjoncteur différentiel combiné 3P+N/4Mod. 20A courbe C 30mA 6kA Type AC | RCBO 3P+N/4Mod. 20A C characteristic 30mA, 6kA Type AC | 09/10/15 | Y | N
3139 | tYES | tNO |  | NB310L-3N-25B300A | Interruptor combinado 3P+N/4Mod. 25A Curva B 300mA 6kA Clase A | NB310L-3N-25B300A | #REF! | 166 | 6941498999350 | tYES | tYES | tYES | P000001 | 255665 | 1 | 36 | 322 | 296 | 273 | 16.78 | tYES | N | tYES | tYES | 113 | 70 | 8536303090 | 3 |  | tNO | tNO | tNO | tNO | tNO | tNO | tNO | tNO | tNO | tNO | tNO | tNO | tNO | tNO | tYES | tNO | tNO | tNO | tNO | tNO | tNO | tNO | tNO | tNO | tNO | tNO | tNO | tNO | tNO | tNO | tNO | tNO | tYES | tNO | tNO | tNO | tNO | tNO | tNO | tNO | tNO | tNO | tNO | tNO | tNO | tNO | tNO | tYES | tNO | tNO | tNO | tNO | tNO | tNO | tNO | tNO | tNO | tYES | tYES | tYES |  |  |  | 19/12/19 | Y | N
3140 | tYES | tNO |  | NB310L-3N-25B300AC | Interruptor combinado 3P+N/4Mod. 25A Curva B 300mA 6kA Clase AC | NB310L-3N-25B300AC | #REF! | 166 | 6941498999503 | tYES | tYES | tYES | P000001 | 255680 | 1 | 36 | 322 | 296 | 273 | 16.78 | tYES | N | tYES | tYES | 113 | 70 | 8536303090 | 3 |  | tNO | tNO | tNO | tNO | tNO | tNO | tNO | tNO | tNO | tNO | tNO | tNO | tNO | tNO | tYES | tNO | tNO | tNO | tNO | tNO | tNO | tNO | tNO | tNO | tNO | tNO | tNO | tNO | tNO | tNO | tNO | tNO | tYES | tNO | tNO | tNO | tNO | tNO | tNO | tNO | tNO | tNO | tNO | tNO | tNO | tNO | tNO | tYES | tNO | tNO | tNO | tNO | tNO | tNO | tNO | tNO | tNO | tYES | tYES | tYES |  |  |  | 19/12/19 | Y | N
3141 | tYES | tNO |  | NB310L-3N-25B30A | Interruptor combinado 3P+N/4Mod. 25A Curva B 30mA 6kA Clase A | NB310L-3N-25B30A | #REF! | 166 | 6901800093589 | tYES | tYES | tYES | P000001 | 660038 | 1 | 36 | 322 | 296 | 273 | 16.45 | tYES | N | tYES | tYES | 113 | 70 | 8536303090 | 3 | NB310L.png | tNO | tNO | tNO | tNO | tNO | tNO | tNO | tNO | tNO | tNO | tNO | tNO | tNO | tNO | tYES | tNO | tNO | tNO | tNO | tNO | tNO | tNO | tNO | tNO | tNO | tNO | tNO | tNO | tNO | tNO | tNO | tNO | tYES | tNO | tNO | tNO | tNO | tNO | tNO | tNO | tNO | tNO | tNO | tNO | tNO | tNO | tNO | tYES | tNO | tNO | tNO | tNO | tNO | tNO | tNO | tNO | tNO | tYES | tYES | tYES | Interruptor combinado 3P+N/4Mod. 25A Curva B 30mA 6kA Classe A | Disjoncteur différentiel combiné 3P+N/4Mod. 25A courbe B 30mA 6kA Type A | RCBO 3P+N/4Mod. 25A B characteristic 30mA, 6kA Type A | 09/10/15 | Y | N
3142 | tYES | tNO |  | NB310L-3N-25B30AC | Interruptor combinado 3P+N/4Mod. 25A Curva B 30mA 6kA Clase AC | NB310L-3N-25B30AC | #REF! | 166 | 6901800093657 | tYES | tYES | tYES | P000001 | 660045 | 1 | 36 | 322 | 296 | 273 | 16.45 | tYES | N | tYES | tYES | 113 | 70 | 8536303090 | 3 | NB310L.png | tNO | tNO | tNO | tNO | tNO | tNO | tNO | tNO | tNO | tNO | tNO | tNO | tNO | tNO | tYES | tNO | tNO | tNO | tNO | tNO | tNO | tNO | tNO | tNO | tNO | tNO | tNO | tNO | tNO | tNO | tNO | tNO | tYES | tNO | tNO | tNO | tNO | tNO | tNO | tNO | tNO | tNO | tNO | tNO | tNO | tNO | tNO | tYES | tNO | tNO | tNO | tNO | tNO | tNO | tNO | tNO | tNO | tYES | tYES | tYES | Interruptor combinado 3P+N/4Mod. 25A Curva B 30mA 6kA Classe AC | Disjoncteur différentiel combiné 3P+N/4Mod. 25A courbe B 30mA 6kA Type AC | RCBO 3P+N/4Mod. 25A B characteristic 30mA, 6kA Type AC | 09/10/15 | Y | N
3143 | tYES | tNO |  | NB310L-3N-25C300A | Interruptor combinado 3P+N/4Mod. 25A Curva C 300mA 6kA Clase A | NB310L-3N-25C300A | #REF! | 166 | 6941498999435 | tYES | tYES | tYES | P000001 | 255673 | 1 | 36 | 322 | 296 | 273 | 16.78 | tYES | N | tYES | tYES | 113 | 70 | 8536303090 | 3 |  | tNO | tNO | tNO | tNO | tNO | tNO | tNO | tNO | tNO | tNO | tNO | tNO | tNO | tNO | tYES | tNO | tNO | tNO | tNO | tNO | tNO | tNO | tNO | tNO | tNO | tNO | tNO | tNO | tNO | tNO | tNO | tNO | tYES | tNO | tNO | tNO | tNO | tNO | tNO | tNO | tNO | tNO | tNO | tNO | tNO | tNO | tNO | tYES | tNO | tNO | tNO | tNO | tNO | tNO | tNO | tNO | tNO | tYES | tYES | tYES |  |  |  | 19/12/19 | Y | N
3144 | tYES | tNO |  | NB310L-3N-25C300AC | Interruptor combinado 3P+N/4Mod. 25A Curva C 300mA 6kA Clase AC | NB310L-3N-25C300AC | #REF! | 166 | 6941498999589 | tYES | tYES | tYES | P000001 | 255688 | 1 | 36 | 322 | 296 | 273 | 16.78 | tYES | N | tYES | tYES | 113 | 70 | 8536303090 | 3 |  | tNO | tNO | tNO | tNO | tNO | tNO | tNO | tNO | tNO | tNO | tNO | tNO | tNO | tNO | tYES | tNO | tNO | tNO | tNO | tNO | tNO | tNO | tNO | tNO | tNO | tNO | tNO | tNO | tNO | tNO | tNO | tNO | tYES | tNO | tNO | tNO | tNO | tNO | tNO | tNO | tNO | tNO | tNO | tNO | tNO | tNO | tNO | tYES | tNO | tNO | tNO | tNO | tNO | tNO | tNO | tNO | tNO | tYES | tYES | tYES |  |  |  | 19/12/19 | Y | N
3145 | tYES | tNO |  | NB310L-3N-25C30A | Interruptor combinado 3P+N/4Mod. 25A Curva C 30mA 6kA Clase A | NB310L-3N-25C30A | #REF! | 166 | 6925808357689 | tYES | tYES | tYES | P000001 | 660015 | 1 | 36 | 322 | 296 | 273 | 16.45 | tYES | N | tYES | tYES | 113 | 70 | 8536303090 | 3 | NB310L.png | tNO | tNO | tNO | tNO | tNO | tNO | tNO | tNO | tNO | tNO | tNO | tNO | tNO | tNO | tYES | tNO | tNO | tNO | tNO | tNO | tNO | tNO | tNO | tNO | tNO | tNO | tNO | tNO | tNO | tNO | tNO | tNO | tYES | tNO | tNO | tNO | tNO | tNO | tNO | tNO | tNO | tNO | tNO | tNO | tNO | tNO | tNO | tYES | tNO | tNO | tNO | tNO | tNO | tNO | tNO | tNO | tNO | tYES | tYES | tYES | Interruptor combinado 3P+N/4Mod. 25A Curva C 30mA 6kA Classe A | Disjoncteur différentiel combiné 3P+N/4Mod. 25A courbe C 30mA 6kA Type A | RCBO 3P+N/4Mod. 25A C characteristic 30mA, 6kA Type A | 09/10/15 | Y | N
3146 | tYES | tNO |  | NB310L-3N-25C30AC | Interruptor combinado 3P+N/4Mod. 25A Curva C 30mA 6kA Clase AC | NB310L-3N-25C30AC | #REF! | 166 | 6925808357764 | tYES | tYES | tYES | P000001 | 660023 | 1 | 36 | 322 | 296 | 273 | 16.45 | tYES | N | tYES | tYES | 113 | 70 | 8536303090 | 3 | NB310L.png | tNO | tNO | tNO | tNO | tNO | tNO | tNO | tNO | tNO | tNO | tNO | tNO | tNO | tNO | tYES | tNO | tNO | tNO | tNO | tNO | tNO | tNO | tNO | tNO | tNO | tNO | tNO | tNO | tNO | tNO | tNO | tNO | tYES | tNO | tNO | tNO | tNO | tNO | tNO | tNO | tNO | tNO | tNO | tNO | tNO | tNO | tNO | tYES | tNO | tNO | tNO | tNO | tNO | tNO | tNO | tNO | tNO | tYES | tYES | tYES | Interruptor combinado 3P+N/4Mod. 25A Curva C 30mA 6kA Classe AC | Disjoncteur différentiel combiné 3P+N/4Mod. 25A courbe C 30mA 6kA Type AC | RCBO 3P+N/4Mod. 25A C characteristic 30mA, 6kA Type AC | 09/10/15 | Y | N
3147 | tYES | tNO |  | NB310L-3N-32B300A | Interruptor combinado 3P+N/4Mod. 32A Curva B 300mA 6kA Clase A | NB310L-3N-32B300A | #REF! | 166 | 6941498999367 | tYES | tYES | tYES | P000001 | 255666 | 1 | 36 | 322 | 296 | 273 | 17.03 | tYES | N | tYES | tYES | 113 | 70 | 8536303090 | 3 |  | tNO | tNO | tNO | tNO | tNO | tNO | tNO | tNO | tNO | tNO | tNO | tNO | tNO | tNO | tYES | tNO | tNO | tNO | tNO | tNO | tNO | tNO | tNO | tNO | tNO | tNO | tNO | tNO | tNO | tNO | tNO | tNO | tYES | tNO | tNO | tNO | tNO | tNO | tNO | tNO | tNO | tNO | tNO | tNO | tNO | tNO | tNO | tYES | tNO | tNO | tNO | tNO | tNO | tNO | tNO | tNO | tNO | tYES | tYES | tYES |  |  |  | 19/12/19 | Y | N
3148 | tYES | tNO |  | NB310L-3N-32B300AC | Interruptor combinado 3P+N/4Mod. 32A Curva B 300mA 6kA Clase AC | NB310L-3N-32B300AC | #REF! | 166 | 6941498999510 | tYES | tYES | tYES | P000001 | 255681 | 1 | 36 | 322 | 296 | 273 | 17.03 | tYES | N | tYES | tYES | 113 | 70 | 8536303090 | 3 |  | tNO | tNO | tNO | tNO | tNO | tNO | tNO | tNO | tNO | tNO | tNO | tNO | tNO | tNO | tYES | tNO | tNO | tNO | tNO | tNO | tNO | tNO | tNO | tNO | tNO | tNO | tNO | tNO | tNO | tNO | tNO | tNO | tYES | tNO | tNO | tNO | tNO | tNO | tNO | tNO | tNO | tNO | tNO | tNO | tNO | tNO | tNO | tYES | tNO | tNO | tNO | tNO | tNO | tNO | tNO | tNO | tNO | tYES | tYES | tYES |  |  |  | 19/12/19 | Y | N
3149 | tYES | tNO |  | NB310L-3N-32B30A | Interruptor combinado 3P+N/4Mod. 32A Curva B 30mA 6kA Clase A | NB310L-3N-32B30A | #REF! | 166 | 6901800093596 | tYES | tYES | tYES | P000001 | 660039 | 1 | 36 | 322 | 296 | 273 | 16.57 | tYES | N | tYES | tYES | 113 | 70 | 8536303090 | 3 | NB310L.png | tNO | tNO | tNO | tNO | tNO | tNO | tNO | tNO | tNO | tNO | tNO | tNO | tNO | tNO | tYES | tNO | tNO | tNO | tNO | tNO | tNO | tNO | tNO | tNO | tNO | tNO | tNO | tNO | tNO | tNO | tNO | tNO | tYES | tNO | tNO | tNO | tNO | tNO | tNO | tNO | tNO | tNO | tNO | tNO | tNO | tNO | tNO | tYES | tNO | tNO | tNO | tNO | tNO | tNO | tNO | tNO | tNO | tYES | tYES | tYES | Interruptor combinado 3P+N/4Mod. 32A Curva B 30mA 6kA Classe A | Disjoncteur différentiel combiné 3P+N/4Mod. 32A courbe B 30mA 6kA Type A | RCBO 3P+N/4Mod. 32A B characteristic 30mA, 6kA Type A | 09/10/15 | Y | N
3150 | tYES | tNO |  | NB310L-3N-32B30AC | Interruptor combinado 3P+N/4Mod. 32A Curva B 30mA 6kA Clase AC | NB310L-3N-32B30AC | #REF! | 166 | 6901800093664 | tYES | tYES | tYES | P000001 | 660046 | 1 | 36 | 322 | 296 | 273 | 16.57 | tYES | N | tYES | tYES | 113 | 70 | 8536303090 | 3 | NB310L.png | tNO | tNO | tNO | tNO | tNO | tNO | tNO | tNO | tNO | tNO | tNO | tNO | tNO | tNO | tYES | tNO | tNO | tNO | tNO | tNO | tNO | tNO | tNO | tNO | tNO | tNO | tNO | tNO | tNO | tNO | tNO | tNO | tYES | tNO | tNO | tNO | tNO | tNO | tNO | tNO | tNO | tNO | tNO | tNO | tNO | tNO | tNO | tYES | tNO | tNO | tNO | tNO | tNO | tNO | tNO | tNO | tNO | tYES | tYES | tYES | Interruptor combinado 3P+N/4Mod. 32A Curva B 30mA 6kA Classe AC | Disjoncteur différentiel combiné 3P+N/4Mod. 32A courbe B 30mA 6kA Type AC | RCBO 3P+N/4Mod. 32A B characteristic 30mA, 6kA Type AC | 09/10/15 | Y | N
3151 | tYES | tNO |  | NB310L-3N-32C300A | Interruptor combinado 3P+N/4Mod. 32A Curva C 300mA 6kA Clase A | NB310L-3N-32C300A | #REF! | 166 | 6941498999442 | tYES | tYES | tYES | P000001 | 255674 | 1 | 36 | 322 | 296 | 273 | 17.03 | tYES | N | tYES | tYES | 113 | 70 | 8536303090 | 3 |  | tNO | tNO | tNO | tNO | tNO | tNO | tNO | tNO | tNO | tNO | tNO | tNO | tNO | tNO | tYES | tNO | tNO | tNO | tNO | tNO | tNO | tNO | tNO | tNO | tNO | tNO | tNO | tNO | tNO | tNO | tNO | tNO | tYES | tNO | tNO | tNO | tNO | tNO | tNO | tNO | tNO | tNO | tNO | tNO | tNO | tNO | tNO | tYES | tNO | tNO | tNO | tNO | tNO | tNO | tNO | tNO | tNO | tYES | tYES | tYES |  |  |  | 19/12/19 | Y | N
3152 | tYES | tNO |  | NB310L-3N-32C300AC | Interruptor combinado 3P+N/4Mod. 32A Curva C 300mA 6kA Clase AC | NB310L-3N-32C300AC | #REF! | 166 | 6941498999596 | tYES | tYES | tYES | P000001 | 255689 | 1 | 36 | 322 | 296 | 273 | 17.03 | tYES | N | tYES | tYES | 113 | 70 | 8536303090 | 3 |  | tNO | tNO | tNO | tNO | tNO | tNO | tNO | tNO | tNO | tNO | tNO | tNO | tNO | tNO | tYES | tNO | tNO | tNO | tNO | tNO | tNO | tNO | tNO | tNO | tNO | tNO | tNO | tNO | tNO | tNO | tNO | tNO | tYES | tNO | tNO | tNO | tNO | tNO | tNO | tNO | tNO | tNO | tNO | tNO | tNO | tNO | tNO | tYES | tNO | tNO | tNO | tNO | tNO | tNO | tNO | tNO | tNO | tYES | tYES | tYES |  |  |  | 19/12/19 | Y | N
3153 | tYES | tNO |  | NB310L-3N-32C30A | Interruptor combinado 3P+N/4Mod. 32A Curva C 30mA 6kA Clase A | NB310L-3N-32C30A | #REF! | 166 | 6925808357696 | tYES | tYES | tYES | P000001 | 660016 | 1 | 36 | 322 | 296 | 273 | 16.57 | tYES | N | tYES | tYES | 113 | 70 | 8536303090 | 3 | NB310L.png | tNO | tNO | tNO | tNO | tNO | tNO | tNO | tNO | tNO | tNO | tNO | tNO | tNO | tNO | tYES | tNO | tNO | tNO | tNO | tNO | tNO | tNO | tNO | tNO | tNO | tNO | tNO | tNO | tNO | tNO | tNO | tNO | tYES | tNO | tNO | tNO | tNO | tNO | tNO | tNO | tNO | tNO | tNO | tNO | tNO | tNO | tNO | tYES | tNO | tNO | tNO | tNO | tNO | tNO | tNO | tNO | tNO | tYES | tYES | tYES | Interruptor combinado 3P+N/4Mod. 32A Curva C 30mA 6kA Classe A | Disjoncteur différentiel combiné 3P+N/4Mod. 32A courbe C 30mA 6kA Type A | RCBO 3P+N/4Mod. 32A C characteristic 30mA, 6kA Type A | 09/10/15 | Y | N
3154 | tYES | tNO |  | NB310L-3N-32C30AC | Interruptor combinado 3P+N/4Mod. 32A Curva C 30mA 6kA Clase AC | NB310L-3N-32C30AC | #REF! | 166 | 6925808357771 | tYES | tYES | tYES | P000001 | 660024 | 1 | 36 | 322 | 296 | 273 | 16.57 | tYES | N | tYES | tYES | 113 | 70 | 8536303090 | 3 | NB310L.png | tNO | tNO | tNO | tNO | tNO | tNO | tNO | tNO | tNO | tNO | tNO | tNO | tNO | tNO | tYES | tNO | tNO | tNO | tNO | tNO | tNO | tNO | tNO | tNO | tNO | tNO | tNO | tNO | tNO | tNO | tNO | tNO | tYES | tNO | tNO | tNO | tNO | tNO | tNO | tNO | tNO | tNO | tNO | tNO | tNO | tNO | tNO | tYES | tNO | tNO | tNO | tNO | tNO | tNO | tNO | tNO | tNO | tYES | tYES | tYES | Interruptor combinado 3P+N/4Mod. 32A Curva C 30mA 6kA Classe AC | Disjoncteur différentiel combiné 3P+N/4Mod. 32A courbe C 30mA 6kA Type AC | RCBO 3P+N/4Mod. 32A C characteristic 30mA, 6kA Type AC | 09/10/15 | Y | N
3155 | tYES | tNO |  | NB310L-3N-40B300A | Interruptor combinado 3P+N/4Mod. 40A Curva B 300mA 6kA Clase A | NB310L-3N-40B300A | #REF! | 166 | 6941498999374 | tYES | tYES | tYES | P000001 | 255667 | 1 | 36 | 322 | 296 | 273 | 17.03 | tYES | N | tYES | tYES | 113 | 70 | 8536303090 | 3 |  | tNO | tNO | tNO | tNO | tNO | tNO | tNO | tNO | tNO | tNO | tNO | tNO | tNO | tNO | tYES | tNO | tNO | tNO | tNO | tNO | tNO | tNO | tNO | tNO | tNO | tNO | tNO | tNO | tNO | tNO | tNO | tNO | tYES | tNO | tNO | tNO | tNO | tNO | tNO | tNO | tNO | tNO | tNO | tNO | tNO | tNO | tNO | tYES | tNO | tNO | tNO | tNO | tNO | tNO | tNO | tNO | tNO | tYES | tYES | tYES |  |  |  | 19/12/19 | Y | N
3156 | tYES | tNO |  | NB310L-3N-40B300AC | Interruptor combinado 3P+N/4Mod. 40A Curva B 300mA 6kA Clase AC | NB310L-3N-40B300AC | #REF! | 166 | 6941498999527 | tYES | tYES | tYES | P000001 | 255682 | 1 | 36 | 322 | 296 | 273 | 17.03 | tYES | N | tYES | tYES | 113 | 70 | 8536303090 | 3 |  | tNO | tNO | tNO | tNO | tNO | tNO | tNO | tNO | tNO | tNO | tNO | tNO | tNO | tNO | tYES | tNO | tNO | tNO | tNO | tNO | tNO | tNO | tNO | tNO | tNO | tNO | tNO | tNO | tNO | tNO | tNO | tNO | tYES | tNO | tNO | tNO | tNO | tNO | tNO | tNO | tNO | tNO | tNO | tNO | tNO | tNO | tNO | tYES | tNO | tNO | tNO | tNO | tNO | tNO | tNO | tNO | tNO | tYES | tYES | tYES |  |  |  | 19/12/19 | Y | N
3157 | tYES | tNO |  | NB310L-3N-40B30A | Interruptor combinado 3P+N/4Mod. 40A Curva B 30mA 6kA Clase A | NB310L-3N-40B30A | #REF! | 166 | 6901800093602 | tYES | tYES | tYES | P000001 | 660040 | 1 | 36 | 322 | 296 | 273 | 16.57 | tYES | N | tYES | tYES | 113 | 70 | 8536303090 | 3 | NB310L.png | tNO | tNO | tNO | tNO | tNO | tNO | tNO | tNO | tNO | tNO | tNO | tNO | tNO | tNO | tYES | tNO | tNO | tNO | tNO | tNO | tNO | tNO | tNO | tNO | tNO | tNO | tNO | tNO | tNO | tNO | tNO | tNO | tYES | tNO | tNO | tNO | tNO | tNO | tNO | tNO | tNO | tNO | tNO | tNO | tNO | tNO | tNO | tYES | tNO | tNO | tNO | tNO | tNO | tNO | tNO | tNO | tNO | tYES | tYES | tYES | Interruptor combinado 3P+N/4Mod. 40A Curva B 30mA 6kA Classe A | Disjoncteur différentiel combiné 3P+N/4Mod. 40A courbe B 30mA 6kA Type A | RCBO 3P+N/4Mod. 40A B characteristic 30mA, 6kA Type A | 29/06/16 | Y | N
3158 | tYES | tNO |  | NB310L-3N-40B30AC | Interruptor combinado 3P+N/4Mod. 40A Curva B 30mA 6kA Clase AC | NB310L-3N-40B30AC | #REF! | 166 | 6901800093671 | tYES | tYES | tYES | P000001 | 660047 | 1 | 36 | 322 | 296 | 273 | 16.57 | tYES | N | tYES | tYES | 113 | 70 | 8536303090 | 3 | NB310L.png | tNO | tNO | tNO | tNO | tNO | tNO | tNO | tNO | tNO | tNO | tNO | tNO | tNO | tNO | tYES | tNO | tNO | tNO | tNO | tNO | tNO | tNO | tNO | tNO | tNO | tNO | tNO | tNO | tNO | tNO | tNO | tNO | tYES | tNO | tNO | tNO | tNO | tNO | tNO | tNO | tNO | tNO | tNO | tNO | tNO | tNO | tNO | tYES | tNO | tNO | tNO | tNO | tNO | tNO | tNO | tNO | tNO | tYES | tYES | tYES | Interruptor combinado 3P+N/4Mod. 40A Curva B 30mA 6kA Classe AC | Disjoncteur différentiel combiné 3P+N/4Mod. 40A courbe B 30mA 6kA Type AC | RCBO 3P+N/4Mod. 40A B characteristic 30mA, 6kA Type AC | 29/06/16 | Y | N
3159 | tYES | tNO |  | NB310L-3N-40C300A | Interruptor combinado 3P+N/4Mod. 40A Curva C 300mA 6kA Clase A | NB310L-3N-40C300A | #REF! | 166 | 6941498999459 | tYES | tYES | tYES | P000001 | 255675 | 1 | 36 | 322 | 296 | 273 | 17.03 | tYES | N | tYES | tYES | 113 | 70 | 8536303090 | 3 |  | tNO | tNO | tNO | tNO | tNO | tNO | tNO | tNO | tNO | tNO | tNO | tNO | tNO | tNO | tYES | tNO | tNO | tNO | tNO | tNO | tNO | tNO | tNO | tNO | tNO | tNO | tNO | tNO | tNO | tNO | tNO | tNO | tYES | tNO | tNO | tNO | tNO | tNO | tNO | tNO | tNO | tNO | tNO | tNO | tNO | tNO | tNO | tYES | tNO | tNO | tNO | tNO | tNO | tNO | tNO | tNO | tNO | tYES | tYES | tYES |  |  |  | 19/12/19 | Y | N
3160 | tYES | tNO |  | NB310L-3N-40C300AC | Interruptor combinado 3P+N/4Mod. 40A Curva C 300mA 6kA Clase AC | NB310L-3N-40C300AC | #REF! | 166 | 6941498999602 | tYES | tYES | tYES | P000001 | 255690 | 1 | 36 | 322 | 296 | 273 | 17.03 | tYES | N | tYES | tYES | 113 | 70 | 8536303090 | 3 |  | tNO | tNO | tNO | tNO | tNO | tNO | tNO | tNO | tNO | tNO | tNO | tNO | tNO | tNO | tYES | tNO | tNO | tNO | tNO | tNO | tNO | tNO | tNO | tNO | tNO | tNO | tNO | tNO | tNO | tNO | tNO | tNO | tYES | tNO | tNO | tNO | tNO | tNO | tNO | tNO | tNO | tNO | tNO | tNO | tNO | tNO | tNO | tYES | tNO | tNO | tNO | tNO | tNO | tNO | tNO | tNO | tNO | tYES | tYES | tYES |  |  |  | 19/12/19 | Y | N
3161 | tYES | tNO |  | NB310L-3N-40C30A | Interruptor combinado 3P+N/4Mod. 40A Curva C 30mA 6kA Clase A | NB310L-3N-40C30A | #REF! | 166 | 6925808357702 | tYES | tYES | tYES | P000001 | 660017 | 1 | 36 | 322 | 296 | 273 | 16.57 | tYES | N | tYES | tYES | 113 | 70 | 8536303090 | 3 | NB310L.png | tNO | tNO | tNO | tNO | tNO | tNO | tNO | tNO | tNO | tNO | tNO | tNO | tNO | tNO | tYES | tNO | tNO | tNO | tNO | tNO | tNO | tNO | tNO | tNO | tNO | tNO | tNO | tNO | tNO | tNO | tNO | tNO | tYES | tNO | tNO | tNO | tNO | tNO | tNO | tNO | tNO | tNO | tNO | tNO | tNO | tNO | tNO | tYES | tNO | tNO | tNO | tNO | tNO | tNO | tNO | tNO | tNO | tYES | tYES | tYES | Interruptor combinado 3P+N/4Mod. 40A Curva C 30mA 6kA Classe A | Disjoncteur différentiel combiné 3P+N/4Mod. 40A courbe C 30mA 6kA Type A | RCBO 3P+N/4Mod. 40A C characteristic 30mA, 6kA Type A | 29/06/16 | Y | N
3162 | tYES | tNO |  | NB310L-3N-40C30AC | Interruptor combinado 3P+N/4Mod. 40A Curva C 30mA 6kA Clase AC | NB310L-3N-40C30AC | #REF! | 166 | 6925808357788 | tYES | tYES | tYES | P000001 | 660025 | 1 | 36 | 322 | 296 | 273 | 16.57 | tYES | N | tYES | tYES | 113 | 70 | 8536303090 | 3 | NB310L.png | tNO | tNO | tNO | tNO | tNO | tNO | tNO | tNO | tNO | tNO | tNO | tNO | tNO | tNO | tYES | tNO | tNO | tNO | tNO | tNO | tNO | tNO | tNO | tNO | tNO | tNO | tNO | tNO | tNO | tNO | tNO | tNO | tYES | tNO | tNO | tNO | tNO | tNO | tNO | tNO | tNO | tNO | tNO | tNO | tNO | tNO | tNO | tYES | tNO | tNO | tNO | tNO | tNO | tNO | tNO | tNO | tNO | tYES | tYES | tYES | Interruptor combinado 3P+N/4Mod. 40A Curva C 30mA 6kA Classe AC | Disjoncteur différentiel combiné 3P+N/4Mod. 40A courbe C 30mA 6kA Type AC | RCBO 3P+N/4Mod. 40A C characteristic 30mA, 6kA Type AC | 29/06/16 | Y | N
3167 | tYES | tNO |  | NB4LE-AFD-2P-B10-30A | Protector contra arco eléctrico 2P, 10A B 30mA 6kA Clase A | NB4LE-AFD-2P-B10-30A | #REF! | 166 | 6937025515018 | tYES | tYES | tYES | P000001 | 335342 | 4 | 60 | 462 | 232 | 260 | 16.25 | tYES | N | tYES | tYES | 236 | 70 | 8536303090 | 3 |  | tNO | tNO | tNO | tNO | tNO | tNO | tNO | tNO | tNO | tNO | tNO | tNO | tNO | tNO | tYES | tNO | tNO | tNO | tNO | tNO | tNO | tNO | tNO | tNO | tNO | tNO | tNO | tNO | tNO | tNO | tNO | tNO | tYES | tNO | tNO | tNO | tNO | tNO | tNO | tNO | tNO | tNO | tNO | tNO | tNO | tNO | tNO | tYES | tNO | tNO | tNO | tNO | tNO | tNO | tNO | tNO | tNO | tNO | tNO | tNO |  |  |  | 02/05/23 | N | N
3168 | tYES | tNO |  | NB4LE-AFD-2P-B16-30A | Protector contra arco eléctrico 2P, 16A B 30mA 6kA Clase A | NB4LE-AFD-2P-B16-30A | #REF! | 166 | 6937025515032 | tYES | tYES | tYES | P000001 | 335344 | 4 | 60 | 462 | 232 | 260 | 16.25 | tYES | N | tYES | tYES | 236 | 70 | 8536303090 | 3 |  | tNO | tNO | tNO | tNO | tNO | tNO | tNO | tNO | tNO | tNO | tNO | tNO | tNO | tNO | tYES | tNO | tNO | tNO | tNO | tNO | tNO | tNO | tNO | tNO | tNO | tNO | tNO | tNO | tNO | tNO | tNO | tNO | tYES | tNO | tNO | tNO | tNO | tNO | tNO | tNO | tNO | tNO | tNO | tNO | tNO | tNO | tNO | tYES | tNO | tNO | tNO | tNO | tNO | tNO | tNO | tNO | tNO | tNO | tNO | tNO |  |  |  | 02/05/23 | N | N
3169 | tYES | tNO |  | NB4LE-AFD-2P-B20-30A | Protector contra arco eléctrico 2P, 20A B 30mA 6kA Clase A | NB4LE-AFD-2P-B20-30A | #REF! | 166 | 6937025515049 | tYES | tYES | tYES | P000001 | 335345 | 4 | 60 | 462 | 232 | 260 | 16.25 | tYES | N | tYES | tYES | 236 | 70 | 8536303090 | 3 |  | tNO | tNO | tNO | tNO | tNO | tNO | tNO | tNO | tNO | tNO | tNO | tNO | tNO | tNO | tYES | tNO | tNO | tNO | tNO | tNO | tNO | tNO | tNO | tNO | tNO | tNO | tNO | tNO | tNO | tNO | tNO | tNO | tYES | tNO | tNO | tNO | tNO | tNO | tNO | tNO | tNO | tNO | tNO | tNO | tNO | tNO | tNO | tYES | tNO | tNO | tNO | tNO | tNO | tNO | tNO | tNO | tNO | tNO | tNO | tNO |  |  |  | 02/05/23 | Y | N
3170 | tYES | tNO |  | NB4LE-AFD-2P-B25-30A | Protector contra arco eléctrico 2P, 25A B 30mA 6kA Clase A | NB4LE-AFD-2P-B25-30A | #REF! | 166 | 6937025515056 | tYES | tYES | tYES | P000001 | 335346 | 4 | 60 | 462 | 232 | 260 | 16.25 | tYES | N | tYES | tYES | 236 | 70 | 8536303090 | 3 |  | tNO | tNO | tNO | tNO | tNO | tNO | tNO | tNO | tNO | tNO | tNO | tNO | tNO | tNO | tYES | tNO | tNO | tNO | tNO | tNO | tNO | tNO | tNO | tNO | tNO | tNO | tNO | tNO | tNO | tNO | tNO | tNO | tYES | tNO | tNO | tNO | tNO | tNO | tNO | tNO | tNO | tNO | tNO | tNO | tNO | tNO | tNO | tYES | tNO | tNO | tNO | tNO | tNO | tNO | tNO | tNO | tNO | tNO | tNO | tNO |  |  |  | 02/05/23 | Y | N
3171 | tYES | tNO |  | NB4LE-AFD-2P-B32-30A | Protector contra arco eléctrico 2P, 32A B 30mA 6kA Clase A | NB4LE-AFD-2P-B32-30A | #REF! | 166 | 6937025515063 | tYES | tYES | tYES | P000001 | 335347 | 4 | 60 | 462 | 232 | 260 | 16.25 | tYES | N | tYES | tYES | 236 | 70 | 8536303090 | 3 |  | tNO | tNO | tNO | tNO | tNO | tNO | tNO | tNO | tNO | tNO | tNO | tNO | tNO | tNO | tYES | tNO | tNO | tNO | tNO | tNO | tNO | tNO | tNO | tNO | tNO | tNO | tNO | tNO | tNO | tNO | tNO | tNO | tYES | tNO | tNO | tNO | tNO | tNO | tNO | tNO | tNO | tNO | tNO | tNO | tNO | tNO | tNO | tYES | tNO | tNO | tNO | tNO | tNO | tNO | tNO | tNO | tNO | tNO | tNO | tNO |  |  |  | 02/05/23 | Y | N
3172 | tYES | tNO |  | NB4LE-AFD-2P-B6-30A | Protector contra arco eléctrico 2P, 6A B 30mA 6kA Clase A | NB4LE-AFD-2P-B6-30A | #REF! | 166 | 6937025515001 | tYES | tYES | tYES | P000001 | 335341 | 4 | 60 | 462 | 232 | 260 | 16.25 | tYES | N | tYES | tYES | 236 | 70 | 8536303090 | 3 |  | tNO | tNO | tNO | tNO | tNO | tNO | tNO | tNO | tNO | tNO | tNO | tNO | tNO | tNO | tYES | tNO | tNO | tNO | tNO | tNO | tNO | tNO | tNO | tNO | tNO | tNO | tNO | tNO | tNO | tNO | tNO | tNO | tYES | tNO | tNO | tNO | tNO | tNO | tNO | tNO | tNO | tNO | tNO | tNO | tNO | tNO | tNO | tYES | tNO | tNO | tNO | tNO | tNO | tNO | tNO | tNO | tNO | tNO | tNO | tNO |  |  |  | 02/05/23 | N | N
3173 | tYES | tNO |  | NB4LE-AFD-2P-C10-30A | Protector contra arco eléctrico 2P, 10A C 30mA 6kA Clase A | NB4LE-AFD-2P-C10-30A | #REF! | 166 | 6937025515131 | tYES | tYES | tYES | P000001 | 335354 | 4 | 60 | 462 | 232 | 260 | 16.25 | tYES | N | tYES | tYES | 236 | 70 | 8536303090 | 3 |  | tNO | tNO | tNO | tNO | tNO | tNO | tNO | tNO | tNO | tNO | tNO | tNO | tNO | tNO | tYES | tNO | tNO | tNO | tNO | tNO | tNO | tNO | tNO | tNO | tNO | tNO | tNO | tNO | tNO | tNO | tNO | tNO | tYES | tNO | tNO | tNO | tNO | tNO | tNO | tNO | tNO | tNO | tNO | tNO | tNO | tNO | tNO | tYES | tNO | tNO | tNO | tNO | tNO | tNO | tNO | tNO | tNO | tNO | tNO | tNO |  |  |  | 02/05/23 | Y | N
3174 | tYES | tNO |  | NB4LE-AFD-2P-C16-30A | Protector contra arco eléctrico 2P, 16A C 30mA 6kA Clase A | NB4LE-AFD-2P-C16-30A | #REF! | 166 | 6937025515155 | tYES | tYES | tYES | P000001 | 335356 | 4 | 60 | 462 | 232 | 260 | 16.25 | tYES | N | tYES | tYES | 236 | 70 | 8536303090 | 3 |  | tNO | tNO | tNO | tNO | tNO | tNO | tNO | tNO | tNO | tNO | tNO | tNO | tNO | tNO | tYES | tNO | tNO | tNO | tNO | tNO | tNO | tNO | tNO | tNO | tNO | tNO | tNO | tNO | tNO | tNO | tNO | tNO | tYES | tNO | tNO | tNO | tNO | tNO | tNO | tNO | tNO | tNO | tNO | tNO | tNO | tNO | tNO | tYES | tNO | tNO | tNO | tNO | tNO | tNO | tNO | tNO | tNO | tNO | tNO | tNO |  |  |  | 02/05/23 | Y | N
3175 | tYES | tNO |  | NB4LE-AFD-2P-C20-30A | Protector contra arco eléctrico 2P, 20A C 30mA 6kA Clase A | NB4LE-AFD-2P-C20-30A | #REF! | 166 | 6937025515162 | tYES | tYES | tYES | P000001 | 335357 | 4 | 60 | 462 | 232 | 260 | 16.25 | tYES | N | tYES | tYES | 236 | 70 | 8536303090 | 3 |  | tNO | tNO | tNO | tNO | tNO | tNO | tNO | tNO | tNO | tNO | tNO | tNO | tNO | tNO | tYES | tNO | tNO | tNO | tNO | tNO | tNO | tNO | tNO | tNO | tNO | tNO | tNO | tNO | tNO | tNO | tNO | tNO | tYES | tNO | tNO | tNO | tNO | tNO | tNO | tNO | tNO | tNO | tNO | tNO | tNO | tNO | tNO | tYES | tNO | tNO | tNO | tNO | tNO | tNO | tNO | tNO | tNO | tNO | tNO | tNO |  |  |  | 02/05/23 | Y | N
3176 | tYES | tNO |  | NB4LE-AFD-2P-C25-30A | Protector contra arco eléctrico 2P, 25A C 30mA 6kA Clase A | NB4LE-AFD-2P-C25-30A | #REF! | 166 | 6937025515179 | tYES | tYES | tYES | P000001 | 335358 | 4 | 60 | 462 | 232 | 260 | 16.25 | tYES | N | tYES | tYES | 236 | 70 | 8536303090 | 3 |  | tNO | tNO | tNO | tNO | tNO | tNO | tNO | tNO | tNO | tNO | tNO | tNO | tNO | tNO | tYES | tNO | tNO | tNO | tNO | tNO | tNO | tNO | tNO | tNO | tNO | tNO | tNO | tNO | tNO | tNO | tNO | tNO | tYES | tNO | tNO | tNO | tNO | tNO | tNO | tNO | tNO | tNO | tNO | tNO | tNO | tNO | tNO | tYES | tNO | tNO | tNO | tNO | tNO | tNO | tNO | tNO | tNO | tNO | tNO | tNO |  |  |  | 02/05/23 | Y | N
3177 | tYES | tNO |  | NB4LE-AFD-2P-C32-30A | Protector contra arco eléctrico 2P, 32A C 30mA 6kA Clase A | NB4LE-AFD-2P-C32-30A | #REF! | 166 | 6937025515186 | tYES | tYES | tYES | P000001 | 335359 | 4 | 60 | 462 | 232 | 260 | 16.25 | tYES | N | tYES | tYES | 236 | 70 | 8536303090 | 3 |  | tNO | tNO | tNO | tNO | tNO | tNO | tNO | tNO | tNO | tNO | tNO | tNO | tNO | tNO | tYES | tNO | tNO | tNO | tNO | tNO | tNO | tNO | tNO | tNO | tNO | tNO | tNO | tNO | tNO | tNO | tNO | tNO | tYES | tNO | tNO | tNO | tNO | tNO | tNO | tNO | tNO | tNO | tNO | tNO | tNO | tNO | tNO | tYES | tNO | tNO | tNO | tNO | tNO | tNO | tNO | tNO | tNO | tNO | tNO | tNO |  |  |  | 02/05/23 | Y | N
3178 | tYES | tNO |  | NB4LE-AFD-2P-C6-30A | Protector contra arco eléctrico 2P, 6A C 30mA 6kA Clase A | NB4LE-AFD-2P-C6-30A | #REF! | 166 | 6937025515124 | tYES | tYES | tYES | P000001 | 335353 | 4 | 60 | 462 | 232 | 260 | 16.25 | tYES | N | tYES | tYES | 236 | 70 | 8536303090 | 3 |  | tNO | tNO | tNO | tNO | tNO | tNO | tNO | tNO | tNO | tNO | tNO | tNO | tNO | tNO | tYES | tNO | tNO | tNO | tNO | tNO | tNO | tNO | tNO | tNO | tNO | tNO | tNO | tNO | tNO | tNO | tNO | tNO | tYES | tNO | tNO | tNO | tNO | tNO | tNO | tNO | tNO | tNO | tNO | tNO | tNO | tNO | tNO | tYES | tNO | tNO | tNO | tNO | tNO | tNO | tNO | tNO | tNO | tNO | tNO | tNO |  |  |  | 02/05/23 | Y | N
3179 | tYES | tNO |  | NBH8-1N-10B | Interruptor automático 1P+N/1Mod. 10A B 6kA | NBH8-1N-10B | #REF! | 164 | 6925808308612 | tYES | tYES | tYES | P000001 | 190246 | 1 | 180 | 462 | 232 | 260 | 22.32 | tYES | N | tNO | tYES | 6 | 80 | 8536303090 | 3 |  | tNO | tNO | tNO | tNO | tNO | tYES | tNO | tNO | tNO | tNO | tNO | tNO | tNO | tNO | tNO | tNO | tNO | tNO | tNO | tNO | tNO | tNO | tNO | tNO | tNO | tNO | tNO | tNO | tNO | tNO | tNO | tNO | tYES | tNO | tNO | tNO | tNO | tNO | tNO | tNO | tNO | tNO | tNO | tNO | tNO | tNO | tYES | tNO | tNO | tNO | tNO | tNO | tNO | tNO | tNO | tNO | tNO | tYES | tYES | tNO |  | Disjoncteur 1P+N, 1 Module, Courbe B, 10A, 6kA |  | 16/05/19 | Y | N
3180 | tYES | tNO |  | NBH8-1N-10C | Interruptor automático 1P+N/1Mod. 10A C 6kA | NBH8-1N-10C | #REF! | 164 | 6925808308728 | tYES | tYES | tYES | P000001 | 190257 | 12 | 180 | 462 | 232 | 260 | 22.32 | tYES | N | tYES | tYES | 6 | 80 | 8536303090 | 3 | NBH8.png | tNO | tNO | tNO | tNO | tNO | tYES | tNO | tNO | tNO | tNO | tNO | tNO | tNO | tNO | tNO | tNO | tNO | tNO | tNO | tNO | tNO | tNO | tNO | tNO | tNO | tNO | tNO | tNO | tNO | tNO | tNO | tNO | tYES | tNO | tNO | tNO | tNO | tNO | tNO | tNO | tNO | tNO | tNO | tNO | tNO | tNO | tYES | tNO | tNO | tNO | tNO | tNO | tNO | tNO | tNO | tNO | tNO | tYES | tYES | tNO | Interruptor automático 1P+N/1Mod. 10A C 6kA | Disjoncteur miniature 1P+N/1Mod. 10A C 6kA | MCB, 1P+N/1Mod. 10A, C characteristic, 6kA | 05/10/10 | Y | N
3182 | tYES | tNO |  | NBH8-1N-10C4.5 | Interruptor automático 1P+N/1Mod. 10A C 4,5kA | NBH8-1N-10C4.5 | #REF! | 164 | 6925808308506 | tYES | tYES | tYES | P000001 | 190235 | 12 | 180 | 462 | 232 | 260 | 22.32 | tYES | N | tYES | tYES | 6 | 80 | 8536303090 | 3 | NBH8.png | tNO | tNO | tNO | tNO | tNO | tYES | tNO | tNO | tNO | tNO | tNO | tNO | tNO | tNO | tNO | tNO | tNO | tNO | tNO | tNO | tNO | tNO | tNO | tNO | tNO | tNO | tNO | tNO | tNO | tNO | tNO | tNO | tYES | tNO | tNO | tNO | tNO | tNO | tNO | tNO | tNO | tNO | tNO | tNO | tNO | tNO | tYES | tNO | tNO | tNO | tNO | tNO | tNO | tNO | tNO | tNO | tNO | tYES | tYES | tNO | Interruptor automático 1P+N/1Mod. 10A C 4,5kA | Disjoncteur miniature 1P+N/1Mod. 10A C 4,5kA | MCB, 1P+N/1Mod. 10A, C characteristic, 4,5kA | 16/03/11 | Y | N
3185 | tYES | tNO |  | NBH8-1N-16C | Interruptor automático 1P+N/1Mod. 16A C 6kA | NBH8-1N-16C | #REF! | 164 | 6925808308735 | tYES | tYES | tYES | P000001 | 190258 | 12 | 180 | 462 | 232 | 260 | 22.32 | tYES | N | tYES | tYES | 6 | 80 | 8536303090 | 3 | NBH8.png | tNO | tNO | tNO | tNO | tNO | tYES | tNO | tNO | tNO | tNO | tNO | tNO | tNO | tNO | tNO | tNO | tNO | tNO | tNO | tNO | tNO | tNO | tNO | tNO | tNO | tNO | tNO | tNO | tNO | tNO | tNO | tNO | tYES | tNO | tNO | tNO | tNO | tNO | tNO | tNO | tNO | tNO | tNO | tNO | tNO | tNO | tYES | tNO | tNO | tNO | tNO | tNO | tNO | tNO | tNO | tNO | tNO | tYES | tYES | tNO | Interruptor automático 1P+N/1Mod. 16A C 6kA | Disjoncteur miniature 1P+N/1Mod. 16A C 6kA | MCB, 1P+N/1Mod. 16A, C characteristic, 6kA | 05/10/10 | Y | N
3187 | tYES | tNO |  | NBH8-1N-16C4.5 | Interruptor automático 1P+N/1Mod. 16A C 4,5kA | NBH8-1N-16C4.5 | #REF! | 164 | 6925808308513 | tYES | tYES | tYES | P000001 | 190236 | 12 | 180 | 462 | 232 | 260 | 22.32 | tYES | N | tYES | tYES | 6 | 80 | 8536303090 | 3 | NBH8.png | tNO | tNO | tNO | tNO | tNO | tYES | tNO | tNO | tNO | tNO | tNO | tNO | tNO | tNO | tNO | tNO | tNO | tNO | tNO | tNO | tNO | tNO | tNO | tNO | tNO | tNO | tNO | tNO | tNO | tNO | tNO | tNO | tYES | tNO | tNO | tNO | tNO | tNO | tNO | tNO | tNO | tNO | tNO | tNO | tNO | tNO | tYES | tNO | tNO | tNO | tNO | tNO | tNO | tNO | tNO | tNO | tNO | tYES | tYES | tNO | Interruptor automático 1P+N/1Mod. 16A C 4,5kA | Disjoncteur miniature 1P+N/1Mod. 16A C 4,5kA | MCB, 1P+N/1Mod. 16A, C characteristic, 4,5kA | 16/03/11 | Y | N
3192 | tYES | tNO |  | NBH8-1N-20C | Interruptor automático 1P+N/1Mod. 20A C 6kA | NBH8-1N-20C | #REF! | 164 | 6925808308742 | tYES | tYES | tYES | P000001 | 190259 | 12 | 180 | 462 | 232 | 260 | 22.32 | tYES | N | tYES | tYES | 6 | 80 | 8536303090 | 3 | NBH8.png | tNO | tNO | tNO | tNO | tNO | tYES | tNO | tNO | tNO | tNO | tNO | tNO | tNO | tNO | tNO | tNO | tNO | tNO | tNO | tNO | tNO | tNO | tNO | tNO | tNO | tNO | tNO | tNO | tNO | tNO | tNO | tNO | tYES | tNO | tNO | tNO | tNO | tNO | tNO | tNO | tNO | tNO | tNO | tNO | tNO | tNO | tYES | tNO | tNO | tNO | tNO | tNO | tNO | tNO | tNO | tNO | tNO | tYES | tYES | tNO | Interruptor automático 1P+N/1Mod. 20A C 6kA | Disjoncteur miniature 1P+N/1Mod. 20A C 6kA | MCB, 1P+N/1Mod. 20A, C characteristic, 6kA | 05/10/10 | Y | N
3194 | tYES | tNO |  | NBH8-1N-20C4.5 | Interruptor automático 1P+N/1Mod. 20A C 4,5kA | NBH8-1N-20C4.5 | #REF! | 164 | 6925808308520 | tYES | tYES | tYES | P000001 | 190237 | 12 | 180 | 462 | 232 | 260 | 22.32 | tYES | N | tYES | tYES | 6 | 80 | 8536303090 | 3 | NBH8.png | tNO | tNO | tNO | tNO | tNO | tYES | tNO | tNO | tNO | tNO | tNO | tNO | tNO | tNO | tNO | tNO | tNO | tNO | tNO | tNO | tNO | tNO | tNO | tNO | tNO | tNO | tNO | tNO | tNO | tNO | tNO | tNO | tYES | tNO | tNO | tNO | tNO | tNO | tNO | tNO | tNO | tNO | tNO | tNO | tNO | tNO | tYES | tNO | tNO | tNO | tNO | tNO | tNO | tNO | tNO | tNO | tNO | tYES | tYES | tNO | Interruptor automático 1P+N/1Mod. 20A C 4,5kA | Disjoncteur miniature 1P+N/1Mod. 20A C 4,5kA | MCB, 1P+N/1Mod. 20A, C characteristic, 4,5kA | 16/03/11 | Y | N
3197 | tYES | tNO |  | NBH8-1N-25C | Interruptor automático 1P+N/1Mod. 25A C 6kA | NBH8-1N-25C | #REF! | 164 | 6925808308759 | tYES | tYES | tYES | P000001 | 190260 | 12 | 180 | 462 | 232 | 260 | 22.32 | tYES | N | tYES | tYES | 6 | 80 | 8536303090 | 3 | NBH8.png | tNO | tNO | tNO | tNO | tNO | tYES | tNO | tNO | tNO | tNO | tNO | tNO | tNO | tNO | tNO | tNO | tNO | tNO | tNO | tNO | tNO | tNO | tNO | tNO | tNO | tNO | tNO | tNO | tNO | tNO | tNO | tNO | tYES | tNO | tNO | tNO | tNO | tNO | tNO | tNO | tNO | tNO | tNO | tNO | tNO | tNO | tYES | tNO | tNO | tNO | tNO | tNO | tNO | tNO | tNO | tNO | tNO | tYES | tYES | tNO | Interruptor automático 1P+N/1Mod. 25A C 6kA | Disjoncteur miniature 1P+N/1Mod. 25A C 6kA | MCB, 1P+N/1Mod. 25A, C characteristic, 6kA | 05/10/10 | Y | N
3199 | tYES | tNO |  | NBH8-1N-25C4.5 | Interruptor automático 1P+N/1Mod. 25A C 4,5kA | NBH8-1N-25C4.5 | #REF! | 164 | 6925808308537 | tYES | tYES | tYES | P000001 | 190238 | 12 | 180 | 462 | 232 | 260 | 22.32 | tYES | N | tYES | tYES | 6 | 80 | 8536303090 | 3 | NBH8.png | tNO | tNO | tNO | tNO | tNO | tYES | tNO | tNO | tNO | tNO | tNO | tNO | tNO | tNO | tNO | tNO | tNO | tNO | tNO | tNO | tNO | tNO | tNO | tNO | tNO | tNO | tNO | tNO | tNO | tNO | tNO | tNO | tYES | tNO | tNO | tNO | tNO | tNO | tNO | tNO | tNO | tNO | tNO | tNO | tNO | tNO | tYES | tNO | tNO | tNO | tNO | tNO | tNO | tNO | tNO | tNO | tNO | tYES | tYES | tNO | Interruptor automático 1P+N/1Mod. 25A C 4,5kA | Disjoncteur miniature 1P+N/1Mod. 25A C 4,5kA | MCB, 1P+N/1Mod. 25A, C characteristic, 4,5kA | 16/03/11 | Y | N
3204 | tYES | tNO |  | NBH8-1N-32C | Interruptor automático 1P+N/1Mod. 32A C 6kA | NBH8-1N-32C | #REF! | 164 | 6925808308766 | tYES | tYES | tYES | P000001 | 190261 | 12 | 180 | 462 | 232 | 260 | 22.32 | tYES | N | tYES | tYES | 6 | 80 | 8536303090 | 3 | NBH8.png | tNO | tNO | tNO | tNO | tNO | tYES | tNO | tNO | tNO | tNO | tNO | tNO | tNO | tNO | tNO | tNO | tNO | tNO | tNO | tNO | tNO | tNO | tNO | tNO | tNO | tNO | tNO | tNO | tNO | tNO | tNO | tNO | tYES | tNO | tNO | tNO | tNO | tNO | tNO | tNO | tNO | tNO | tNO | tNO | tNO | tNO | tYES | tNO | tNO | tNO | tNO | tNO | tNO | tNO | tNO | tNO | tNO | tYES | tYES | tNO | Interruptor automático 1P+N/1Mod. 32A C 6kA | Disjoncteur miniature 1P+N/1Mod. 32A C 6kA | MCB, 1P+N/1Mod. 32A, C characteristic, 6kA | 05/10/10 | Y | N
3206 | tYES | tNO |  | NBH8-1N-32C4.5 | Interruptor automático 1P+N/1Mod. 32A C 4,5kA | NBH8-1N-32C4.5 | #REF! | 164 | 6925808308544 | tYES | tYES | tYES | P000001 | 190239 | 12 | 180 | 462 | 232 | 260 | 22.32 | tYES | N | tYES | tYES | 6 | 80 | 8536303090 | 3 | NBH8.png | tNO | tNO | tNO | tNO | tNO | tYES | tNO | tNO | tNO | tNO | tNO | tNO | tNO | tNO | tNO | tNO | tNO | tNO | tNO | tNO | tNO | tNO | tNO | tNO | tNO | tNO | tNO | tNO | tNO | tNO | tNO | tNO | tYES | tNO | tNO | tNO | tNO | tNO | tNO | tNO | tNO | tNO | tNO | tNO | tNO | tNO | tYES | tNO | tNO | tNO | tNO | tNO | tNO | tNO | tNO | tNO | tNO | tYES | tYES | tNO | Interruptor automático 1P+N/1Mod. 32A C 4,5kA | Disjoncteur miniature 1P+N/1Mod. 32A C 4,5kA | MCB, 1P+N/1Mod. 32A, C characteristic, 4,5kA | 16/03/11 | Y | N
3209 | tYES | tNO |  | NBH8-1N-40C | Interruptor automático 1P+N/1Mod. 40A C 6kA | NBH8-1N-40C | #REF! | 164 | 6925808308773 | tYES | tYES | tYES | P000001 | 190262 | 12 | 180 | 462 | 232 | 260 | 22.32 | tYES | N | tYES | tYES | 6 | 80 | 8536303090 | 3 | NBH8.png | tNO | tNO | tNO | tNO | tNO | tYES | tNO | tNO | tNO | tNO | tNO | tNO | tNO | tNO | tNO | tNO | tNO | tNO | tNO | tNO | tNO | tNO | tNO | tNO | tNO | tNO | tNO | tNO | tNO | tNO | tNO | tNO | tYES | tNO | tNO | tNO | tNO | tNO | tNO | tNO | tNO | tNO | tNO | tNO | tNO | tNO | tYES | tNO | tNO | tNO | tNO | tNO | tNO | tNO | tNO | tNO | tNO | tYES | tYES | tNO | Interruptor automático 1P+N/1Mod. 40A C 6kA | Disjoncteur miniature 1P+N/1Mod. 40A C 6kA | MCB, 1P+N/1Mod. 40A, C characteristic, 6kA | 05/10/10 | Y | N
3211 | tYES | tNO |  | NBH8-1N-40C4.5 | Interruptor automático 1P+N/1Mod. 40A C 4,5kA | NBH8-1N-40C4.5 | #REF! | 164 | 6925808308551 | tYES | tYES | tYES | P000001 | 190240 | 12 | 180 | 462 | 232 | 260 | 22.32 | tYES | N | tYES | tYES | 6 | 80 | 8536303090 | 3 | NBH8.png | tNO | tNO | tNO | tNO | tNO | tYES | tNO | tNO | tNO | tNO | tNO | tNO | tNO | tNO | tNO | tNO | tNO | tNO | tNO | tNO | tNO | tNO | tNO | tNO | tNO | tNO | tNO | tNO | tNO | tNO | tNO | tNO | tYES | tNO | tNO | tNO | tNO | tNO | tNO | tNO | tNO | tNO | tNO | tNO | tNO | tNO | tYES | tNO | tNO | tNO | tNO | tNO | tNO | tNO | tNO | tNO | tNO | tYES | tYES | tNO | Interruptor automático 1P+N/1Mod. 40A C 4,5kA | Disjoncteur miniature 1P+N/1Mod. 40A C 4,5kA | MCB, 1P+N/1Mod. 40A, C characteristic, 4,5kA | 15/03/11 | Y | N
3216 | tYES | tNO |  | NBH8-1N-6C | Interruptor automático 1P+N/1Mod. 6A C 6kA | NBH8-1N-6C | #REF! | 164 | 6925808308711 | tYES | tYES | tYES | P000001 | 190256 | 12 | 180 | 462 | 232 | 260 | 22.32 | tYES | N | tYES | tYES | 6 | 80 | 8536303090 | 3 | NBH8.png | tNO | tNO | tNO | tNO | tNO | tYES | tNO | tNO | tNO | tNO | tNO | tNO | tNO | tNO | tNO | tNO | tNO | tNO | tNO | tNO | tNO | tNO | tNO | tNO | tNO | tNO | tNO | tNO | tNO | tNO | tNO | tNO | tYES | tNO | tNO | tNO | tNO | tNO | tNO | tNO | tNO | tNO | tNO | tNO | tNO | tNO | tYES | tNO | tNO | tNO | tNO | tNO | tNO | tNO | tNO | tNO | tNO | tYES | tYES | tNO | Interruptor automático 1P+N/1Mod. 6A C 6kA | Disjoncteur miniature 1P+N/1Mod. 6A C 6kA | MCB, 1P+N/1Mod. 6A, C characteristic, 6kA | 05/10/10 | Y | N
3217 | tYES | tNO |  | NBH8-1N-6C4.5 | Interruptor automático 1P+N/1Mod. 6A C 4,5kA | NBH8-1N-6C4.5 | #REF! | 164 | 6925808308490 | tYES | tYES | tYES | P000001 | 190234 | 12 | 180 | 462 | 232 | 260 | 22.32 | tYES | N | tYES | tYES | 6 | 80 | 8536303090 | 3 | NBH8.png | tNO | tNO | tNO | tNO | tNO | tYES | tNO | tNO | tNO | tNO | tNO | tNO | tNO | tNO | tNO | tNO | tNO | tNO | tNO | tNO | tNO | tNO | tNO | tNO | tNO | tNO | tNO | tNO | tNO | tNO | tNO | tNO | tYES | tNO | tNO | tNO | tNO | tNO | tNO | tNO | tNO | tNO | tNO | tNO | tNO | tNO | tYES | tNO | tNO | tNO | tNO | tNO | tNO | tNO | tNO | tNO | tNO | tYES | tYES | tNO | Interruptor automático 1P+N/1Mod. 6A C 4,5kA | Disjoncteur miniature 1P+N/1Mod. 6A C 4,5kA | MCB, 1P+N/1Mod. 6A, C characteristic, 4,5kA | 16/03/11 | Y | N
3283 | tYES | tNO |  | NC1-3-12-01-110 | Contactor 3P 12A/AC3 1NC 110Vca | NC1-3-12-01-110 | #REF! | 156 | 6940092410315 | tYES | tYES | tYES | P000001 | 221115 | 1 | 50 | 428 | 278 | 215 | 18.37 | tYES | N | tYES | tYES | 31 | 75 | 8536303090 | 3 | contactoresNC.png | tNO | tNO | tNO | tNO | tNO | tNO | tNO | tNO | tNO | tYES | tNO | tNO | tNO | tNO | tNO | tNO | tNO | tNO | tNO | tNO | tNO | tNO | tNO | tNO | tNO | tNO | tNO | tNO | tNO | tNO | tYES | tNO | tNO | tNO | tNO | tNO | tNO | tNO | tYES | tNO | tNO | tNO | tNO | tNO | tNO | tNO | tNO | tNO | tNO | tNO | tNO | tNO | tNO | tNO | tNO | tNO | tNO | tNO | tNO | tYES | Contactor 3P 12A/AC3 1NC 110Vca | Contacteur 3P 12A/AC3 1NC 110Vca | Contactor 3P 12A/AC3 1NC 110Vac | 05/10/10 | Y | N
3284 | tYES | tNO |  | NC1-3-12-01-230 | Contactor 3P 12A/AC3 1NC 230Vca | NC1-3-12-01-230 | #REF! | 156 | 6940092410438 | tYES | tYES | tYES | P000001 | 221127 | 1 | 50 | 428 | 278 | 215 | 19.17 | tYES | N | tYES | tYES | 31 | 75 | 8536303090 | 3 | contactoresNC.png | tNO | tNO | tNO | tNO | tNO | tNO | tNO | tNO | tNO | tYES | tNO | tNO | tNO | tNO | tNO | tNO | tNO | tNO | tNO | tNO | tNO | tNO | tNO | tNO | tNO | tNO | tNO | tNO | tNO | tNO | tYES | tNO | tNO | tNO | tNO | tNO | tNO | tNO | tYES | tNO | tNO | tNO | tNO | tNO | tNO | tNO | tNO | tNO | tNO | tNO | tNO | tNO | tNO | tNO | tNO | tNO | tNO | tNO | tNO | tYES | Contactor 3P 12A/AC3 1NC 230Vca | Contacteur 3P 12A/AC3 1NC 230Vca | Contactor 3P 12A/AC3 1NC 230Vac | 05/10/10 | Y | N
3285 | tYES | tNO |  | NC1-3-12-01-24 | Contactor 3P 12A/AC3 1NC 24Vca | NC1-3-12-01-24 | #REF! | 156 | 6940092410490 | tYES | tYES | tYES | P000001 | 221133 | 1 | 50 | 428 | 278 | 215 | 18.37 | tYES | N | tYES | tYES | 31 | 75 | 8536303090 | 3 | contactoresNC.png | tNO | tNO | tNO | tNO | tNO | tNO | tNO | tNO | tNO | tYES | tNO | tNO | tNO | tNO | tNO | tNO | tNO | tNO | tNO | tNO | tNO | tNO | tNO | tNO | tNO | tNO | tNO | tNO | tNO | tNO | tYES | tNO | tNO | tNO | tNO | tNO | tNO | tNO | tYES | tNO | tNO | tNO | tNO | tNO | tNO | tNO | tNO | tNO | tNO | tNO | tNO | tNO | tNO | tNO | tNO | tNO | tNO | tNO | tNO | tYES | Contactor 3P 12A/AC3 1NC 24Vca | Contacteur 3P 12A/AC3 1NC 24Vca | Contactor 3P 12A/AC3 1NC 24Vac | 05/10/10 | Y | N
3286 | tYES | tNO |  | NC1-3-12-01-400 | Contactor 3P 12A/AC3 1NC 400Vca | NC1-3-12-01-400 | #REF! | 156 | 6940092410582 | tYES | tYES | tYES | P000001 | 221142 | 1 | 50 | 428 | 278 | 215 | 18.37 | tYES | N | tYES | tYES | 31 | 75 | 8536303090 | 3 | contactoresNC.png | tNO | tNO | tNO | tNO | tNO | tNO | tNO | tNO | tNO | tYES | tNO | tNO | tNO | tNO | tNO | tNO | tNO | tNO | tNO | tNO | tNO | tNO | tNO | tNO | tNO | tNO | tNO | tNO | tNO | tNO | tYES | tNO | tNO | tNO | tNO | tNO | tNO | tNO | tYES | tNO | tNO | tNO | tNO | tNO | tNO | tNO | tNO | tNO | tNO | tNO | tNO | tNO | tNO | tNO | tNO | tNO | tNO | tNO | tNO | tYES | Contactor 3P 12A/AC3 1NC 400Vca | Contacteur 3P 12A/AC3 1NC 400Vca | Contactor 3P 12A/AC3 1NC 400Vac | 05/10/10 | Y | N
3287 | tYES | tNO |  | NC1-3-12-01-48 | Contactor 3P 12A/AC3 1NC 48Vca | NC1-3-12-01-48 | #REF! | 156 | 6940092410704 | tYES | tYES | tYES | P000001 | 221154 | 1 | 50 | 428 | 278 | 215 | 18.37 | tYES | N | tYES | tYES | 31 | 75 | 8536303090 | 3 | contactoresNC.png | tNO | tNO | tNO | tNO | tNO | tNO | tNO | tNO | tNO | tYES | tNO | tNO | tNO | tNO | tNO | tNO | tNO | tNO | tNO | tNO | tNO | tNO | tNO | tNO | tNO | tNO | tNO | tNO | tNO | tNO | tYES | tNO | tNO | tNO | tNO | tNO | tNO | tNO | tYES | tNO | tNO | tNO | tNO | tNO | tNO | tNO | tNO | tNO | tNO | tNO | tNO | tNO | tNO | tNO | tNO | tNO | tNO | tNO | tNO | tYES | Contactor 3P 12A/AC3 1NC 48Vca | Contacteur 3P 12A/AC3 1NC 48Vca | Contactor 3P 12A/AC3 1NC 48Vac | 05/10/10 | Y | N
3288 | tYES | tNO |  | NC1-3-12-10-110 | Contactor 3P 12A/AC3 1NA 110Vca | NC1-3-12-10-110 | #REF! | 156 | 6940092421694 | tYES | tYES | tYES | P000001 | 221346 | 1 | 50 | 428 | 278 | 215 | 18.37 | tYES | N | tYES | tYES | 31 | 75 | 8536303090 | 3 | contactoresNC.png | tNO | tNO | tNO | tNO | tNO | tNO | tNO | tNO | tNO | tYES | tNO | tNO | tNO | tNO | tNO | tNO | tNO | tNO | tNO | tNO | tNO | tNO | tNO | tNO | tNO | tNO | tNO | tNO | tNO | tNO | tYES | tNO | tNO | tNO | tNO | tNO | tNO | tNO | tYES | tNO | tNO | tNO | tNO | tNO | tNO | tNO | tNO | tNO | tNO | tNO | tNO | tNO | tNO | tNO | tNO | tNO | tNO | tNO | tNO | tYES | Contactor 3P 12A/AC3 1NA 110Vca | Contacteur 3P 12A/AC3 1NA 110Vca | Contactor 3P 12A/AC3 1NO 110Vac | 05/10/10 | Y | N
3289 | tYES | tNO |  | NC1-3-12-10-230 | Contactor 3P 12A/AC3 1NA 230Vca | NC1-3-12-10-230 | #REF! | 156 | 6940092455057 | tYES | tYES | tYES | P000001 | 225513 | 1 | 50 | 428 | 278 | 215 | 19.17 | tYES | N | tYES | tYES | 31 | 75 | 8536303090 | 3 | contactoresNC.png | tNO | tNO | tNO | tNO | tNO | tNO | tNO | tNO | tNO | tYES | tNO | tNO | tNO | tNO | tNO | tNO | tNO | tNO | tNO | tNO | tNO | tNO | tNO | tNO | tNO | tNO | tNO | tNO | tNO | tNO | tYES | tNO | tNO | tNO | tNO | tNO | tNO | tNO | tYES | tNO | tNO | tNO | tNO | tNO | tNO | tNO | tNO | tNO | tNO | tNO | tNO | tNO | tNO | tNO | tNO | tNO | tNO | tNO | tNO | tYES | Contactor 3P 12A/AC3 1NA 230Vca | Contacteur 12A/AC3 1NO 230Vca | Contactor 3P 12A/AC3 1NO 230Vac | 05/10/10 | Y | N
3290 | tYES | tNO |  | NC1-3-12-10-24 | Contactor 3P 12A/AC3 1NA 24Vca | NC1-3-12-10-24 | #REF! | 156 | 6940092421861 | tYES | tYES | tYES | P000001 | 221363 | 1 | 50 | 428 | 278 | 215 | 18.37 | tYES | N | tYES | tYES | 31 | 75 | 8536303090 | 3 | contactoresNC.png | tNO | tNO | tNO | tNO | tNO | tNO | tNO | tNO | tNO | tYES | tNO | tNO | tNO | tNO | tNO | tNO | tNO | tNO | tNO | tNO | tNO | tNO | tNO | tNO | tNO | tNO | tNO | tNO | tNO | tNO | tYES | tNO | tNO | tNO | tNO | tNO | tNO | tNO | tYES | tNO | tNO | tNO | tNO | tNO | tNO | tNO | tNO | tNO | tNO | tNO | tNO | tNO | tNO | tNO | tNO | tNO | tNO | tNO | tNO | tYES | Contactor 3P 12A/AC3 1NA 24Vca | Contacteur 12A/AC3 1NO 24Vca | Contactor 3P 12A/AC3 1NO 24Vac | 05/10/10 | Y | N
3291 | tYES | tNO |  | NC1-3-12-10-400 | Contactor 3P 12A/AC3 1NA 400Vca | NC1-3-12-10-400 | #REF! | 156 | 6940092421953 | tYES | tYES | tYES | P000001 | 221372 | 1 | 50 | 428 | 278 | 215 | 18.37 | tYES | N | tYES | tYES | 31 | 75 | 8536303090 | 3 | contactoresNC.png | tNO | tNO | tNO | tNO | tNO | tNO | tNO | tNO | tNO | tYES | tNO | tNO | tNO | tNO | tNO | tNO | tNO | tNO | tNO | tNO | tNO | tNO | tNO | tNO | tNO | tNO | tNO | tNO | tNO | tNO | tYES | tNO | tNO | tNO | tNO | tNO | tNO | tNO | tYES | tNO | tNO | tNO | tNO | tNO | tNO | tNO | tNO | tNO | tNO | tNO | tNO | tNO | tNO | tNO | tNO | tNO | tNO | tNO | tNO | tYES | Contactor 3P 12A/AC3 1NA 400Vca | Contacteur 3P 12A/AC3 1NA 400Vca | Contactor 3P 12A/AC3 1NO 400Vac | 05/10/10 | Y | N
3292 | tYES | tNO |  | NC1-3-12-10-48 | Contactor 3P 12A/AC3 1NA 48Vca | NC1-3-12-10-48 | #REF! | 156 | 6940092422073 | tYES | tYES | tYES | P000001 | 221384 | 1 | 50 | 428 | 278 | 215 | 18.37 | tYES | N | tYES | tYES | 31 | 75 | 8536303090 | 3 | contactoresNC.png | tNO | tNO | tNO | tNO | tNO | tNO | tNO | tNO | tNO | tYES | tNO | tNO | tNO | tNO | tNO | tNO | tNO | tNO | tNO | tNO | tNO | tNO | tNO | tNO | tNO | tNO | tNO | tNO | tNO | tNO | tYES | tNO | tNO | tNO | tNO | tNO | tNO | tNO | tYES | tNO | tNO | tNO | tNO | tNO | tNO | tNO | tNO | tNO | tNO | tNO | tNO | tNO | tNO | tNO | tNO | tNO | tNO | tNO | tNO | tYES | Contactor 3P 12A/AC3 1NA 48Vca | Contacteur 12A/AC3 1NO 48Vca | Contactor 3P 12A/AC3 1NO 48Vac | 05/10/10 | Y | N
3293 | tYES | tNO |  | NC1-312NI-110 | Inversor tripolar montado 2xNC1-12A 110Vca | NC1-312NI-110 | #REF! | 171 | 6940092422103 | tYES | tYES | tYES | P000001 | 221390 | 1 | 20 | 438 | 238 | 220 | 15.72 | tYES | N | tYES | tYES | 36 | 65 | 8536303090 | 3 | contactoresNC.png | tNO | tNO | tNO | tNO | tNO | tNO | tNO | tNO | tNO | tNO | tNO | tNO | tNO | tNO | tNO | tNO | tNO | tYES | tNO | tNO | tNO | tNO | tNO | tNO | tNO | tNO | tNO | tNO | tNO | tNO | tYES | tNO | tNO | tNO | tNO | tNO | tNO | tNO | tNO | tNO | tNO | tNO | tNO | tNO | tNO | tNO | tNO | tNO | tYES | tNO | tNO | tNO | tNO | tNO | tNO | tNO | tNO | tNO | tNO | tYES | Inversor tripolar armado 2xNC1-12A 110Vca | Contacteur inverseur tripolaire kit pré-assemblé 2xNC1-12A 110Vca | Reversing contactor assembly 2xNC1-12A 110Vac | 05/10/10 | Y | N
3294 | tYES | tNO |  | NC1-312NI-230 | Inversor tripolar montado 2xNC1-12A 230Vca | NC1-312NI-230 | #REF! | 171 | 6940092422196 | tYES | tYES | tYES | P000001 | 221399 | 1 | 20 | 438 | 238 | 220 | 16.23 | tYES | N | tYES | tYES | 36 | 65 | 8536303090 | 3 | contactoresNC.png | tNO | tNO | tNO | tNO | tNO | tNO | tNO | tNO | tNO | tNO | tNO | tNO | tNO | tNO | tNO | tNO | tNO | tYES | tNO | tNO | tNO | tNO | tNO | tNO | tNO | tNO | tNO | tNO | tNO | tNO | tYES | tNO | tNO | tNO | tNO | tNO | tNO | tNO | tNO | tNO | tNO | tNO | tNO | tNO | tNO | tNO | tNO | tNO | tYES | tNO | tNO | tNO | tNO | tNO | tNO | tNO | tNO | tNO | tNO | tYES | Inversor tripolar armado 2xNC1-12A 230Vca | Contacteur inverseur tripolaire kit pré-assemblé 2xNC1-12A 230Vca | Reversing contactor assembly 2xNC1-12A 230Vac | 05/10/10 | Y | N
3295 | tYES | tNO |  | NC1-312NI-24 | Inversor tripolar montado 2xNC1-12A 24Vca | NC1-312NI-24 | #REF! | 171 | 6940092422257 | tYES | tYES | tYES | P000001 | 221405 | 1 | 20 | 438 | 238 | 220 | 15.72 | tYES | N | tYES | tYES | 36 | 65 | 8536303090 | 3 | contactoresNC.png | tNO | tNO | tNO | tNO | tNO | tNO | tNO | tNO | tNO | tNO | tNO | tNO | tNO | tNO | tNO | tNO | tNO | tYES | tNO | tNO | tNO | tNO | tNO | tNO | tNO | tNO | tNO | tNO | tNO | tNO | tYES | tNO | tNO | tNO | tNO | tNO | tNO | tNO | tNO | tNO | tNO | tNO | tNO | tNO | tNO | tNO | tNO | tNO | tYES | tNO | tNO | tNO | tNO | tNO | tNO | tNO | tNO | tNO | tNO | tYES | Inversor tripolar armado 2xNC1-12A 24Vca | Contacteur inverseur tripolaire kit pré-assemblé 2xNC1-12A 24Vca | Reversing contactor assembly 2xNC1-12A 24Vac | 05/10/10 | Y | N
3296 | tYES | tNO |  | NC1-312NI-400 | Inversor tripolar montado 2xNC1-12A 400Vca | NC1-312NI-400 | #REF! | 171 | 6940092422318 | tYES | tYES | tYES | P000001 | 221414 | 1 | 20 | 438 | 238 | 220 | 15.72 | tYES | N | tYES | tYES | 36 | 65 | 8536303090 | 3 | contactoresNC.png | tNO | tNO | tNO | tNO | tNO | tNO | tNO | tNO | tNO | tNO | tNO | tNO | tNO | tNO | tNO | tNO | tNO | tYES | tNO | tNO | tNO | tNO | tNO | tNO | tNO | tNO | tNO | tNO | tNO | tNO | tYES | tNO | tNO | tNO | tNO | tNO | tNO | tNO | tNO | tNO | tNO | tNO | tNO | tNO | tNO | tNO | tNO | tNO | tYES | tNO | tNO | tNO | tNO | tNO | tNO | tNO | tNO | tNO | tNO | tYES | Inversor tripolar armado 2xNC1-12A 400Vca | Contacteur inverseur tripolaire kit pré-assemblé 2xNC1-12A 400Vca | Reversing contactor assembly 2xNC1-12A 400Vac | 05/10/10 | Y | N
3297 | tYES | tNO |  | NC1-312NI-48 | Inversor tripolar montado 2xNC1-12A 48Vca | NC1-312NI-48 | #REF! | 171 | 6940092422400 | tYES | tYES | tYES | P000001 | 221426 | 1 | 20 | 438 | 238 | 220 | 15.72 | tYES | N | tYES | tYES | 36 | 65 | 8536303090 | 3 | contactoresNC.png | tNO | tNO | tNO | tNO | tNO | tNO | tNO | tNO | tNO | tNO | tNO | tNO | tNO | tNO | tNO | tNO | tNO | tYES | tNO | tNO | tNO | tNO | tNO | tNO | tNO | tNO | tNO | tNO | tNO | tNO | tYES | tNO | tNO | tNO | tNO | tNO | tNO | tNO | tNO | tNO | tNO | tNO | tNO | tNO | tNO | tNO | tNO | tNO | tYES | tNO | tNO | tNO | tNO | tNO | tNO | tNO | tNO | tNO | tNO | tYES | Inversor tripolar armado 2xNC1-12A 48Vca | Contacteur inverseur tripolaire kit pré-assemblé 2xNC1-12A 48Vca | Reversing contactor assembly 2xNC1-12A 48Vac | 05/10/10 | Y | N
3298 | tYES | tNO |  | NC1-3-12Z-01-110 | Contactor 3P 12A/AC3 1NC 110Vcc | NC1-3-12Z-01-110 | #REF! | 156 | 6940092411060 | tYES | tYES | tYES | P000001 | 221205 | 1 | 30 | 278 | 264 | 281 | 18.63 | tYES | N | tYES | tYES | 65 | 75 | 8536303090 | 3 | contactoresNC.png | tNO | tNO | tNO | tNO | tNO | tNO | tNO | tNO | tNO | tYES | tNO | tNO | tNO | tNO | tNO | tNO | tNO | tNO | tNO | tNO | tNO | tNO | tNO | tNO | tNO | tNO | tNO | tNO | tNO | tNO | tYES | tNO | tNO | tNO | tNO | tNO | tNO | tNO | tYES | tNO | tNO | tNO | tNO | tNO | tNO | tNO | tNO | tNO | tNO | tNO | tNO | tNO | tNO | tNO | tNO | tNO | tNO | tNO | tNO | tYES | Contactor 3P 12A/AC3 1NC 110Vcc | Contacteur 3P 12A/AC3 1NC 110Vcc | Contactor 3P 12A/AC3 1NC 110Vcc | 05/10/10 | Y | N
3299 | tYES | tNO |  | NC1-3-12Z-01-220 | Contactor 3P 12A/AC3 1NC 220Vcc | NC1-3-12Z-01-220 | #REF! | 156 | 6940092411077 | tYES | tYES | tYES | P000001 | 221206 | 1 | 30 | 278 | 264 | 281 | 18.63 | tYES | N | tYES | tYES | 65 | 75 | 8536303090 | 3 | contactoresNC.png | tNO | tNO | tNO | tNO | tNO | tNO | tNO | tNO | tNO | tYES | tNO | tNO | tNO | tNO | tNO | tNO | tNO | tNO | tNO | tNO | tNO | tNO | tNO | tNO | tNO | tNO | tNO | tNO | tNO | tNO | tYES | tNO | tNO | tNO | tNO | tNO | tNO | tNO | tYES | tNO | tNO | tNO | tNO | tNO | tNO | tNO | tNO | tNO | tNO | tNO | tNO | tNO | tNO | tNO | tNO | tNO | tNO | tNO | tNO | tYES | Contactor 3P 12A/AC3 1NC 220Vcc | Contacteur 3P 12A/AC3 1NC 220Vcc | Contactor 3P 12A/AC3 1NC 220Vcc | 05/10/10 | Y | N
3300 | tYES | tNO |  | NC1-3-12Z-01-24 | Contactor 3P 12A/AC3 1NC 24Vcc | NC1-3-12Z-01-24 | #REF! | 156 | 6940092411084 | tYES | tYES | tYES | P000001 | 221207 | 1 | 30 | 278 | 264 | 281 | 18.63 | tYES | N | tYES | tYES | 65 | 75 | 8536303090 | 3 | contactoresNC.png | tNO | tNO | tNO | tNO | tNO | tNO | tNO | tNO | tNO | tYES | tNO | tNO | tNO | tNO | tNO | tNO | tNO | tNO | tNO | tNO | tNO | tNO | tNO | tNO | tNO | tNO | tNO | tNO | tNO | tNO | tYES | tNO | tNO | tNO | tNO | tNO | tNO | tNO | tYES | tNO | tNO | tNO | tNO | tNO | tNO | tNO | tNO | tNO | tNO | tNO | tNO | tNO | tNO | tNO | tNO | tNO | tNO | tNO | tNO | tYES | Contactor 3P 12A/AC3 1NC 24Vcc | Contacteur 3P 12A/AC3 1NC 24Vcc | Contactor 3P 12A/AC3 1NC 24Vcc | 05/10/10 | Y | N
3301 | tYES | tNO |  | NC1-3-12Z-01-48 | Contactor 3P 12A/AC3 1NC 48Vcc | NC1-3-12Z-01-48 | #REF! | 156 | 6940092411091 | tYES | tYES | tYES | P000001 | 221208 | 1 | 30 | 278 | 264 | 281 | 18.63 | tYES | N | tYES | tYES | 65 | 75 | 8536303090 | 3 | contactoresNC.png | tNO | tNO | tNO | tNO | tNO | tNO | tNO | tNO | tNO | tYES | tNO | tNO | tNO | tNO | tNO | tNO | tNO | tNO | tNO | tNO | tNO | tNO | tNO | tNO | tNO | tNO | tNO | tNO | tNO | tNO | tYES | tNO | tNO | tNO | tNO | tNO | tNO | tNO | tYES | tNO | tNO | tNO | tNO | tNO | tNO | tNO | tNO | tNO | tNO | tNO | tNO | tNO | tNO | tNO | tNO | tNO | tNO | tNO | tNO | tYES | Contactor 3P 12A/AC3 1NC 48Vcc | Contacteur 3P 12A/AC3 1NF 48Vcc | Contactor 3P 12A/AC3 1NC 48Vcc | 05/10/10 | Y | N
3302 | tYES | tNO |  | NC1-3-12Z-10-110 | Contactor 3P 12A/AC3 1NA 110Vcc | NC1-3-12Z-10-110 | #REF! | 156 | 6940092422431 | tYES | tYES | tYES | P000001 | 221435 | 1 | 30 | 278 | 264 | 281 | 18.63 | tYES | N | tYES | tYES | 65 | 75 | 8536303090 | 3 | contactoresNC.png | tNO | tNO | tNO | tNO | tNO | tNO | tNO | tNO | tNO | tYES | tNO | tNO | tNO | tNO | tNO | tNO | tNO | tNO | tNO | tNO | tNO | tNO | tNO | tNO | tNO | tNO | tNO | tNO | tNO | tNO | tYES | tNO | tNO | tNO | tNO | tNO | tNO | tNO | tYES | tNO | tNO | tNO | tNO | tNO | tNO | tNO | tNO | tNO | tNO | tNO | tNO | tNO | tNO | tNO | tNO | tNO | tNO | tNO | tNO | tYES | Contactor 3P 12A/AC3 1NA 110Vcc | Contacteur 3P 12A/AC3 1NA 110Vcc | Contactor 3P 12A/AC3 1NO 110Vcc | 05/10/10 | Y | N
3303 | tYES | tNO |  | NC1-3-12Z-10-220 | Contactor 3P 12A/AC3 1NA 220Vcc | NC1-3-12Z-10-220 | #REF! | 156 | 6940092422448 | tYES | tYES | tYES | P000001 | 221436 | 1 | 30 | 278 | 264 | 281 | 18.63 | tYES | N | tYES | tYES | 65 | 75 | 8536303090 | 3 | contactoresNC.png | tNO | tNO | tNO | tNO | tNO | tNO | tNO | tNO | tNO | tYES | tNO | tNO | tNO | tNO | tNO | tNO | tNO | tNO | tNO | tNO | tNO | tNO | tNO | tNO | tNO | tNO | tNO | tNO | tNO | tNO | tYES | tNO | tNO | tNO | tNO | tNO | tNO | tNO | tYES | tNO | tNO | tNO | tNO | tNO | tNO | tNO | tNO | tNO | tNO | tNO | tNO | tNO | tNO | tNO | tNO | tNO | tNO | tNO | tNO | tYES | Contactor 3P 12A/AC3 1NA 220Vcc | Contacteur 3P 12A/AC3 1NA 220Vcc | Contactor 3P 12A/AC3 1NO 220Vcc | 05/10/10 | Y | N
3304 | tYES | tNO |  | NC1-3-12Z-10-24 | Contactor 3P 12A/AC3 1NA 24Vcc | NC1-3-12Z-10-24 | #REF! | 156 | 6940092422455 | tYES | tYES | tYES | P000001 | 221437 | 1 | 30 | 278 | 264 | 281 | 18.63 | tYES | N | tYES | tYES | 65 | 75 | 8536303090 | 3 | contactoresNC.png | tNO | tNO | tNO | tNO | tNO | tNO | tNO | tNO | tNO | tYES | tNO | tNO | tNO | tNO | tNO | tNO | tNO | tNO | tNO | tNO | tNO | tNO | tNO | tNO | tNO | tNO | tNO | tNO | tNO | tNO | tYES | tNO | tNO | tNO | tNO | tNO | tNO | tNO | tYES | tNO | tNO | tNO | tNO | tNO | tNO | tNO | tNO | tNO | tNO | tNO | tNO | tNO | tNO | tNO | tNO | tNO | tNO | tNO | tNO | tYES | Contactor 3P 12A/AC3 1NA 24Vcc | Contacteur 3P 12A/AC3 1NA 24Vcc | Contactor 3P 12A/AC3 1NO 24Vcc | 05/10/10 | Y | N
3305 | tYES | tNO |  | NC1-3-12Z-10-48 | Contactor 3P 12A/AC3 1NA 48Vcc | NC1-3-12Z-10-48 | #REF! | 156 | 6940092422462 | tYES | tYES | tYES | P000001 | 221438 | 1 | 30 | 278 | 264 | 281 | 18.63 | tYES | N | tYES | tYES | 65 | 75 | 8536303090 | 3 | contactoresNC.png | tNO | tNO | tNO | tNO | tNO | tNO | tNO | tNO | tNO | tYES | tNO | tNO | tNO | tNO | tNO | tNO | tNO | tNO | tNO | tNO | tNO | tNO | tNO | tNO | tNO | tNO | tNO | tNO | tNO | tNO | tYES | tNO | tNO | tNO | tNO | tNO | tNO | tNO | tYES | tNO | tNO | tNO | tNO | tNO | tNO | tNO | tNO | tNO | tNO | tNO | tNO | tNO | tNO | tNO | tNO | tNO | tNO | tNO | tNO | tYES | Contactor 3P 12A/AC3 1NA 48Vcc | Contacteur 3P 12A/AC3 1NA 48Vcc | Contactor 3P 12A/AC3 1NO 48Vcc | 05/10/10 | Y | N
3306 | tYES | tNO |  | NC1-3-18-01-110 | Contactor 3P 18A/AC3 1NC 110Vca | NC1-3-18-01-110 | #REF! | 156 | 6940092422486 | tYES | tYES | tYES | P000001 | 221440 | 1 | 50 | 428 | 278 | 215 | 19.37 | tYES | N | tYES | tYES | 31 | 75 | 8536303090 | 3 | contactoresNC.png | tNO | tNO | tNO | tNO | tNO | tNO | tNO | tNO | tNO | tYES | tNO | tNO | tNO | tNO | tNO | tNO | tNO | tNO | tNO | tNO | tNO | tNO | tNO | tNO | tNO | tNO | tNO | tNO | tNO | tNO | tYES | tNO | tNO | tNO | tNO | tNO | tNO | tNO | tYES | tNO | tNO | tNO | tNO | tNO | tNO | tNO | tNO | tNO | tNO | tNO | tNO | tNO | tNO | tNO | tNO | tNO | tNO | tNO | tNO | tYES | Contactor 3P 18A/AC3 1NC 110Vca | Contacteur 3P 18A/AC3 1NC 110Vca | Contactor 3P 18A/AC3 1NC 110Vac | 05/10/10 | Y | N
3307 | tYES | tNO |  | NC1-3-18-01-230 | Contactor 3P 18A/AC3 1NC 230Vca | NC1-3-18-01-230 | #REF! | 156 | 6940092422578 | tYES | tYES | tYES | P000001 | 221449 | 1 | 50 | 428 | 278 | 215 | 20.17 | tYES | N | tYES | tYES | 31 | 75 | 8536303090 | 3 | contactoresNC.png | tNO | tNO | tNO | tNO | tNO | tNO | tNO | tNO | tNO | tYES | tNO | tNO | tNO | tNO | tNO | tNO | tNO | tNO | tNO | tNO | tNO | tNO | tNO | tNO | tNO | tNO | tNO | tNO | tNO | tNO | tYES | tNO | tNO | tNO | tNO | tNO | tNO | tNO | tYES | tNO | tNO | tNO | tNO | tNO | tNO | tNO | tNO | tNO | tNO | tNO | tNO | tNO | tNO | tNO | tNO | tNO | tNO | tNO | tNO | tYES | Contactor 3P 18A/AC3 1NC 230Vca | Contacteur 3P 18A/AC3 1NC 230Vca | Contactor 3P 18A/AC3 1NC 230Vac | 05/10/10 | Y | N
3308 | tYES | tNO |  | NC1-3-18-01-24 | Contactor 3P 18A/AC3 1NC 24Vca | NC1-3-18-01-24 | #REF! | 156 | 6940092422639 | tYES | tYES | tYES | P000001 | 221455 | 1 | 50 | 428 | 278 | 215 | 19.37 | tYES | N | tYES | tYES | 31 | 75 | 8536303090 | 3 | contactoresNC.png | tNO | tNO | tNO | tNO | tNO | tNO | tNO | tNO | tNO | tYES | tNO | tNO | tNO | tNO | tNO | tNO | tNO | tNO | tNO | tNO | tNO | tNO | tNO | tNO | tNO | tNO | tNO | tNO | tNO | tNO | tYES | tNO | tNO | tNO | tNO | tNO | tNO | tNO | tYES | tNO | tNO | tNO | tNO | tNO | tNO | tNO | tNO | tNO | tNO | tNO | tNO | tNO | tNO | tNO | tNO | tNO | tNO | tNO | tNO | tYES | Contactor 3P 18A/AC3 1NC 24Vca | Contacteur 3P 18A/AC3 1NC 24Vca | Contactor 3P 18A/AC3 1NC 24Vac | 05/10/10 | Y | N
3309 | tYES | tNO |  | NC1-3-18-01-400 | Contactor 3P 18A/AC3 1NC 400Vca | NC1-3-18-01-400 | #REF! | 156 | 6940092422721 | tYES | tYES | tYES | P000001 | 221464 | 1 | 50 | 428 | 278 | 215 | 19.37 | tYES | N | tYES | tYES | 31 | 75 | 8536303090 | 3 | contactoresNC.png | tNO | tNO | tNO | tNO | tNO | tNO | tNO | tNO | tNO | tYES | tNO | tNO | tNO | tNO | tNO | tNO | tNO | tNO | tNO | tNO | tNO | tNO | tNO | tNO | tNO | tNO | tNO | tNO | tNO | tNO | tYES | tNO | tNO | tNO | tNO | tNO | tNO | tNO | tYES | tNO | tNO | tNO | tNO | tNO | tNO | tNO | tNO | tNO | tNO | tNO | tNO | tNO | tNO | tNO | tNO | tNO | tNO | tNO | tNO | tYES | Contactor 3P 18A/AC3 1NC 400Vca | Contacteur 3P 18A/AC3 1NC 400Vca | Contactor 3P 18A/AC3 1NC 400Vac | 05/10/10 | Y | N
3310 | tYES | tNO |  | NC1-3-18-01-48 | Contactor 3P 18A/AC3 1NC 48Vca | NC1-3-18-01-48 | #REF! | 156 | 6940092422844 | tYES | tYES | tYES | P000001 | 221476 | 1 | 50 | 428 | 278 | 215 | 19.37 | tYES | N | tYES | tYES | 31 | 75 | 8536303090 | 3 | contactoresNC.png | tNO | tNO | tNO | tNO | tNO | tNO | tNO | tNO | tNO | tYES | tNO | tNO | tNO | tNO | tNO | tNO | tNO | tNO | tNO | tNO | tNO | tNO | tNO | tNO | tNO | tNO | tNO | tNO | tNO | tNO | tYES | tNO | tNO | tNO | tNO | tNO | tNO | tNO | tYES | tNO | tNO | tNO | tNO | tNO | tNO | tNO | tNO | tNO | tNO | tNO | tNO | tNO | tNO | tNO | tNO | tNO | tNO | tNO | tNO | tYES | Contactor 3P 18A/AC3 1NC 48Vca | Contacteur 3P 18A/AC3 1NC 48Vca | Contactor 3P 18A/AC3 1NC 48Vac | 05/10/10 | Y | N
3311 | tYES | tNO |  | NC1-3-18-10-110 | Contactor 3P 18A/AC3 1NA 110Vca | NC1-3-18-10-110 | #REF! | 156 | 6940092423254 | tYES | tYES | tYES | P000001 | 221532 | 1 | 50 | 428 | 278 | 215 | 19.37 | tYES | N | tYES | tYES | 31 | 75 | 8536303090 | 3 | contactoresNC.png | tNO | tNO | tNO | tNO | tNO | tNO | tNO | tNO | tNO | tYES | tNO | tNO | tNO | tNO | tNO | tNO | tNO | tNO | tNO | tNO | tNO | tNO | tNO | tNO | tNO | tNO | tNO | tNO | tNO | tNO | tYES | tNO | tNO | tNO | tNO | tNO | tNO | tNO | tYES | tNO | tNO | tNO | tNO | tNO | tNO | tNO | tNO | tNO | tNO | tNO | tNO | tNO | tNO | tNO | tNO | tNO | tNO | tNO | tNO | tYES | Contactor 3P 18A/AC3 1NA 110Vca | Contacteur 3P 18A/AC3 1NA 110Vca | Contactor 3P 18A/AC3 1NO 110Vac | 05/10/10 | Y | N
3313 | tYES | tNO |  | NC1-3-18-10-230 | Contactor 3P 18A/AC3 1NA 230Vca | NC1-3-18-10-230 | #REF! | 156 | 6940092423377 | tYES | tYES | tYES | P000001 | 221544 | 1 | 50 | 428 | 278 | 215 | 20.17 | tYES | N | tYES | tYES | 31 | 75 | 8536303090 | 3 | contactoresNC.png | tNO | tNO | tNO | tNO | tNO | tNO | tNO | tNO | tNO | tYES | tNO | tNO | tNO | tNO | tNO | tNO | tNO | tNO | tNO | tNO | tNO | tNO | tNO | tNO | tNO | tNO | tNO | tNO | tNO | tNO | tYES | tNO | tNO | tNO | tNO | tNO | tNO | tNO | tYES | tNO | tNO | tNO | tNO | tNO | tNO | tNO | tNO | tNO | tNO | tNO | tNO | tNO | tNO | tNO | tNO | tNO | tNO | tNO | tNO | tYES | Contactor 3P 18A/AC3 1NA 230Vca | Contacteur 3P 18A/AC3 1NO 230Vca | Contactor 3P 18A/AC3 1NO 230Vac | 05/10/10 | Y | N
3315 | tYES | tNO |  | NC1-3-18-10-24 | Contactor 3P 18A/AC3 1NA 24Vca | NC1-3-18-10-24 | #REF! | 156 | 6940092423438 | tYES | tYES | tYES | P000001 | 221550 | 1 | 50 | 428 | 278 | 215 | 19.37 | tYES | N | tYES | tYES | 31 | 75 | 8536303090 | 3 | contactoresNC.png | tNO | tNO | tNO | tNO | tNO | tNO | tNO | tNO | tNO | tYES | tNO | tNO | tNO | tNO | tNO | tNO | tNO | tNO | tNO | tNO | tNO | tNO | tNO | tNO | tNO | tNO | tNO | tNO | tNO | tNO | tYES | tNO | tNO | tNO | tNO | tNO | tNO | tNO | tYES | tNO | tNO | tNO | tNO | tNO | tNO | tNO | tNO | tNO | tNO | tNO | tNO | tNO | tNO | tNO | tNO | tNO | tNO | tNO | tNO | tYES | Contactor 3P 18A/AC3 1NA 24Vca | Contacteur 18A/AC3 1NO 24Vca | Contactor 3P 18A/AC3 1NO 24Vac | 05/10/10 | Y | N
3316 | tYES | tNO |  | NC1-3-18-10-400 | Contactor 3P 18A/AC3 1NA 400Vca | NC1-3-18-10-400 | #REF! | 156 | 6940092423520 | tYES | tYES | tYES | P000001 | 221559 | 1 | 50 | 428 | 278 | 215 | 19.37 | tYES | N | tYES | tYES | 31 | 75 | 8536303090 | 3 | contactoresNC.png | tNO | tNO | tNO | tNO | tNO | tNO | tNO | tNO | tNO | tYES | tNO | tNO | tNO | tNO | tNO | tNO | tNO | tNO | tNO | tNO | tNO | tNO | tNO | tNO | tNO | tNO | tNO | tNO | tNO | tNO | tYES | tNO | tNO | tNO | tNO | tNO | tNO | tNO | tYES | tNO | tNO | tNO | tNO | tNO | tNO | tNO | tNO | tNO | tNO | tNO | tNO | tNO | tNO | tNO | tNO | tNO | tNO | tNO | tNO | tYES | Contactor 3P 18A/AC3 1NA 400Vca | Contacteur 3P 18A/AC3 1NA 400Vca | Contactor 3P 18A/AC3 1NO 400Vac | 05/10/10 | Y | N
3318 | tYES | tNO |  | NC1-3-18-10-48 | Contactor 3P 18A/AC3 1NA 48Vca | NC1-3-18-10-48 | #REF! | 156 | 6940092423612 | tYES | tYES | tYES | P000001 | 221568 | 1 | 50 | 428 | 278 | 215 | 19.37 | tYES | N | tYES | tYES | 31 | 75 | 8536303090 | 3 | contactoresNC.png | tNO | tNO | tNO | tNO | tNO | tNO | tNO | tNO | tNO | tYES | tNO | tNO | tNO | tNO | tNO | tNO | tNO | tNO | tNO | tNO | tNO | tNO | tNO | tNO | tNO | tNO | tNO | tNO | tNO | tNO | tYES | tNO | tNO | tNO | tNO | tNO | tNO | tNO | tYES | tNO | tNO | tNO | tNO | tNO | tNO | tNO | tNO | tNO | tNO | tNO | tNO | tNO | tNO | tNO | tNO | tNO | tNO | tNO | tNO | tYES | Contactor 3P 18A/AC3 1NA 48Vca | Contacteur 18A/AC3 1NO 48Vca | Contactor 3P 18A/AC3 1NO 48Vac | 05/10/10 | Y | N
3319 | tYES | tNO |  | NC1-318NI-110 | Inversor tripolar montado 2xNC1-18A 110Vca | NC1-318NI-110 | #REF! | 171 | 6940092423643 | tYES | tYES | tYES | P000001 | 221574 | 1 | 20 | 438 | 238 | 220 | 16.52 | tYES | N | tYES | tYES | 36 | 65 | 8536303090 | 3 | contactoresNC.png | tNO | tNO | tNO | tNO | tNO | tNO | tNO | tNO | tNO | tNO | tNO | tNO | tNO | tNO | tNO | tNO | tNO | tYES | tNO | tNO | tNO | tNO | tNO | tNO | tNO | tNO | tNO | tNO | tNO | tNO | tYES | tNO | tNO | tNO | tNO | tNO | tNO | tNO | tNO | tNO | tNO | tNO | tNO | tNO | tNO | tNO | tNO | tNO | tYES | tNO | tNO | tNO | tNO | tNO | tNO | tNO | tNO | tNO | tNO | tYES | Inversor tripolar armado 2xNC1-18A 110Vca | Contacteur inverseur tripolaire kit pré-assemblé 2xNC1-18A 110Vca | Reversing contactor assembly 2xNC1-18A 110Vac | 05/10/10 | Y | N
3320 | tYES | tNO |  | NC1-318NI-230 | Inversor tripolar montado 2xNC1-18A 230Vca | NC1-318NI-230 | #REF! | 171 | 6940092423735 | tYES | tYES | tYES | P000001 | 221583 | 1 | 20 | 438 | 238 | 220 | 17.03 | tYES | N | tYES | tYES | 36 | 65 | 8536303090 | 3 | contactoresNC.png | tNO | tNO | tNO | tNO | tNO | tNO | tNO | tNO | tNO | tNO | tNO | tNO | tNO | tNO | tNO | tNO | tNO | tYES | tNO | tNO | tNO | tNO | tNO | tNO | tNO | tNO | tNO | tNO | tNO | tNO | tYES | tNO | tNO | tNO | tNO | tNO | tNO | tNO | tNO | tNO | tNO | tNO | tNO | tNO | tNO | tNO | tNO | tNO | tYES | tNO | tNO | tNO | tNO | tNO | tNO | tNO | tNO | tNO | tNO | tYES | Inversor tripolar armado 2xNC1-18A 230Vca | Contacteur inverseur tripolaire kit pré-assemblé 2xNC1-18A 230Vca | Reversing contactor assembly 2xNC1-18A 230Vac | 05/10/10 | Y | N
3321 | tYES | tNO |  | NC1-318NI-24 | Inversor tripolar montado 2xNC1-18A 24Vca | NC1-318NI-24 | #REF! | 171 | 6940092423797 | tYES | tYES | tYES | P000001 | 221589 | 1 | 20 | 438 | 238 | 220 | 16.52 | tYES | N | tYES | tYES | 36 | 65 | 8536303090 | 3 | contactoresNC.png | tNO | tNO | tNO | tNO | tNO | tNO | tNO | tNO | tNO | tNO | tNO | tNO | tNO | tNO | tNO | tNO | tNO | tYES | tNO | tNO | tNO | tNO | tNO | tNO | tNO | tNO | tNO | tNO | tNO | tNO | tYES | tNO | tNO | tNO | tNO | tNO | tNO | tNO | tNO | tNO | tNO | tNO | tNO | tNO | tNO | tNO | tNO | tNO | tYES | tNO | tNO | tNO | tNO | tNO | tNO | tNO | tNO | tNO | tNO | tYES | Inversor tripolar armado 2xNC1-18A 24Vca | Contacteur inverseur tripolaire kit pré-assemblé 2xNC1-18A 24Vca | Reversing contactor assembly 2xNC1-18A 24Vac | 05/10/10 | Y | N
3322 | tYES | tNO |  | NC1-318NI-400 | Inversor tripolar montado 2xNC1-18A 400Vca | NC1-318NI-400 | #REF! | 171 | 6940092423858 | tYES | tYES | tYES | P000001 | 221598 | 1 | 20 | 438 | 238 | 220 | 16.52 | tYES | N | tYES | tYES | 36 | 65 | 8536303090 | 3 | contactoresNC.png | tNO | tNO | tNO | tNO | tNO | tNO | tNO | tNO | tNO | tNO | tNO | tNO | tNO | tNO | tNO | tNO | tNO | tYES | tNO | tNO | tNO | tNO | tNO | tNO | tNO | tNO | tNO | tNO | tNO | tNO | tYES | tNO | tNO | tNO | tNO | tNO | tNO | tNO | tNO | tNO | tNO | tNO | tNO | tNO | tNO | tNO | tNO | tNO | tYES | tNO | tNO | tNO | tNO | tNO | tNO | tNO | tNO | tNO | tNO | tYES | Inversor tripolar armado 2xNC1-18A 400Vca | Contacteur inverseur tripolaire kit pré-assemblé 2xNC1-18A 400Vca | Reversing contactor assembly 2xNC1-18A 400Vac | 05/10/10 | Y | N
3323 | tYES | tNO |  | NC1-318NI-48 | Inversor tripolar montado 2xNC1-18A 48Vca | NC1-318NI-48 | #REF! | 171 | 6940092423940 | tYES | tYES | tYES | P000001 | 221610 | 1 | 20 | 438 | 238 | 220 | 16.52 | tYES | N | tYES | tYES | 36 | 65 | 8536303090 | 3 | contactoresNC.png | tNO | tNO | tNO | tNO | tNO | tNO | tNO | tNO | tNO | tNO | tNO | tNO | tNO | tNO | tNO | tNO | tNO | tYES | tNO | tNO | tNO | tNO | tNO | tNO | tNO | tNO | tNO | tNO | tNO | tNO | tYES | tNO | tNO | tNO | tNO | tNO | tNO | tNO | tNO | tNO | tNO | tNO | tNO | tNO | tNO | tNO | tNO | tNO | tYES | tNO | tNO | tNO | tNO | tNO | tNO | tNO | tNO | tNO | tNO | tYES | Inversor tripolar armado 2xNC1-18A 48Vca | Contacteur inverseur tripolaire kit pré-assemblé 2xNC1-18A 48Vca | Reversing contactor assembly 2xNC1-18A 48Vac | 05/10/10 | Y | N
3324 | tYES | tNO |  | NC1-3-18Z-01-110 | Contactor 3P 18A/AC3 1NC 110Vcc | NC1-3-18Z-01-110 | #REF! | 156 | 6940092423209 | tYES | tYES | tYES | P000001 | 221527 | 1 | 30 | 278 | 264 | 281 | 19.83 | tYES | N | tYES | tYES | 65 | 75 | 8536303090 | 3 | contactoresNC.png | tNO | tNO | tNO | tNO | tNO | tNO | tNO | tNO | tNO | tYES | tNO | tNO | tNO | tNO | tNO | tNO | tNO | tNO | tNO | tNO | tNO | tNO | tNO | tNO | tNO | tNO | tNO | tNO | tNO | tNO | tYES | tNO | tNO | tNO | tNO | tNO | tNO | tNO | tYES | tNO | tNO | tNO | tNO | tNO | tNO | tNO | tNO | tNO | tNO | tNO | tNO | tNO | tNO | tNO | tNO | tNO | tNO | tNO | tNO | tYES | Contactor 3P 18A/AC3 1NC 110Vcc | Contacteur 3P 18A/AC3 1NC 110Vcc | Contactor 3P 18A/AC3 1NC 110Vcc | 05/10/10 | Y | N
3325 | tYES | tNO |  | NC1-3-18Z-01-220 | Contactor 3P 18A/AC3 1NC 220Vcc | NC1-3-18Z-01-220 | #REF! | 156 | 6940092423216 | tYES | tYES | tYES | P000001 | 221528 | 1 | 30 | 278 | 264 | 281 | 19.83 | tYES | N | tYES | tYES | 65 | 75 | 8536303090 | 3 | contactoresNC.png | tNO | tNO | tNO | tNO | tNO | tNO | tNO | tNO | tNO | tYES | tNO | tNO | tNO | tNO | tNO | tNO | tNO | tNO | tNO | tNO | tNO | tNO | tNO | tNO | tNO | tNO | tNO | tNO | tNO | tNO | tYES | tNO | tNO | tNO | tNO | tNO | tNO | tNO | tYES | tNO | tNO | tNO | tNO | tNO | tNO | tNO | tNO | tNO | tNO | tNO | tNO | tNO | tNO | tNO | tNO | tNO | tNO | tNO | tNO | tYES | Contactor 3P 18A/AC3 1NC 220Vcc | Contacteur 3P 18A/AC3 1NC 220Vcc | Contactor 3P 18A/AC3 1NC 220Vcc | 05/10/10 | Y | N
3326 | tYES | tNO |  | NC1-3-18Z-01-24 | Contactor 3P 18A/AC3 1NC 24Vcc | NC1-3-18Z-01-24 | #REF! | 156 | 6940092423223 | tYES | tYES | tYES | P000001 | 221529 | 1 | 30 | 278 | 264 | 281 | 19.83 | tYES | N | tYES | tYES | 65 | 75 | 8536303090 | 3 | contactoresNC.png | tNO | tNO | tNO | tNO | tNO | tNO | tNO | tNO | tNO | tYES | tNO | tNO | tNO | tNO | tNO | tNO | tNO | tNO | tNO | tNO | tNO | tNO | tNO | tNO | tNO | tNO | tNO | tNO | tNO | tNO | tYES | tNO | tNO | tNO | tNO | tNO | tNO | tNO | tYES | tNO | tNO | tNO | tNO | tNO | tNO | tNO | tNO | tNO | tNO | tNO | tNO | tNO | tNO | tNO | tNO | tNO | tNO | tNO | tNO | tYES | Contactor 3P 18A/AC3 1NC 24Vcc | Contacteur 3P 18A/AC3 1NC 24Vcc | Contactor 3P 18A/AC3 1NC 24Vcc | 05/10/10 | Y | N
3327 | tYES | tNO |  | NC1-3-18Z-01-48 | Contactor 3P 18A/AC3 1NC 48Vcc | NC1-3-18Z-01-48 | #REF! | 156 | 6940092423230 | tYES | tYES | tYES | P000001 | 221530 | 1 | 30 | 278 | 264 | 281 | 19.83 | tYES | N | tYES | tYES | 65 | 75 | 8536303090 | 3 | contactoresNC.png | tNO | tNO | tNO | tNO | tNO | tNO | tNO | tNO | tNO | tYES | tNO | tNO | tNO | tNO | tNO | tNO | tNO | tNO | tNO | tNO | tNO | tNO | tNO | tNO | tNO | tNO | tNO | tNO | tNO | tNO | tYES | tNO | tNO | tNO | tNO | tNO | tNO | tNO | tYES | tNO | tNO | tNO | tNO | tNO | tNO | tNO | tNO | tNO | tNO | tNO | tNO | tNO | tNO | tNO | tNO | tNO | tNO | tNO | tNO | tYES | Contactor 3P 18A/AC3 1NC 48Vcc | Contacteur 3P 18A/AC3 1NC 48Vcc | Contactor 3P 18A/AC3 1NC 48Vcc | 05/10/10 | Y | N
3328 | tYES | tNO |  | NC1-3-18Z-10-110 | Contactor 3P 18A/AC3 1NA 110Vcc | NC1-3-18Z-10-110 | #REF! | 156 | 6940092423971 | tYES | tYES | tYES | P000001 | 221619 | 1 | 30 | 278 | 264 | 281 | 19.83 | tYES | N | tYES | tYES | 65 | 75 | 8536303090 | 3 | contactoresNC.png | tNO | tNO | tNO | tNO | tNO | tNO | tNO | tNO | tNO | tYES | tNO | tNO | tNO | tNO | tNO | tNO | tNO | tNO | tNO | tNO | tNO | tNO | tNO | tNO | tNO | tNO | tNO | tNO | tNO | tNO | tYES | tNO | tNO | tNO | tNO | tNO | tNO | tNO | tYES | tNO | tNO | tNO | tNO | tNO | tNO | tNO | tNO | tNO | tNO | tNO | tNO | tNO | tNO | tNO | tNO | tNO | tNO | tNO | tNO | tYES | Contactor 3P 18A/AC3 1NA 110Vcc | Contacteur 3P 18A/AC3 1NA 110Vcc | Contactor 3P 18A/AC3 1NO 110Vcc | 05/10/10 | Y | N
3329 | tYES | tNO |  | NC1-3-18Z-10-220 | Contactor 3P 18A/AC3 1NA 220Vcc | NC1-3-18Z-10-220 | #REF! | 156 | 6940092423988 | tYES | tYES | tYES | P000001 | 221620 | 1 | 30 | 278 | 264 | 281 | 19.83 | tYES | N | tYES | tYES | 65 | 75 | 8536303090 | 3 | contactoresNC.png | tNO | tNO | tNO | tNO | tNO | tNO | tNO | tNO | tNO | tYES | tNO | tNO | tNO | tNO | tNO | tNO | tNO | tNO | tNO | tNO | tNO | tNO | tNO | tNO | tNO | tNO | tNO | tNO | tNO | tNO | tYES | tNO | tNO | tNO | tNO | tNO | tNO | tNO | tYES | tNO | tNO | tNO | tNO | tNO | tNO | tNO | tNO | tNO | tNO | tNO | tNO | tNO | tNO | tNO | tNO | tNO | tNO | tNO | tNO | tYES | Contactor 3P 18A/AC3 1NA 220Vcc | Contacteur 3P 18A/AC3 1NA 220Vcc | Contactor 3P 18A/AC3 1NO 220Vcc | 05/10/10 | Y | N
3330 | tYES | tNO |  | NC1-3-18Z-10-24 | Contactor 3P 18A/AC3 1NA 24Vcc | NC1-3-18Z-10-24 | #REF! | 156 | 6940092423995 | tYES | tYES | tYES | P000001 | 221621 | 1 | 30 | 278 | 264 | 281 | 19.83 | tYES | N | tYES | tYES | 65 | 75 | 8536303090 | 3 | contactoresNC.png | tNO | tNO | tNO | tNO | tNO | tNO | tNO | tNO | tNO | tYES | tNO | tNO | tNO | tNO | tNO | tNO | tNO | tNO | tNO | tNO | tNO | tNO | tNO | tNO | tNO | tNO | tNO | tNO | tNO | tNO | tYES | tNO | tNO | tNO | tNO | tNO | tNO | tNO | tYES | tNO | tNO | tNO | tNO | tNO | tNO | tNO | tNO | tNO | tNO | tNO | tNO | tNO | tNO | tNO | tNO | tNO | tNO | tNO | tNO | tYES | Contactor 3P 18A/AC3 1NA 24Vcc | Contacteur 3P 18A/AC3 1NA 24Vcc | Contactor 3P 18A/AC3 1NO 24Vcc | 05/10/10 | Y | N
3331 | tYES | tNO |  | NC1-3-18Z-10-48 | Contactor 3P 18A/AC3 1NA 48Vcc | NC1-3-18Z-10-48 | #REF! | 156 | 6940092424008 | tYES | tYES | tYES | P000001 | 221622 | 1 | 30 | 278 | 264 | 281 | 19.83 | tYES | N | tYES | tYES | 65 | 75 | 8536303090 | 3 | contactoresNC.png | tNO | tNO | tNO | tNO | tNO | tNO | tNO | tNO | tNO | tYES | tNO | tNO | tNO | tNO | tNO | tNO | tNO | tNO | tNO | tNO | tNO | tNO | tNO | tNO | tNO | tNO | tNO | tNO | tNO | tNO | tYES | tNO | tNO | tNO | tNO | tNO | tNO | tNO | tYES | tNO | tNO | tNO | tNO | tNO | tNO | tNO | tNO | tNO | tNO | tNO | tNO | tNO | tNO | tNO | tNO | tNO | tNO | tNO | tNO | tYES | Contactor 3P 18A/AC3 1NA 48Vcc | Contacteur 3P 18A/AC3 1NA 48Vcc | Contactor 3P 18A/AC3 1NO 48Vcc | 05/10/10 | Y | N
3332 | tYES | tNO |  | NC1-3-25-01-110 | Contactor 3P 25A/AC3 1NC 110Vca | NC1-3-25-01-110 | #REF! | 156 | 6940092424022 | tYES | tYES | tYES | P000001 | 221624 | 1 | 32 | 386 | 274 | 242 | 18.76 | tYES | N | tYES | tYES | 31 | 75 | 8536303090 | 3 | contactoresNC.png | tNO | tNO | tNO | tNO | tNO | tNO | tNO | tNO | tNO | tYES | tNO | tNO | tNO | tNO | tNO | tNO | tNO | tNO | tNO | tNO | tNO | tNO | tNO | tNO | tNO | tNO | tNO | tNO | tNO | tNO | tYES | tNO | tNO | tNO | tNO | tNO | tNO | tNO | tYES | tNO | tNO | tNO | tNO | tNO | tNO | tNO | tNO | tNO | tNO | tNO | tNO | tNO | tNO | tNO | tNO | tNO | tNO | tNO | tNO | tYES | Contactor 3P 25A/AC3 1NC 110Vca | Contacteur 3P 25A/AC3 1NC 110Vca | Contactor 3P 25A/AC3 1NC 110Vac | 05/10/10 | Y | N
3334 | tYES | tNO |  | NC1-3-25-01-230 | Contactor 3P 25A/AC3 1NC 230Vca | NC1-3-25-01-230 | #REF! | 156 | 6940092424114 | tYES | tYES | tYES | P000001 | 221633 | 1 | 32 | 386 | 274 | 242 | 18.76 | tYES | N | tYES | tYES | 31 | 75 | 8536303090 | 3 | contactoresNC.png | tNO | tNO | tNO | tNO | tNO | tNO | tNO | tNO | tNO | tYES | tNO | tNO | tNO | tNO | tNO | tNO | tNO | tNO | tNO | tNO | tNO | tNO | tNO | tNO | tNO | tNO | tNO | tNO | tNO | tNO | tYES | tNO | tNO | tNO | tNO | tNO | tNO | tNO | tYES | tNO | tNO | tNO | tNO | tNO | tNO | tNO | tNO | tNO | tNO | tNO | tNO | tNO | tNO | tNO | tNO | tNO | tNO | tNO | tNO | tYES | Contactor 3P 25A/AC3 1NC 230Vca | Contacteur 3P 25A/AC3 1NC 230Vca | Contactor 3P 25A/AC3 1NC 230Vac | 05/10/10 | Y | N
3335 | tYES | tNO |  | NC1-3-25-01-24 | Contactor 3P 25A/AC3 1NC 24Vca | NC1-3-25-01-24 | #REF! | 156 | 6940092424176 | tYES | tYES | tYES | P000001 | 221639 | 1 | 32 | 386 | 274 | 242 | 18.76 | tYES | N | tYES | tYES | 31 | 75 | 8536303090 | 3 | contactoresNC.png | tNO | tNO | tNO | tNO | tNO | tNO | tNO | tNO | tNO | tYES | tNO | tNO | tNO | tNO | tNO | tNO | tNO | tNO | tNO | tNO | tNO | tNO | tNO | tNO | tNO | tNO | tNO | tNO | tNO | tNO | tYES | tNO | tNO | tNO | tNO | tNO | tNO | tNO | tYES | tNO | tNO | tNO | tNO | tNO | tNO | tNO | tNO | tNO | tNO | tNO | tNO | tNO | tNO | tNO | tNO | tNO | tNO | tNO | tNO | tYES | Contactor 3P 25A/AC3 1NC 24Vca | Contacteur 3P 25A/AC3 1NC 24Vca | Contactor 3P 25A/AC3 1NC 24Vac | 05/10/10 | Y | N
3336 | tYES | tNO |  | NC1-3-25-01-400 | Contactor 3P 25A/AC3 1NC 400Vca | NC1-3-25-01-400 | #REF! | 156 | 6940092424268 | tYES | tYES | tYES | P000001 | 221648 | 1 | 32 | 386 | 274 | 242 | 18.76 | tYES | N | tYES | tYES | 31 | 75 | 8536303090 | 3 | contactoresNC.png | tNO | tNO | tNO | tNO | tNO | tNO | tNO | tNO | tNO | tYES | tNO | tNO | tNO | tNO | tNO | tNO | tNO | tNO | tNO | tNO | tNO | tNO | tNO | tNO | tNO | tNO | tNO | tNO | tNO | tNO | tYES | tNO | tNO | tNO | tNO | tNO | tNO | tNO | tYES | tNO | tNO | tNO | tNO | tNO | tNO | tNO | tNO | tNO | tNO | tNO | tNO | tNO | tNO | tNO | tNO | tNO | tNO | tNO | tNO | tYES | Contactor 3P 25A/AC3 1NC 400Vca | Contacteur 3P 25A/AC3 1NC 400Vca | Contactor 3P 25A/AC3 1NC 400Vac | 05/10/10 | Y | N
3337 | tYES | tNO |  | NC1-3-25-01-48 | Contactor 3P 25A/AC3 1NC 48Vca | NC1-3-25-01-48 | #REF! | 156 | 6940092424381 | tYES | tYES | tYES | P000001 | 221660 | 1 | 32 | 386 | 274 | 242 | 18.76 | tYES | N | tYES | tYES | 31 | 75 | 8536303090 | 3 | contactoresNC.png | tNO | tNO | tNO | tNO | tNO | tNO | tNO | tNO | tNO | tYES | tNO | tNO | tNO | tNO | tNO | tNO | tNO | tNO | tNO | tNO | tNO | tNO | tNO | tNO | tNO | tNO | tNO | tNO | tNO | tNO | tYES | tNO | tNO | tNO | tNO | tNO | tNO | tNO | tYES | tNO | tNO | tNO | tNO | tNO | tNO | tNO | tNO | tNO | tNO | tNO | tNO | tNO | tNO | tNO | tNO | tNO | tNO | tNO | tNO | tYES | Contactor 3P 25A/AC3 1NC 48Vca | Contacteur 3P 25A/AC3 1NC 48Vca | Contactor 3P 25A/AC3 1NC 48Vac | 05/10/10 | Y | N
3338 | tYES | tNO |  | NC1-3-25-10-110 | Contactor 3P 25A/AC3 1NA 110Vca | NC1-3-25-10-110 | #REF! | 156 | 6940092426002 | tYES | tYES | tYES | P000001 | 221852 | 1 | 32 | 386 | 274 | 242 | 18.76 | tYES | N | tYES | tYES | 31 | 75 | 8536303090 | 3 | contactoresNC.png | tNO | tNO | tNO | tNO | tNO | tNO | tNO | tNO | tNO | tYES | tNO | tNO | tNO | tNO | tNO | tNO | tNO | tNO | tNO | tNO | tNO | tNO | tNO | tNO | tNO | tNO | tNO | tNO | tNO | tNO | tYES | tNO | tNO | tNO | tNO | tNO | tNO | tNO | tYES | tNO | tNO | tNO | tNO | tNO | tNO | tNO | tNO | tNO | tNO | tNO | tNO | tNO | tNO | tNO | tNO | tNO | tNO | tNO | tNO | tYES | Contactor 3P 25A/AC3 1NA 110Vca | Contacteur 3P 25A/AC3 1NA 110Vca | Contactor 3P 25A/AC3 1NO 110Vac | 05/10/10 | Y | N
3339 | tYES | tNO |  | NC1-3-25-10-230 | Contactor 3P 25A/AC3 1NA 230Vca | NC1-3-25-10-230 | #REF! | 156 | 6940092426125 | tYES | tYES | tYES | P000001 | 221864 | 1 | 32 | 386 | 274 | 242 | 18.76 | tYES | N | tYES | tYES | 31 | 75 | 8536303090 | 3 | contactoresNC.png | tNO | tNO | tNO | tNO | tNO | tNO | tNO | tNO | tNO | tYES | tNO | tNO | tNO | tNO | tNO | tNO | tNO | tNO | tNO | tNO | tNO | tNO | tNO | tNO | tNO | tNO | tNO | tNO | tNO | tNO | tYES | tNO | tNO | tNO | tNO | tNO | tNO | tNO | tYES | tNO | tNO | tNO | tNO | tNO | tNO | tNO | tNO | tNO | tNO | tNO | tNO | tNO | tNO | tNO | tNO | tNO | tNO | tNO | tNO | tYES | Contactor 3P 25A/AC3 1NA 230Vca | Contacteur 25A/AC3 1NO 230Vca | Contactor 3P 25A/AC3 1NO 230Vac | 05/10/10 | Y | N
3340 | tYES | tNO |  | NC1-3-25-10-24 | Contactor 3P 25A/AC3 1NA 24Vca | NC1-3-25-10-24 | #REF! | 156 | 6940092426187 | tYES | tYES | tYES | P000001 | 221870 | 1 | 32 | 386 | 274 | 242 | 18.76 | tYES | N | tYES | tYES | 31 | 75 | 8536303090 | 3 | contactoresNC.png | tNO | tNO | tNO | tNO | tNO | tNO | tNO | tNO | tNO | tYES | tNO | tNO | tNO | tNO | tNO | tNO | tNO | tNO | tNO | tNO | tNO | tNO | tNO | tNO | tNO | tNO | tNO | tNO | tNO | tNO | tYES | tNO | tNO | tNO | tNO | tNO | tNO | tNO | tYES | tNO | tNO | tNO | tNO | tNO | tNO | tNO | tNO | tNO | tNO | tNO | tNO | tNO | tNO | tNO | tNO | tNO | tNO | tNO | tNO | tYES | Contactor 3P 25A/AC3 1NA 24Vca | Contacteur 25A/AC3 1NO 24Vca | Contactor 3P 25A/AC3 1NO 24Vac | 05/10/10 | Y | N
3341 | tYES | tNO |  | NC1-3-25-10-400 | Contactor 3P 25A/AC3 1NA 400Vca | NC1-3-25-10-400 | #REF! | 156 | 6940092426279 | tYES | tYES | tYES | P000001 | 221879 | 1 | 32 | 386 | 274 | 242 | 18.76 | tYES | N | tYES | tYES | 31 | 75 | 8536303090 | 3 | contactoresNC.png | tNO | tNO | tNO | tNO | tNO | tNO | tNO | tNO | tNO | tYES | tNO | tNO | tNO | tNO | tNO | tNO | tNO | tNO | tNO | tNO | tNO | tNO | tNO | tNO | tNO | tNO | tNO | tNO | tNO | tNO | tYES | tNO | tNO | tNO | tNO | tNO | tNO | tNO | tYES | tNO | tNO | tNO | tNO | tNO | tNO | tNO | tNO | tNO | tNO | tNO | tNO | tNO | tNO | tNO | tNO | tNO | tNO | tNO | tNO | tYES | Contactor 3P 25A/AC3 1NA 400Vca | Contacteur 25A/AC3 1NO 400Vca | Contactor 3P 25A/AC3 1NO 400Vac | 05/10/10 | Y | N
3342 | tYES | tNO |  | NC1-3-25-10-48 | Contactor 3P 25A/AC3 1NA 48Vca | NC1-3-25-10-48 | #REF! | 156 | 6940092426392 | tYES | tYES | tYES | P000001 | 221891 | 1 | 32 | 386 | 274 | 242 | 18.76 | tYES | N | tYES | tYES | 31 | 75 | 8536303090 | 3 | contactoresNC.png | tNO | tNO | tNO | tNO | tNO | tNO | tNO | tNO | tNO | tYES | tNO | tNO | tNO | tNO | tNO | tNO | tNO | tNO | tNO | tNO | tNO | tNO | tNO | tNO | tNO | tNO | tNO | tNO | tNO | tNO | tYES | tNO | tNO | tNO | tNO | tNO | tNO | tNO | tYES | tNO | tNO | tNO | tNO | tNO | tNO | tNO | tNO | tNO | tNO | tNO | tNO | tNO | tNO | tNO | tNO | tNO | tNO | tNO | tNO | tYES | Contactor 3P 25A/AC3 1NA 48Vca | Contacteur 3P 25A/AC3 1NO 48Vca | Contactor 3P 25A/AC3 1NO 48Vac | 05/10/10 | Y | N
3343 | tYES | tNO |  | NC1-325NI-110 | Inversor tripolar montado 2xNC1-25A 110Vca | NC1-325NI-110 | #REF! | 171 | 6940092426422 | tYES | tYES | tYES | P000001 | 221897 | 1 | 12 | 322 | 292 | 250 | 17.83 | tYES | N | tYES | tYES | 36 | 65 | 8536303090 | 3 | contactoresNC.png | tNO | tNO | tNO | tNO | tNO | tNO | tNO | tNO | tNO | tNO | tNO | tNO | tNO | tNO | tNO | tNO | tNO | tYES | tNO | tNO | tNO | tNO | tNO | tNO | tNO | tNO | tNO | tNO | tNO | tNO | tYES | tNO | tNO | tNO | tNO | tNO | tNO | tNO | tNO | tNO | tNO | tNO | tNO | tNO | tNO | tNO | tNO | tNO | tYES | tNO | tNO | tNO | tNO | tNO | tNO | tNO | tNO | tNO | tNO | tYES | Inversor tripolar armado 2xNC1-25A 110Vca | Contacteur inverseur tripolaire kit pré-assemblé 2xNC1-25A 110Vca | Reversing contactor assembly 2xNC1-25A 110Vac | 05/10/10 | Y | N
3344 | tYES | tNO |  | NC1-325NI-230 | Inversor tripolar montado 2xNC1-25A 230Vca | NC1-325NI-230 | #REF! | 171 | 6940092426514 | tYES | tYES | tYES | P000001 | 221906 | 1 | 12 | 322 | 292 | 250 | 17.83 | tYES | N | tYES | tYES | 36 | 65 | 8536303090 | 3 | contactoresNC.png | tNO | tNO | tNO | tNO | tNO | tNO | tNO | tNO | tNO | tNO | tNO | tNO | tNO | tNO | tNO | tNO | tNO | tYES | tNO | tNO | tNO | tNO | tNO | tNO | tNO | tNO | tNO | tNO | tNO | tNO | tYES | tNO | tNO | tNO | tNO | tNO | tNO | tNO | tNO | tNO | tNO | tNO | tNO | tNO | tNO | tNO | tNO | tNO | tYES | tNO | tNO | tNO | tNO | tNO | tNO | tNO | tNO | tNO | tNO | tYES | Inversor tripolar armado 2xNC1-25A 230Vca | Contacteur inverseur tripolaire kit pré-assemblé 2xNC1-25A 230Vca | Reversing contactor assembly 2xNC1-25A 230Vac | 05/10/10 | Y | N
3345 | tYES | tNO |  | NC1-325NI-24 | Inversor tripolar montado 2xNC1-25A 24Vca | NC1-325NI-24 | #REF! | 171 | 6940092426576 | tYES | tYES | tYES | P000001 | 221912 | 1 | 12 | 322 | 292 | 250 | 17.83 | tYES | N | tYES | tYES | 36 | 65 | 8536303090 | 3 | contactoresNC.png | tNO | tNO | tNO | tNO | tNO | tNO | tNO | tNO | tNO | tNO | tNO | tNO | tNO | tNO | tNO | tNO | tNO | tYES | tNO | tNO | tNO | tNO | tNO | tNO | tNO | tNO | tNO | tNO | tNO | tNO | tYES | tNO | tNO | tNO | tNO | tNO | tNO | tNO | tNO | tNO | tNO | tNO | tNO | tNO | tNO | tNO | tNO | tNO | tYES | tNO | tNO | tNO | tNO | tNO | tNO | tNO | tNO | tNO | tNO | tYES | Inversor tripolar armado 2xNC1-25A 24Vca | Contacteur inverseur tripolaire kit pré-assemblé 2xNC1-25A 24Vca | Reversing contactor assembly 2xNC1-25A 24Vac | 05/10/10 | Y | N
3346 | tYES | tNO |  | NC1-325NI-400 | Inversor tripolar montado 2xNC1-25A 400Vca | NC1-325NI-400 | #REF! | 171 | 6940092426637 | tYES | tYES | tYES | P000001 | 221921 | 1 | 12 | 322 | 292 | 250 | 17.83 | tYES | N | tYES | tYES | 36 | 65 | 8536303090 | 3 | contactoresNC.png | tNO | tNO | tNO | tNO | tNO | tNO | tNO | tNO | tNO | tNO | tNO | tNO | tNO | tNO | tNO | tNO | tNO | tYES | tNO | tNO | tNO | tNO | tNO | tNO | tNO | tNO | tNO | tNO | tNO | tNO | tYES | tNO | tNO | tNO | tNO | tNO | tNO | tNO | tNO | tNO | tNO | tNO | tNO | tNO | tNO | tNO | tNO | tNO | tYES | tNO | tNO | tNO | tNO | tNO | tNO | tNO | tNO | tNO | tNO | tYES | Inversor tripolar armado 2xNC1-25A 400Vca | Contacteur inverseur tripolaire kit pré-assemblé 2xNC1-25A 400Vca | Reversing contactor assembly 2xNC1-25A 400Vac | 05/10/10 | Y | N
3347 | tYES | tNO |  | NC1-325NI-48 | Inversor tripolar montado 2xNC1-25A 48Vca | NC1-325NI-48 | #REF! | 171 | 6940092426729 | tYES | tYES | tYES | P000001 | 221933 | 1 | 12 | 322 | 292 | 250 | 17.83 | tYES | N | tYES | tYES | 36 | 65 | 8536303090 | 3 | contactoresNC.png | tNO | tNO | tNO | tNO | tNO | tNO | tNO | tNO | tNO | tNO | tNO | tNO | tNO | tNO | tNO | tNO | tNO | tYES | tNO | tNO | tNO | tNO | tNO | tNO | tNO | tNO | tNO | tNO | tNO | tNO | tYES | tNO | tNO | tNO | tNO | tNO | tNO | tNO | tNO | tNO | tNO | tNO | tNO | tNO | tNO | tNO | tNO | tNO | tYES | tNO | tNO | tNO | tNO | tNO | tNO | tNO | tNO | tNO | tNO | tYES |  | Contacteur inverseur tripolaire kit pré-assemblé 2xNC1-25A 48Vca | Reversing contactor assembly 2xNC1-25A 48Vac | 05/10/10 | Y | N
3348 | tYES | tNO |  | NC1-3-25Z-01-110 | Contactor 3P 25A/AC3 1NC 110Vcc | NC1-3-25Z-01-110 | #REF! | 156 | 6940092424749 | tYES | tYES | tYES | P000001 | 221711 | 1 | 20 | 328 | 202 | 315 | 20.45 | tYES | N | tYES | tYES | 65 | 75 | 8536303090 | 3 | contactoresNC.png | tNO | tNO | tNO | tNO | tNO | tNO | tNO | tNO | tNO | tYES | tNO | tNO | tNO | tNO | tNO | tNO | tNO | tNO | tNO | tNO | tNO | tNO | tNO | tNO | tNO | tNO | tNO | tNO | tNO | tNO | tYES | tNO | tNO | tNO | tNO | tNO | tNO | tNO | tYES | tNO | tNO | tNO | tNO | tNO | tNO | tNO | tNO | tNO | tNO | tNO | tNO | tNO | tNO | tNO | tNO | tNO | tNO | tNO | tNO | tYES | Contactor 3P 25A/AC3 1NC 110Vcc | Contacteur 3P 25A/AC3 1NC 110Vcc | Contactor 3P 25A/AC3 1NC 110Vcc | 05/10/10 | Y | N
3349 | tYES | tNO |  | NC1-3-25Z-01-220 | Contactor 3P 25A/AC3 1NC 220Vcc | NC1-3-25Z-01-220 | #REF! | 156 | 6940092424756 | tYES | tYES | tYES | P000001 | 221712 | 1 | 20 | 328 | 202 | 315 | 20.45 | tYES | N | tYES | tYES | 65 | 75 | 8536303090 | 3 | contactoresNC.png | tNO | tNO | tNO | tNO | tNO | tNO | tNO | tNO | tNO | tYES | tNO | tNO | tNO | tNO | tNO | tNO | tNO | tNO | tNO | tNO | tNO | tNO | tNO | tNO | tNO | tNO | tNO | tNO | tNO | tNO | tYES | tNO | tNO | tNO | tNO | tNO | tNO | tNO | tYES | tNO | tNO | tNO | tNO | tNO | tNO | tNO | tNO | tNO | tNO | tNO | tNO | tNO | tNO | tNO | tNO | tNO | tNO | tNO | tNO | tYES | Contactor 3P 25A/AC3 1NC 220Vcc | Contacteur 3P 25A/AC3 1NC 220Vcc | Contactor 3P 25A/AC3 1NC 220Vcc | 05/10/10 | Y | N
3350 | tYES | tNO |  | NC1-3-25Z-01-24 | Contactor 3P 25A/AC3 1NC 24Vcc | NC1-3-25Z-01-24 | #REF! | 156 | 6940092424763 | tYES | tYES | tYES | P000001 | 221713 | 1 | 20 | 328 | 202 | 315 | 20.45 | tYES | N | tYES | tYES | 65 | 75 | 8536303090 | 3 | contactoresNC.png | tNO | tNO | tNO | tNO | tNO | tNO | tNO | tNO | tNO | tYES | tNO | tNO | tNO | tNO | tNO | tNO | tNO | tNO | tNO | tNO | tNO | tNO | tNO | tNO | tNO | tNO | tNO | tNO | tNO | tNO | tYES | tNO | tNO | tNO | tNO | tNO | tNO | tNO | tYES | tNO | tNO | tNO | tNO | tNO | tNO | tNO | tNO | tNO | tNO | tNO | tNO | tNO | tNO | tNO | tNO | tNO | tNO | tNO | tNO | tYES | Contactor 3P 25A/AC3 1NC 24Vcc | Contacteur 3P 25A/AC3 1NC 24Vcc | Contactor 3P 25A/AC3 1NC 24Vcc | 05/10/16 | Y | N
3351 | tYES | tNO |  | NC1-3-25Z-01-48 | Contactor 3P 25A/AC3 1NC 48Vcc | NC1-3-25Z-01-48 | #REF! | 156 | 6940092424770 | tYES | tYES | tYES | P000001 | 221714 | 1 | 20 | 328 | 202 | 315 | 20.45 | tYES | N | tYES | tYES | 65 | 75 | 8536303090 | 3 | contactoresNC.png | tNO | tNO | tNO | tNO | tNO | tNO | tNO | tNO | tNO | tYES | tNO | tNO | tNO | tNO | tNO | tNO | tNO | tNO | tNO | tNO | tNO | tNO | tNO | tNO | tNO | tNO | tNO | tNO | tNO | tNO | tYES | tNO | tNO | tNO | tNO | tNO | tNO | tNO | tYES | tNO | tNO | tNO | tNO | tNO | tNO | tNO | tNO | tNO | tNO | tNO | tNO | tNO | tNO | tNO | tNO | tNO | tNO | tNO | tNO | tYES | Contactor 3P 25A/AC3 1NC 48Vcc | Contacteur 3P 25A/AC3 1NC 48Vcc | Contactor 3P 25A/AC3 1NC 48Vcc | 05/10/10 | Y | N
3352 | tYES | tNO |  | NC1-3-25Z-10-110 | Contactor 3P 25A/AC3 1NA 110Vcc | NC1-3-25Z-10-110 | #REF! | 156 | 6940092426750 | tYES | tYES | tYES | P000001 | 221942 | 1 | 20 | 328 | 202 | 315 | 20.45 | tYES | N | tYES | tYES | 65 | 75 | 8536303090 | 3 | contactoresNC.png | tNO | tNO | tNO | tNO | tNO | tNO | tNO | tNO | tNO | tYES | tNO | tNO | tNO | tNO | tNO | tNO | tNO | tNO | tNO | tNO | tNO | tNO | tNO | tNO | tNO | tNO | tNO | tNO | tNO | tNO | tYES | tNO | tNO | tNO | tNO | tNO | tNO | tNO | tYES | tNO | tNO | tNO | tNO | tNO | tNO | tNO | tNO | tNO | tNO | tNO | tNO | tNO | tNO | tNO | tNO | tNO | tNO | tNO | tNO | tYES | Contactor 3P 25A/AC3 1NA 110Vcc | Contacteur 3P 25A/AC3 1NA 110Vcc | Contactor 3P 25A/AC3 1NO 110Vcc | 05/10/10 | Y | N
3353 | tYES | tNO |  | NC1-3-25Z-10-220 | Contactor 3P 25A/AC3 1NA 220Vcc | NC1-3-25Z-10-220 | #REF! | 156 | 6940092426767 | tYES | tYES | tYES | P000001 | 221943 | 1 | 20 | 328 | 202 | 315 | 20.45 | tYES | N | tYES | tYES | 65 | 75 | 8536303090 | 3 | contactoresNC.png | tNO | tNO | tNO | tNO | tNO | tNO | tNO | tNO | tNO | tYES | tNO | tNO | tNO | tNO | tNO | tNO | tNO | tNO | tNO | tNO | tNO | tNO | tNO | tNO | tNO | tNO | tNO | tNO | tNO | tNO | tYES | tNO | tNO | tNO | tNO | tNO | tNO | tNO | tYES | tNO | tNO | tNO | tNO | tNO | tNO | tNO | tNO | tNO | tNO | tNO | tNO | tNO | tNO | tNO | tNO | tNO | tNO | tNO | tNO | tYES | Contactor 3P 25A/AC3 1NA 220Vcc | Contacteur 3P 25A/AC3 1NA 220Vcc | Contactor 3P 25A/AC3 1NO 220Vcc | 05/10/10 | Y | N
3354 | tYES | tNO |  | NC1-3-25Z-10-24 | Contactor 3P 25A/AC3 1NA 24Vcc | NC1-3-25Z-10-24 | #REF! | 156 | 6940092426774 | tYES | tYES | tYES | P000001 | 221944 | 1 | 20 | 328 | 202 | 315 | 20.45 | tYES | N | tYES | tYES | 65 | 75 | 8536303090 | 3 | contactoresNC.png | tNO | tNO | tNO | tNO | tNO | tNO | tNO | tNO | tNO | tYES | tNO | tNO | tNO | tNO | tNO | tNO | tNO | tNO | tNO | tNO | tNO | tNO | tNO | tNO | tNO | tNO | tNO | tNO | tNO | tNO | tYES | tNO | tNO | tNO | tNO | tNO | tNO | tNO | tYES | tNO | tNO | tNO | tNO | tNO | tNO | tNO | tNO | tNO | tNO | tNO | tNO | tNO | tNO | tNO | tNO | tNO | tNO | tNO | tNO | tYES | Contactor 3P 25A/AC3 1NA 24Vcc | Contacteur 3P 25A/AC3 1NA 24Vcc | Contactor 3P 25A/AC3 1NO 24Vcc | 05/10/10 | Y | N
3355 | tYES | tNO |  | NC1-3-25Z-10-48 | Contactor 3P 25A/AC3 1NA 48Vcc | NC1-3-25Z-10-48 | #REF! | 156 | 6940092426781 | tYES | tYES | tYES | P000001 | 221945 | 1 | 20 | 328 | 202 | 315 | 20.45 | tYES | N | tYES | tYES | 65 | 75 | 8536303090 | 3 | contactoresNC.png | tNO | tNO | tNO | tNO | tNO | tNO | tNO | tNO | tNO | tYES | tNO | tNO | tNO | tNO | tNO | tNO | tNO | tNO | tNO | tNO | tNO | tNO | tNO | tNO | tNO | tNO | tNO | tNO | tNO | tNO | tYES | tNO | tNO | tNO | tNO | tNO | tNO | tNO | tYES | tNO | tNO | tNO | tNO | tNO | tNO | tNO | tNO | tNO | tNO | tNO | tNO | tNO | tNO | tNO | tNO | tNO | tNO | tNO | tNO | tYES | Contactor 3P 25A/AC3 1NA 48Vcc | Contacteur 3P 25A/AC3 1NA 48Vcc | Contactor 3P 25A/AC3 1NO 48Vcc | 05/10/10 | Y | N
3356 | tYES | tNO |  | NC1-3-32-01-110 | Contactor 3P 32A/AC3 1NC 110Vca | NC1-3-32-01-110 | #REF! | 156 | 6940092426804 | tYES | tYES | tYES | P000001 | 221947 | 1 | 32 | 386 | 274 | 242 | 19.4 | tYES | N | tYES | tYES | 31 | 75 | 8536303090 | 3 | contactoresNC.png | tNO | tNO | tNO | tNO | tNO | tNO | tNO | tNO | tNO | tYES | tNO | tNO | tNO | tNO | tNO | tNO | tNO | tNO | tNO | tNO | tNO | tNO | tNO | tNO | tNO | tNO | tNO | tNO | tNO | tNO | tYES | tNO | tNO | tNO | tNO | tNO | tNO | tNO | tYES | tNO | tNO | tNO | tNO | tNO | tNO | tNO | tNO | tNO | tNO | tNO | tNO | tNO | tNO | tNO | tNO | tNO | tNO | tNO | tNO | tYES | Contactor 3P 32A/AC3 1NC 110Vca | Contacteur 3P 32A/AC3 1NC 110Vca | Contactor 3P 32A/AC3 1NC 110Vac | 05/10/10 | Y | N
3357 | tYES | tNO |  | NC1-3-32-01-230 | Contactor 3P 32A/AC3 1NC 230Vca | NC1-3-32-01-230 | #REF! | 156 | 6940092426897 | tYES | tYES | tYES | P000001 | 221956 | 1 | 32 | 386 | 274 | 242 | 19.4 | tYES | N | tYES | tYES | 31 | 75 | 8536303090 | 3 | contactoresNC.png | tNO | tNO | tNO | tNO | tNO | tNO | tNO | tNO | tNO | tYES | tNO | tNO | tNO | tNO | tNO | tNO | tNO | tNO | tNO | tNO | tNO | tNO | tNO | tNO | tNO | tNO | tNO | tNO | tNO | tNO | tYES | tNO | tNO | tNO | tNO | tNO | tNO | tNO | tYES | tNO | tNO | tNO | tNO | tNO | tNO | tNO | tNO | tNO | tNO | tNO | tNO | tNO | tNO | tNO | tNO | tNO | tNO | tNO | tNO | tYES | Contactor 3P 32A/AC3 1NC 230Vca | Contacteur 3P 32A/AC3 1NC 230Vca | Contactor 3P 32A/AC3 1NC 230Vac | 05/10/10 | Y | N
3358 | tYES | tNO |  | NC1-3-32-01-24 | Contactor 3P 32A/AC3 1NC 24Vca | NC1-3-32-01-24 | #REF! | 156 | 6940092426958 | tYES | tYES | tYES | P000001 | 221962 | 1 | 32 | 386 | 274 | 242 | 19.4 | tYES | N | tYES | tYES | 31 | 75 | 8536303090 | 3 | contactoresNC.png | tNO | tNO | tNO | tNO | tNO | tNO | tNO | tNO | tNO | tYES | tNO | tNO | tNO | tNO | tNO | tNO | tNO | tNO | tNO | tNO | tNO | tNO | tNO | tNO | tNO | tNO | tNO | tNO | tNO | tNO | tYES | tNO | tNO | tNO | tNO | tNO | tNO | tNO | tYES | tNO | tNO | tNO | tNO | tNO | tNO | tNO | tNO | tNO | tNO | tNO | tNO | tNO | tNO | tNO | tNO | tNO | tNO | tNO | tNO | tYES | Contactor 3P 32A/AC3 1NC 24Vca | Contacteur 3P 32A/AC3 1NC 24Vca | Contactor 3P 32A/AC3 1NC 24Vac | 05/10/10 | Y | N
3359 | tYES | tNO |  | NC1-3-32-01-400 | Contactor 3P 32A/AC3 1NC 400Vca | NC1-3-32-01-400 | #REF! | 156 | 6940092427047 | tYES | tYES | tYES | P000001 | 221971 | 1 | 32 | 386 | 274 | 242 | 19.4 | tYES | N | tYES | tYES | 31 | 75 | 8536303090 | 3 | contactoresNC.png | tNO | tNO | tNO | tNO | tNO | tNO | tNO | tNO | tNO | tYES | tNO | tNO | tNO | tNO | tNO | tNO | tNO | tNO | tNO | tNO | tNO | tNO | tNO | tNO | tNO | tNO | tNO | tNO | tNO | tNO | tYES | tNO | tNO | tNO | tNO | tNO | tNO | tNO | tYES | tNO | tNO | tNO | tNO | tNO | tNO | tNO | tNO | tNO | tNO | tNO | tNO | tNO | tNO | tNO | tNO | tNO | tNO | tNO | tNO | tYES | Contactor 3P 32A/AC3 1NC 400Vca | Contacteur 3P 32A/AC3 1NC 400Vca | Contactor 3P 32A/AC3 1NC 400Vac | 05/10/10 | Y | N
3360 | tYES | tNO |  | NC1-3-32-01-48 | Contactor 3P 32A/AC3 1NC 48Vca | NC1-3-32-01-48 | #REF! | 156 | 6940092427160 | tYES | tYES | tYES | P000001 | 221983 | 1 | 32 | 386 | 274 | 242 | 19.4 | tYES | N | tYES | tYES | 31 | 75 | 8536303090 | 3 | contactoresNC.png | tNO | tNO | tNO | tNO | tNO | tNO | tNO | tNO | tNO | tYES | tNO | tNO | tNO | tNO | tNO | tNO | tNO | tNO | tNO | tNO | tNO | tNO | tNO | tNO | tNO | tNO | tNO | tNO | tNO | tNO | tYES | tNO | tNO | tNO | tNO | tNO | tNO | tNO | tYES | tNO | tNO | tNO | tNO | tNO | tNO | tNO | tNO | tNO | tNO | tNO | tNO | tNO | tNO | tNO | tNO | tNO | tNO | tNO | tNO | tYES | Contactor 3P 32A/AC3 1NC 48Vca | Contacteur 3P 32A/AC3 1NC 48Vca | Contactor 3P 32A/AC3 1NC 48Vac | 05/10/10 | Y | N
3361 | tYES | tNO |  | NC1-3-32-10-110 | Contactor 3P 32A/AC3 1NA 110Vca | NC1-3-32-10-110 | #REF! | 156 | 6940092427573 | tYES | tYES | tYES | P000001 | 222039 | 1 | 32 | 386 | 274 | 242 | 19.4 | tYES | N | tYES | tYES | 31 | 75 | 8536303090 | 3 | contactoresNC.png | tNO | tNO | tNO | tNO | tNO | tNO | tNO | tNO | tNO | tYES | tNO | tNO | tNO | tNO | tNO | tNO | tNO | tNO | tNO | tNO | tNO | tNO | tNO | tNO | tNO | tNO | tNO | tNO | tNO | tNO | tYES | tNO | tNO | tNO | tNO | tNO | tNO | tNO | tYES | tNO | tNO | tNO | tNO | tNO | tNO | tNO | tNO | tNO | tNO | tNO | tNO | tNO | tNO | tNO | tNO | tNO | tNO | tNO | tNO | tYES | Contactor 3P 32A/AC3 1NA 110Vca | Contacteur 3P 32A/AC3 1NA 110Vca | Contactor 3P 32A/AC3 1NO 110Vac | 05/10/10 | Y | N
3363 | tYES | tNO |  | NC1-3-32-10-230 | Contactor 3P 32A/AC3 1NA 230Vca | NC1-3-32-10-230 | #REF! | 156 | 6940092455064 | tYES | tYES | tYES | P000001 | 225514 | 1 | 32 | 386 | 274 | 242 | 19.4 | tYES | N | tYES | tYES | 31 | 75 | 8536303090 | 3 | contactoresNC.png | tNO | tNO | tNO | tNO | tNO | tNO | tNO | tNO | tNO | tYES | tNO | tNO | tNO | tNO | tNO | tNO | tNO | tNO | tNO | tNO | tNO | tNO | tNO | tNO | tNO | tNO | tNO | tNO | tNO | tNO | tYES | tNO | tNO | tNO | tNO | tNO | tNO | tNO | tYES | tNO | tNO | tNO | tNO | tNO | tNO | tNO | tNO | tNO | tNO | tNO | tNO | tNO | tNO | tNO | tNO | tNO | tNO | tNO | tNO | tYES | Contactor 3P 32A/AC3 1NA 230Vca | Contacteur 32A/AC3 1NO 230Vca | Contactor 3P 32A/AC3 1NO 230Vac | 05/10/10 | Y | N
3364 | tYES | tNO |  | NC1-3-32-10-24 | Contactor 3P 32A/AC3 1NA 24Vca | NC1-3-32-10-24 | #REF! | 156 | 6940092427740 | tYES | tYES | tYES | P000001 | 222056 | 1 | 32 | 386 | 274 | 242 | 19.4 | tYES | N | tYES | tYES | 31 | 75 | 8536303090 | 3 | contactoresNC.png | tNO | tNO | tNO | tNO | tNO | tNO | tNO | tNO | tNO | tYES | tNO | tNO | tNO | tNO | tNO | tNO | tNO | tNO | tNO | tNO | tNO | tNO | tNO | tNO | tNO | tNO | tNO | tNO | tNO | tNO | tYES | tNO | tNO | tNO | tNO | tNO | tNO | tNO | tYES | tNO | tNO | tNO | tNO | tNO | tNO | tNO | tNO | tNO | tNO | tNO | tNO | tNO | tNO | tNO | tNO | tNO | tNO | tNO | tNO | tYES | Contactor 3P 32A/AC3 1NA 24Vca | Contacteur 32A/AC3 1NO 24Vca | Contactor 3P 32A/AC3 1NO 24Vac | 05/10/10 | Y | N
3366 | tYES | tNO |  | NC1-3-32-10-400 | Contactor 3P 32A/AC3 1NA 400Vca | NC1-3-32-10-400 | #REF! | 156 | 6940092427832 | tYES | tYES | tYES | P000001 | 222065 | 1 | 32 | 386 | 274 | 242 | 19.4 | tYES | N | tYES | tYES | 31 | 75 | 8536303090 | 3 | contactoresNC.png | tNO | tNO | tNO | tNO | tNO | tNO | tNO | tNO | tNO | tYES | tNO | tNO | tNO | tNO | tNO | tNO | tNO | tNO | tNO | tNO | tNO | tNO | tNO | tNO | tNO | tNO | tNO | tNO | tNO | tNO | tYES | tNO | tNO | tNO | tNO | tNO | tNO | tNO | tYES | tNO | tNO | tNO | tNO | tNO | tNO | tNO | tNO | tNO | tNO | tNO | tNO | tNO | tNO | tNO | tNO | tNO | tNO | tNO | tNO | tYES | Contactor 3P 32A/AC3 1NA 400Vca | Contacteur 3P 32A/AC3 1NA 400Vca | Contactor 3P 32A/AC3 1NO 400Vac | 05/10/10 | Y | N
3367 | tYES | tNO |  | NC1-3-32-10-48 | Contactor 3P 32A/AC3 1NA 48Vca | NC1-3-32-10-48 | #REF! | 156 | 6940092427955 | tYES | tYES | tYES | P000001 | 222077 | 1 | 32 | 386 | 274 | 242 | 19.4 | tYES | N | tYES | tYES | 31 | 75 | 8536303090 | 3 | contactoresNC.png | tNO | tNO | tNO | tNO | tNO | tNO | tNO | tNO | tNO | tYES | tNO | tNO | tNO | tNO | tNO | tNO | tNO | tNO | tNO | tNO | tNO | tNO | tNO | tNO | tNO | tNO | tNO | tNO | tNO | tNO | tYES | tNO | tNO | tNO | tNO | tNO | tNO | tNO | tYES | tNO | tNO | tNO | tNO | tNO | tNO | tNO | tNO | tNO | tNO | tNO | tNO | tNO | tNO | tNO | tNO | tNO | tNO | tNO | tNO | tYES | Contactor 3P 32A/AC3 1NA 48Vca | Contacteur 32A/AC3 1NO 48Vca | Contactor 3P 32A/AC3 1NO 48Vac | 05/10/10 | Y | N
3369 | tYES | tNO |  | NC1-332NI-110 | Inversor tripolar montado 2xNC1-32A 110Vca | NC1-332NI-110 | #REF! | 171 | 6940092427986 | tYES | tYES | tYES | P000001 | 222083 | 1 | 12 | 322 | 292 | 250 | 17.83 | tYES | N | tYES | tYES | 36 | 65 | 8536303090 | 3 | contactoresNC.png | tNO | tNO | tNO | tNO | tNO | tNO | tNO | tNO | tNO | tNO | tNO | tNO | tNO | tNO | tNO | tNO | tNO | tYES | tNO | tNO | tNO | tNO | tNO | tNO | tNO | tNO | tNO | tNO | tNO | tNO | tYES | tNO | tNO | tNO | tNO | tNO | tNO | tNO | tNO | tNO | tNO | tNO | tNO | tNO | tNO | tNO | tNO | tNO | tYES | tNO | tNO | tNO | tNO | tNO | tNO | tNO | tNO | tNO | tNO | tYES | Inversor tripolar armado 2xNC1-32A 110Vca | Contacteur inverseur tripolaire kit pré-assemblé 2xNC1-32A 110Vca | Reversing contactor assembly 2xNC1-32A 110Vac | 05/10/10 | Y | N
3370 | tYES | tNO |  | NC1-332NI-230 | Inversor tripolar montado 2xNC1-32A 230Vca | NC1-332NI-230 | #REF! | 171 | 6940092428075 | tYES | tYES | tYES | P000001 | 222092 | 1 | 12 | 322 | 292 | 250 | 17.83 | tYES | N | tYES | tYES | 36 | 65 | 8536303090 | 3 | contactoresNC.png | tNO | tNO | tNO | tNO | tNO | tNO | tNO | tNO | tNO | tNO | tNO | tNO | tNO | tNO | tNO | tNO | tNO | tYES | tNO | tNO | tNO | tNO | tNO | tNO | tNO | tNO | tNO | tNO | tNO | tNO | tYES | tNO | tNO | tNO | tNO | tNO | tNO | tNO | tNO | tNO | tNO | tNO | tNO | tNO | tNO | tNO | tNO | tNO | tYES | tNO | tNO | tNO | tNO | tNO | tNO | tNO | tNO | tNO | tNO | tYES | Inversor tripolar armado 2xNC1-32A 230Vca | Contacteur inverseur tripolaire kit pré-assemblé 2xNC1-32A 230Vca | Reversing contactor assembly 2xNC1-32A 230Vac | 05/10/10 | Y | N
3371 | tYES | tNO |  | NC1-332NI-24 | Inversor tripolar montado 2xNC1-32A 24Vca | NC1-332NI-24 | #REF! | 171 | 6940092428136 | tYES | tYES | tYES | P000001 | 222098 | 1 | 12 | 322 | 292 | 250 | 17.83 | tYES | N | tYES | tYES | 36 | 65 | 8536303090 | 3 | contactoresNC.png | tNO | tNO | tNO | tNO | tNO | tNO | tNO | tNO | tNO | tNO | tNO | tNO | tNO | tNO | tNO | tNO | tNO | tYES | tNO | tNO | tNO | tNO | tNO | tNO | tNO | tNO | tNO | tNO | tNO | tNO | tYES | tNO | tNO | tNO | tNO | tNO | tNO | tNO | tNO | tNO | tNO | tNO | tNO | tNO | tNO | tNO | tNO | tNO | tYES | tNO | tNO | tNO | tNO | tNO | tNO | tNO | tNO | tNO | tNO | tYES | Inversor tripolar armado 2xNC1-32A 24Vca | Contacteur inverseur tripolaire kit pré-assemblé 2xNC1-32A 24Vca | Reversing contactor assembly 2xNC1-32A 24Vac | 05/10/10 | Y | N
3372 | tYES | tNO |  | NC1-332NI-400 | Inversor tripolar montado 2xNC1-32A 400Vca | NC1-332NI-400 | #REF! | 171 | 6940092428198 | tYES | tYES | tYES | P000001 | 222107 | 1 | 12 | 322 | 292 | 250 | 17.83 | tYES | N | tYES | tYES | 36 | 65 | 8536303090 | 3 | contactoresNC.png | tNO | tNO | tNO | tNO | tNO | tNO | tNO | tNO | tNO | tNO | tNO | tNO | tNO | tNO | tNO | tNO | tNO | tYES | tNO | tNO | tNO | tNO | tNO | tNO | tNO | tNO | tNO | tNO | tNO | tNO | tYES | tNO | tNO | tNO | tNO | tNO | tNO | tNO | tNO | tNO | tNO | tNO | tNO | tNO | tNO | tNO | tNO | tNO | tYES | tNO | tNO | tNO | tNO | tNO | tNO | tNO | tNO | tNO | tNO | tYES | Inversor tripolar armado 2xNC1-32A 400Vca | Contacteur inverseur tripolaire kit pré-assemblé 2xNC1-32A 400Vca | Reversing contactor assembly 2xNC1-32A 400Vac | 05/10/10 | Y | N
3373 | tYES | tNO |  | NC1-332NI-48 | Inversor tripolar montado 2xNC1-32A 48Vca | NC1-332NI-48 | #REF! | 171 | 6940092428280 | tYES | tYES | tYES | P000001 | 222119 | 1 | 12 | 322 | 292 | 250 | 17.83 | tYES | N | tYES | tYES | 36 | 65 | 8536303090 | 3 | contactoresNC.png | tNO | tNO | tNO | tNO | tNO | tNO | tNO | tNO | tNO | tNO | tNO | tNO | tNO | tNO | tNO | tNO | tNO | tYES | tNO | tNO | tNO | tNO | tNO | tNO | tNO | tNO | tNO | tNO | tNO | tNO | tYES | tNO | tNO | tNO | tNO | tNO | tNO | tNO | tNO | tNO | tNO | tNO | tNO | tNO | tNO | tNO | tNO | tNO | tYES | tNO | tNO | tNO | tNO | tNO | tNO | tNO | tNO | tNO | tNO | tYES | Inversor tripolar armado 2xNC1-32A 48Vca | Contacteur inverseur tripolaire kit pré-assemblé 2xNC1-32A 48Vca | Reversing contactor assembly 2xNC1-32A 48Vac | 05/10/10 | Y | N
3374 | tYES | tNO |  | NC1-3-32Z-01-110 | Contactor 3P 32A/AC3 1NC 110Vcc | NC1-3-32Z-01-110 | #REF! | 156 | 6940092427528 | tYES | tYES | tYES | P000001 | 222034 | 1 | 20 | 328 | 202 | 315 | 20.45 | tYES | N | tYES | tYES | 65 | 75 | 8536303090 | 3 | contactoresNC.png | tNO | tNO | tNO | tNO | tNO | tNO | tNO | tNO | tNO | tYES | tNO | tNO | tNO | tNO | tNO | tNO | tNO | tNO | tNO | tNO | tNO | tNO | tNO | tNO | tNO | tNO | tNO | tNO | tNO | tNO | tYES | tNO | tNO | tNO | tNO | tNO | tNO | tNO | tYES | tNO | tNO | tNO | tNO | tNO | tNO | tNO | tNO | tNO | tNO | tNO | tNO | tNO | tNO | tNO | tNO | tNO | tNO | tNO | tNO | tYES | Contactor 3P 32A/AC3 1NC 110Vcc | Contacteur 3P 32A/AC3 1NC 110Vcc | Contactor 3P 32A/AC3 1NC 110Vcc | 05/10/10 | Y | N
3375 | tYES | tNO |  | NC1-3-32Z-01-220 | Contactor 3P 32A/AC3 1NC 220Vcc | NC1-3-32Z-01-220 | #REF! | 156 | 6940092427535 | tYES | tYES | tYES | P000001 | 222035 | 1 | 20 | 328 | 202 | 315 | 20.45 | tYES | N | tYES | tYES | 65 | 75 | 8536303090 | 3 | contactoresNC.png | tNO | tNO | tNO | tNO | tNO | tNO | tNO | tNO | tNO | tYES | tNO | tNO | tNO | tNO | tNO | tNO | tNO | tNO | tNO | tNO | tNO | tNO | tNO | tNO | tNO | tNO | tNO | tNO | tNO | tNO | tYES | tNO | tNO | tNO | tNO | tNO | tNO | tNO | tYES | tNO | tNO | tNO | tNO | tNO | tNO | tNO | tNO | tNO | tNO | tNO | tNO | tNO | tNO | tNO | tNO | tNO | tNO | tNO | tNO | tYES | Contactor 3P 32A/AC3 1NC 220Vcc | Contacteur 3P 32A/AC3 1NC 220Vcc | Contactor 3P 32A/AC3 1NC 220Vcc | 05/10/10 | Y | N
3376 | tYES | tNO |  | NC1-3-32Z-01-24 | Contactor 3P 32A/AC3 1NC 24Vcc | NC1-3-32Z-01-24 | #REF! | 156 | 6940092427542 | tYES | tYES | tYES | P000001 | 222036 | 1 | 20 | 328 | 202 | 315 | 20.45 | tYES | N | tYES | tYES | 65 | 75 | 8536303090 | 3 | contactoresNC.png | tNO | tNO | tNO | tNO | tNO | tNO | tNO | tNO | tNO | tYES | tNO | tNO | tNO | tNO | tNO | tNO | tNO | tNO | tNO | tNO | tNO | tNO | tNO | tNO | tNO | tNO | tNO | tNO | tNO | tNO | tYES | tNO | tNO | tNO | tNO | tNO | tNO | tNO | tYES | tNO | tNO | tNO | tNO | tNO | tNO | tNO | tNO | tNO | tNO | tNO | tNO | tNO | tNO | tNO | tNO | tNO | tNO | tNO | tNO | tYES | Contactor 3P 32A/AC3 1NC 24Vcc | Contacteur 3P 32A/AC3 1NC 24Vcc | Contactor 3P 32A/AC3 1NC 24Vcc | 05/10/10 | Y | N
3377 | tYES | tNO |  | NC1-3-32Z-01-48 | Contactor 3P 32A/AC3 1NC 48Vcc | NC1-3-32Z-01-48 | #REF! | 156 | 6940092427559 | tYES | tYES | tYES | P000001 | 222037 | 1 | 20 | 328 | 202 | 315 | 20.45 | tYES | N | tYES | tYES | 65 | 75 | 8536303090 | 3 | contactoresNC.png | tNO | tNO | tNO | tNO | tNO | tNO | tNO | tNO | tNO | tYES | tNO | tNO | tNO | tNO | tNO | tNO | tNO | tNO | tNO | tNO | tNO | tNO | tNO | tNO | tNO | tNO | tNO | tNO | tNO | tNO | tYES | tNO | tNO | tNO | tNO | tNO | tNO | tNO | tYES | tNO | tNO | tNO | tNO | tNO | tNO | tNO | tNO | tNO | tNO | tNO | tNO | tNO | tNO | tNO | tNO | tNO | tNO | tNO | tNO | tYES | Contactor 3P 32A/AC3 1NC 48Vcc | Contacteur 3P 32A/AC3 1NC 48Vcc | Contactor 3P 32A/AC3 1NC 48Vcc | 05/10/10 | Y | N
3378 | tYES | tNO |  | NC1-3-32Z-10-110 | Contactor 3P 32A/AC3 1NA 110Vcc | NC1-3-32Z-10-110 | #REF! | 156 | 6940092428310 | tYES | tYES | tYES | P000001 | 222128 | 1 | 20 | 328 | 202 | 315 | 20.45 | tYES | N | tYES | tYES | 65 | 75 | 8536303090 | 3 | contactoresNC.png | tNO | tNO | tNO | tNO | tNO | tNO | tNO | tNO | tNO | tYES | tNO | tNO | tNO | tNO | tNO | tNO | tNO | tNO | tNO | tNO | tNO | tNO | tNO | tNO | tNO | tNO | tNO | tNO | tNO | tNO | tYES | tNO | tNO | tNO | tNO | tNO | tNO | tNO | tYES | tNO | tNO | tNO | tNO | tNO | tNO | tNO | tNO | tNO | tNO | tNO | tNO | tNO | tNO | tNO | tNO | tNO | tNO | tNO | tNO | tYES | Contactor 3P 32A/AC3 1NA 110Vcc | Contacteur 3P 32A/AC3 1NA 110Vcc | Contactor 3P 32A/AC3 1NO 110Vcc | 05/10/10 | Y | N
3379 | tYES | tNO |  | NC1-3-32Z-10-220 | Contactor 3P 32A/AC3 1NA 220Vcc | NC1-3-32Z-10-220 | #REF! | 156 | 6940092428327 | tYES | tYES | tYES | P000001 | 222129 | 1 | 20 | 328 | 202 | 315 | 20.45 | tYES | N | tYES | tYES | 65 | 75 | 8536303090 | 3 | contactoresNC.png | tNO | tNO | tNO | tNO | tNO | tNO | tNO | tNO | tNO | tYES | tNO | tNO | tNO | tNO | tNO | tNO | tNO | tNO | tNO | tNO | tNO | tNO | tNO | tNO | tNO | tNO | tNO | tNO | tNO | tNO | tYES | tNO | tNO | tNO | tNO | tNO | tNO | tNO | tYES | tNO | tNO | tNO | tNO | tNO | tNO | tNO | tNO | tNO | tNO | tNO | tNO | tNO | tNO | tNO | tNO | tNO | tNO | tNO | tNO | tYES | Contactor 3P 32A/AC3 1NA 220Vcc | Contacteur 3P 32A/AC3 1NA 220Vcc | Contactor 3P 32A/AC3 1NO 220Vcc | 05/10/10 | Y | N
3380 | tYES | tNO |  | NC1-3-32Z-10-24 | Contactor 3P 32A/AC3 1NA 24Vcc | NC1-3-32Z-10-24 | #REF! | 156 | 6940092428334 | tYES | tYES | tYES | P000001 | 222130 | 1 | 20 | 328 | 202 | 315 | 20.45 | tYES | N | tYES | tYES | 65 | 75 | 8536303090 | 3 | contactoresNC.png | tNO | tNO | tNO | tNO | tNO | tNO | tNO | tNO | tNO | tYES | tNO | tNO | tNO | tNO | tNO | tNO | tNO | tNO | tNO | tNO | tNO | tNO | tNO | tNO | tNO | tNO | tNO | tNO | tNO | tNO | tYES | tNO | tNO | tNO | tNO | tNO | tNO | tNO | tYES | tNO | tNO | tNO | tNO | tNO | tNO | tNO | tNO | tNO | tNO | tNO | tNO | tNO | tNO | tNO | tNO | tNO | tNO | tNO | tNO | tYES | Contactor 3P 32A/AC3 1NA 24Vcc | Contacteur 3P 32A/AC3 1NA 24Vcc | Contactor 3P 32A/AC3 1NO 24Vcc | 05/10/10 | Y | N
3381 | tYES | tNO |  | NC1-3-32Z-10-48 | Contactor 3P 32A/AC3 1NA 48Vcc | NC1-3-32Z-10-48 | #REF! | 156 | 6940092428341 | tYES | tYES | tYES | P000001 | 222131 | 1 | 20 | 328 | 202 | 315 | 20.45 | tYES | N | tYES | tYES | 65 | 75 | 8536303090 | 3 | contactoresNC.png | tNO | tNO | tNO | tNO | tNO | tNO | tNO | tNO | tNO | tYES | tNO | tNO | tNO | tNO | tNO | tNO | tNO | tNO | tNO | tNO | tNO | tNO | tNO | tNO | tNO | tNO | tNO | tNO | tNO | tNO | tYES | tNO | tNO | tNO | tNO | tNO | tNO | tNO | tYES | tNO | tNO | tNO | tNO | tNO | tNO | tNO | tNO | tNO | tNO | tNO | tNO | tNO | tNO | tNO | tNO | tNO | tNO | tNO | tNO | tYES | Contactor 3P 32A/AC3 1NA 48Vcc | Contacteur 3P 32A/AC3 1NA 48Vcc | Contactor 3P 32A/AC3 1NO 48Vcc | 05/10/10 | Y | N
3382 | tYES | tNO |  | NC1-3-40-11-110 | Contactor 3P 40A/AC3 1NA+1NC 110Vca | NC1-3-40-11-110 | #REF! | 156 | 6940092429416 | tYES | tYES | tYES | P000001 | 222259 | 1 | 16 | 346 | 292 | 282 | 18.82 | tYES | N | tYES | tYES | 31 | 75 | 8536303090 | 3 | contactoresNC.png | tNO | tNO | tNO | tNO | tNO | tNO | tNO | tNO | tNO | tYES | tNO | tNO | tNO | tNO | tNO | tNO | tNO | tNO | tNO | tNO | tNO | tNO | tNO | tNO | tNO | tNO | tNO | tNO | tNO | tNO | tYES | tNO | tNO | tNO | tNO | tNO | tNO | tNO | tYES | tNO | tNO | tNO | tNO | tNO | tNO | tNO | tNO | tNO | tNO | tNO | tNO | tNO | tNO | tNO | tNO | tNO | tNO | tNO | tNO | tYES | Contactor 3P 40A/AC3 1NA+1NC 110Vca | Contacteur 3P 40A/AC3 1NA+1NC 110Vca | Contactor 3P 40A/AC3 1NO+1NC 110Vac | 05/10/10 | Y | N
3384 | tYES | tNO |  | NC1-3-40-11-230 | Contactor 3P 40A/AC3 1NA+1NC 230Vca | NC1-3-40-11-230 | #REF! | 156 | 6940092429539 | tYES | tYES | tYES | P000001 | 222271 | 1 | 16 | 346 | 292 | 282 | 18.82 | tYES | N | tYES | tYES | 31 | 75 | 8536303090 | 3 | contactoresNC.png | tNO | tNO | tNO | tNO | tNO | tNO | tNO | tNO | tNO | tYES | tNO | tNO | tNO | tNO | tNO | tNO | tNO | tNO | tNO | tNO | tNO | tNO | tNO | tNO | tNO | tNO | tNO | tNO | tNO | tNO | tYES | tNO | tNO | tNO | tNO | tNO | tNO | tNO | tYES | tNO | tNO | tNO | tNO | tNO | tNO | tNO | tNO | tNO | tNO | tNO | tNO | tNO | tNO | tNO | tNO | tNO | tNO | tNO | tNO | tYES | Contactor 3P 40A/AC3 1NA+1NC 230Vca | Contacteur 40A/AC3 1NO+1NF 230Vca | Contactor 3P 40A/AC3 1NO+1NC 230Vac | 05/10/10 | Y | N
3385 | tYES | tNO |  | NC1-3-40-11-24 | Contactor 3P 40A/AC3 1NA+1NC 24Vca | NC1-3-40-11-24 | #REF! | 156 | 6940092429591 | tYES | tYES | tYES | P000001 | 222277 | 1 | 16 | 346 | 292 | 282 | 18.82 | tYES | N | tYES | tYES | 31 | 75 | 8536303090 | 3 | contactoresNC.png | tNO | tNO | tNO | tNO | tNO | tNO | tNO | tNO | tNO | tYES | tNO | tNO | tNO | tNO | tNO | tNO | tNO | tNO | tNO | tNO | tNO | tNO | tNO | tNO | tNO | tNO | tNO | tNO | tNO | tNO | tYES | tNO | tNO | tNO | tNO | tNO | tNO | tNO | tYES | tNO | tNO | tNO | tNO | tNO | tNO | tNO | tNO | tNO | tNO | tNO | tNO | tNO | tNO | tNO | tNO | tNO | tNO | tNO | tNO | tYES | Contactor 3P 40A/AC3 1NA+1NC 24Vca | Contacteur 40A/AC3 1NO+1NF 24Vca | Contactor 3P 40A/AC3 1NO+1NC 24Vac | 05/10/10 | Y | N
3386 | tYES | tNO |  | NC1-3-40-11-400 | Contactor 3P 40A/AC3 1NA+1NC 400Vca | NC1-3-40-11-400 | #REF! | 156 | 6940092429652 | tYES | tYES | tYES | P000001 | 222286 | 1 | 16 | 346 | 292 | 282 | 18.82 | tYES | N | tYES | tYES | 31 | 75 | 8536303090 | 3 | contactoresNC.png | tNO | tNO | tNO | tNO | tNO | tNO | tNO | tNO | tNO | tYES | tNO | tNO | tNO | tNO | tNO | tNO | tNO | tNO | tNO | tNO | tNO | tNO | tNO | tNO | tNO | tNO | tNO | tNO | tNO | tNO | tYES | tNO | tNO | tNO | tNO | tNO | tNO | tNO | tYES | tNO | tNO | tNO | tNO | tNO | tNO | tNO | tNO | tNO | tNO | tNO | tNO | tNO | tNO | tNO | tNO | tNO | tNO | tNO | tNO | tYES | Contactor 3P 40A/AC3 1NA+1NC 400Vca | Contacteur 3P 40A/AC3 1NA+1NC 400Vca | Contactor 3P 40A/AC3 1NO+1NC 400Vac | 05/10/10 | Y | N
3388 | tYES | tNO |  | NC1-3-40-11-48 | Contactor 3P 40A/AC3 1NA+1NC 48Vca | NC1-3-40-11-48 | #REF! | 156 | 6940092429775 | tYES | tYES | tYES | P000001 | 222298 | 1 | 16 | 346 | 292 | 282 | 18.82 | tYES | N | tYES | tYES | 31 | 75 | 8536303090 | 3 | contactoresNC.png | tNO | tNO | tNO | tNO | tNO | tNO | tNO | tNO | tNO | tYES | tNO | tNO | tNO | tNO | tNO | tNO | tNO | tNO | tNO | tNO | tNO | tNO | tNO | tNO | tNO | tNO | tNO | tNO | tNO | tNO | tYES | tNO | tNO | tNO | tNO | tNO | tNO | tNO | tYES | tNO | tNO | tNO | tNO | tNO | tNO | tNO | tNO | tNO | tNO | tNO | tNO | tNO | tNO | tNO | tNO | tNO | tNO | tNO | tNO | tYES | Contactor 3P 40A/AC3 1NA+1NC 48Vca | Contacteur 3P 40A/AC3 1NA+1NC 48Vca | Contactor 3P 40A/AC3 1NO+1NC 48Vac | 05/10/10 | Y | N
3389 | tYES | tNO |  | NC1-340NI-110 | Inversor tripolar montado 2xNC1-40A 110Vca | NC1-340NI-110 | #REF! | 171 | 6940092429805 | tYES | tYES | tYES | P000001 | 222304 | 1 | 8 | 366 | 290 | 282 | 19.62 | tYES | N | tYES | tYES | 36 | 65 | 8536303090 | 3 | contactoresNC.png | tNO | tNO | tNO | tNO | tNO | tNO | tNO | tNO | tNO | tNO | tNO | tNO | tNO | tNO | tNO | tNO | tNO | tYES | tNO | tNO | tNO | tNO | tNO | tNO | tNO | tNO | tNO | tNO | tNO | tNO | tYES | tNO | tNO | tNO | tNO | tNO | tNO | tNO | tNO | tNO | tNO | tNO | tNO | tNO | tNO | tNO | tNO | tNO | tYES | tNO | tNO | tNO | tNO | tNO | tNO | tNO | tNO | tNO | tNO | tYES | Inversor tripolar armado 2xNC1-40A 110Vca | Contacteur inverseur tripolaire kit pré-assemblé 2xNC1-40A 110Vca | Reversing contactor assembly 2xNC1-40A 110Vac | 05/10/10 | Y | N
3390 | tYES | tNO |  | NC1-340NI-230 | Inversor tripolar montado 2xNC1-40A 230Vca | NC1-340NI-230 | #REF! | 171 | 6940092429898 | tYES | tYES | tYES | P000001 | 222313 | 1 | 8 | 366 | 290 | 282 | 19.62 | tYES | N | tYES | tYES | 36 | 65 | 8536303090 | 3 | contactoresNC.png | tNO | tNO | tNO | tNO | tNO | tNO | tNO | tNO | tNO | tNO | tNO | tNO | tNO | tNO | tNO | tNO | tNO | tYES | tNO | tNO | tNO | tNO | tNO | tNO | tNO | tNO | tNO | tNO | tNO | tNO | tYES | tNO | tNO | tNO | tNO | tNO | tNO | tNO | tNO | tNO | tNO | tNO | tNO | tNO | tNO | tNO | tNO | tNO | tYES | tNO | tNO | tNO | tNO | tNO | tNO | tNO | tNO | tNO | tNO | tYES | Inversor tripolar armado 2xNC1-40A 230Vca | Contacteur inverseur tripolaire kit pré-assemblé 2xNC1-40A 230Vca | Reversing contactor assembly 2xNC1-40A 230Vac | 05/10/10 | Y | N
3391 | tYES | tNO |  | NC1-340NI-24 | Inversor tripolar montado 2xNC1-40A 24Vca | NC1-340NI-24 | #REF! | 171 | 6940092429959 | tYES | tYES | tYES | P000001 | 222319 | 1 | 8 | 366 | 290 | 282 | 19.62 | tYES | N | tYES | tYES | 36 | 65 | 8536303090 | 3 | contactoresNC.png | tNO | tNO | tNO | tNO | tNO | tNO | tNO | tNO | tNO | tNO | tNO | tNO | tNO | tNO | tNO | tNO | tNO | tYES | tNO | tNO | tNO | tNO | tNO | tNO | tNO | tNO | tNO | tNO | tNO | tNO | tYES | tNO | tNO | tNO | tNO | tNO | tNO | tNO | tNO | tNO | tNO | tNO | tNO | tNO | tNO | tNO | tNO | tNO | tYES | tNO | tNO | tNO | tNO | tNO | tNO | tNO | tNO | tNO | tNO | tYES | Inversor tripolar armado 2xNC1-40A 24Vca | Contacteur inverseur tripolaire kit pré-assemblé 2xNC1-40A 24Vca | Reversing contactor assembly 2xNC1-40A 24Vac | 05/10/10 | Y | N
3392 | tYES | tNO |  | NC1-340NI-400 | Inversor tripolar montado 2xNC1-40A 400Vca | NC1-340NI-400 | #REF! | 171 | 6940092430016 | tYES | tYES | tYES | P000001 | 222328 | 1 | 8 | 366 | 290 | 282 | 19.62 | tYES | N | tYES | tYES | 36 | 65 | 8536303090 | 3 | contactoresNC.png | tNO | tNO | tNO | tNO | tNO | tNO | tNO | tNO | tNO | tNO | tNO | tNO | tNO | tNO | tNO | tNO | tNO | tYES | tNO | tNO | tNO | tNO | tNO | tNO | tNO | tNO | tNO | tNO | tNO | tNO | tYES | tNO | tNO | tNO | tNO | tNO | tNO | tNO | tNO | tNO | tNO | tNO | tNO | tNO | tNO | tNO | tNO | tNO | tYES | tNO | tNO | tNO | tNO | tNO | tNO | tNO | tNO | tNO | tNO | tYES | Inversor tripolar armado 2xNC1-40A 400Vca | Contacteur inverseur tripolaire kit pré-assemblé 2xNC1-40A 400Vca | Reversing contactor assembly 2xNC1-40A 400Vac | 05/10/10 | Y | N
3393 | tYES | tNO |  | NC1-340NI-48 | Inversor tripolar montado 2xNC1-40A 48Vca | NC1-340NI-48 | #REF! | 171 | 6940092430108 | tYES | tYES | tYES | P000001 | 222340 | 1 | 8 | 366 | 290 | 282 | 19.62 | tYES | N | tYES | tYES | 36 | 65 | 8536303090 | 3 | contactoresNC.png | tNO | tNO | tNO | tNO | tNO | tNO | tNO | tNO | tNO | tNO | tNO | tNO | tNO | tNO | tNO | tNO | tNO | tYES | tNO | tNO | tNO | tNO | tNO | tNO | tNO | tNO | tNO | tNO | tNO | tNO | tYES | tNO | tNO | tNO | tNO | tNO | tNO | tNO | tNO | tNO | tNO | tNO | tNO | tNO | tNO | tNO | tNO | tNO | tYES | tNO | tNO | tNO | tNO | tNO | tNO | tNO | tNO | tNO | tNO | tYES | Inversor tripolar armado 2xNC1-40A 48Vca | Contacteur inverseur 40A/AC3 1NO+1NF 48Vca | Reversing contactor assembly 2xNC1-40A 48Vac | 05/10/10 | Y | N
3395 | tYES | tNO |  | NC1-3-40Z-11-110 | Contactor 3P 40A/AC3 1NA+1NC 110Vcc | NC1-3-40Z-11-110 | #REF! | 156 | 6940092430139 | tYES | tYES | tYES | P000001 | 222349 | 1 | 4 | 288 | 190 | 233 | 9.93 | tYES | N | tYES | tYES | 65 | 75 | 8536303090 | 3 | contactoresNC.png | tNO | tNO | tNO | tNO | tNO | tNO | tNO | tNO | tNO | tYES | tNO | tNO | tNO | tNO | tNO | tNO | tNO | tNO | tNO | tNO | tNO | tNO | tNO | tNO | tNO | tNO | tNO | tNO | tNO | tNO | tYES | tNO | tNO | tNO | tNO | tNO | tNO | tNO | tYES | tNO | tNO | tNO | tNO | tNO | tNO | tNO | tNO | tNO | tNO | tNO | tNO | tNO | tNO | tNO | tNO | tNO | tNO | tNO | tNO | tYES | Contactor 3P 40A/AC3 1NA+1NC 110Vcc | Contacteur 3P 40A/AC3 1NA+1NC 110Vcc | Contactor 3P 40A/AC3 1NO+1NC 110Vcc | 05/10/10 | Y | N
3396 | tYES | tNO |  | NC1-3-40Z-11-220 | Contactor 3P 40A/AC3 1NA+1NC 220Vcc | NC1-3-40Z-11-220 | #REF! | 156 | 6940092430146 | tYES | tYES | tYES | P000001 | 222350 | 1 | 4 | 288 | 190 | 233 | 9.93 | tYES | N | tYES | tYES | 65 | 75 | 8536303090 | 3 | contactoresNC.png | tNO | tNO | tNO | tNO | tNO | tNO | tNO | tNO | tNO | tYES | tNO | tNO | tNO | tNO | tNO | tNO | tNO | tNO | tNO | tNO | tNO | tNO | tNO | tNO | tNO | tNO | tNO | tNO | tNO | tNO | tYES | tNO | tNO | tNO | tNO | tNO | tNO | tNO | tYES | tNO | tNO | tNO | tNO | tNO | tNO | tNO | tNO | tNO | tNO | tNO | tNO | tNO | tNO | tNO | tNO | tNO | tNO | tNO | tNO | tYES | Contactor 3P 40A/AC3 1NA+1NC 220Vcc | Contacteur 3P 40A/AC3 1NA+1NC 220Vcc | Contactor 3P 40A/AC3 1NO+1NC 220Vcc | 05/10/10 | Y | N
3397 | tYES | tNO |  | NC1-3-40Z-11-24 | Contactor 3P 40A/AC3 1NA+1NC 24Vcc | NC1-3-40Z-11-24 | #REF! | 156 | 6940092430153 | tYES | tYES | tYES | P000001 | 222351 | 1 | 4 | 288 | 190 | 233 | 9.93 | tYES | N | tYES | tYES | 65 | 75 | 8536303090 | 3 | contactoresNC.png | tNO | tNO | tNO | tNO | tNO | tNO | tNO | tNO | tNO | tYES | tNO | tNO | tNO | tNO | tNO | tNO | tNO | tNO | tNO | tNO | tNO | tNO | tNO | tNO | tNO | tNO | tNO | tNO | tNO | tNO | tYES | tNO | tNO | tNO | tNO | tNO | tNO | tNO | tYES | tNO | tNO | tNO | tNO | tNO | tNO | tNO | tNO | tNO | tNO | tNO | tNO | tNO | tNO | tNO | tNO | tNO | tNO | tNO | tNO | tYES | Contactor 3P 40A/AC3 1NA+1NC 24Vcc | Contacteur 3P 40A/AC3 1NA+1NC 24Vcc | Contactor 3P 40A/AC3 1NO+1NC 24Vcc | 05/10/10 | Y | N
3398 | tYES | tNO |  | NC1-3-40Z-11-48 | Contactor 3P 40A/AC3 1NA+1NC 48Vcc | NC1-3-40Z-11-48 | #REF! | 156 | 6940092430160 | tYES | tYES | tYES | P000001 | 222352 | 1 | 4 | 288 | 190 | 233 | 9.93 | tYES | N | tYES | tYES | 65 | 75 | 8536303090 | 3 | contactoresNC.png | tNO | tNO | tNO | tNO | tNO | tNO | tNO | tNO | tNO | tYES | tNO | tNO | tNO | tNO | tNO | tNO | tNO | tNO | tNO | tNO | tNO | tNO | tNO | tNO | tNO | tNO | tNO | tNO | tNO | tNO | tYES | tNO | tNO | tNO | tNO | tNO | tNO | tNO | tYES | tNO | tNO | tNO | tNO | tNO | tNO | tNO | tNO | tNO | tNO | tNO | tNO | tNO | tNO | tNO | tNO | tNO | tNO | tNO | tNO | tYES | Contactor 3P 40A/AC3 1NA+1NC 48Vcc | Contacteur 3P 40A/AC3 1NA+1NC 48Vcc | Contactor 3P 40A/AC3 1NO+1NC 48Vcc | 05/10/10 | Y | N
3399 | tYES | tNO |  | NC1-3-50-11-110 | Contactor 3P 50A/AC3 1NA+1NC 110Vca | NC1-3-50-11-110 | #REF! | 156 | 6940092431235 | tYES | tYES | tYES | P000001 | 222480 | 1 | 16 | 346 | 292 | 282 | 18.82 | tYES | N | tYES | tYES | 31 | 75 | 8536303090 | 3 | contactoresNC.png | tNO | tNO | tNO | tNO | tNO | tNO | tNO | tNO | tNO | tYES | tNO | tNO | tNO | tNO | tNO | tNO | tNO | tNO | tNO | tNO | tNO | tNO | tNO | tNO | tNO | tNO | tNO | tNO | tNO | tNO | tYES | tNO | tNO | tNO | tNO | tNO | tNO | tNO | tYES | tNO | tNO | tNO | tNO | tNO | tNO | tNO | tNO | tNO | tNO | tNO | tNO | tNO | tNO | tNO | tNO | tNO | tNO | tNO | tNO | tYES | Contactor 3P 50A/AC3 1NA+1NC 110Vca | Contacteur 3P 50A/AC3 1NA+1NC 110Vca | Contactor 3P 50A/AC3 1NO+1NC 110Vac | 05/10/10 | Y | N
3401 | tYES | tNO |  | NC1-3-50-11-230 | Contactor 3P 50A/AC3 1NA+1NC 230Vca | NC1-3-50-11-230 | #REF! | 156 | 6940092431358 | tYES | tYES | tYES | P000001 | 222492 | 1 | 16 | 346 | 292 | 282 | 18.82 | tYES | N | tYES | tYES | 31 | 75 | 8536303090 | 3 | contactoresNC.png | tNO | tNO | tNO | tNO | tNO | tNO | tNO | tNO | tNO | tYES | tNO | tNO | tNO | tNO | tNO | tNO | tNO | tNO | tNO | tNO | tNO | tNO | tNO | tNO | tNO | tNO | tNO | tNO | tNO | tNO | tYES | tNO | tNO | tNO | tNO | tNO | tNO | tNO | tYES | tNO | tNO | tNO | tNO | tNO | tNO | tNO | tNO | tNO | tNO | tNO | tNO | tNO | tNO | tNO | tNO | tNO | tNO | tNO | tNO | tYES | Contactor 3P 50A/AC3 1NA+1NC 230Vca | Contacteur 3P 50A/AC3 1NA+1NC 230Vca | Contactor 3P 50A/AC3 1NO+1NC 230Vac | 05/10/10 | Y | N
3402 | tYES | tNO |  | NC1-3-50-11-24 | Contactor 3P 50A/AC3 1NA+1NC 24Vca | NC1-3-50-11-24 | #REF! | 156 | 6940092431419 | tYES | tYES | tYES | P000001 | 222498 | 1 | 16 | 346 | 292 | 282 | 18.82 | tYES | N | tYES | tYES | 31 | 75 | 8536303090 | 3 | contactoresNC.png | tNO | tNO | tNO | tNO | tNO | tNO | tNO | tNO | tNO | tYES | tNO | tNO | tNO | tNO | tNO | tNO | tNO | tNO | tNO | tNO | tNO | tNO | tNO | tNO | tNO | tNO | tNO | tNO | tNO | tNO | tYES | tNO | tNO | tNO | tNO | tNO | tNO | tNO | tYES | tNO | tNO | tNO | tNO | tNO | tNO | tNO | tNO | tNO | tNO | tNO | tNO | tNO | tNO | tNO | tNO | tNO | tNO | tNO | tNO | tYES | Contactor 3P 50A/AC3 1NA+1NC 24Vca | Contacteur 50A/AC3 1NO+1NF 24Vca | Contactor 3P 50A/AC3 1NO+1NC 24Vac | 05/10/10 | Y | N
3403 | tYES | tNO |  | NC1-3-50-11-400 | Contactor 3P 50A/AC3 1NA+1NC 400Vca | NC1-3-50-11-400 | #REF! | 156 | 6940092431471 | tYES | tYES | tYES | P000001 | 222507 | 1 | 16 | 346 | 292 | 282 | 18.82 | tYES | N | tYES | tYES | 31 | 75 | 8536303090 | 3 | contactoresNC.png | tNO | tNO | tNO | tNO | tNO | tNO | tNO | tNO | tNO | tYES | tNO | tNO | tNO | tNO | tNO | tNO | tNO | tNO | tNO | tNO | tNO | tNO | tNO | tNO | tNO | tNO | tNO | tNO | tNO | tNO | tYES | tNO | tNO | tNO | tNO | tNO | tNO | tNO | tYES | tNO | tNO | tNO | tNO | tNO | tNO | tNO | tNO | tNO | tNO | tNO | tNO | tNO | tNO | tNO | tNO | tNO | tNO | tNO | tNO | tYES | Contactor 3P 50A/AC3 1NA+1NC 400Vca | Contacteur 3P 50A/AC3 1NA+1NC 400Vca | Contactor 3P 50A/AC3 1NO+1NC 400Vac | 05/10/10 | Y | N
3405 | tYES | tNO |  | NC1-3-50-11-48 | Contactor 3P 50A/AC3 1NA+1NC 48Vca | NC1-3-50-11-48 | #REF! | 156 | 6940092431594 | tYES | tYES | tYES | P000001 | 222519 | 1 | 16 | 346 | 292 | 282 | 18.82 | tYES | N | tYES | tYES | 31 | 75 | 8536303090 | 3 | contactoresNC.png | tNO | tNO | tNO | tNO | tNO | tNO | tNO | tNO | tNO | tYES | tNO | tNO | tNO | tNO | tNO | tNO | tNO | tNO | tNO | tNO | tNO | tNO | tNO | tNO | tNO | tNO | tNO | tNO | tNO | tNO | tYES | tNO | tNO | tNO | tNO | tNO | tNO | tNO | tYES | tNO | tNO | tNO | tNO | tNO | tNO | tNO | tNO | tNO | tNO | tNO | tNO | tNO | tNO | tNO | tNO | tNO | tNO | tNO | tNO | tYES | Contactor 3P 50A/AC3 1NA+1NC 48Vca | Contacteur 3P 50A/AC3 1NA+1NC 48Vca | Contactor 3P 50A/AC3 1NO+1NC 48Vac | 05/10/10 | Y | N
3406 | tYES | tNO |  | NC1-350NI-110 | Inversor tripolar montado 2xNC1-50A 110Vca | NC1-350NI-110 | #REF! | 171 | 6940092431624 | tYES | tYES | tYES | P000001 | 222525 | 1 | 8 | 366 | 290 | 282 | 19.62 | tYES | N | tYES | tYES | 36 | 65 | 8536303090 | 3 | contactoresNC.png | tNO | tNO | tNO | tNO | tNO | tNO | tNO | tNO | tNO | tNO | tNO | tNO | tNO | tNO | tNO | tNO | tNO | tYES | tNO | tNO | tNO | tNO | tNO | tNO | tNO | tNO | tNO | tNO | tNO | tNO | tYES | tNO | tNO | tNO | tNO | tNO | tNO | tNO | tNO | tNO | tNO | tNO | tNO | tNO | tNO | tNO | tNO | tNO | tYES | tNO | tNO | tNO | tNO | tNO | tNO | tNO | tNO | tNO | tNO | tYES | Inversor tripolar armado 2xNC1-50A 110Vca | Contacteur inverseur tripolaire kit pré-assemblé 2xNC1-50A 110Vca | Reversing contactor assembly 2xNC1-50A 110Vac | 05/10/10 | Y | N
3407 | tYES | tNO |  | NC1-350NI-230 | Inversor tripolar montado 2xNC1-50A 230Vca | NC1-350NI-230 | #REF! | 171 | 6940092431716 | tYES | tYES | tYES | P000001 | 222534 | 1 | 8 | 366 | 290 | 282 | 19.62 | tYES | N | tYES | tYES | 36 | 65 | 8536303090 | 3 | contactoresNC.png | tNO | tNO | tNO | tNO | tNO | tNO | tNO | tNO | tNO | tNO | tNO | tNO | tNO | tNO | tNO | tNO | tNO | tYES | tNO | tNO | tNO | tNO | tNO | tNO | tNO | tNO | tNO | tNO | tNO | tNO | tYES | tNO | tNO | tNO | tNO | tNO | tNO | tNO | tNO | tNO | tNO | tNO | tNO | tNO | tNO | tNO | tNO | tNO | tYES | tNO | tNO | tNO | tNO | tNO | tNO | tNO | tNO | tNO | tNO | tYES | Inversor tripolar armado 2xNC1-50A 230Vca | Contacteur inverseur tripolaire kit pré-assemblé 2xNC1-50A 230Vca | Reversing contactor assembly 2xNC1-50A 230Vac | 05/10/10 | Y | N
3408 | tYES | tNO |  | NC1-350NI-24 | Inversor tripolar montado 2xNC1-50A 24Vca | NC1-350NI-24 | #REF! | 171 | 6940092431778 | tYES | tYES | tYES | P000001 | 222540 | 1 | 8 | 366 | 290 | 282 | 19.62 | tYES | N | tYES | tYES | 36 | 65 | 8536303090 | 3 | contactoresNC.png | tNO | tNO | tNO | tNO | tNO | tNO | tNO | tNO | tNO | tNO | tNO | tNO | tNO | tNO | tNO | tNO | tNO | tYES | tNO | tNO | tNO | tNO | tNO | tNO | tNO | tNO | tNO | tNO | tNO | tNO | tYES | tNO | tNO | tNO | tNO | tNO | tNO | tNO | tNO | tNO | tNO | tNO | tNO | tNO | tNO | tNO | tNO | tNO | tYES | tNO | tNO | tNO | tNO | tNO | tNO | tNO | tNO | tNO | tNO | tYES | Inversor tripolar armado 2xNC1-50A 24Vca | Contacteur inverseur tripolaire kit pré-assemblé 2xNC1-50A 24Vca | Reversing contactor assembly 2xNC1-50A 24Vac | 05/10/10 | Y | N
3409 | tYES | tNO |  | NC1-350NI-400 | Inversor tripolar montado 2xNC1-50A 400Vca | NC1-350NI-400 | #REF! | 171 | 6940092431839 | tYES | tYES | tYES | P000001 | 222549 | 1 | 8 | 366 | 290 | 282 | 19.62 | tYES | N | tYES | tYES | 36 | 65 | 8536303090 | 3 | contactoresNC.png | tNO | tNO | tNO | tNO | tNO | tNO | tNO | tNO | tNO | tNO | tNO | tNO | tNO | tNO | tNO | tNO | tNO | tYES | tNO | tNO | tNO | tNO | tNO | tNO | tNO | tNO | tNO | tNO | tNO | tNO | tYES | tNO | tNO | tNO | tNO | tNO | tNO | tNO | tNO | tNO | tNO | tNO | tNO | tNO | tNO | tNO | tNO | tNO | tYES | tNO | tNO | tNO | tNO | tNO | tNO | tNO | tNO | tNO | tNO | tYES | Inversor tripolar armado 2xNC1-50A 400Vca | Contacteur inverseur tripolaire kit pré-assemblé 2xNC1-50A 400Vca | Reversing contactor assembly 2xNC1-50A 400Vac | 05/10/10 | Y | N
3410 | tYES | tNO |  | NC1-350NI-48 | Inversor tripolar montado 2xNC1-50A 48Vca | NC1-350NI-48 | #REF! | 171 | 6940092431921 | tYES | tYES | tYES | P000001 | 222561 | 1 | 8 | 366 | 290 | 282 | 19.62 | tYES | N | tYES | tYES | 36 | 65 | 8536303090 | 3 | contactoresNC.png | tNO | tNO | tNO | tNO | tNO | tNO | tNO | tNO | tNO | tNO | tNO | tNO | tNO | tNO | tNO | tNO | tNO | tYES | tNO | tNO | tNO | tNO | tNO | tNO | tNO | tNO | tNO | tNO | tNO | tNO | tYES | tNO | tNO | tNO | tNO | tNO | tNO | tNO | tNO | tNO | tNO | tNO | tNO | tNO | tNO | tNO | tNO | tNO | tYES | tNO | tNO | tNO | tNO | tNO | tNO | tNO | tNO | tNO | tNO | tYES | Inversor tripolar armado 2xNC1-50A 48Vca | Contacteur inverseur tripolaire kit pré-assemblé 2xNC1-50A 48Vca | Reversing contactor assembly 2xNC1-50A 48Vac | 05/10/10 | Y | N
3414 | tYES | tNO |  | NC1-3-50Z-11-110 | Contactor 3P 50A/AC3 1NA+1NC 110Vcc | NC1-3-50Z-11-110 | #REF! | 156 | 6940092431952 | tYES | tYES | tYES | P000001 | 222570 | 1 | 4 | 288 | 190 | 233 | 9.93 | tYES | N | tYES | tYES | 65 | 75 | 8536303090 | 3 | contactoresNC.png | tNO | tNO | tNO | tNO | tNO | tNO | tNO | tNO | tNO | tYES | tNO | tNO | tNO | tNO | tNO | tNO | tNO | tNO | tNO | tNO | tNO | tNO | tNO | tNO | tNO | tNO | tNO | tNO | tNO | tNO | tYES | tNO | tNO | tNO | tNO | tNO | tNO | tNO | tYES | tNO | tNO | tNO | tNO | tNO | tNO | tNO | tNO | tNO | tNO | tNO | tNO | tNO | tNO | tNO | tNO | tNO | tNO | tNO | tNO | tYES | Contactor 3P 50A/AC3 1NA+1NC 110Vcc | Contacteur 3P 50A/AC3 1NA+1NC 110Vcc | Contactor 3P 50A/AC3 1NO+1NC 110Vcc | 05/10/10 | Y | N
3415 | tYES | tNO |  | NC1-3-50Z-11-220 | Contactor 3P 50A/AC3 1NA+1NC 220Vcc | NC1-3-50Z-11-220 | #REF! | 156 | 6940092431969 | tYES | tYES | tYES | P000001 | 222571 | 1 | 4 | 288 | 190 | 233 | 9.93 | tYES | N | tYES | tYES | 65 | 75 | 8536303090 | 3 | contactoresNC.png | tNO | tNO | tNO | tNO | tNO | tNO | tNO | tNO | tNO | tYES | tNO | tNO | tNO | tNO | tNO | tNO | tNO | tNO | tNO | tNO | tNO | tNO | tNO | tNO | tNO | tNO | tNO | tNO | tNO | tNO | tYES | tNO | tNO | tNO | tNO | tNO | tNO | tNO | tYES | tNO | tNO | tNO | tNO | tNO | tNO | tNO | tNO | tNO | tNO | tNO | tNO | tNO | tNO | tNO | tNO | tNO | tNO | tNO | tNO | tYES | Contactor 3P 50A/AC3 1NA+1NC 220Vcc | Contacteur 3P 50A/AC3 1NA+1NC 220Vcc | Contactor 3P 50A/AC3 1NO+1NC 220Vcc | 05/10/10 | Y | N
3416 | tYES | tNO |  | NC1-3-50Z-11-24 | Contactor 3P 50A/AC3 1NA+1NC 24Vcc | NC1-3-50Z-11-24 | #REF! | 156 | 6940092431976 | tYES | tYES | tYES | P000001 | 222572 | 1 | 4 | 288 | 190 | 233 | 9.93 | tYES | N | tYES | tYES | 65 | 75 | 8536303090 | 3 | contactoresNC.png | tNO | tNO | tNO | tNO | tNO | tNO | tNO | tNO | tNO | tYES | tNO | tNO | tNO | tNO | tNO | tNO | tNO | tNO | tNO | tNO | tNO | tNO | tNO | tNO | tNO | tNO | tNO | tNO | tNO | tNO | tYES | tNO | tNO | tNO | tNO | tNO | tNO | tNO | tYES | tNO | tNO | tNO | tNO | tNO | tNO | tNO | tNO | tNO | tNO | tNO | tNO | tNO | tNO | tNO | tNO | tNO | tNO | tNO | tNO | tYES | Contactor 3P 50A/AC3 1NA+1NC 24Vcc | Contacteur 3P 50A/AC3 1NA+1NC 24Vcc | Contactor 3P 50A/AC3 1NO+1NC 24Vcc | 05/10/10 | Y | N
3417 | tYES | tNO |  | NC1-3-50Z-11-48 | Contactor 3P 50A/AC3 1NA+1NC 48Vcc | NC1-3-50Z-11-48 | #REF! | 156 | 6940092431983 | tYES | tYES | tYES | P000001 | 222573 | 1 | 4 | 288 | 190 | 233 | 9.93 | tYES | N | tYES | tYES | 65 | 75 | 8536303090 | 3 | contactoresNC.png | tNO | tNO | tNO | tNO | tNO | tNO | tNO | tNO | tNO | tYES | tNO | tNO | tNO | tNO | tNO | tNO | tNO | tNO | tNO | tNO | tNO | tNO | tNO | tNO | tNO | tNO | tNO | tNO | tNO | tNO | tYES | tNO | tNO | tNO | tNO | tNO | tNO | tNO | tYES | tNO | tNO | tNO | tNO | tNO | tNO | tNO | tNO | tNO | tNO | tNO | tNO | tNO | tNO | tNO | tNO | tNO | tNO | tNO | tNO | tYES | Contactor 3P 50A/AC3 1NA+1NC 48Vcc | Contacteur 3P 50A/AC3 1NA+1NC 48Vcc | Contactor 3P 50A/AC3 1NO+1NC 48Vcc | 05/10/10 | Y | N
3418 | tYES | tNO |  | NC1-3-65-11-110 | Contactor 3P 65A/AC3 1NA+1NC 110Vca | NC1-3-65-11-110 | #REF! | 156 | 6940092433055 | tYES | tYES | tYES | P000001 | 222701 | 1 | 16 | 346 | 292 | 282 | 18.82 | tYES | N | tYES | tYES | 31 | 75 | 8536303090 | 3 | contactoresNC.png | tNO | tNO | tNO | tNO | tNO | tNO | tNO | tNO | tNO | tYES | tNO | tNO | tNO | tNO | tNO | tNO | tNO | tNO | tNO | tNO | tNO | tNO | tNO | tNO | tNO | tNO | tNO | tNO | tNO | tNO | tYES | tNO | tNO | tNO | tNO | tNO | tNO | tNO | tYES | tNO | tNO | tNO | tNO | tNO | tNO | tNO | tNO | tNO | tNO | tNO | tNO | tNO | tNO | tNO | tNO | tNO | tNO | tNO | tNO | tYES | Contactor 3P 65A/AC3 1NA+1NC 110Vca | Contacteur 3P 65A/AC3 1NA+1NC 110Vca | Contactor 3P 65A/AC3 1NO+1NC 110Vac | 05/10/10 | Y | N
3419 | tYES | tNO |  | NC1-3-65-11-230 | Contactor 3P 65A/AC3 1NA+1NC 230Vca | NC1-3-65-11-230 | #REF! | 156 | 6940092433178 | tYES | tYES | tYES | P000001 | 222713 | 1 | 16 | 346 | 292 | 282 | 18.82 | tYES | N | tYES | tYES | 31 | 75 | 8536303090 | 3 | contactoresNC.png | tNO | tNO | tNO | tNO | tNO | tNO | tNO | tNO | tNO | tYES | tNO | tNO | tNO | tNO | tNO | tNO | tNO | tNO | tNO | tNO | tNO | tNO | tNO | tNO | tNO | tNO | tNO | tNO | tNO | tNO | tYES | tNO | tNO | tNO | tNO | tNO | tNO | tNO | tYES | tNO | tNO | tNO | tNO | tNO | tNO | tNO | tNO | tNO | tNO | tNO | tNO | tNO | tNO | tNO | tNO | tNO | tNO | tNO | tNO | tYES | Contactor 3P 65A/AC3 1NA+1NC 230Vca | Contacteur 65A/AC3 1NO+1NF 230Vca | Contactor 3P 65A/AC3 1NO+1NC 230Vac | 05/10/10 | Y | N
3420 | tYES | tNO |  | NC1-3-65-11-24 | Contactor 3P 65A/AC3 1NA+1NC 24Vca | NC1-3-65-11-24 | #REF! | 156 | 6940092433239 | tYES | tYES | tYES | P000001 | 222719 | 1 | 16 | 346 | 292 | 282 | 18.82 | tYES | N | tYES | tYES | 31 | 75 | 8536303090 | 3 | contactoresNC.png | tNO | tNO | tNO | tNO | tNO | tNO | tNO | tNO | tNO | tYES | tNO | tNO | tNO | tNO | tNO | tNO | tNO | tNO | tNO | tNO | tNO | tNO | tNO | tNO | tNO | tNO | tNO | tNO | tNO | tNO | tYES | tNO | tNO | tNO | tNO | tNO | tNO | tNO | tYES | tNO | tNO | tNO | tNO | tNO | tNO | tNO | tNO | tNO | tNO | tNO | tNO | tNO | tNO | tNO | tNO | tNO | tNO | tNO | tNO | tYES | Contactor 3P 65A/AC3 1NA+1NC 24Vca | Contacteur 65A/AC3 1NO+1NF 24Vca | Contactor 3P 65A/AC3 1NO+1NC 24Vac | 05/10/10 | Y | N
3421 | tYES | tNO |  | NC1-3-65-11-400 | Contactor 3P 65A/AC3 1NA+1NC 400Vca | NC1-3-65-11-400 | #REF! | 156 | 6940092433307 | tYES | tYES | tYES | P000001 | 222728 | 1 | 16 | 346 | 292 | 282 | 18.82 | tYES | N | tYES | tYES | 31 | 75 | 8536303090 | 3 | contactoresNC.png | tNO | tNO | tNO | tNO | tNO | tNO | tNO | tNO | tNO | tYES | tNO | tNO | tNO | tNO | tNO | tNO | tNO | tNO | tNO | tNO | tNO | tNO | tNO | tNO | tNO | tNO | tNO | tNO | tNO | tNO | tYES | tNO | tNO | tNO | tNO | tNO | tNO | tNO | tYES | tNO | tNO | tNO | tNO | tNO | tNO | tNO | tNO | tNO | tNO | tNO | tNO | tNO | tNO | tNO | tNO | tNO | tNO | tNO | tNO | tYES | Contactor 3P 65A/AC3 1NA+1NC 400Vca | Contacteur 3P 65A/AC3 1NA+1NC 400Vca | Contactor 3P 65A/AC3 1NO+1NC 400Vac | 05/10/10 | Y | N
3423 | tYES | tNO |  | NC1-3-65-11-48 | Contactor 3P 65A/AC3 1NA+1NC 48Vca | NC1-3-65-11-48 | #REF! | 156 | 6940092433420 | tYES | tYES | tYES | P000001 | 222740 | 1 | 16 | 346 | 292 | 282 | 18.82 | tYES | N | tYES | tYES | 31 | 75 | 8536303090 | 3 | contactoresNC.png | tNO | tNO | tNO | tNO | tNO | tNO | tNO | tNO | tNO | tYES | tNO | tNO | tNO | tNO | tNO | tNO | tNO | tNO | tNO | tNO | tNO | tNO | tNO | tNO | tNO | tNO | tNO | tNO | tNO | tNO | tYES | tNO | tNO | tNO | tNO | tNO | tNO | tNO | tYES | tNO | tNO | tNO | tNO | tNO | tNO | tNO | tNO | tNO | tNO | tNO | tNO | tNO | tNO | tNO | tNO | tNO | tNO | tNO | tNO | tYES | Contactor 3P 65A/AC3 1NA+1NC 48Vca | Contacteur 3P 65A/AC3 1NA+1NC 48Vca | Contactor 3P 65A/AC3 1NO+1NC 48Vac | 05/10/10 | Y | N
3424 | tYES | tNO |  | NC1-365NI-110 | Inversor tripolar montado 2xNC1-65A 110Vca | NC1-365NI-110 | #REF! | 171 | 6940092433451 | tYES | tYES | tYES | P000001 | 222746 | 1 | 8 | 366 | 290 | 282 | 19.62 | tYES | N | tYES | tYES | 36 | 65 | 8536303090 | 3 | contactoresNC.png | tNO | tNO | tNO | tNO | tNO | tNO | tNO | tNO | tNO | tNO | tNO | tNO | tNO | tNO | tNO | tNO | tNO | tYES | tNO | tNO | tNO | tNO | tNO | tNO | tNO | tNO | tNO | tNO | tNO | tNO | tYES | tNO | tNO | tNO | tNO | tNO | tNO | tNO | tNO | tNO | tNO | tNO | tNO | tNO | tNO | tNO | tNO | tNO | tYES | tNO | tNO | tNO | tNO | tNO | tNO | tNO | tNO | tNO | tNO | tYES | Inversor tripolar armado 2xNC1-65A 110Vca | Contacteur inverseur 65A/AC3 1NO+1NF 110Vca | Reversing contactor assembly 2xNC1-65A 110Vac | 05/10/10 | Y | N
3425 | tYES | tNO |  | NC1-365NI-230 | Inversor tripolar montado 2xNC1-65A 230Vca | NC1-365NI-230 | #REF! | 171 | 6940092433543 | tYES | tYES | tYES | P000001 | 222755 | 1 | 8 | 366 | 290 | 282 | 19.62 | tYES | N | tYES | tYES | 36 | 65 | 8536303090 | 3 | contactoresNC.png | tNO | tNO | tNO | tNO | tNO | tNO | tNO | tNO | tNO | tNO | tNO | tNO | tNO | tNO | tNO | tNO | tNO | tYES | tNO | tNO | tNO | tNO | tNO | tNO | tNO | tNO | tNO | tNO | tNO | tNO | tYES | tNO | tNO | tNO | tNO | tNO | tNO | tNO | tNO | tNO | tNO | tNO | tNO | tNO | tNO | tNO | tNO | tNO | tYES | tNO | tNO | tNO | tNO | tNO | tNO | tNO | tNO | tNO | tNO | tYES | Inversor tripolar armado 2xNC1-65A 230Vca | Contacteur inverseur tripolaire kit pré-assemblé 2xNC1-65A 230Vca | Reversing contactor assembly 2xNC1-65A 230Vac | 05/10/10 | Y | N
3426 | tYES | tNO |  | NC1-365NI-24 | Inversor tripolar montado 2xNC1-65A 24Vca | NC1-365NI-24 | #REF! | 171 | 6940092433604 | tYES | tYES | tYES | P000001 | 222761 | 1 | 8 | 366 | 290 | 282 | 19.62 | tYES | N | tYES | tYES | 36 | 65 | 8536303090 | 3 | contactoresNC.png | tNO | tNO | tNO | tNO | tNO | tNO | tNO | tNO | tNO | tNO | tNO | tNO | tNO | tNO | tNO | tNO | tNO | tYES | tNO | tNO | tNO | tNO | tNO | tNO | tNO | tNO | tNO | tNO | tNO | tNO | tYES | tNO | tNO | tNO | tNO | tNO | tNO | tNO | tNO | tNO | tNO | tNO | tNO | tNO | tNO | tNO | tNO | tNO | tYES | tNO | tNO | tNO | tNO | tNO | tNO | tNO | tNO | tNO | tNO | tYES | Inversor tripolar armado 2xNC1-65A 24Vca | Contacteur inverseur tripolaire kit pré-assemblé 2xNC1-65A 24Vca | Reversing contactor assembly 2xNC1-65A 24Vac | 05/10/10 | Y | N
3427 | tYES | tNO |  | NC1-365NI-400 | Inversor tripolar montado 2xNC1-65A 400Vca | NC1-365NI-400 | #REF! | 171 | 6940092433666 | tYES | tYES | tYES | P000001 | 222770 | 1 | 8 | 366 | 290 | 282 | 19.62 | tYES | N | tYES | tYES | 36 | 65 | 8536303090 | 3 | contactoresNC.png | tNO | tNO | tNO | tNO | tNO | tNO | tNO | tNO | tNO | tNO | tNO | tNO | tNO | tNO | tNO | tNO | tNO | tYES | tNO | tNO | tNO | tNO | tNO | tNO | tNO | tNO | tNO | tNO | tNO | tNO | tYES | tNO | tNO | tNO | tNO | tNO | tNO | tNO | tNO | tNO | tNO | tNO | tNO | tNO | tNO | tNO | tNO | tNO | tYES | tNO | tNO | tNO | tNO | tNO | tNO | tNO | tNO | tNO | tNO | tYES | Inversor tripolar armado 2xNC1-65A 400Vca | Contacteur inverseur tripolaire kit pré-assemblé 2xNC1-65A 400Vca | Reversing contactor assembly 2xNC1-65A 400Vac | 05/10/10 | Y | N
3428 | tYES | tNO |  | NC1-365NI-48 | Inversor tripolar montado 2xNC1-65A 48Vca | NC1-365NI-48 | #REF! | 171 | 6940092433758 | tYES | tYES | tYES | P000001 | 222782 | 1 | 8 | 366 | 290 | 282 | 19.62 | tYES | N | tYES | tYES | 36 | 65 | 8536303090 | 3 | contactoresNC.png | tNO | tNO | tNO | tNO | tNO | tNO | tNO | tNO | tNO | tNO | tNO | tNO | tNO | tNO | tNO | tNO | tNO | tYES | tNO | tNO | tNO | tNO | tNO | tNO | tNO | tNO | tNO | tNO | tNO | tNO | tYES | tNO | tNO | tNO | tNO | tNO | tNO | tNO | tNO | tNO | tNO | tNO | tNO | tNO | tNO | tNO | tNO | tNO | tYES | tNO | tNO | tNO | tNO | tNO | tNO | tNO | tNO | tNO | tNO | tYES | Inversor tripolar armado 2xNC1-65A 48Vca | Contacteur inverseur 65A/AC3 1NO+1NF 48Vca | Reversing contactor assembly 2xNC1-65A 48Vac | 05/10/10 | Y | N
3432 | tYES | tNO |  | NC1-3-65Z-11-110 | Contactor 3P 65A/AC3 1NA+1NC 110Vcc | NC1-3-65Z-11-110 | #REF! | 156 | 6940092433789 | tYES | tYES | tYES | P000001 | 222791 | 1 | 4 | 288 | 190 | 233 | 9.93 | tYES | N | tYES | tYES | 65 | 75 | 8536303090 | 3 | contactoresNC.png | tNO | tNO | tNO | tNO | tNO | tNO | tNO | tNO | tNO | tYES | tNO | tNO | tNO | tNO | tNO | tNO | tNO | tNO | tNO | tNO | tNO | tNO | tNO | tNO | tNO | tNO | tNO | tNO | tNO | tNO | tYES | tNO | tNO | tNO | tNO | tNO | tNO | tNO | tYES | tNO | tNO | tNO | tNO | tNO | tNO | tNO | tNO | tNO | tNO | tNO | tNO | tNO | tNO | tNO | tNO | tNO | tNO | tNO | tNO | tYES | Contactor 3P 65A/AC3 1NA+1NC 110Vcc | Contacteur 3P 65A/AC3 1NA+1NC 110Vcc | Contactor 3P 65A/AC3 1NO+1NC 110Vcc | 05/10/10 | Y | N
3433 | tYES | tNO |  | NC1-3-65Z-11-220 | Contactor 3P 65A/AC3 1NA+1NC 220Vcc | NC1-3-65Z-11-220 | #REF! | 156 | 6940092433796 | tYES | tYES | tYES | P000001 | 222792 | 1 | 4 | 288 | 190 | 233 | 9.93 | tYES | N | tYES | tYES | 65 | 75 | 8536303090 | 3 | contactoresNC.png | tNO | tNO | tNO | tNO | tNO | tNO | tNO | tNO | tNO | tYES | tNO | tNO | tNO | tNO | tNO | tNO | tNO | tNO | tNO | tNO | tNO | tNO | tNO | tNO | tNO | tNO | tNO | tNO | tNO | tNO | tYES | tNO | tNO | tNO | tNO | tNO | tNO | tNO | tYES | tNO | tNO | tNO | tNO | tNO | tNO | tNO | tNO | tNO | tNO | tNO | tNO | tNO | tNO | tNO | tNO | tNO | tNO | tNO | tNO | tYES | Contactor 3P 65A/AC3 1NA+1NC 220Vcc | Contacteur 3P 65A/AC3 1NA+1NC 220Vcc | Contactor 3P 65A/AC3 1NO+1NC 220Vcc | 05/10/10 | Y | N
3434 | tYES | tNO |  | NC1-3-65Z-11-24 | Contactor 3P 65A/AC3 1NA+1NC 24Vcc | NC1-3-65Z-11-24 | #REF! | 156 | 6940092433802 | tYES | tYES | tYES | P000001 | 222793 | 1 | 4 | 288 | 190 | 233 | 9.93 | tYES | N | tYES | tYES | 65 | 75 | 8536303090 | 3 | contactoresNC.png | tNO | tNO | tNO | tNO | tNO | tNO | tNO | tNO | tNO | tYES | tNO | tNO | tNO | tNO | tNO | tNO | tNO | tNO | tNO | tNO | tNO | tNO | tNO | tNO | tNO | tNO | tNO | tNO | tNO | tNO | tYES | tNO | tNO | tNO | tNO | tNO | tNO | tNO | tYES | tNO | tNO | tNO | tNO | tNO | tNO | tNO | tNO | tNO | tNO | tNO | tNO | tNO | tNO | tNO | tNO | tNO | tNO | tNO | tNO | tYES | Contactor 3P 65A/AC3 1NA+1NC 24Vcc | Contacteur 3P 65A/AC3 1NA+1NC 24Vcc | Contactor 3P 65A/AC3 1NO+1NC 24Vcc | 05/10/10 | Y | N
3435 | tYES | tNO |  | NC1-3-65Z-11-48 | Contactor 3P 65A/AC3 1NA+1NC 48Vcc | NC1-3-65Z-11-48 | #REF! | 156 | 6940092433819 | tYES | tYES | tYES | P000001 | 222794 | 1 | 4 | 288 | 190 | 233 | 9.93 | tYES | N | tYES | tYES | 65 | 75 | 8536303090 | 3 | contactoresNC.png | tNO | tNO | tNO | tNO | tNO | tNO | tNO | tNO | tNO | tYES | tNO | tNO | tNO | tNO | tNO | tNO | tNO | tNO | tNO | tNO | tNO | tNO | tNO | tNO | tNO | tNO | tNO | tNO | tNO | tNO | tYES | tNO | tNO | tNO | tNO | tNO | tNO | tNO | tYES | tNO | tNO | tNO | tNO | tNO | tNO | tNO | tNO | tNO | tNO | tNO | tNO | tNO | tNO | tNO | tNO | tNO | tNO | tNO | tNO | tYES | Contactor 3P 65A/AC3 1NA+1NC 48Vcc | Contacteur 3P 65A/AC3 1NA+1NC 48Vcc | Contactor 3P 65A/AC3 1NO+1NC 48Vcc | 05/10/10 | Y | N
3436 | tYES | tNO |  | NC1-3-80-11-110 | Contactor 3P 80A/AC3 1NA+1NC 110Vca | NC1-3-80-11-110 | #REF! | 156 | 6940092434885 | tYES | tYES | tYES | P000001 | 222922 | 1 | 12 | 299 | 291 | 302 | 17.66 | tYES | N | tYES | tYES | 31 | 75 | 8536303090 | 3 | contactoresNC.png | tNO | tNO | tNO | tNO | tNO | tNO | tNO | tNO | tNO | tYES | tNO | tNO | tNO | tNO | tNO | tNO | tNO | tNO | tNO | tNO | tNO | tNO | tNO | tNO | tNO | tNO | tNO | tNO | tNO | tNO | tYES | tNO | tNO | tNO | tNO | tNO | tNO | tNO | tYES | tNO | tNO | tNO | tNO | tNO | tNO | tNO | tNO | tNO | tNO | tNO | tNO | tNO | tNO | tNO | tNO | tNO | tNO | tNO | tNO | tYES | Contactor 3P 80A/AC3 1NA+1NC 110Vca | Contacteur 3P 80A/AC3 1NA+1NC 110Vca | Contactor 3P 80A/AC3 1NO+1NC 110Vac | 05/10/10 | Y | N
3437 | tYES | tNO |  | NC1-3-80-11-230 | Contactor 3P 80A/AC3 1NA+1NC 230Vca | NC1-3-80-11-230 | #REF! | 156 | 6940092435004 | tYES | tYES | tYES | P000001 | 222934 | 1 | 12 | 299 | 291 | 302 | 17.66 | tYES | N | tYES | tYES | 31 | 75 | 8536303090 | 3 | contactoresNC.png | tNO | tNO | tNO | tNO | tNO | tNO | tNO | tNO | tNO | tYES | tNO | tNO | tNO | tNO | tNO | tNO | tNO | tNO | tNO | tNO | tNO | tNO | tNO | tNO | tNO | tNO | tNO | tNO | tNO | tNO | tYES | tNO | tNO | tNO | tNO | tNO | tNO | tNO | tYES | tNO | tNO | tNO | tNO | tNO | tNO | tNO | tNO | tNO | tNO | tNO | tNO | tNO | tNO | tNO | tNO | tNO | tNO | tNO | tNO | tYES | Contactor 3P 80A/AC3 1NA+1NC 230Vca | Contacteur 80A/AC3 1NO+1NF 230Vca | Contactor 3P 80A/AC3 1NO+1NC 230Vac | 05/10/10 | Y | N
3438 | tYES | tNO |  | NC1-3-80-11-24 | Contactor 3P 80A/AC3 1NA+1NC 24Vca | NC1-3-80-11-24 | #REF! | 156 | 6940092435066 | tYES | tYES | tYES | P000001 | 222940 | 1 | 12 | 299 | 291 | 302 | 17.66 | tYES | N | tYES | tYES | 31 | 75 | 8536303090 | 3 | contactoresNC.png | tNO | tNO | tNO | tNO | tNO | tNO | tNO | tNO | tNO | tYES | tNO | tNO | tNO | tNO | tNO | tNO | tNO | tNO | tNO | tNO | tNO | tNO | tNO | tNO | tNO | tNO | tNO | tNO | tNO | tNO | tYES | tNO | tNO | tNO | tNO | tNO | tNO | tNO | tYES | tNO | tNO | tNO | tNO | tNO | tNO | tNO | tNO | tNO | tNO | tNO | tNO | tNO | tNO | tNO | tNO | tNO | tNO | tNO | tNO | tYES | Contactor 3P 80A/AC3 1NA+1NC 24Vca | Contacteur 80A/AC3 1NO+1NF 24Vca | Contactor 3P 80A/AC3 1NO+1NC 24Vac | 05/10/10 | Y | N
3439 | tYES | tNO |  | NC1-3-80-11-400 | Contactor 3P 80A/AC3 1NA+1NC 400Vca | NC1-3-80-11-400 | #REF! | 156 | 6940092435127 | tYES | tYES | tYES | P000001 | 222949 | 1 | 12 | 299 | 291 | 302 | 17.66 | tYES | N | tYES | tYES | 31 | 75 | 8536303090 | 3 | contactoresNC.png | tNO | tNO | tNO | tNO | tNO | tNO | tNO | tNO | tNO | tYES | tNO | tNO | tNO | tNO | tNO | tNO | tNO | tNO | tNO | tNO | tNO | tNO | tNO | tNO | tNO | tNO | tNO | tNO | tNO | tNO | tYES | tNO | tNO | tNO | tNO | tNO | tNO | tNO | tYES | tNO | tNO | tNO | tNO | tNO | tNO | tNO | tNO | tNO | tNO | tNO | tNO | tNO | tNO | tNO | tNO | tNO | tNO | tNO | tNO | tYES | Contactor 3P 80A/AC3 1NA+1NC 400Vca | Contacteur 80A/AC3 1NO+1NF 400Vca | Contactor 3P 80A/AC3 1NO+1NC 400Vac | 05/10/10 | Y | N
3440 | tYES | tNO |  | NC1-3-80-11-48 | Contactor 3P 80A/AC3 1NA+1NC 48Vca | NC1-3-80-11-48 | #REF! | 156 | 6940092435240 | tYES | tYES | tYES | P000001 | 222961 | 1 | 12 | 299 | 291 | 302 | 17.66 | tYES | N | tYES | tYES | 31 | 75 | 8536303090 | 3 | contactoresNC.png | tNO | tNO | tNO | tNO | tNO | tNO | tNO | tNO | tNO | tYES | tNO | tNO | tNO | tNO | tNO | tNO | tNO | tNO | tNO | tNO | tNO | tNO | tNO | tNO | tNO | tNO | tNO | tNO | tNO | tNO | tYES | tNO | tNO | tNO | tNO | tNO | tNO | tNO | tYES | tNO | tNO | tNO | tNO | tNO | tNO | tNO | tNO | tNO | tNO | tNO | tNO | tNO | tNO | tNO | tNO | tNO | tNO | tNO | tNO | tYES | Contactor 3P 80A/AC3 1NA+1NC 48Vca | Contacteur 3P 80A/AC3 1NO+1NF 48Vca | Contactor 3P 80A/AC3 1NO+1NC 48Vac | 05/10/10 | Y | N
3441 | tYES | tNO |  | NC1-380NI-110 | Inversor tripolar montado 2xNC1-80A 110Vca | NC1-380NI-110 | #REF! | 171 | 6940092435271 | tYES | tYES | tYES | P000001 | 222967 | 1 | 4 | 308 | 211 | 332 | 12.27 | tYES | N | tYES | tYES | 36 | 65 | 8536303090 | 3 | contactoresNC.png | tNO | tNO | tNO | tNO | tNO | tNO | tNO | tNO | tNO | tNO | tNO | tNO | tNO | tNO | tNO | tNO | tNO | tYES | tNO | tNO | tNO | tNO | tNO | tNO | tNO | tNO | tNO | tNO | tNO | tNO | tYES | tNO | tNO | tNO | tNO | tNO | tNO | tNO | tNO | tNO | tNO | tNO | tNO | tNO | tNO | tNO | tNO | tNO | tYES | tNO | tNO | tNO | tNO | tNO | tNO | tNO | tNO | tNO | tNO | tYES | Inversor tripolar armado 2xNC1-80A 110Vca | Contacteur inverseur tripolaire kit pré-assemblé 2xNC1-80A 110Vca | Reversing contactor assembly 2xNC1-80A 110Vac | 05/10/10 | Y | N
3442 | tYES | tNO |  | NC1-380NI-230 | Inversor tripolar montado 2xNC1-80A 230Vca | NC1-380NI-230 | #REF! | 171 | 6940092435363 | tYES | tYES | tYES | P000001 | 222976 | 1 | 4 | 308 | 211 | 332 | 12.27 | tYES | N | tYES | tYES | 36 | 65 | 8536303090 | 3 | contactoresNC.png | tNO | tNO | tNO | tNO | tNO | tNO | tNO | tNO | tNO | tNO | tNO | tNO | tNO | tNO | tNO | tNO | tNO | tYES | tNO | tNO | tNO | tNO | tNO | tNO | tNO | tNO | tNO | tNO | tNO | tNO | tYES | tNO | tNO | tNO | tNO | tNO | tNO | tNO | tNO | tNO | tNO | tNO | tNO | tNO | tNO | tNO | tNO | tNO | tYES | tNO | tNO | tNO | tNO | tNO | tNO | tNO | tNO | tNO | tNO | tYES | Inversor tripolar armado 2xNC1-80A 230Vca | Contacteur inverseur tripolaire kit pré-assemblé 2xNC1-80A 230Vca | Reversing contactor assembly 2xNC1-80A 230Vac | 05/10/10 | Y | N
3443 | tYES | tNO |  | NC1-380NI-24 | Inversor tripolar montado 2xNC1-80A 24Vca | NC1-380NI-24 | #REF! | 171 | 6940092435424 | tYES | tYES | tYES | P000001 | 222982 | 1 | 4 | 308 | 211 | 332 | 12.27 | tYES | N | tYES | tYES | 36 | 65 | 8536303090 | 3 | contactoresNC.png | tNO | tNO | tNO | tNO | tNO | tNO | tNO | tNO | tNO | tNO | tNO | tNO | tNO | tNO | tNO | tNO | tNO | tYES | tNO | tNO | tNO | tNO | tNO | tNO | tNO | tNO | tNO | tNO | tNO | tNO | tYES | tNO | tNO | tNO | tNO | tNO | tNO | tNO | tNO | tNO | tNO | tNO | tNO | tNO | tNO | tNO | tNO | tNO | tYES | tNO | tNO | tNO | tNO | tNO | tNO | tNO | tNO | tNO | tNO | tYES | Inversor tripolar armado 2xNC1-80A 24Vca | Contacteur inverseur tripolaire kit pré-assemblé 2xNC1-80A 24Vca | Reversing contactor assembly 2xNC1-80A 24Vac | 05/10/10 | Y | N
3444 | tYES | tNO |  | NC1-380NI-400 | Inversor tripolar montado 2xNC1-80A 400Vca | NC1-380NI-400 | #REF! | 171 | 6940092435486 | tYES | tYES | tYES | P000001 | 222991 | 1 | 4 | 308 | 211 | 332 | 12.27 | tYES | N | tYES | tYES | 36 | 65 | 8536303090 | 3 | contactoresNC.png | tNO | tNO | tNO | tNO | tNO | tNO | tNO | tNO | tNO | tNO | tNO | tNO | tNO | tNO | tNO | tNO | tNO | tYES | tNO | tNO | tNO | tNO | tNO | tNO | tNO | tNO | tNO | tNO | tNO | tNO | tYES | tNO | tNO | tNO | tNO | tNO | tNO | tNO | tNO | tNO | tNO | tNO | tNO | tNO | tNO | tNO | tNO | tNO | tYES | tNO | tNO | tNO | tNO | tNO | tNO | tNO | tNO | tNO | tNO | tYES | Inversor tripolar armado 2xNC1-80A 400Vca | Contacteur inverseur tripolaire kit pré-assemblé 2xNC1-80A 400Vca | Reversing contactor assembly 2xNC1-80A 400Vac | 05/10/10 | Y | N
3445 | tYES | tNO |  | NC1-380NI-48 | Inversor tripolar montado 2xNC1-80A 48Vca | NC1-380NI-48 | #REF! | 171 | 6940092435578 | tYES | tYES | tYES | P000001 | 223003 | 1 | 4 | 308 | 211 | 332 | 12.27 | tYES | N | tYES | tYES | 36 | 65 | 8536303090 | 3 | contactoresNC.png | tNO | tNO | tNO | tNO | tNO | tNO | tNO | tNO | tNO | tNO | tNO | tNO | tNO | tNO | tNO | tNO | tNO | tYES | tNO | tNO | tNO | tNO | tNO | tNO | tNO | tNO | tNO | tNO | tNO | tNO | tYES | tNO | tNO | tNO | tNO | tNO | tNO | tNO | tNO | tNO | tNO | tNO | tNO | tNO | tNO | tNO | tNO | tNO | tYES | tNO | tNO | tNO | tNO | tNO | tNO | tNO | tNO | tNO | tNO | tYES | Inversor tripolar armado 2xNC1-80A 48Vca | Contacteur inverseur tripolaire kit pré-assemblé 2xNC1-80A 48Vca | Reversing contactor assembly 2xNC1-80A 48Vac | 05/10/10 | Y | N
3448 | tYES | tNO |  | NC1-3-80Z-11-110 | Contactor 3P 80A/AC3 1NA+1NC 110Vcc | NC1-3-80Z-11-110 | #REF! | 156 | 6940092435608 | tYES | tYES | tYES | P000001 | 223012 | 1 | 4 | 292 | 220 | 218 | 11.07 | tYES | N | tYES | tYES | 65 | 75 | 8536303090 | 3 | contactoresNC.png | tNO | tNO | tNO | tNO | tNO | tNO | tNO | tNO | tNO | tYES | tNO | tNO | tNO | tNO | tNO | tNO | tNO | tNO | tNO | tNO | tNO | tNO | tNO | tNO | tNO | tNO | tNO | tNO | tNO | tNO | tYES | tNO | tNO | tNO | tNO | tNO | tNO | tNO | tYES | tNO | tNO | tNO | tNO | tNO | tNO | tNO | tNO | tNO | tNO | tNO | tNO | tNO | tNO | tNO | tNO | tNO | tNO | tNO | tNO | tYES | Contactor 3P 80A/AC3 1NA+1NC 110Vcc | Contacteur 3P 80A/AC3 1NA+1NC 110Vcc | Contactor 3P 80A/AC3 1NO+1NC 110Vcc | 05/10/10 | Y | N
3449 | tYES | tNO |  | NC1-3-80Z-11-220 | Contactor 3P 80A/AC3 1NA+1NC 220Vcc | NC1-3-80Z-11-220 | #REF! | 156 | 6940092435615 | tYES | tYES | tYES | P000001 | 223013 | 1 | 4 | 292 | 220 | 218 | 11.07 | tYES | N | tYES | tYES | 65 | 75 | 8536303090 | 3 | contactoresNC.png | tNO | tNO | tNO | tNO | tNO | tNO | tNO | tNO | tNO | tYES | tNO | tNO | tNO | tNO | tNO | tNO | tNO | tNO | tNO | tNO | tNO | tNO | tNO | tNO | tNO | tNO | tNO | tNO | tNO | tNO | tYES | tNO | tNO | tNO | tNO | tNO | tNO | tNO | tYES | tNO | tNO | tNO | tNO | tNO | tNO | tNO | tNO | tNO | tNO | tNO | tNO | tNO | tNO | tNO | tNO | tNO | tNO | tNO | tNO | tYES | Contactor 3P 80A/AC3 1NA+1NC 220Vcc | Contacteur 3P 80A/AC3 1NA+1NC 220Vcc | Contactor 3P 80A/AC3 1NO+1NC 220Vcc | 05/10/10 | Y | N
3450 | tYES | tNO |  | NC1-3-80Z-11-24 | Contactor 3P 80A/AC3 1NA+1NC 24Vcc | NC1-3-80Z-11-24 | #REF! | 156 | 6940092435622 | tYES | tYES | tYES | P000001 | 223014 | 1 | 4 | 292 | 220 | 218 | 11.07 | tYES | N | tYES | tYES | 65 | 75 | 8536303090 | 3 | contactoresNC.png | tNO | tNO | tNO | tNO | tNO | tNO | tNO | tNO | tNO | tYES | tNO | tNO | tNO | tNO | tNO | tNO | tNO | tNO | tNO | tNO | tNO | tNO | tNO | tNO | tNO | tNO | tNO | tNO | tNO | tNO | tYES | tNO | tNO | tNO | tNO | tNO | tNO | tNO | tYES | tNO | tNO | tNO | tNO | tNO | tNO | tNO | tNO | tNO | tNO | tNO | tNO | tNO | tNO | tNO | tNO | tNO | tNO | tNO | tNO | tYES | Contactor 3P 80A/AC3 1NA+1NC 24Vcc | Contacteur 3P 80A/AC3 1NA+1NC 24Vcc | Contactor 3P 80A/AC3 1NO+1NC 24Vcc | 05/10/10 | Y | N
3451 | tYES | tNO |  | NC1-3-80Z-11-48 | Contactor 3P 80A/AC3 1NA+1NC 48Vcc | NC1-3-80Z-11-48 | #REF! | 156 | 6940092435639 | tYES | tYES | tYES | P000001 | 223015 | 1 | 4 | 292 | 220 | 218 | 11.07 | tYES | N | tYES | tYES | 65 | 75 | 8536303090 | 3 | contactoresNC.png | tNO | tNO | tNO | tNO | tNO | tNO | tNO | tNO | tNO | tYES | tNO | tNO | tNO | tNO | tNO | tNO | tNO | tNO | tNO | tNO | tNO | tNO | tNO | tNO | tNO | tNO | tNO | tNO | tNO | tNO | tYES | tNO | tNO | tNO | tNO | tNO | tNO | tNO | tYES | tNO | tNO | tNO | tNO | tNO | tNO | tNO | tNO | tNO | tNO | tNO | tNO | tNO | tNO | tNO | tNO | tNO | tNO | tNO | tNO | tYES | Contactor 3P 80A/AC3 1NA+1NC 48Vcc | Contacteur 3P 80A/AC3 1NA+1NC 48Vcc | Contactor 3P 80A/AC3 1NO+1NC 48Vcc | 05/10/10 | Y | N
3460 | tYES | tNO |  | NC1-3-95-11-110 | Contactor 3P 95A/AC3 1NA+1NC 110Vca | NC1-3-95-11-110 | #REF! | 156 | 6940092436704 | tYES | tYES | tYES | P000001 | 223143 | 1 | 12 | 299 | 291 | 302 | 17.66 | tYES | N | tYES | tYES | 31 | 75 | 8536303090 | 3 | contactoresNC.png | tNO | tNO | tNO | tNO | tNO | tNO | tNO | tNO | tNO | tYES | tNO | tNO | tNO | tNO | tNO | tNO | tNO | tNO | tNO | tNO | tNO | tNO | tNO | tNO | tNO | tNO | tNO | tNO | tNO | tNO | tYES | tNO | tNO | tNO | tNO | tNO | tNO | tNO | tYES | tNO | tNO | tNO | tNO | tNO | tNO | tNO | tNO | tNO | tNO | tNO | tNO | tNO | tNO | tNO | tNO | tNO | tNO | tNO | tNO | tYES | Contactor 3P 95A/AC3 1NA+1NC 110Vca | Contacteur 3P 95A/AC3 1NA+1NC 110Vca | Contactor 3P 95A/AC3 1NO+1NC 110Vac | 05/10/10 | Y | N
3461 | tYES | tNO |  | NC1-3-95-11-230 | Contactor 3P 95A/AC3 1NA+1NC 230Vca | NC1-3-95-11-230 | #REF! | 156 | 6940092436827 | tYES | tYES | tYES | P000001 | 223155 | 1 | 12 | 299 | 291 | 302 | 17.66 | tYES | N | tYES | tYES | 31 | 75 | 8536303090 | 3 | contactoresNC.png | tNO | tNO | tNO | tNO | tNO | tNO | tNO | tNO | tNO | tYES | tNO | tNO | tNO | tNO | tNO | tNO | tNO | tNO | tNO | tNO | tNO | tNO | tNO | tNO | tNO | tNO | tNO | tNO | tNO | tNO | tYES | tNO | tNO | tNO | tNO | tNO | tNO | tNO | tYES | tNO | tNO | tNO | tNO | tNO | tNO | tNO | tNO | tNO | tNO | tNO | tNO | tNO | tNO | tNO | tNO | tNO | tNO | tNO | tNO | tYES | Contactor 3P 95A/AC3 1NA+1NC 230Vca | Contacteur 95A/AC3 1NO+1NF 230Vca | Contactor 3P 95A/AC3 1NO+1NC 230Vac | 05/10/10 | Y | N
3462 | tYES | tNO |  | NC1-3-95-11-24 | Contactor 3P 95A/AC3 1NA+1NC 24Vca | NC1-3-95-11-24 | #REF! | 156 | 6940092436889 | tYES | tYES | tYES | P000001 | 223161 | 1 | 12 | 299 | 291 | 302 | 17.66 | tYES | N | tYES | tYES | 31 | 75 | 8536303090 | 3 | contactoresNC.png | tNO | tNO | tNO | tNO | tNO | tNO | tNO | tNO | tNO | tYES | tNO | tNO | tNO | tNO | tNO | tNO | tNO | tNO | tNO | tNO | tNO | tNO | tNO | tNO | tNO | tNO | tNO | tNO | tNO | tNO | tYES | tNO | tNO | tNO | tNO | tNO | tNO | tNO | tYES | tNO | tNO | tNO | tNO | tNO | tNO | tNO | tNO | tNO | tNO | tNO | tNO | tNO | tNO | tNO | tNO | tNO | tNO | tNO | tNO | tYES | Contactor 3P 95A/AC3 1NA+1NC 24Vca | Contacteur 3P 95A/AC3 1NA+1NC 24Vca | Contactor 3P 95A/AC3 1NO+1NC 24Vac | 05/10/10 | Y | N
3463 | tYES | tNO |  | NC1-3-95-11-400 | Contactor 3P 95A/AC3 1NA+1NC 400Vca | NC1-3-95-11-400 | #REF! | 156 | 6940092436940 | tYES | tYES | tYES | P000001 | 223170 | 1 | 12 | 299 | 291 | 302 | 17.66 | tYES | N | tYES | tYES | 31 | 75 | 8536303090 | 3 | contactoresNC.png | tNO | tNO | tNO | tNO | tNO | tNO | tNO | tNO | tNO | tYES | tNO | tNO | tNO | tNO | tNO | tNO | tNO | tNO | tNO | tNO | tNO | tNO | tNO | tNO | tNO | tNO | tNO | tNO | tNO | tNO | tYES | tNO | tNO | tNO | tNO | tNO | tNO | tNO | tYES | tNO | tNO | tNO | tNO | tNO | tNO | tNO | tNO | tNO | tNO | tNO | tNO | tNO | tNO | tNO | tNO | tNO | tNO | tNO | tNO | tYES | Contactor 3P 95A/AC3 1NA+1NC 400Vca | Contacteur 3P 95A/AC3 1NA+1NC 400Vca | Contactor 3P 95A/AC3 1NO+1NC 400Vac | 05/10/10 | Y | N
3464 | tYES | tNO |  | NC1-3-95-11-48 | Contactor 3P 95A/AC3 1NA+1NC 48Vca | NC1-3-95-11-48 | #REF! | 156 | 6940092437060 | tYES | tYES | tYES | P000001 | 223182 | 1 | 12 | 299 | 291 | 302 | 17.66 | tYES | N | tYES | tYES | 31 | 75 | 8536303090 | 3 | contactoresNC.png | tNO | tNO | tNO | tNO | tNO | tNO | tNO | tNO | tNO | tYES | tNO | tNO | tNO | tNO | tNO | tNO | tNO | tNO | tNO | tNO | tNO | tNO | tNO | tNO | tNO | tNO | tNO | tNO | tNO | tNO | tYES | tNO | tNO | tNO | tNO | tNO | tNO | tNO | tYES | tNO | tNO | tNO | tNO | tNO | tNO | tNO | tNO | tNO | tNO | tNO | tNO | tNO | tNO | tNO | tNO | tNO | tNO | tNO | tNO | tYES | Contactor 3P 95A/AC3 1NA+1NC 48Vca | Contacteur 95A/AC3 1NO+1NF 48Vca | Contactor 3P 95A/AC3 1NO+1NC 48Vac | 05/10/10 | Y | N
3465 | tYES | tNO |  | NC1-395NI-110 | Inversor tripolar montado 2xNC1-95A 110Vca | NC1-395NI-110 | #REF! | 171 | 6940092437091 | tYES | tYES | tYES | P000001 | 223188 | 1 | 4 | 308 | 211 | 332 | 12.27 | tYES | N | tYES | tYES | 36 | 65 | 8536303090 | 3 | contactoresNC.png | tNO | tNO | tNO | tNO | tNO | tNO | tNO | tNO | tNO | tNO | tNO | tNO | tNO | tNO | tNO | tNO | tNO | tYES | tNO | tNO | tNO | tNO | tNO | tNO | tNO | tNO | tNO | tNO | tNO | tNO | tYES | tNO | tNO | tNO | tNO | tNO | tNO | tNO | tNO | tNO | tNO | tNO | tNO | tNO | tNO | tNO | tNO | tNO | tYES | tNO | tNO | tNO | tNO | tNO | tNO | tNO | tNO | tNO | tNO | tYES | Inversor tripolar armado 2xNC1-95A 110Vca | Contacteur inverseur tripolaire kit pré-assemblé 2xNC1-95A 110Vca | Reversing contactor assembly 2xNC1-95A 110Vac | 05/10/10 | Y | N
3466 | tYES | tNO |  | NC1-395NI-230 | Inversor tripolar montado 2xNC1-95A 230Vca | NC1-395NI-230 | #REF! | 171 | 6940092437183 | tYES | tYES | tYES | P000001 | 223197 | 1 | 4 | 308 | 211 | 332 | 12.27 | tYES | N | tYES | tYES | 36 | 65 | 8536303090 | 3 | contactoresNC.png | tNO | tNO | tNO | tNO | tNO | tNO | tNO | tNO | tNO | tNO | tNO | tNO | tNO | tNO | tNO | tNO | tNO | tYES | tNO | tNO | tNO | tNO | tNO | tNO | tNO | tNO | tNO | tNO | tNO | tNO | tYES | tNO | tNO | tNO | tNO | tNO | tNO | tNO | tNO | tNO | tNO | tNO | tNO | tNO | tNO | tNO | tNO | tNO | tYES | tNO | tNO | tNO | tNO | tNO | tNO | tNO | tNO | tNO | tNO | tYES | Inversor tripolar armado 2xNC1-95A 230Vca | Contacteur inverseur tripolaire kit pré-assemblé 2xNC1-95A 230Vca | Reversing contactor assembly 2xNC1-95A 230Vac | 05/10/10 | Y | N
3467 | tYES | tNO |  | NC1-395NI-24 | Inversor tripolar montado 2xNC1-95A 24Vca | NC1-395NI-24 | #REF! | 171 | 6940092437244 | tYES | tYES | tYES | P000001 | 223203 | 1 | 4 | 308 | 211 | 332 | 12.27 | tYES | N | tYES | tYES | 36 | 65 | 8536303090 | 3 | contactoresNC.png | tNO | tNO | tNO | tNO | tNO | tNO | tNO | tNO | tNO | tNO | tNO | tNO | tNO | tNO | tNO | tNO | tNO | tYES | tNO | tNO | tNO | tNO | tNO | tNO | tNO | tNO | tNO | tNO | tNO | tNO | tYES | tNO | tNO | tNO | tNO | tNO | tNO | tNO | tNO | tNO | tNO | tNO | tNO | tNO | tNO | tNO | tNO | tNO | tYES | tNO | tNO | tNO | tNO | tNO | tNO | tNO | tNO | tNO | tNO | tYES | Inversor tripolar armado 2xNC1-95A 24Vca | Contacteur inverseur tripolaire kit pré-assemblé 2xNC1-95A 24Vca | Reversing contactor assembly 2xNC1-95A 24Vac | 05/10/10 | Y | N
3468 | tYES | tNO |  | NC1-395NI-400 | Inversor tripolar montado 2xNC1-95A 400Vca | NC1-395NI-400 | #REF! | 171 | 6940092437305 | tYES | tYES | tYES | P000001 | 223212 | 1 | 4 | 308 | 211 | 332 | 12.27 | tYES | N | tYES | tYES | 36 | 65 | 8536303090 | 3 | contactoresNC.png | tNO | tNO | tNO | tNO | tNO | tNO | tNO | tNO | tNO | tNO | tNO | tNO | tNO | tNO | tNO | tNO | tNO | tYES | tNO | tNO | tNO | tNO | tNO | tNO | tNO | tNO | tNO | tNO | tNO | tNO | tYES | tNO | tNO | tNO | tNO | tNO | tNO | tNO | tNO | tNO | tNO | tNO | tNO | tNO | tNO | tNO | tNO | tNO | tYES | tNO | tNO | tNO | tNO | tNO | tNO | tNO | tNO | tNO | tNO | tYES | Inversor tripolar armado 2xNC1-95A 400Vca | Contacteur inverseur tripolaire kit pré-assemblé 2xNC1-95A 400Vca | Reversing contactor assembly 2xNC1-95A 400Vac | 05/10/10 | Y | N
3469 | tYES | tNO |  | NC1-395NI-48 | Inversor tripolar montado 2xNC1-95A 48Vca | NC1-395NI-48 | #REF! | 171 | 6940092437398 | tYES | tYES | tYES | P000001 | 223224 | 1 | 4 | 308 | 211 | 332 | 12.27 | tYES | N | tYES | tYES | 36 | 65 | 8536303090 | 3 | contactoresNC.png | tNO | tNO | tNO | tNO | tNO | tNO | tNO | tNO | tNO | tNO | tNO | tNO | tNO | tNO | tNO | tNO | tNO | tYES | tNO | tNO | tNO | tNO | tNO | tNO | tNO | tNO | tNO | tNO | tNO | tNO | tYES | tNO | tNO | tNO | tNO | tNO | tNO | tNO | tNO | tNO | tNO | tNO | tNO | tNO | tNO | tNO | tNO | tNO | tYES | tNO | tNO | tNO | tNO | tNO | tNO | tNO | tNO | tNO | tNO | tYES | Inversor tripolar armado 2xNC1-95A 48Vca | Contacteur inverseur tripolaire kit pré-assemblé 2xNC1-95A 48Vca | Reversing contactor assembly 2xNC1-95A 48Vac | 05/10/10 | Y | N
3471 | tYES | tNO |  | NC1-3-95Z-11-110 | Contactor 3P 95A/AC3 1NA+1NC 110Vcc | NC1-3-95Z-11-110 | #REF! | 156 | 6940092437428 | tYES | tYES | tYES | P000001 | 223233 | 1 | 4 | 292 | 220 | 218 | 11.07 | tYES | N | tYES | tYES | 65 | 75 | 8536303090 | 3 | contactoresNC.png | tNO | tNO | tNO | tNO | tNO | tNO | tNO | tNO | tNO | tYES | tNO | tNO | tNO | tNO | tNO | tNO | tNO | tNO | tNO | tNO | tNO | tNO | tNO | tNO | tNO | tNO | tNO | tNO | tNO | tNO | tYES | tNO | tNO | tNO | tNO | tNO | tNO | tNO | tYES | tNO | tNO | tNO | tNO | tNO | tNO | tNO | tNO | tNO | tNO | tNO | tNO | tNO | tNO | tNO | tNO | tNO | tNO | tNO | tNO | tYES | Contactor 3P 95A/AC3 1NA+1NC 110Vcc | Contacteur 3P 95A/AC3 1NA+1NC 110Vcc | Contactor 3P 95A/AC3 1NO+1NC 110Vcc | 05/10/10 | Y | N
3472 | tYES | tNO |  | NC1-3-95Z-11-220 | Contactor 3P 95A/AC3 1NA+1NC 220Vcc | NC1-3-95Z-11-220 | #REF! | 156 | 6940092437435 | tYES | tYES | tYES | P000001 | 223234 | 1 | 4 | 292 | 220 | 218 | 11.07 | tYES | N | tYES | tYES | 65 | 75 | 8536303090 | 3 | contactoresNC.png | tNO | tNO | tNO | tNO | tNO | tNO | tNO | tNO | tNO | tYES | tNO | tNO | tNO | tNO | tNO | tNO | tNO | tNO | tNO | tNO | tNO | tNO | tNO | tNO | tNO | tNO | tNO | tNO | tNO | tNO | tYES | tNO | tNO | tNO | tNO | tNO | tNO | tNO | tYES | tNO | tNO | tNO | tNO | tNO | tNO | tNO | tNO | tNO | tNO | tNO | tNO | tNO | tNO | tNO | tNO | tNO | tNO | tNO | tNO | tYES | Contactor 3P 95A/AC3 1NA+1NC 220Vcc | Contacteur 3P 95A/AC3 1NA+1NC 220Vcc | Contactor 3P 95A/AC3 1NO+1NC 220Vcc | 05/10/10 | Y | N
3473 | tYES | tNO |  | NC1-3-95Z-11-24 | Contactor 3P 95A/AC3 1NA+1NC 24Vcc | NC1-3-95Z-11-24 | #REF! | 156 | 6940092437442 | tYES | tYES | tYES | P000001 | 223235 | 1 | 4 | 292 | 220 | 218 | 11.07 | tYES | N | tYES | tYES | 65 | 75 | 8536303090 | 3 | contactoresNC.png | tNO | tNO | tNO | tNO | tNO | tNO | tNO | tNO | tNO | tYES | tNO | tNO | tNO | tNO | tNO | tNO | tNO | tNO | tNO | tNO | tNO | tNO | tNO | tNO | tNO | tNO | tNO | tNO | tNO | tNO | tYES | tNO | tNO | tNO | tNO | tNO | tNO | tNO | tYES | tNO | tNO | tNO | tNO | tNO | tNO | tNO | tNO | tNO | tNO | tNO | tNO | tNO | tNO | tNO | tNO | tNO | tNO | tNO | tNO | tYES | Contactor 3P 95A/AC3 1NA+1NC 24Vcc | Contacteur 3P 95A/AC3 1NA+1NC 24Vcc | Contactor 3P 95A/AC3 1NO+1NC 24Vcc | 05/10/10 | Y | N
3474 | tYES | tNO |  | NC1-3-95Z-11-48 | Contactor 3P 95A/AC3 1NA+1NC 48Vcc | NC1-3-95Z-11-48 | #REF! | 156 | 6940092437459 | tYES | tYES | tYES | P000001 | 223236 | 1 | 4 | 292 | 220 | 218 | 11.07 | tYES | N | tYES | tYES | 65 | 75 | 8536303090 | 3 | contactoresNC.png | tNO | tNO | tNO | tNO | tNO | tNO | tNO | tNO | tNO | tYES | tNO | tNO | tNO | tNO | tNO | tNO | tNO | tNO | tNO | tNO | tNO | tNO | tNO | tNO | tNO | tNO | tNO | tNO | tNO | tNO | tYES | tNO | tNO | tNO | tNO | tNO | tNO | tNO | tYES | tNO | tNO | tNO | tNO | tNO | tNO | tNO | tNO | tNO | tNO | tNO | tNO | tNO | tNO | tNO | tNO | tNO | tNO | tNO | tNO | tYES | Contactor 3P 95A/AC3 1NA+1NC 48Vcc | Contacteur 3P 95A/AC3 1NA+1NC 48Vcc | Contactor 3P 95A/AC3 1NO+1NC 48Vcc | 05/10/10 | Y | N
3475 | tYES | tNO |  | NC1-4-12-00-110 | Contactor 4P 12A/AC3 0NA/0NC 110Vca | NC1-4-12-00-110 | #REF! | 156 | 6940092420482 | tYES | tYES | tYES | P000001 | 221210 | 1 | 50 | 428 | 278 | 215 | 18.37 | tYES | N | tYES | tYES | 31 | 75 | 8536303090 | 3 | contactoresNC.png | tNO | tNO | tNO | tNO | tNO | tNO | tNO | tNO | tNO | tYES | tNO | tNO | tNO | tNO | tNO | tNO | tNO | tNO | tNO | tNO | tNO | tNO | tNO | tNO | tNO | tNO | tNO | tNO | tNO | tNO | tYES | tNO | tNO | tNO | tNO | tNO | tNO | tNO | tYES | tNO | tNO | tNO | tNO | tNO | tNO | tNO | tNO | tNO | tNO | tNO | tNO | tNO | tNO | tNO | tNO | tNO | tNO | tNO | tNO | tYES | Contactor 4P 12A/AC3 0NA/0NC 110Vca | Contacteur 4P 12A/AC3 0NA/0NC 110Vca | Contactor 4P 12A/AC3 0NO/0NC 110Vac | 05/10/10 | Y | N
3476 | tYES | tNO |  | NC1-4-12-00-230 | Contactor 4P 12A/AC3 0NA/0NC 230Vca | NC1-4-12-00-230 | #REF! | 156 | 6940092420574 | tYES | tYES | tYES | P000001 | 221219 | 1 | 50 | 428 | 278 | 215 | 19.17 | tYES | N | tYES | tYES | 31 | 75 | 8536303090 | 3 | contactoresNC.png | tNO | tNO | tNO | tNO | tNO | tNO | tNO | tNO | tNO | tYES | tNO | tNO | tNO | tNO | tNO | tNO | tNO | tNO | tNO | tNO | tNO | tNO | tNO | tNO | tNO | tNO | tNO | tNO | tNO | tNO | tYES | tNO | tNO | tNO | tNO | tNO | tNO | tNO | tYES | tNO | tNO | tNO | tNO | tNO | tNO | tNO | tNO | tNO | tNO | tNO | tNO | tNO | tNO | tNO | tNO | tNO | tNO | tNO | tNO | tYES | Contactor 4P 12A/AC3 0NA/0NC 230Vca | Contacteur 4P 12A/AC3 0NA/0NC 230Vca | Contactor 4P 12A/AC3 0NO/0NC 230Vac | 05/10/10 | Y | N
3477 | tYES | tNO |  | NC1-4-12-00-24 | Contactor 4P 12A/AC3 0NA/0NC 24Vca | NC1-4-12-00-24 | #REF! | 156 | 6940092420635 | tYES | tYES | tYES | P000001 | 221225 | 1 | 50 | 428 | 278 | 215 | 18.37 | tYES | N | tYES | tYES | 31 | 75 | 8536303090 | 3 | contactoresNC.png | tNO | tNO | tNO | tNO | tNO | tNO | tNO | tNO | tNO | tYES | tNO | tNO | tNO | tNO | tNO | tNO | tNO | tNO | tNO | tNO | tNO | tNO | tNO | tNO | tNO | tNO | tNO | tNO | tNO | tNO | tYES | tNO | tNO | tNO | tNO | tNO | tNO | tNO | tYES | tNO | tNO | tNO | tNO | tNO | tNO | tNO | tNO | tNO | tNO | tNO | tNO | tNO | tNO | tNO | tNO | tNO | tNO | tNO | tNO | tYES | Contactor 4P 12A/AC3 0NA/0NC 24Vca | Contacteur 4P 12A/AC3 0NA/0NC 24Vca | Contactor 4P 12A/AC3 0NO/0NC 24Vac | 05/10/10 | Y | N
3478 | tYES | tNO |  | NC1-4-12-00-400 | Contactor 4P 12A/AC3 0NA/0NC 400Vca | NC1-4-12-00-400 | #REF! | 156 | 6940092420727 | tYES | tYES | tYES | P000001 | 221234 | 1 | 50 | 428 | 278 | 215 | 18.37 | tYES | N | tYES | tYES | 31 | 75 | 8536303090 | 3 | contactoresNC.png | tNO | tNO | tNO | tNO | tNO | tNO | tNO | tNO | tNO | tYES | tNO | tNO | tNO | tNO | tNO | tNO | tNO | tNO | tNO | tNO | tNO | tNO | tNO | tNO | tNO | tNO | tNO | tNO | tNO | tNO | tYES | tNO | tNO | tNO | tNO | tNO | tNO | tNO | tYES | tNO | tNO | tNO | tNO | tNO | tNO | tNO | tNO | tNO | tNO | tNO | tNO | tNO | tNO | tNO | tNO | tNO | tNO | tNO | tNO | tYES | Contactor 4P 12A/AC3 0NA/0NC 400Vca | Contacteur 4P 12A/AC3 0NA/0NC 400Vca | Contactor 4P 12A/AC3 0NO/0NC 400Vac | 05/10/10 | Y | N
3479 | tYES | tNO |  | NC1-4-12-00-48 | Contactor 4P 12A/AC3 0NA/0NC 48Vca | NC1-4-12-00-48 | #REF! | 156 | 6940092420840 | tYES | tYES | tYES | P000001 | 221246 | 1 | 50 | 428 | 278 | 215 | 18.37 | tYES | N | tYES | tYES | 31 | 75 | 8536303090 | 3 | contactoresNC.png | tNO | tNO | tNO | tNO | tNO | tNO | tNO | tNO | tNO | tYES | tNO | tNO | tNO | tNO | tNO | tNO | tNO | tNO | tNO | tNO | tNO | tNO | tNO | tNO | tNO | tNO | tNO | tNO | tNO | tNO | tYES | tNO | tNO | tNO | tNO | tNO | tNO | tNO | tYES | tNO | tNO | tNO | tNO | tNO | tNO | tNO | tNO | tNO | tNO | tNO | tNO | tNO | tNO | tNO | tNO | tNO | tNO | tNO | tNO | tYES | Contactor 4P 12A/AC3 0NA/0NC 48Vca | Contacteur 4P 12A/AC3 0NA/0NC 48Vca | Contactor 4P 12A/AC3 0NO/0NC 48Vac | 05/10/10 | Y | N
3480 | tYES | tNO |  | NC1-412NC-110 | Conmutador tetrapolar montado 2xNC1-12A 110Vca | NC1-412NC-110 | #REF! | 171 | 6940092420871 | tYES | tYES | tYES | P000001 | 221252 | 1 | 20 | 438 | 238 | 220 | 15.72 | tYES | N | tYES | tYES | 35 | 65 | 8536303090 | 3 | contactoresNC.png | tNO | tNO | tNO | tNO | tNO | tNO | tNO | tNO | tNO | tNO | tNO | tNO | tNO | tNO | tNO | tNO | tNO | tYES | tNO | tNO | tNO | tNO | tNO | tNO | tNO | tNO | tNO | tNO | tNO | tNO | tYES | tNO | tNO | tNO | tNO | tNO | tNO | tNO | tNO | tNO | tNO | tNO | tNO | tNO | tNO | tNO | tNO | tNO | tYES | tNO | tNO | tNO | tNO | tNO | tNO | tNO | tNO | tNO | tNO | tYES | Comutador tetrapolar armado 2xNC1-12A 110Vca | Contacteur commutateur tétrapolaire kit pré-assemblé 2xNC1-12A 110Vca | Changeover contactor assembly 2xNC1-12A 110Vac | 05/10/10 | Y | N
3481 | tYES | tNO |  | NC1-412NC-230 | Conmutador tetrapolar montado 2xNC1-12A 230Vca | NC1-412NC-230 | #REF! | 171 | 6940092420963 | tYES | tYES | tYES | P000001 | 221261 | 1 | 20 | 438 | 238 | 220 | 16.23 | tYES | N | tYES | tYES | 35 | 65 | 8536303090 | 3 | contactoresNC.png | tNO | tNO | tNO | tNO | tNO | tNO | tNO | tNO | tNO | tNO | tNO | tNO | tNO | tNO | tNO | tNO | tNO | tYES | tNO | tNO | tNO | tNO | tNO | tNO | tNO | tNO | tNO | tNO | tNO | tNO | tYES | tNO | tNO | tNO | tNO | tNO | tNO | tNO | tNO | tNO | tNO | tNO | tNO | tNO | tNO | tNO | tNO | tNO | tYES | tNO | tNO | tNO | tNO | tNO | tNO | tNO | tNO | tNO | tNO | tYES | Comutador tetrapolar armado 2xNC1-12A 230Vca | Contacteur commutateur tétrapolaire kit pré-assemblé 2xNC1-12A 230Vca | Changeover contactor assembly 2xNC1-12A 230Vac | 05/10/10 | Y | N
3482 | tYES | tNO |  | NC1-412NC-24 | Conmutador tetrapolar montado 2xNC1-12A 24Vca | NC1-412NC-24 | #REF! | 171 | 6940092421021 | tYES | tYES | tYES | P000001 | 221267 | 1 | 20 | 438 | 238 | 220 | 15.72 | tYES | N | tYES | tYES | 35 | 65 | 8536303090 | 3 | contactoresNC.png | tNO | tNO | tNO | tNO | tNO | tNO | tNO | tNO | tNO | tNO | tNO | tNO | tNO | tNO | tNO | tNO | tNO | tYES | tNO | tNO | tNO | tNO | tNO | tNO | tNO | tNO | tNO | tNO | tNO | tNO | tYES | tNO | tNO | tNO | tNO | tNO | tNO | tNO | tNO | tNO | tNO | tNO | tNO | tNO | tNO | tNO | tNO | tNO | tYES | tNO | tNO | tNO | tNO | tNO | tNO | tNO | tNO | tNO | tNO | tYES | Comutador tetrapolar armado 2xNC1-12A 24Vca | Contacteur commutateur tétrapolaire kit pré-assemblé 2xNC1-12A 24Vca | Changeover contactor assembly 2xNC1-12A 24Vac | 05/10/10 | Y | N
3483 | tYES | tNO |  | NC1-412NC-400 | Conmutador tetrapolar montado 2xNC1-12A 400Vca | NC1-412NC-400 | #REF! | 171 | 6940092421083 | tYES | tYES | tYES | P000001 | 221276 | 1 | 20 | 438 | 238 | 220 | 15.72 | tYES | N | tYES | tYES | 35 | 65 | 8536303090 | 3 | contactoresNC.png | tNO | tNO | tNO | tNO | tNO | tNO | tNO | tNO | tNO | tNO | tNO | tNO | tNO | tNO | tNO | tNO | tNO | tYES | tNO | tNO | tNO | tNO | tNO | tNO | tNO | tNO | tNO | tNO | tNO | tNO | tYES | tNO | tNO | tNO | tNO | tNO | tNO | tNO | tNO | tNO | tNO | tNO | tNO | tNO | tNO | tNO | tNO | tNO | tYES | tNO | tNO | tNO | tNO | tNO | tNO | tNO | tNO | tNO | tNO | tYES | Comutador tetrapolar armado 2xNC1-12A 400Vca | Contacteur commutateur tétrapolaire kit pré-assemblé 2xNC1-12A 400Vca | Changeover contactor assembly 2xNC1-12A 400Vac | 05/10/10 | Y | N
3484 | tYES | tNO |  | NC1-412NC-48 | Conmutador tetrapolar montado 2xNC1-12A 48Vca | NC1-412NC-48 | #REF! | 171 | 6940092421175 | tYES | tYES | tYES | P000001 | 221288 | 1 | 20 | 438 | 238 | 220 | 15.72 | tYES | N | tYES | tYES | 35 | 65 | 8536303090 | 3 | contactoresNC.png | tNO | tNO | tNO | tNO | tNO | tNO | tNO | tNO | tNO | tNO | tNO | tNO | tNO | tNO | tNO | tNO | tNO | tYES | tNO | tNO | tNO | tNO | tNO | tNO | tNO | tNO | tNO | tNO | tNO | tNO | tYES | tNO | tNO | tNO | tNO | tNO | tNO | tNO | tNO | tNO | tNO | tNO | tNO | tNO | tNO | tNO | tNO | tNO | tYES | tNO | tNO | tNO | tNO | tNO | tNO | tNO | tNO | tNO | tNO | tYES | Comutador tetrapolar armado 2xNC1-12A 48Vca | Contacteur commutateur tétrapolaire kit pré-assemblé 2xNC1-12A 48Vca | Changeover contactor assembly 2xNC1-12A 48Vac | 05/10/10 | Y | N
3485 | tYES | tNO |  | NC1-4-25-00-110 | Contactor 4P 25A/AC3 0NA/0NC 110Vca | NC1-4-25-00-110 | #REF! | 156 | 6940092424794 | tYES | tYES | tYES | P000001 | 221716 | 1 | 32 | 386 | 274 | 242 | 18.76 | tYES | N | tYES | tYES | 31 | 75 | 8536303090 | 3 | contactoresNC.png | tNO | tNO | tNO | tNO | tNO | tNO | tNO | tNO | tNO | tYES | tNO | tNO | tNO | tNO | tNO | tNO | tNO | tNO | tNO | tNO | tNO | tNO | tNO | tNO | tNO | tNO | tNO | tNO | tNO | tNO | tYES | tNO | tNO | tNO | tNO | tNO | tNO | tNO | tYES | tNO | tNO | tNO | tNO | tNO | tNO | tNO | tNO | tNO | tNO | tNO | tNO | tNO | tNO | tNO | tNO | tNO | tNO | tNO | tNO | tYES | Contactor 4P 25A/AC3 0NA/0NC 110Vca | Contacteur 4P 25A/AC3 0NA/0NC 110Vca | Contactor 4P 25A/AC3 0NO/0NC 110Vac | 05/10/10 | Y | N
3486 | tYES | tNO |  | NC1-4-25-00-230 | Contactor 4P 25A/AC3 0NA/0NC 230Vca | NC1-4-25-00-230 | #REF! | 156 | 6940092424886 | tYES | tYES | tYES | P000001 | 221725 | 1 | 32 | 386 | 274 | 242 | 18.76 | tYES | N | tYES | tYES | 31 | 75 | 8536303090 | 3 | contactoresNC.png | tNO | tNO | tNO | tNO | tNO | tNO | tNO | tNO | tNO | tYES | tNO | tNO | tNO | tNO | tNO | tNO | tNO | tNO | tNO | tNO | tNO | tNO | tNO | tNO | tNO | tNO | tNO | tNO | tNO | tNO | tYES | tNO | tNO | tNO | tNO | tNO | tNO | tNO | tYES | tNO | tNO | tNO | tNO | tNO | tNO | tNO | tNO | tNO | tNO | tNO | tNO | tNO | tNO | tNO | tNO | tNO | tNO | tNO | tNO | tYES | Contactor 4P 25A/AC3 0NA/0NC 230Vca | Contacteur 4P 25A/AC3 0NA/0NC 230Vca | Contactor 4P 25A/AC3 0NO/0NC 230Vac | 05/10/10 | Y | N
3487 | tYES | tNO |  | NC1-4-25-00-24 | Contactor 4P 25A/AC3 0NA/0NC 24Vca | NC1-4-25-00-24 | #REF! | 156 | 6940092424947 | tYES | tYES | tYES | P000001 | 221731 | 1 | 32 | 386 | 274 | 242 | 18.76 | tYES | N | tYES | tYES | 31 | 75 | 8536303090 | 3 | contactoresNC.png | tNO | tNO | tNO | tNO | tNO | tNO | tNO | tNO | tNO | tYES | tNO | tNO | tNO | tNO | tNO | tNO | tNO | tNO | tNO | tNO | tNO | tNO | tNO | tNO | tNO | tNO | tNO | tNO | tNO | tNO | tYES | tNO | tNO | tNO | tNO | tNO | tNO | tNO | tYES | tNO | tNO | tNO | tNO | tNO | tNO | tNO | tNO | tNO | tNO | tNO | tNO | tNO | tNO | tNO | tNO | tNO | tNO | tNO | tNO | tYES | Contactor 4P 25A/AC3 0NA/0NC 24Vca | Contacteur 4P 25A/AC3 0NA/0NC 24Vca | Contactor 4P 25A/AC3 0NO/0NC 24Vac | 05/10/10 | Y | N
3488 | tYES | tNO |  | NC1-4-25-00-400 | Contactor 4P 25A/AC3 0NA/0NC 400Vca | NC1-4-25-00-400 | #REF! | 156 | 6940092425036 | tYES | tYES | tYES | P000001 | 221740 | 1 | 32 | 386 | 274 | 242 | 18.76 | tYES | N | tYES | tYES | 31 | 75 | 8536303090 | 3 | contactoresNC.png | tNO | tNO | tNO | tNO | tNO | tNO | tNO | tNO | tNO | tYES | tNO | tNO | tNO | tNO | tNO | tNO | tNO | tNO | tNO | tNO | tNO | tNO | tNO | tNO | tNO | tNO | tNO | tNO | tNO | tNO | tYES | tNO | tNO | tNO | tNO | tNO | tNO | tNO | tYES | tNO | tNO | tNO | tNO | tNO | tNO | tNO | tNO | tNO | tNO | tNO | tNO | tNO | tNO | tNO | tNO | tNO | tNO | tNO | tNO | tYES | Contactor 4P 25A/AC3 0NA/0NC 400Vca | Contacteur 4P 25A/AC3 0NA/0NC 400Vca | Contactor 4P 25A/AC3 0NO/0NC 400Vac | 05/10/10 | Y | N
3489 | tYES | tNO |  | NC1-4-25-00-48 | Contactor 4P 25A/AC3 0NA/0NC 48Vca | NC1-4-25-00-48 | #REF! | 156 | 6940092425159 | tYES | tYES | tYES | P000001 | 221752 | 1 | 32 | 386 | 274 | 242 | 18.76 | tYES | N | tYES | tYES | 31 | 75 | 8536303090 | 3 | contactoresNC.png | tNO | tNO | tNO | tNO | tNO | tNO | tNO | tNO | tNO | tYES | tNO | tNO | tNO | tNO | tNO | tNO | tNO | tNO | tNO | tNO | tNO | tNO | tNO | tNO | tNO | tNO | tNO | tNO | tNO | tNO | tYES | tNO | tNO | tNO | tNO | tNO | tNO | tNO | tYES | tNO | tNO | tNO | tNO | tNO | tNO | tNO | tNO | tNO | tNO | tNO | tNO | tNO | tNO | tNO | tNO | tNO | tNO | tNO | tNO | tYES | Contactor 4P 25A/AC3 0NA/0NC 48Vca | Contacteur 4P 25A/AC3 0NA/0NC 48Vca | Contactor 4P 25A/AC3 0NO/0NC 48Vac | 05/10/10 | Y | N
3490 | tYES | tNO |  | NC1-425NC-110 | Conmutador tetrapolar montado 2xNC1-25A 110Vca | NC1-425NC-110 | #REF! | 171 | 6940092425180 | tYES | tYES | tYES | P000001 | 221758 | 1 | 12 | 322 | 292 | 250 | 17.83 | tYES | N | tYES | tYES | 35 | 65 | 8536303090 | 3 | contactoresNC.png | tNO | tNO | tNO | tNO | tNO | tNO | tNO | tNO | tNO | tNO | tNO | tNO | tNO | tNO | tNO | tNO | tNO | tYES | tNO | tNO | tNO | tNO | tNO | tNO | tNO | tNO | tNO | tNO | tNO | tNO | tYES | tNO | tNO | tNO | tNO | tNO | tNO | tNO | tNO | tNO | tNO | tNO | tNO | tNO | tNO | tNO | tNO | tNO | tYES | tNO | tNO | tNO | tNO | tNO | tNO | tNO | tNO | tNO | tNO | tYES | Comutador tetrapolar armado 2xNC1-25A 110Vca | Contacteur commutateur tétrapolaire kit pré-assemblé 2xNC1-25A 110Vca | Changeover contactor assembly 2xNC1-25A 110Vac | 05/10/10 | Y | N
3491 | tYES | tNO |  | NC1-425NC-230 | Conmutador tetrapolar montado 2xNC1-25A 230Vca | NC1-425NC-230 | #REF! | 171 | 6940092425272 | tYES | tYES | tYES | P000001 | 221767 | 1 | 12 | 322 | 292 | 250 | 17.83 | tYES | N | tYES | tYES | 35 | 65 | 8536303090 | 3 | contactoresNC.png | tNO | tNO | tNO | tNO | tNO | tNO | tNO | tNO | tNO | tNO | tNO | tNO | tNO | tNO | tNO | tNO | tNO | tYES | tNO | tNO | tNO | tNO | tNO | tNO | tNO | tNO | tNO | tNO | tNO | tNO | tYES | tNO | tNO | tNO | tNO | tNO | tNO | tNO | tNO | tNO | tNO | tNO | tNO | tNO | tNO | tNO | tNO | tNO | tYES | tNO | tNO | tNO | tNO | tNO | tNO | tNO | tNO | tNO | tNO | tYES | Comutador tetrapolar armado 2xNC1-25A 230Vca | Contacteur commutateur tétrapolaire kit pré-assemblé 2xNC1-25A 230Vca | Changeover contactor assembly 2xNC1-25A 230Vac | 05/10/10 | Y | N
3492 | tYES | tNO |  | NC1-425NC-24 | Conmutador tetrapolar montado 2xNC1-25A 24Vca | NC1-425NC-24 | #REF! | 171 | 6940092425333 | tYES | tYES | tYES | P000001 | 221773 | 1 | 12 | 322 | 292 | 250 | 17.83 | tYES | N | tYES | tYES | 35 | 65 | 8536303090 | 3 | contactoresNC.png | tNO | tNO | tNO | tNO | tNO | tNO | tNO | tNO | tNO | tNO | tNO | tNO | tNO | tNO | tNO | tNO | tNO | tYES | tNO | tNO | tNO | tNO | tNO | tNO | tNO | tNO | tNO | tNO | tNO | tNO | tYES | tNO | tNO | tNO | tNO | tNO | tNO | tNO | tNO | tNO | tNO | tNO | tNO | tNO | tNO | tNO | tNO | tNO | tYES | tNO | tNO | tNO | tNO | tNO | tNO | tNO | tNO | tNO | tNO | tYES | Comutador tetrapolar armado 2xNC1-25A 24Vca | Contacteur commutateur tétrapolaire kit pré-assemblé 2xNC1-25A 24Vca | Changeover contactor assembly 2xNC1-25A 24Vac | 05/10/10 | Y | N
3493 | tYES | tNO |  | NC1-425NC-400 | Conmutador tetrapolar montado 2xNC1-25A 400Vca | NC1-425NC-400 | #REF! | 171 | 6940092425395 | tYES | tYES | tYES | P000001 | 221782 | 1 | 12 | 322 | 292 | 250 | 17.83 | tYES | N | tYES | tYES | 35 | 65 | 8536303090 | 3 | contactoresNC.png | tNO | tNO | tNO | tNO | tNO | tNO | tNO | tNO | tNO | tNO | tNO | tNO | tNO | tNO | tNO | tNO | tNO | tYES | tNO | tNO | tNO | tNO | tNO | tNO | tNO | tNO | tNO | tNO | tNO | tNO | tYES | tNO | tNO | tNO | tNO | tNO | tNO | tNO | tNO | tNO | tNO | tNO | tNO | tNO | tNO | tNO | tNO | tNO | tYES | tNO | tNO | tNO | tNO | tNO | tNO | tNO | tNO | tNO | tNO | tYES | Comutador tetrapolar armado 2xNC1-25A 400Vca | Contacteur commutateur tétrapolaire kit pré-assemblé 2xNC1-25A 400Vca | Changeover contactor assembly 2xNC1-25A 400Vac | 05/10/10 | Y | N
3494 | tYES | tNO |  | NC1-425NC-48 | Conmutador tetrapolar montado 2xNC1-25A 48Vca | NC1-425NC-48 | #REF! | 171 | 6940092425487 | tYES | tYES | tYES | P000001 | 221794 | 1 | 12 | 322 | 292 | 250 | 17.83 | tYES | N | tYES | tYES | 35 | 65 | 8536303090 | 3 | contactoresNC.png | tNO | tNO | tNO | tNO | tNO | tNO | tNO | tNO | tNO | tNO | tNO | tNO | tNO | tNO | tNO | tNO | tNO | tYES | tNO | tNO | tNO | tNO | tNO | tNO | tNO | tNO | tNO | tNO | tNO | tNO | tYES | tNO | tNO | tNO | tNO | tNO | tNO | tNO | tNO | tNO | tNO | tNO | tNO | tNO | tNO | tNO | tNO | tNO | tYES | tNO | tNO | tNO | tNO | tNO | tNO | tNO | tNO | tNO | tNO | tYES | Comutador tetrapolar armado 2xNC1-25A 48Vca | Contacteur commutateur tétrapolaire kit pré-assemblé 2xNC1-25A 48Vca | Changeover contactor assembly 2xNC1-25A 48Vac | 05/10/10 | Y | N
3495 | tYES | tNO |  | NC1-4-40-00-110 | Contactor 4P 40A/AC3 0NA/0NC 110Vca | NC1-4-40-00-110 | #REF! | 156 | 6940092428365 | tYES | tYES | tYES | P000001 | 222133 | 1 | 12 | 294 | 282 | 307 | 16.01 | tYES | N | tYES | tYES | 31 | 75 | 8536303090 | 3 | contactoresNC.png | tNO | tNO | tNO | tNO | tNO | tNO | tNO | tNO | tNO | tYES | tNO | tNO | tNO | tNO | tNO | tNO | tNO | tNO | tNO | tNO | tNO | tNO | tNO | tNO | tNO | tNO | tNO | tNO | tNO | tNO | tYES | tNO | tNO | tNO | tNO | tNO | tNO | tNO | tYES | tNO | tNO | tNO | tNO | tNO | tNO | tNO | tNO | tNO | tNO | tNO | tNO | tNO | tNO | tNO | tNO | tNO | tNO | tNO | tNO | tYES | Contactor 4P 40A/AC3 0NA/0NC 110Vca | Contacteur 4P 40A/AC3 0NA/0NC 110Vca | Contactor 4P 40A/AC3 0NO/0NC 110Vac | 05/10/10 | Y | N
3496 | tYES | tNO |  | NC1-4-40-00-230 | Contactor 4P 40A/AC3 0NA/0NC 230Vca | NC1-4-40-00-230 | #REF! | 156 | 6940092428457 | tYES | tYES | tYES | P000001 | 222142 | 1 | 12 | 294 | 282 | 307 | 16.01 | tYES | N | tYES | tYES | 31 | 75 | 8536303090 | 3 | contactoresNC.png | tNO | tNO | tNO | tNO | tNO | tNO | tNO | tNO | tNO | tYES | tNO | tNO | tNO | tNO | tNO | tNO | tNO | tNO | tNO | tNO | tNO | tNO | tNO | tNO | tNO | tNO | tNO | tNO | tNO | tNO | tYES | tNO | tNO | tNO | tNO | tNO | tNO | tNO | tYES | tNO | tNO | tNO | tNO | tNO | tNO | tNO | tNO | tNO | tNO | tNO | tNO | tNO | tNO | tNO | tNO | tNO | tNO | tNO | tNO | tYES | Contactor 4P 40A/AC3 0NA/0NC 230Vca | Contacteur 4P 40A/AC3 0NA/0NC 230Vca | Contactor 4P 40A/AC3 0NO/0NC 230Vac | 05/10/10 | Y | N
3497 | tYES | tNO |  | NC1-4-40-00-24 | Contactor 4P 40A/AC3 0NA/0NC 24Vca | NC1-4-40-00-24 | #REF! | 156 | 6940092428518 | tYES | tYES | tYES | P000001 | 222148 | 1 | 12 | 294 | 282 | 307 | 16.01 | tYES | N | tYES | tYES | 31 | 75 | 8536303090 | 3 | contactoresNC.png | tNO | tNO | tNO | tNO | tNO | tNO | tNO | tNO | tNO | tYES | tNO | tNO | tNO | tNO | tNO | tNO | tNO | tNO | tNO | tNO | tNO | tNO | tNO | tNO | tNO | tNO | tNO | tNO | tNO | tNO | tYES | tNO | tNO | tNO | tNO | tNO | tNO | tNO | tYES | tNO | tNO | tNO | tNO | tNO | tNO | tNO | tNO | tNO | tNO | tNO | tNO | tNO | tNO | tNO | tNO | tNO | tNO | tNO | tNO | tYES | Contactor 4P 40A/AC3 0NA/0NC 24Vca | Contacteur 4P 40A/AC3 0NA/0NC 24Vca | Contactor 4P 40A/AC3 0NO/0NC 24Vac | 05/10/10 | Y | N
3498 | tYES | tNO |  | NC1-4-40-00-400 | Contactor 4P 40A/AC3 0NA/0NC 400Vca | NC1-4-40-00-400 | #REF! | 156 | 6940092428570 | tYES | tYES | tYES | P000001 | 222157 | 1 | 12 | 294 | 282 | 307 | 16.01 | tYES | N | tYES | tYES | 31 | 75 | 8536303090 | 3 | contactoresNC.png | tNO | tNO | tNO | tNO | tNO | tNO | tNO | tNO | tNO | tYES | tNO | tNO | tNO | tNO | tNO | tNO | tNO | tNO | tNO | tNO | tNO | tNO | tNO | tNO | tNO | tNO | tNO | tNO | tNO | tNO | tYES | tNO | tNO | tNO | tNO | tNO | tNO | tNO | tYES | tNO | tNO | tNO | tNO | tNO | tNO | tNO | tNO | tNO | tNO | tNO | tNO | tNO | tNO | tNO | tNO | tNO | tNO | tNO | tNO | tYES | Contactor 4P 40A/AC3 0NA/0NC 400Vca | Contacteur 4P 40A/AC3 0NA/0NC 400Vca | Contactor 4P 40A/AC3 0NO/0NC 400Vac | 05/10/10 | Y | N
3499 | tYES | tNO |  | NC1-4-40-00-48 | Contactor 4P 40A/AC3 0NA/0NC 48Vca | NC1-4-40-00-48 | #REF! | 156 | 6940092428693 | tYES | tYES | tYES | P000001 | 222169 | 1 | 12 | 294 | 282 | 307 | 16.01 | tYES | N | tYES | tYES | 31 | 75 | 8536303090 | 3 | contactoresNC.png | tNO | tNO | tNO | tNO | tNO | tNO | tNO | tNO | tNO | tYES | tNO | tNO | tNO | tNO | tNO | tNO | tNO | tNO | tNO | tNO | tNO | tNO | tNO | tNO | tNO | tNO | tNO | tNO | tNO | tNO | tYES | tNO | tNO | tNO | tNO | tNO | tNO | tNO | tYES | tNO | tNO | tNO | tNO | tNO | tNO | tNO | tNO | tNO | tNO | tNO | tNO | tNO | tNO | tNO | tNO | tNO | tNO | tNO | tNO | tYES | Contactor 4P 40A/AC3 0NA/0NC 48Vca | Contacteur 4P 40A/AC3 0NA/0NC 48Vca | Contactor 4P 40A/AC3 0NO/0NC 48Vac | 05/10/10 | Y | N
3500 | tYES | tNO |  | NC1-440NC-110 | Conmutador tetrapolar montado 2xNC1-40A 110Vca | NC1-440NC-110 | #REF! | 171 | 6940092428723 | tYES | tYES | tYES | P000001 | 222175 | 1 | 6 | 417 | 205 | 285 | 16.74 | tYES | N | tYES | tYES | 35 | 65 | 8536303090 | 3 | contactoresNC.png | tNO | tNO | tNO | tNO | tNO | tNO | tNO | tNO | tNO | tNO | tNO | tNO | tNO | tNO | tNO | tNO | tNO | tYES | tNO | tNO | tNO | tNO | tNO | tNO | tNO | tNO | tNO | tNO | tNO | tNO | tYES | tNO | tNO | tNO | tNO | tNO | tNO | tNO | tNO | tNO | tNO | tNO | tNO | tNO | tNO | tNO | tNO | tNO | tYES | tNO | tNO | tNO | tNO | tNO | tNO | tNO | tNO | tNO | tNO | tYES | Comutador tetrapolar armado 2xNC1-40A 110Vca | Contacteur commutateur tétrapolaire kit pré-assemblé 2xNC1-40A 110Vca | Changeover contactor assembly 2xNC1-40A 110Vac | 05/10/10 | Y | N
3501 | tYES | tNO |  | NC1-440NC-230 | Conmutador tetrapolar montado 2xNC1-40A 230Vca | NC1-440NC-230 | #REF! | 171 | 6940092428815 | tYES | tYES | tYES | P000001 | 222184 | 1 | 6 | 417 | 205 | 285 | 16.74 | tYES | N | tYES | tYES | 35 | 65 | 8536303090 | 3 | contactoresNC.png | tNO | tNO | tNO | tNO | tNO | tNO | tNO | tNO | tNO | tNO | tNO | tNO | tNO | tNO | tNO | tNO | tNO | tYES | tNO | tNO | tNO | tNO | tNO | tNO | tNO | tNO | tNO | tNO | tNO | tNO | tYES | tNO | tNO | tNO | tNO | tNO | tNO | tNO | tNO | tNO | tNO | tNO | tNO | tNO | tNO | tNO | tNO | tNO | tYES | tNO | tNO | tNO | tNO | tNO | tNO | tNO | tNO | tNO | tNO | tYES | Comutador tetrapolar armado 2xNC1-40A 230Vca | Contacteur inverseur 40A/AC3 4NO 230Vca | Changeover contactor assembly 2xNC1-40A 230Vac | 05/10/10 | Y | N
3502 | tYES | tNO |  | NC1-440NC-24 | Conmutador tetrapolar montado 2xNC1-40A 24Vca | NC1-440NC-24 | #REF! | 171 | 6940092428877 | tYES | tYES | tYES | P000001 | 222190 | 1 | 6 | 417 | 205 | 285 | 16.74 | tYES | N | tYES | tYES | 35 | 65 | 8536303090 | 3 | contactoresNC.png | tNO | tNO | tNO | tNO | tNO | tNO | tNO | tNO | tNO | tNO | tNO | tNO | tNO | tNO | tNO | tNO | tNO | tYES | tNO | tNO | tNO | tNO | tNO | tNO | tNO | tNO | tNO | tNO | tNO | tNO | tYES | tNO | tNO | tNO | tNO | tNO | tNO | tNO | tNO | tNO | tNO | tNO | tNO | tNO | tNO | tNO | tNO | tNO | tYES | tNO | tNO | tNO | tNO | tNO | tNO | tNO | tNO | tNO | tNO | tYES | Comutador tetrapolar armado 2xNC1-40A 24Vca | Contacteur commutateur tétrapolaire kit pré-assemblé 2xNC1-40A 24Vca | Changeover contactor assembly 2xNC1-40A 24Vac | 05/10/10 | Y | N
3503 | tYES | tNO |  | NC1-440NC-400 | Conmutador tetrapolar montado 2xNC1-40A 400Vca | NC1-440NC-400 | #REF! | 171 | 6940092428938 | tYES | tYES | tYES | P000001 | 222199 | 1 | 6 | 417 | 205 | 285 | 16.74 | tYES | N | tYES | tYES | 35 | 65 | 8536303090 | 3 | contactoresNC.png | tNO | tNO | tNO | tNO | tNO | tNO | tNO | tNO | tNO | tNO | tNO | tNO | tNO | tNO | tNO | tNO | tNO | tYES | tNO | tNO | tNO | tNO | tNO | tNO | tNO | tNO | tNO | tNO | tNO | tNO | tYES | tNO | tNO | tNO | tNO | tNO | tNO | tNO | tNO | tNO | tNO | tNO | tNO | tNO | tNO | tNO | tNO | tNO | tYES | tNO | tNO | tNO | tNO | tNO | tNO | tNO | tNO | tNO | tNO | tYES | Comutador tetrapolar armado 2xNC1-40A 400Vca | Contacteur commutateur tétrapolaire kit pré-assemblé 2xNC1-40A 400Vca | Changeover contactor assembly 2xNC1-40A 400Vac | 05/10/10 | Y | N
3504 | tYES | tNO |  | NC1-440NC-48 | Conmutador tetrapolar montado 2xNC1-40A 48Vca | NC1-440NC-48 | #REF! | 171 | 6940092429027 | tYES | tYES | tYES | P000001 | 222211 | 1 | 6 | 417 | 205 | 285 | 16.74 | tYES | N | tYES | tYES | 35 | 65 | 8536303090 | 3 | contactoresNC.png | tNO | tNO | tNO | tNO | tNO | tNO | tNO | tNO | tNO | tNO | tNO | tNO | tNO | tNO | tNO | tNO | tNO | tYES | tNO | tNO | tNO | tNO | tNO | tNO | tNO | tNO | tNO | tNO | tNO | tNO | tYES | tNO | tNO | tNO | tNO | tNO | tNO | tNO | tNO | tNO | tNO | tNO | tNO | tNO | tNO | tNO | tNO | tNO | tYES | tNO | tNO | tNO | tNO | tNO | tNO | tNO | tNO | tNO | tNO | tYES | Comutador tetrapolar armado 2xNC1-40A 48Vca | Contacteur commutateur tétrapolaire kit pré-assemblé 2xNC1-40A 48Vca | Changeover contactor assembly 2xNC1-40A 48Vac | 05/10/10 | Y | N
3507 | tYES | tNO |  | NC1-4-50-00-110 | Contactor 4P 50A/AC3 0NA/0NC 110Vca | NC1-4-50-00-110 | #REF! | 156 | 6940092430184 | tYES | tYES | tYES | P000001 | 222354 | 1 | 12 | 294 | 282 | 307 | 16.01 | tYES | N | tYES | tYES | 31 | 75 | 8536303090 | 3 | contactoresNC.png | tNO | tNO | tNO | tNO | tNO | tNO | tNO | tNO | tNO | tYES | tNO | tNO | tNO | tNO | tNO | tNO | tNO | tNO | tNO | tNO | tNO | tNO | tNO | tNO | tNO | tNO | tNO | tNO | tNO | tNO | tYES | tNO | tNO | tNO | tNO | tNO | tNO | tNO | tYES | tNO | tNO | tNO | tNO | tNO | tNO | tNO | tNO | tNO | tYES | tNO | tNO | tNO | tNO | tNO | tNO | tNO | tNO | tNO | tNO | tYES | Contactor 4P 50A/AC3 0NA/0NC 110Vca | Contacteur 4P 50A/AC3 0NA/0NC 110Vca | Contactor 4P 50A/AC3 0NO/0NC 110Vac | 05/10/10 | Y | N
3508 | tYES | tNO |  | NC1-4-50-00-230 | Contactor 4P 50A/AC3 0NA/0NC 230Vca | NC1-4-50-00-230 | #REF! | 156 | 6940092430276 | tYES | tYES | tYES | P000001 | 222363 | 1 | 12 | 294 | 282 | 307 | 16.01 | tYES | N | tYES | tYES | 31 | 75 | 8536303090 | 3 | contactoresNC.png | tNO | tNO | tNO | tNO | tNO | tNO | tNO | tNO | tNO | tYES | tNO | tNO | tNO | tNO | tNO | tNO | tNO | tNO | tNO | tNO | tNO | tNO | tNO | tNO | tNO | tNO | tNO | tNO | tNO | tNO | tYES | tNO | tNO | tNO | tNO | tNO | tNO | tNO | tYES | tNO | tNO | tNO | tNO | tNO | tNO | tNO | tNO | tNO | tNO | tNO | tNO | tNO | tNO | tNO | tNO | tNO | tNO | tNO | tNO | tYES | Contactor 4P 50A/AC3 0NA/0NC 230Vca | Contacteur 4P 50A/AC3 0NA/0NC 230Vca | Contactor 4P 50A/AC3 0NO/0NC 230Vac | 05/10/10 | Y | N
3509 | tYES | tNO |  | NC1-4-50-00-24 | Contactor 4P 50A/AC3 0NA/0NC 24Vca | NC1-4-50-00-24 | #REF! | 156 | 6940092430337 | tYES | tYES | tYES | P000001 | 222369 | 1 | 12 | 294 | 282 | 307 | 16.01 | tYES | N | tYES | tYES | 31 | 75 | 8536303090 | 3 | contactoresNC.png | tNO | tNO | tNO | tNO | tNO | tNO | tNO | tNO | tNO | tYES | tNO | tNO | tNO | tNO | tNO | tNO | tNO | tNO | tNO | tNO | tNO | tNO | tNO | tNO | tNO | tNO | tNO | tNO | tNO | tNO | tYES | tNO | tNO | tNO | tNO | tNO | tNO | tNO | tYES | tNO | tNO | tNO | tNO | tNO | tNO | tNO | tNO | tNO | tNO | tNO | tNO | tNO | tNO | tNO | tNO | tNO | tNO | tNO | tNO | tYES | Contactor 4P 50A/AC3 0NA/0NC 24Vca | Contacteur 4P 50A/AC3 0NA/0NC 24Vca | Contactor 4P 50A/AC3 0NO/0NC 24Vac | 05/10/10 | Y | N
3510 | tYES | tNO |  | NC1-4-50-00-400 | Contactor 4P 50A/AC3 0NA/0NC 400Vca | NC1-4-50-00-400 | #REF! | 156 | 6940092430399 | tYES | tYES | tYES | P000001 | 222378 | 1 | 12 | 294 | 282 | 307 | 16.01 | tYES | N | tYES | tYES | 31 | 75 | 8536303090 | 3 | contactoresNC.png | tNO | tNO | tNO | tNO | tNO | tNO | tNO | tNO | tNO | tYES | tNO | tNO | tNO | tNO | tNO | tNO | tNO | tNO | tNO | tNO | tNO | tNO | tNO | tNO | tNO | tNO | tNO | tNO | tNO | tNO | tYES | tNO | tNO | tNO | tNO | tNO | tNO | tNO | tYES | tNO | tNO | tNO | tNO | tNO | tNO | tNO | tNO | tNO | tNO | tNO | tNO | tNO | tNO | tNO | tNO | tNO | tNO | tNO | tNO | tYES | Contactor 4P 50A/AC3 0NA/0NC 400Vca | Contacteur 4P 50A/AC3 0NA/0NC 400Vca | Contactor 4P 50A/AC3 0NO/0NC 400Vac | 05/10/10 | Y | N
3511 | tYES | tNO |  | NC1-4-50-00-48 | Contactor 4P 50A/AC3 0NA/0NC 48Vca | NC1-4-50-00-48 | #REF! | 156 | 6940092430511 | tYES | tYES | tYES | P000001 | 222390 | 1 | 12 | 294 | 282 | 307 | 16.01 | tYES | N | tYES | tYES | 31 | 75 | 8536303090 | 3 | contactoresNC.png | tNO | tNO | tNO | tNO | tNO | tNO | tNO | tNO | tNO | tYES | tNO | tNO | tNO | tNO | tNO | tNO | tNO | tNO | tNO | tNO | tNO | tNO | tNO | tNO | tNO | tNO | tNO | tNO | tNO | tNO | tYES | tNO | tNO | tNO | tNO | tNO | tNO | tNO | tYES | tNO | tNO | tNO | tNO | tNO | tNO | tNO | tNO | tNO | tNO | tNO | tNO | tNO | tNO | tNO | tNO | tNO | tNO | tNO | tNO | tYES | Contactor 4P 50A/AC3 0NA/0NC 48Vca | Contacteur 4P 50A/AC3 0NA/0NC 48Vca | Contactor 4P 50A/AC3 0NO/0NC 48Vac | 05/10/10 | Y | N
3512 | tYES | tNO |  | NC1-450NC-110 | Conmutador tetrapolar montado 2xNC1-50A 110Vca | NC1-450NC-110 | #REF! | 171 | 6940092430542 | tYES | tYES | tYES | P000001 | 222396 | 1 | 6 | 417 | 205 | 285 | 16.74 | tYES | N | tYES | tYES | 35 | 65 | 8536303090 | 3 | contactoresNC.png | tNO | tNO | tNO | tNO | tNO | tNO | tNO | tNO | tNO | tNO | tNO | tNO | tNO | tNO | tNO | tNO | tNO | tYES | tNO | tNO | tNO | tNO | tNO | tNO | tNO | tNO | tNO | tNO | tNO | tNO | tYES | tNO | tNO | tNO | tNO | tNO | tNO | tNO | tNO | tNO | tNO | tNO | tNO | tNO | tNO | tNO | tNO | tNO | tYES | tNO | tNO | tNO | tNO | tNO | tNO | tNO | tNO | tNO | tNO | tYES | Comutador tetrapolar armado 2xNC1-50A 110Vca | Contacteur commutateur tétrapolaire kit pré-assemblé 2xNC1-50A 110Vca | Changeover contactor assembly 2xNC1-50A 110Vac | 05/10/10 | Y | N
3513 | tYES | tNO |  | NC1-450NC-230 | Conmutador tetrapolar montado 2xNC1-50A 230Vca | NC1-450NC-230 | #REF! | 171 | 6940092430634 | tYES | tYES | tYES | P000001 | 222405 | 1 | 6 | 417 | 205 | 285 | 16.74 | tYES | N | tYES | tYES | 35 | 65 | 8536303090 | 3 | contactoresNC.png | tNO | tNO | tNO | tNO | tNO | tNO | tNO | tNO | tNO | tNO | tNO | tNO | tNO | tNO | tNO | tNO | tNO | tYES | tNO | tNO | tNO | tNO | tNO | tNO | tNO | tNO | tNO | tNO | tNO | tNO | tYES | tNO | tNO | tNO | tNO | tNO | tNO | tNO | tNO | tNO | tNO | tNO | tNO | tNO | tNO | tNO | tNO | tNO | tYES | tNO | tNO | tNO | tNO | tNO | tNO | tNO | tNO | tNO | tNO | tYES | Comutador tetrapolar armado 2xNC1-50A 230Vca | Contacteur commutateur tétrapolaire kit pré-assemblé 2xNC1-50A 230Vca | Changeover contactor assembly 2xNC1-50A 230Vac | 05/10/10 | Y | N
3514 | tYES | tNO |  | NC1-450NC-24 | Conmutador tetrapolar montado 2xNC1-50A 24Vca | NC1-450NC-24 | #REF! | 171 | 6940092430696 | tYES | tYES | tYES | P000001 | 222411 | 1 | 6 | 417 | 205 | 285 | 16.74 | tYES | N | tYES | tYES | 35 | 65 | 8536303090 | 3 | contactoresNC.png | tNO | tNO | tNO | tNO | tNO | tNO | tNO | tNO | tNO | tNO | tNO | tNO | tNO | tNO | tNO | tNO | tNO | tYES | tNO | tNO | tNO | tNO | tNO | tNO | tNO | tNO | tNO | tNO | tNO | tNO | tYES | tNO | tNO | tNO | tNO | tNO | tNO | tNO | tNO | tNO | tNO | tNO | tNO | tNO | tNO | tNO | tNO | tNO | tYES | tNO | tNO | tNO | tNO | tNO | tNO | tNO | tNO | tNO | tNO | tYES | Comutador tetrapolar armado 2xNC1-50A 24Vca | Contacteur commutateur tétrapolaire kit pré-assemblé 2xNC1-50A 24Vca | Changeover contactor assembly 2xNC1-50A 24Vac | 05/10/10 | Y | N
3515 | tYES | tNO |  | NC1-450NC-400 | Conmutador tetrapolar montado 2xNC1-50A 400Vca | NC1-450NC-400 | #REF! | 171 | 6940092430757 | tYES | tYES | tYES | P000001 | 222420 | 1 | 6 | 417 | 205 | 285 | 16.74 | tYES | N | tYES | tYES | 35 | 65 | 8536303090 | 3 | contactoresNC.png | tNO | tNO | tNO | tNO | tNO | tNO | tNO | tNO | tNO | tNO | tNO | tNO | tNO | tNO | tNO | tNO | tNO | tYES | tNO | tNO | tNO | tNO | tNO | tNO | tNO | tNO | tNO | tNO | tNO | tNO | tYES | tNO | tNO | tNO | tNO | tNO | tNO | tNO | tNO | tNO | tNO | tNO | tNO | tNO | tNO | tNO | tNO | tNO | tYES | tNO | tNO | tNO | tNO | tNO | tNO | tNO | tNO | tNO | tNO | tYES | Comutador tetrapolar armado 2xNC1-50A 400Vca | Contacteur commutateur tétrapolaire kit pré-assemblé 2xNC1-50A 400Vca | Changeover contactor assembly 2xNC1-50A 400Vac | 05/10/10 | Y | N
3516 | tYES | tNO |  | NC1-450NC-48 | Conmutador tetrapolar montado 2xNC1-50A 48Vca | NC1-450NC-48 | #REF! | 171 | 6940092430849 | tYES | tYES | tYES | P000001 | 222432 | 1 | 6 | 417 | 205 | 285 | 16.74 | tYES | N | tYES | tYES | 35 | 65 | 8536303090 | 3 | contactoresNC.png | tNO | tNO | tNO | tNO | tNO | tNO | tNO | tNO | tNO | tNO | tNO | tNO | tNO | tNO | tNO | tNO | tNO | tYES | tNO | tNO | tNO | tNO | tNO | tNO | tNO | tNO | tNO | tNO | tNO | tNO | tYES | tNO | tNO | tNO | tNO | tNO | tNO | tNO | tNO | tNO | tNO | tNO | tNO | tNO | tNO | tNO | tNO | tNO | tYES | tNO | tNO | tNO | tNO | tNO | tNO | tNO | tNO | tNO | tNO | tYES | Comutador tetrapolar armado 2xNC1-50A 48Vca | Contacteur commutateur tétrapolaire kit pré-assemblé 2xNC1-50A 48Vca | Changeover contactor assembly 2xNC1-50A 48Vac | 05/10/10 | Y | N
3517 | tYES | tNO |  | NC1-4-65-00-110 | Contactor 4P 65A/AC3 0NA/0NC 110Vca | NC1-4-65-00-110 | #REF! | 156 | 6940092432003 | tYES | tYES | tYES | P000001 | 222575 | 1 | 12 | 294 | 282 | 307 | 16.01 | tYES | N | tYES | tYES | 31 | 75 | 8536303090 | 3 | contactoresNC.png | tNO | tNO | tNO | tNO | tNO | tNO | tNO | tNO | tNO | tYES | tNO | tNO | tNO | tNO | tNO | tNO | tNO | tNO | tNO | tNO | tNO | tNO | tNO | tNO | tNO | tNO | tNO | tNO | tNO | tNO | tYES | tNO | tNO | tNO | tNO | tNO | tNO | tNO | tYES | tNO | tNO | tNO | tNO | tNO | tNO | tNO | tNO | tNO | tNO | tNO | tNO | tNO | tNO | tNO | tNO | tNO | tNO | tNO | tNO | tYES | Contactor 4P 65A/AC3 0NA/0NC 110Vca | Contacteur 4P 65A/AC3 0NA/0NC 110Vca | Contactor 4P 65A/AC3 0NO/0NC 110Vac | 05/10/10 | Y | N
3518 | tYES | tNO |  | NC1-4-65-00-230 | Contactor 4P 65A/AC3 0NA/0NC 230Vca | NC1-4-65-00-230 | #REF! | 156 | 6940092432096 | tYES | tYES | tYES | P000001 | 222584 | 1 | 12 | 294 | 282 | 307 | 16.01 | tYES | N | tYES | tYES | 31 | 75 | 8536303090 | 3 | contactoresNC.png | tNO | tNO | tNO | tNO | tNO | tNO | tNO | tNO | tNO | tYES | tNO | tNO | tNO | tNO | tNO | tNO | tNO | tNO | tNO | tNO | tNO | tNO | tNO | tNO | tNO | tNO | tNO | tNO | tNO | tNO | tYES | tNO | tNO | tNO | tNO | tNO | tNO | tNO | tYES | tNO | tNO | tNO | tNO | tNO | tNO | tNO | tNO | tNO | tNO | tNO | tNO | tNO | tNO | tNO | tNO | tNO | tNO | tNO | tNO | tYES | Contactor 4P 65A/AC3 0NA/0NC 230Vca | Contacteur 4P 65A/AC3 0NA/0NC 230Vca | Contactor 4P 65A/AC3 0NO/0NC 230Vac | 05/10/10 | Y | N
3519 | tYES | tNO |  | NC1-4-65-00-24 | Contactor 4P 65A/AC3 0NA/0NC 24Vca | NC1-4-65-00-24 | #REF! | 156 | 6940092432157 | tYES | tYES | tYES | P000001 | 222590 | 1 | 12 | 294 | 282 | 307 | 16.01 | tYES | N | tYES | tYES | 31 | 75 | 8536303090 | 3 | contactoresNC.png | tNO | tNO | tNO | tNO | tNO | tNO | tNO | tNO | tNO | tYES | tNO | tNO | tNO | tNO | tNO | tNO | tNO | tNO | tNO | tNO | tNO | tNO | tNO | tNO | tNO | tNO | tNO | tNO | tNO | tNO | tYES | tNO | tNO | tNO | tNO | tNO | tNO | tNO | tYES | tNO | tNO | tNO | tNO | tNO | tNO | tNO | tNO | tNO | tNO | tNO | tNO | tNO | tNO | tNO | tNO | tNO | tNO | tNO | tNO | tYES | Contactor 4P 65A/AC3 0NA/0NC 24Vca | Contacteur 4P 65A/AC3 0NA/0NC 24Vca | Contactor 4P 65A/AC3 0NO/0NC 24Vac | 05/10/10 | Y | N
3520 | tYES | tNO |  | NC1-4-65-00-400 | Contactor 4P 65A/AC3 0NA/0NC 400Vca | NC1-4-65-00-400 | #REF! | 156 | 6940092432218 | tYES | tYES | tYES | P000001 | 222599 | 1 | 12 | 294 | 282 | 307 | 16.01 | tYES | N | tYES | tYES | 31 | 75 | 8536303090 | 3 | contactoresNC.png | tNO | tNO | tNO | tNO | tNO | tNO | tNO | tNO | tNO | tYES | tNO | tNO | tNO | tNO | tNO | tNO | tNO | tNO | tNO | tNO | tNO | tNO | tNO | tNO | tNO | tNO | tNO | tNO | tNO | tNO | tYES | tNO | tNO | tNO | tNO | tNO | tNO | tNO | tYES | tNO | tNO | tNO | tNO | tNO | tNO | tNO | tNO | tNO | tNO | tNO | tNO | tNO | tNO | tNO | tNO | tNO | tNO | tNO | tNO | tYES | Contactor 4P 65A/AC3 0NA/0NC 400Vca | Contacteur 4P 65A/AC3 0NA/0NC 400Vca | Contactor 4P 65A/AC3 0NO/0NC 400Vac | 05/10/10 | Y | N
3521 | tYES | tNO |  | NC1-4-65-00-48 | Contactor 4P 65A/AC3 0NA/0NC 48Vca | NC1-4-65-00-48 | #REF! | 156 | 6940092432331 | tYES | tYES | tYES | P000001 | 222611 | 1 | 12 | 294 | 282 | 307 | 16.01 | tYES | N | tYES | tYES | 31 | 75 | 8536303090 | 3 | contactoresNC.png | tNO | tNO | tNO | tNO | tNO | tNO | tNO | tNO | tNO | tYES | tNO | tNO | tNO | tNO | tNO | tNO | tNO | tNO | tNO | tNO | tNO | tNO | tNO | tNO | tNO | tNO | tNO | tNO | tNO | tNO | tYES | tNO | tNO | tNO | tNO | tNO | tNO | tNO | tYES | tNO | tNO | tNO | tNO | tNO | tNO | tNO | tNO | tNO | tNO | tNO | tNO | tNO | tNO | tNO | tNO | tNO | tNO | tNO | tNO | tYES | Contactor 4P 65A/AC3 0NA/0NC 48Vca | Contacteur 4P 65A/AC3 0NA/0NC 48Vca | Contactor 4P 65A/AC3 0NO/0NC 48Vac | 05/10/10 | Y | N
3522 | tYES | tNO |  | NC1-465NC-110 | Conmutador tetrapolar montado 2xNC1-65A 110Vca | NC1-465NC-110 | #REF! | 171 | 6940092432362 | tYES | tYES | tYES | P000001 | 222617 | 1 | 6 | 417 | 205 | 285 | 16.74 | tYES | N | tYES | tYES | 35 | 65 | 8536303090 | 3 | contactoresNC.png | tNO | tNO | tNO | tNO | tNO | tNO | tNO | tNO | tNO | tNO | tNO | tNO | tNO | tNO | tNO | tNO | tNO | tYES | tNO | tNO | tNO | tNO | tNO | tNO | tNO | tNO | tNO | tNO | tNO | tNO | tYES | tNO | tNO | tNO | tNO | tNO | tNO | tNO | tNO | tNO | tNO | tNO | tNO | tNO | tNO | tNO | tNO | tNO | tYES | tNO | tNO | tNO | tNO | tNO | tNO | tNO | tNO | tNO | tNO | tYES | Comutador tetrapolar armado 2xNC1-65A 110Vca | Contacteur commutateur tétrapolaire kit pré-assemblé 2xNC1-65A 110Vca | Changeover contactor assembly 2xNC1-65A 110Vac | 05/10/10 | Y | N
3523 | tYES | tNO |  | NC1-465NC-230 | Conmutador tetrapolar montado 2xNC1-65A 230Vca | NC1-465NC-230 | #REF! | 171 | 6940092432454 | tYES | tYES | tYES | P000001 | 222626 | 1 | 6 | 417 | 205 | 285 | 16.74 | tYES | N | tYES | tYES | 35 | 65 | 8536303090 | 3 | contactoresNC.png | tNO | tNO | tNO | tNO | tNO | tNO | tNO | tNO | tNO | tNO | tNO | tNO | tNO | tNO | tNO | tNO | tNO | tYES | tNO | tNO | tNO | tNO | tNO | tNO | tNO | tNO | tNO | tNO | tNO | tNO | tYES | tNO | tNO | tNO | tNO | tNO | tNO | tNO | tNO | tNO | tNO | tNO | tNO | tNO | tNO | tNO | tNO | tNO | tYES | tNO | tNO | tNO | tNO | tNO | tNO | tNO | tNO | tNO | tNO | tYES | Comutador tetrapolar armado 2xNC1-65A 230Vca | Contacteur commutateur tétrapolaire kit pré-assemblé 2xNC1-65A 230Vca | Changeover contactor assembly 2xNC1-65A 230Vac | 05/10/10 | Y | N
3524 | tYES | tNO |  | NC1-465NC-24 | Conmutador tetrapolar montado 2xNC1-65A 24Vca | NC1-465NC-24 | #REF! | 171 | 6940092432515 | tYES | tYES | tYES | P000001 | 222632 | 1 | 6 | 417 | 205 | 285 | 16.74 | tYES | N | tYES | tYES | 35 | 65 | 8536303090 | 3 | contactoresNC.png | tNO | tNO | tNO | tNO | tNO | tNO | tNO | tNO | tNO | tNO | tNO | tNO | tNO | tNO | tNO | tNO | tNO | tYES | tNO | tNO | tNO | tNO | tNO | tNO | tNO | tNO | tNO | tNO | tNO | tNO | tYES | tNO | tNO | tNO | tNO | tNO | tNO | tNO | tNO | tNO | tNO | tNO | tNO | tNO | tNO | tNO | tNO | tNO | tYES | tNO | tNO | tNO | tNO | tNO | tNO | tNO | tNO | tNO | tNO | tYES | Comutador tetrapolar armado 2xNC1-65A 24Vca | Contacteur commutateur tétrapolaire kit pré-assemblé 2xNC1-65A 24Vca | Changeover contactor assembly 2xNC1-65A 24Vac | 05/10/10 | Y | N
3525 | tYES | tNO |  | NC1-465NC-400 | Conmutador tetrapolar montado 2xNC1-65A 400Vca | NC1-465NC-400 | #REF! | 171 | 6940092432577 | tYES | tYES | tYES | P000001 | 222641 | 1 | 6 | 417 | 205 | 285 | 16.74 | tYES | N | tYES | tYES | 35 | 65 | 8536303090 | 3 | contactoresNC.png | tNO | tNO | tNO | tNO | tNO | tNO | tNO | tNO | tNO | tNO | tNO | tNO | tNO | tNO | tNO | tNO | tNO | tYES | tNO | tNO | tNO | tNO | tNO | tNO | tNO | tNO | tNO | tNO | tNO | tNO | tYES | tNO | tNO | tNO | tNO | tNO | tNO | tNO | tNO | tNO | tNO | tNO | tNO | tNO | tNO | tNO | tNO | tNO | tYES | tNO | tNO | tNO | tNO | tNO | tNO | tNO | tNO | tNO | tNO | tYES | Comutador tetrapolar armado 2xNC1-65A 400Vca | Contacteur commutateur tétrapolaire kit pré-assemblé 2xNC1-65A 400Vca | Changeover contactor assembly 2xNC1-65A 400Vac | 05/10/10 | Y | N
3526 | tYES | tNO |  | NC1-465NC-48 | Conmutador tetrapolar montado 2xNC1-65A 48Vca | NC1-465NC-48 | #REF! | 171 | 6940092432669 | tYES | tYES | tYES | P000001 | 222653 | 1 | 6 | 417 | 205 | 285 | 16.74 | tYES | N | tYES | tYES | 35 | 65 | 8536303090 | 3 | contactoresNC.png | tNO | tNO | tNO | tNO | tNO | tNO | tNO | tNO | tNO | tNO | tNO | tNO | tNO | tNO | tNO | tNO | tNO | tYES | tNO | tNO | tNO | tNO | tNO | tNO | tNO | tNO | tNO | tNO | tNO | tNO | tYES | tNO | tNO | tNO | tNO | tNO | tNO | tNO | tNO | tNO | tNO | tNO | tNO | tNO | tNO | tNO | tNO | tNO | tYES | tNO | tNO | tNO | tNO | tNO | tNO | tNO | tNO | tNO | tNO | tYES | Comutador tetrapolar armado 2xNC1-65A 48Vca | Contacteur commutateur tétrapolaire kit pré-assemblé 2xNC1-65A 48Vca | Changeover contactor assembly 2xNC1-65A 48Vac | 05/10/10 | Y | N
3528 | tYES | tNO |  | NC1-4-80-00-110 | Contactor 2NA+2NC 80A/AC3 110Vca | NC1-4-80-00-110 | #REF! | 156 | 6940092433833 | tYES | tYES | tYES | P000001 | 222796 | 1 | 12 | 344 | 290 | 338 | 19.74 | tYES | N | tYES | tYES | 31 | 75 | 8536303090 | 3 | contactoresNC.png | tNO | tNO | tNO | tNO | tNO | tNO | tNO | tNO | tNO | tYES | tNO | tNO | tNO | tNO | tNO | tNO | tNO | tNO | tNO | tNO | tNO | tNO | tNO | tNO | tNO | tNO | tNO | tNO | tNO | tNO | tYES | tNO | tNO | tNO | tNO | tNO | tNO | tNO | tYES | tNO | tNO | tNO | tNO | tNO | tNO | tNO | tNO | tNO | tNO | tNO | tNO | tNO | tNO | tNO | tNO | tNO | tNO | tNO | tNO | tYES | Contactor 4P 80A/AC3 0NA/0NC 110Vca | Contacteur 80A/AC3 1NO+1NF 110Vca | Contactor 2NA+2NC 80A/AC3 110Vac | 05/10/10 | Y | N
3529 | tYES | tNO |  | NC1-4-80-00-230 | Contactor 4P 80A/AC3 0NA/0NC 230Vca | NC1-4-80-00-230 | #REF! | 156 | 6940092433925 | tYES | tYES | tYES | P000001 | 222805 | 1 | 12 | 344 | 290 | 338 | 19.74 | tYES | N | tYES | tYES | 31 | 75 | 8536303090 | 3 | contactoresNC.png | tNO | tNO | tNO | tNO | tNO | tNO | tNO | tNO | tNO | tYES | tNO | tNO | tNO | tNO | tNO | tNO | tNO | tNO | tNO | tNO | tNO | tNO | tNO | tNO | tNO | tNO | tNO | tNO | tNO | tNO | tYES | tNO | tNO | tNO | tNO | tNO | tNO | tNO | tYES | tNO | tNO | tNO | tNO | tNO | tNO | tNO | tNO | tNO | tNO | tNO | tNO | tNO | tNO | tNO | tNO | tNO | tNO | tNO | tNO | tYES | Contactor 4P 80A/AC3 0NA/0NC 230Vca | Contacteur 4P 80A/AC3 0NA/0NC 230Vca | Contactor 4P 80A/AC3 0NO/0NC 230Vac | 05/10/10 | Y | N
3530 | tYES | tNO |  | NC1-4-80-00-24 | Contactor 4P 80A/AC3 0NA/0NC 24Vca | NC1-4-80-00-24 | #REF! | 156 | 6940092433987 | tYES | tYES | tYES | P000001 | 222811 | 1 | 12 | 344 | 290 | 338 | 19.74 | tYES | N | tYES | tYES | 31 | 75 | 8536303090 | 3 | contactoresNC.png | tNO | tNO | tNO | tNO | tNO | tNO | tNO | tNO | tNO | tYES | tNO | tNO | tNO | tNO | tNO | tNO | tNO | tNO | tNO | tNO | tNO | tNO | tNO | tNO | tNO | tNO | tNO | tNO | tNO | tNO | tYES | tNO | tNO | tNO | tNO | tNO | tNO | tNO | tYES | tNO | tNO | tNO | tNO | tNO | tNO | tNO | tNO | tNO | tNO | tNO | tNO | tNO | tNO | tNO | tNO | tNO | tNO | tNO | tNO | tYES | Contactor 4P 80A/AC3 0NA/0NC 24Vca | Contacteur 4P 80A/AC3 0NA/0NC 24Vca | Contactor 4P 80A/AC3 0NO/0NC 24Vac | 05/10/10 | Y | N
3531 | tYES | tNO |  | NC1-4-80-00-400 | Contactor 4P 80A/AC3 0NA/0NC 400Vca | NC1-4-80-00-400 | #REF! | 156 | 6940092434045 | tYES | tYES | tYES | P000001 | 222820 | 1 | 12 | 344 | 290 | 338 | 19.74 | tYES | N | tYES | tYES | 31 | 75 | 8536303090 | 3 | contactoresNC.png | tNO | tNO | tNO | tNO | tNO | tNO | tNO | tNO | tNO | tYES | tNO | tNO | tNO | tNO | tNO | tNO | tNO | tNO | tNO | tNO | tNO | tNO | tNO | tNO | tNO | tNO | tNO | tNO | tNO | tNO | tYES | tNO | tNO | tNO | tNO | tNO | tNO | tNO | tYES | tNO | tNO | tNO | tNO | tNO | tNO | tNO | tNO | tNO | tNO | tNO | tNO | tNO | tNO | tNO | tNO | tNO | tNO | tNO | tNO | tYES | Contactor 4P 80A/AC3 0NA/0NC 400Vca | Contacteur 4P 80A/AC3 0NA/0NC 400Vca | Contactor 4P 80A/AC3 0NO/0NC 400Vac | 05/10/10 | Y | N
3532 | tYES | tNO |  | NC1-4-80-00-48 | Contactor 4P 80A/AC3 0NA/0NC 48Vca | NC1-4-80-00-48 | #REF! | 156 | 6940092434168 | tYES | tYES | tYES | P000001 | 222832 | 1 | 12 | 344 | 290 | 338 | 19.74 | tYES | N | tYES | tYES | 31 | 75 | 8536303090 | 3 | contactoresNC.png | tNO | tNO | tNO | tNO | tNO | tNO | tNO | tNO | tNO | tYES | tNO | tNO | tNO | tNO | tNO | tNO | tNO | tNO | tNO | tNO | tNO | tNO | tNO | tNO | tNO | tNO | tNO | tNO | tNO | tNO | tYES | tNO | tNO | tNO | tNO | tNO | tNO | tNO | tYES | tNO | tNO | tNO | tNO | tNO | tNO | tNO | tNO | tNO | tNO | tNO | tNO | tNO | tNO | tNO | tNO | tNO | tNO | tNO | tNO | tYES | Contactor 4P 80A/AC3 0NA/0NC 48Vca | Contacteur 4P 80A/AC3 0NA/0NC 48Vca | Contactor 4P 80A/AC3 0NO/0NC 48Vac | 05/10/10 | Y | N
3533 | tYES | tNO |  | NC1-480NC-110 | Conmutador tetrapolar montado 2xNC1-80A 110Vca | NC1-480NC-110 | #REF! | 171 | 6940092434199 | tYES | tYES | tYES | P000001 | 222838 | 1 | 6 | 447 | 228 | 331 | 20.69 | tYES | N | tYES | tYES | 35 | 65 | 8536303090 | 3 | contactoresNC.png | tNO | tNO | tNO | tNO | tNO | tNO | tNO | tNO | tNO | tNO | tNO | tNO | tNO | tNO | tNO | tNO | tNO | tYES | tNO | tNO | tNO | tNO | tNO | tNO | tNO | tNO | tNO | tNO | tNO | tNO | tYES | tNO | tNO | tNO | tNO | tNO | tNO | tNO | tNO | tNO | tNO | tNO | tNO | tNO | tNO | tNO | tNO | tNO | tYES | tNO | tNO | tNO | tNO | tNO | tNO | tNO | tNO | tNO | tNO | tYES | Comutador tetrapolar armado 2xNC1-80A 110Vca | Contacteur commutateur tétrapolaire kit pré-assemblé 2xNC1-80A 110Vca | Changeover contactor assembly 2xNC1-80A 110Vac | 05/10/10 | Y | N
3534 | tYES | tNO |  | NC1-480NC-230 | Conmutador tetrapolar montado 2xNC1-80A 230Vca | NC1-480NC-230 | #REF! | 171 | 6940092434281 | tYES | tYES | tYES | P000001 | 222847 | 1 | 6 | 447 | 228 | 331 | 20.69 | tYES | N | tYES | tYES | 35 | 65 | 8536303090 | 3 | contactoresNC.png | tNO | tNO | tNO | tNO | tNO | tNO | tNO | tNO | tNO | tNO | tNO | tNO | tNO | tNO | tNO | tNO | tNO | tYES | tNO | tNO | tNO | tNO | tNO | tNO | tNO | tNO | tNO | tNO | tNO | tNO | tYES | tNO | tNO | tNO | tNO | tNO | tNO | tNO | tNO | tNO | tNO | tNO | tNO | tNO | tNO | tNO | tNO | tNO | tYES | tNO | tNO | tNO | tNO | tNO | tNO | tNO | tNO | tNO | tNO | tYES | Comutador tetrapolar armado 2xNC1-80A 230Vca | Contacteur commutateur tétrapolaire kit pré-assemblé 2xNC1-80A 230Vca | Changeover contactor assembly 2xNC1-80A 230Vac | 05/10/10 | Y | N
3535 | tYES | tNO |  | NC1-480NC-24 | Conmutador tetrapolar montado 2xNC1-80A 24Vca | NC1-480NC-24 | #REF! | 171 | 6940092434342 | tYES | tYES | tYES | P000001 | 222853 | 1 | 6 | 447 | 228 | 331 | 20.69 | tYES | N | tYES | tYES | 35 | 65 | 8536303090 | 3 | contactoresNC.png | tNO | tNO | tNO | tNO | tNO | tNO | tNO | tNO | tNO | tNO | tNO | tNO | tNO | tNO | tNO | tNO | tNO | tYES | tNO | tNO | tNO | tNO | tNO | tNO | tNO | tNO | tNO | tNO | tNO | tNO | tYES | tNO | tNO | tNO | tNO | tNO | tNO | tNO | tNO | tNO | tNO | tNO | tNO | tNO | tNO | tNO | tNO | tNO | tYES | tNO | tNO | tNO | tNO | tNO | tNO | tNO | tNO | tNO | tNO | tYES | Comutador tetrapolar armado 2xNC1-80A 24Vca | Contacteur commutateur tétrapolaire kit pré-assemblé 2xNC1-80A 24Vca | Changeover contactor assembly 2xNC1-80A 24Vac | 05/10/10 | Y | N
3536 | tYES | tNO |  | NC1-480NC-400 | Conmutador tetrapolar montado 2xNC1-80A 400Vca | NC1-480NC-400 | #REF! | 171 | 6940092434403 | tYES | tYES | tYES | P000001 | 222862 | 1 | 6 | 447 | 228 | 331 | 20.69 | tYES | N | tYES | tYES | 35 | 65 | 8536303090 | 3 | contactoresNC.png | tNO | tNO | tNO | tNO | tNO | tNO | tNO | tNO | tNO | tNO | tNO | tNO | tNO | tNO | tNO | tNO | tNO | tYES | tNO | tNO | tNO | tNO | tNO | tNO | tNO | tNO | tNO | tNO | tNO | tNO | tYES | tNO | tNO | tNO | tNO | tNO | tNO | tNO | tNO | tNO | tNO | tNO | tNO | tNO | tNO | tNO | tNO | tNO | tYES | tNO | tNO | tNO | tNO | tNO | tNO | tNO | tNO | tNO | tNO | tYES | Comutador tetrapolar armado 2xNC1-80A 400Vca | Contacteur commutateur tétrapolaire kit pré-assemblé 2xNC1-80A 400Vca | Changeover contactor assembly 2xNC1-80A 400Vac | 05/10/10 | Y | N
3537 | tYES | tNO |  | NC1-480NC-48 | Conmutador tetrapolar montado 2xNC1-80A 48Vca | NC1-480NC-48 | #REF! | 171 | 6940092434496 | tYES | tYES | tYES | P000001 | 222874 | 1 | 6 | 447 | 228 | 331 | 20.69 | tYES | N | tYES | tYES | 35 | 65 | 8536303090 | 3 | contactoresNC.png | tNO | tNO | tNO | tNO | tNO | tNO | tNO | tNO | tNO | tNO | tNO | tNO | tNO | tNO | tNO | tNO | tNO | tYES | tNO | tNO | tNO | tNO | tNO | tNO | tNO | tNO | tNO | tNO | tNO | tNO | tYES | tNO | tNO | tNO | tNO | tNO | tNO | tNO | tNO | tNO | tNO | tNO | tNO | tNO | tNO | tNO | tNO | tNO | tYES | tNO | tNO | tNO | tNO | tNO | tNO | tNO | tNO | tNO | tNO | tYES | Comutador tetrapolar armado 2xNC1-80A 48Vca | Contacteur commutateur tétrapolaire kit pré-assemblé 2xNC1-80A 48Vca | Changeover contactor assembly 2xNC1-80A 48Vac | 05/10/10 | Y | N
3541 | tYES | tNO |  | NC1-4-95-00-110 | Contactor 4P 95A/AC3 0NA/0NC 110Vca | NC1-4-95-00-110 | #REF! | 156 | 6940092435653 | tYES | tYES | tYES | P000001 | 223017 | 1 | 12 | 344 | 290 | 338 | 19.74 | tYES | N | tYES | tYES | 31 | 75 | 8536303090 | 3 | contactoresNC.png | tNO | tNO | tNO | tNO | tNO | tNO | tNO | tNO | tNO | tYES | tNO | tNO | tNO | tNO | tNO | tNO | tNO | tNO | tNO | tNO | tNO | tNO | tNO | tNO | tNO | tNO | tNO | tNO | tNO | tNO | tYES | tNO | tNO | tNO | tNO | tNO | tNO | tNO | tYES | tNO | tNO | tNO | tNO | tNO | tNO | tNO | tNO | tNO | tNO | tNO | tNO | tNO | tNO | tNO | tNO | tNO | tNO | tNO | tNO | tYES | Contactor 4P 95A/AC3 0NA/0NC 110Vca | Contacteur 4P 95A/AC3 0NA/0NC 110Vca | Contactor 4P 95A/AC3 0NO/0NC 110Vac | 05/10/10 | Y | N
3542 | tYES | tNO |  | NC1-4-95-00-230 | Contactor 4P 95A/AC3 0NA/0NC 230Vca | NC1-4-95-00-230 | #REF! | 156 | 6940092435745 | tYES | tYES | tYES | P000001 | 223026 | 1 | 12 | 344 | 290 | 338 | 19.74 | tYES | N | tYES | tYES | 31 | 75 | 8536303090 | 3 | contactoresNC.png | tNO | tNO | tNO | tNO | tNO | tNO | tNO | tNO | tNO | tYES | tNO | tNO | tNO | tNO | tNO | tNO | tNO | tNO | tNO | tNO | tNO | tNO | tNO | tNO | tNO | tNO | tNO | tNO | tNO | tNO | tYES | tNO | tNO | tNO | tNO | tNO | tNO | tNO | tYES | tNO | tNO | tNO | tNO | tNO | tNO | tNO | tNO | tNO | tNO | tNO | tNO | tNO | tNO | tNO | tNO | tNO | tNO | tNO | tNO | tYES | Contactor 4P 95A/AC3 0NA/0NC 230Vca | Contacteur 4P 95A/AC3 0NA/0NC 230Vca | Contactor 4P 95A/AC3 0NO/0NC 230Vac | 05/10/10 | Y | N
3543 | tYES | tNO |  | NC1-4-95-00-24 | Contactor 4P 95A/AC3 0NA/0NC 24Vca | NC1-4-95-00-24 | #REF! | 156 | 6940092435806 | tYES | tYES | tYES | P000001 | 223032 | 1 | 12 | 344 | 290 | 338 | 19.74 | tYES | N | tYES | tYES | 31 | 75 | 8536303090 | 3 | contactoresNC.png | tNO | tNO | tNO | tNO | tNO | tNO | tNO | tNO | tNO | tYES | tNO | tNO | tNO | tNO | tNO | tNO | tNO | tNO | tNO | tNO | tNO | tNO | tNO | tNO | tNO | tNO | tNO | tNO | tNO | tNO | tYES | tNO | tNO | tNO | tNO | tNO | tNO | tNO | tYES | tNO | tNO | tNO | tNO | tNO | tNO | tNO | tNO | tNO | tNO | tNO | tNO | tNO | tNO | tNO | tNO | tNO | tNO | tNO | tNO | tYES | Contactor 4P 95A/AC3 0NA/0NC 24Vca | Contacteur 4P 95A/AC3 0NA/0NC 24Vca | Contactor 4P 95A/AC3 0NO/0NC 24Vac | 05/10/10 | Y | N
3544 | tYES | tNO |  | NC1-4-95-00-400 | Contactor 4P 95A/AC3 0NA/0NC 400Vca | NC1-4-95-00-400 | #REF! | 156 | 6940092435868 | tYES | tYES | tYES | P000001 | 223041 | 1 | 12 | 344 | 290 | 338 | 19.74 | tYES | N | tYES | tYES | 31 | 75 | 8536303090 | 3 | contactoresNC.png | tNO | tNO | tNO | tNO | tNO | tNO | tNO | tNO | tNO | tYES | tNO | tNO | tNO | tNO | tNO | tNO | tNO | tNO | tNO | tNO | tNO | tNO | tNO | tNO | tNO | tNO | tNO | tNO | tNO | tNO | tYES | tNO | tNO | tNO | tNO | tNO | tNO | tNO | tYES | tNO | tNO | tNO | tNO | tNO | tNO | tNO | tNO | tNO | tNO | tNO | tNO | tNO | tNO | tNO | tNO | tNO | tNO | tNO | tNO | tYES | Contactor 4P 95A/AC3 0NA/0NC 400Vca | Contacteur 4P 95A/AC3 0NA/0NC 400Vca | Contactor 4P 95A/AC3 0NO/0NC 400Vac | 05/10/10 | Y | N
3545 | tYES | tNO |  | NC1-4-95-00-48 | Contactor 4P 95A/AC3 0NA/0NC 48Vca | NC1-4-95-00-48 | #REF! | 156 | 6940092435981 | tYES | tYES | tYES | P000001 | 223053 | 1 | 12 | 344 | 290 | 338 | 19.74 | tYES | N | tYES | tYES | 31 | 75 | 8536303090 | 3 | contactoresNC.png | tNO | tNO | tNO | tNO | tNO | tNO | tNO | tNO | tNO | tYES | tNO | tNO | tNO | tNO | tNO | tNO | tNO | tNO | tNO | tNO | tNO | tNO | tNO | tNO | tNO | tNO | tNO | tNO | tNO | tNO | tYES | tNO | tNO | tNO | tNO | tNO | tNO | tNO | tYES | tNO | tNO | tNO | tNO | tNO | tNO | tNO | tNO | tNO | tNO | tNO | tNO | tNO | tNO | tNO | tNO | tNO | tNO | tNO | tNO | tYES | Contactor 4P 95A/AC3 0NA/0NC 48Vca | Contacteur 4P 95A/AC3 0NA/0NC 48Vca | Contactor 4P 95A/AC3 0NO/0NC 48Vac | 05/10/10 | Y | N
3546 | tYES | tNO |  | NC1-495NC-110 | Conmutador tetrapolar montado 2xNC1-95A 110Vca | NC1-495NC-110 | #REF! | 171 | 6940092436018 | tYES | tYES | tYES | P000001 | 223059 | 1 | 6 | 447 | 228 | 331 | 20.69 | tYES | N | tYES | tYES | 35 | 65 | 8536303090 | 3 | contactoresNC.png | tNO | tNO | tNO | tNO | tNO | tNO | tNO | tNO | tNO | tNO | tNO | tNO | tNO | tNO | tNO | tNO | tNO | tYES | tNO | tNO | tNO | tNO | tNO | tNO | tNO | tNO | tNO | tNO | tNO | tNO | tYES | tNO | tNO | tNO | tNO | tNO | tNO | tNO | tNO | tNO | tNO | tNO | tNO | tNO | tNO | tNO | tNO | tNO | tYES | tNO | tNO | tNO | tNO | tNO | tNO | tNO | tNO | tNO | tNO | tYES | Comutador tetrapolar armado 2xNC1-95A 110Vca | Contacteur commutateur tétrapolaire kit pré-assemblé 2xNC1-95A 110Vca | Changeover contactor assembly 2xNC1-95A 110Vac | 05/10/10 | Y | N
3547 | tYES | tNO |  | NC1-495NC-230 | Conmutador tetrapolar montado 2xNC1-95A 230Vca | NC1-495NC-230 | #REF! | 171 | 6940092436100 | tYES | tYES | tYES | P000001 | 223068 | 1 | 6 | 447 | 228 | 331 | 20.69 | tYES | N | tYES | tYES | 35 | 65 | 8536303090 | 3 | contactoresNC.png | tNO | tNO | tNO | tNO | tNO | tNO | tNO | tNO | tNO | tNO | tNO | tNO | tNO | tNO | tNO | tNO | tNO | tYES | tNO | tNO | tNO | tNO | tNO | tNO | tNO | tNO | tNO | tNO | tNO | tNO | tYES | tNO | tNO | tNO | tNO | tNO | tNO | tNO | tNO | tNO | tNO | tNO | tNO | tNO | tNO | tNO | tNO | tNO | tYES | tNO | tNO | tNO | tNO | tNO | tNO | tNO | tNO | tNO | tNO | tYES | Comutador tetrapolar armado 2xNC1-95A 230Vca | Contacteur commutateur tétrapolaire kit pré-assemblé 2xNC1-95A 230Vca | Changeover contactor assembly 2xNC1-95A 230Vac | 05/10/10 | Y | N
3548 | tYES | tNO |  | NC1-495NC-24 | Conmutador tetrapolar montado 2xNC1-95A 24Vca | NC1-495NC-24 | #REF! | 171 | 6940092436162 | tYES | tYES | tYES | P000001 | 223074 | 1 | 6 | 447 | 228 | 331 | 20.69 | tYES | N | tYES | tYES | 35 | 65 | 8536303090 | 3 | contactoresNC.png | tNO | tNO | tNO | tNO | tNO | tNO | tNO | tNO | tNO | tNO | tNO | tNO | tNO | tNO | tNO | tNO | tNO | tYES | tNO | tNO | tNO | tNO | tNO | tNO | tNO | tNO | tNO | tNO | tNO | tNO | tYES | tNO | tNO | tNO | tNO | tNO | tNO | tNO | tNO | tNO | tNO | tNO | tNO | tNO | tNO | tNO | tNO | tNO | tYES | tNO | tNO | tNO | tNO | tNO | tNO | tNO | tNO | tNO | tNO | tYES | Comutador tetrapolar armado 2xNC1-95A 24Vca | Contacteur commutateur tétrapolaire kit pré-assemblé 2xNC1-95A 24Vca | Changeover contactor assembly 2xNC1-95A 24Vac | 05/10/10 | Y | N
3549 | tYES | tNO |  | NC1-495NC-400 | Conmutador tetrapolar montado 2xNC1-95A 400Vca | NC1-495NC-400 | #REF! | 171 | 6940092436223 | tYES | tYES | tYES | P000001 | 223083 | 1 | 6 | 447 | 228 | 331 | 20.69 | tYES | N | tYES | tYES | 35 | 65 | 8536303090 | 3 | contactoresNC.png | tNO | tNO | tNO | tNO | tNO | tNO | tNO | tNO | tNO | tNO | tNO | tNO | tNO | tNO | tNO | tNO | tNO | tYES | tNO | tNO | tNO | tNO | tNO | tNO | tNO | tNO | tNO | tNO | tNO | tNO | tYES | tNO | tNO | tNO | tNO | tNO | tNO | tNO | tNO | tNO | tNO | tNO | tNO | tNO | tNO | tNO | tNO | tNO | tYES | tNO | tNO | tNO | tNO | tNO | tNO | tNO | tNO | tNO | tNO | tYES | Comutador tetrapolar armado 2xNC1-95A 400Vca | Contacteur commutateur tétrapolaire kit pré-assemblé 2xNC1-95A 400Vca | Changeover contactor assembly 2xNC1-95A 400Vac | 05/10/10 | Y | N
3550 | tYES | tNO |  | NC1-495NC-48 | Conmutador tetrapolar montado 2xNC1-95A 48Vca | NC1-495NC-48 | #REF! | 171 | 6940092436315 | tYES | tYES | tYES | P000001 | 223095 | 1 | 6 | 447 | 228 | 331 | 20.69 | tYES | N | tYES | tYES | 35 | 65 | 8536303090 | 3 | contactoresNC.png | tNO | tNO | tNO | tNO | tNO | tNO | tNO | tNO | tNO | tNO | tNO | tNO | tNO | tNO | tNO | tNO | tNO | tYES | tNO | tNO | tNO | tNO | tNO | tNO | tNO | tNO | tNO | tNO | tNO | tNO | tYES | tNO | tNO | tNO | tNO | tNO | tNO | tNO | tNO | tNO | tNO | tNO | tNO | tNO | tNO | tNO | tNO | tNO | tYES | tNO | tNO | tNO | tNO | tNO | tNO | tNO | tNO | tNO | tNO | tYES | Comutador tetrapolar armado 2xNC1-95A 48Vca | Contacteur commutateur tétrapolaire kit pré-assemblé 2xNC1-95A 48Vca | Changeover contactor assembly 2xNC1-95A 48Vac | 05/10/10 | Y | N
3552 | tYES | tNO |  | NC1-8-12-00-110 | Contactor 2NA+2NC 12A/AC3 110Vca | NC1-8-12-00-110 | #REF! | 156 | 6940092421250 | tYES | tYES | tYES | P000001 | 221299 | 1 | 50 | 428 | 278 | 215 | 18.37 | tYES | N | tYES | tYES | 31 | 75 | 8536303090 | 3 | contactoresNC.png | tNO | tNO | tNO | tNO | tNO | tNO | tNO | tNO | tNO | tYES | tNO | tNO | tNO | tNO | tNO | tNO | tNO | tNO | tNO | tNO | tNO | tNO | tNO | tNO | tNO | tNO | tNO | tNO | tNO | tNO | tYES | tNO | tNO | tNO | tNO | tNO | tNO | tNO | tYES | tNO | tNO | tNO | tNO | tNO | tNO | tNO | tNO | tNO | tNO | tNO | tNO | tNO | tNO | tNO | tNO | tNO | tNO | tNO | tNO | tYES | Contactor 4P 12A/AC3 2NA/2NC 110Vca | Contacteur 2NA+2NC 12A/AC3 110Vca | Contactor 2NA+2NC 12A/AC3 110Vac | 05/10/10 | Y | N
3553 | tYES | tNO |  | NC1-8-12-00-230 | Contactor 2NA+2NC 12A/AC3 230Vca | NC1-8-12-00-230 | #REF! | 156 | 6940092421342 | tYES | tYES | tYES | P000001 | 221308 | 1 | 50 | 428 | 278 | 215 | 19.17 | tYES | N | tYES | tYES | 31 | 75 | 8536303090 | 3 | contactoresNC.png | tNO | tNO | tNO | tNO | tNO | tNO | tNO | tNO | tNO | tYES | tNO | tNO | tNO | tNO | tNO | tNO | tNO | tNO | tNO | tNO | tNO | tNO | tNO | tNO | tNO | tNO | tNO | tNO | tNO | tNO | tYES | tNO | tNO | tNO | tNO | tNO | tNO | tNO | tYES | tNO | tNO | tNO | tNO | tNO | tNO | tNO | tNO | tNO | tNO | tNO | tNO | tNO | tNO | tNO | tNO | tNO | tNO | tNO | tNO | tYES | Contactor 4P 12A/AC3 2NA/2NC 230Vca | Contacteur 2NA+2NC 12A/AC3 230Vca | Contactor 2NA+2NC 12A/AC3 230Vac | 05/10/10 | Y | N
3554 | tYES | tNO |  | NC1-8-12-00-24 | Contactor 2NA+2NC 12A/AC3 24Vca | NC1-8-12-00-24 | #REF! | 156 | 6940092421403 | tYES | tYES | tYES | P000001 | 221314 | 1 | 50 | 428 | 278 | 215 | 18.37 | tYES | N | tYES | tYES | 31 | 75 | 8536303090 | 3 | contactoresNC.png | tNO | tNO | tNO | tNO | tNO | tNO | tNO | tNO | tNO | tYES | tNO | tNO | tNO | tNO | tNO | tNO | tNO | tNO | tNO | tNO | tNO | tNO | tNO | tNO | tNO | tNO | tNO | tNO | tNO | tNO | tYES | tNO | tNO | tNO | tNO | tNO | tNO | tNO | tYES | tNO | tNO | tNO | tNO | tNO | tNO | tNO | tNO | tNO | tNO | tNO | tNO | tNO | tNO | tNO | tNO | tNO | tNO | tNO | tNO | tYES | Contactor 4P 12A/AC3 2NA/2NC 24Vca | Contacteur 2NA+2NC 12A/AC3 24Vca | Contactor 2NA+2NC 12A/AC3 24Vac | 05/10/10 | Y | N
3555 | tYES | tNO |  | NC1-8-12-00-400 | Contactor 2NA+2NC 12A/AC3 400Vca | NC1-8-12-00-400 | #REF! | 156 | 6940092421496 | tYES | tYES | tYES | P000001 | 221323 | 1 | 50 | 428 | 278 | 215 | 18.37 | tYES | N | tYES | tYES | 31 | 75 | 8536303090 | 3 | contactoresNC.png | tNO | tNO | tNO | tNO | tNO | tNO | tNO | tNO | tNO | tYES | tNO | tNO | tNO | tNO | tNO | tNO | tNO | tNO | tNO | tNO | tNO | tNO | tNO | tNO | tNO | tNO | tNO | tNO | tNO | tNO | tYES | tNO | tNO | tNO | tNO | tNO | tNO | tNO | tYES | tNO | tNO | tNO | tNO | tNO | tNO | tNO | tNO | tNO | tNO | tNO | tNO | tNO | tNO | tNO | tNO | tNO | tNO | tNO | tNO | tYES | Contactor 4P 12A/AC3 2NA/2NC 400Vca | Contacteur 2NA+2NC 12A/AC3 400Vca | Contactor 2NA+2NC 12A/AC3 400Vac | 05/10/10 | Y | N
3556 | tYES | tNO |  | NC1-8-12-00-48 | Contactor 2NA+2NC 12A/AC3 48Vca | NC1-8-12-00-48 | #REF! | 156 | 6940092421618 | tYES | tYES | tYES | P000001 | 221335 | 1 | 50 | 428 | 278 | 215 | 18.37 | tYES | N | tYES | tYES | 31 | 75 | 8536303090 | 3 | contactoresNC.png | tNO | tNO | tNO | tNO | tNO | tNO | tNO | tNO | tNO | tYES | tNO | tNO | tNO | tNO | tNO | tNO | tNO | tNO | tNO | tNO | tNO | tNO | tNO | tNO | tNO | tNO | tNO | tNO | tNO | tNO | tYES | tNO | tNO | tNO | tNO | tNO | tNO | tNO | tYES | tNO | tNO | tNO | tNO | tNO | tNO | tNO | tNO | tNO | tNO | tNO | tNO | tNO | tNO | tNO | tNO | tNO | tNO | tNO | tNO | tYES | Contactor 4P 12A/AC3 2NA/2NC 48Vca | Contacteur 2NA+2NC 12A/AC3 48Vca | Contactor 2NA+2NC 12A/AC3 48Vac | 05/10/10 | Y | N
3557 | tYES | tNO |  | NC1-8-25-00-110 | Contactor 2NA+2NC 25A/AC3 110Vca | NC1-8-25-00-110 | #REF! | 156 | 6940092425562 | tYES | tYES | tYES | P000001 | 221805 | 1 | 32 | 386 | 274 | 242 | 18.76 | tYES | N | tYES | tYES | 31 | 75 | 8536303090 | 3 | contactoresNC.png | tNO | tNO | tNO | tNO | tNO | tNO | tNO | tNO | tNO | tYES | tNO | tNO | tNO | tNO | tNO | tNO | tNO | tNO | tNO | tNO | tNO | tNO | tNO | tNO | tNO | tNO | tNO | tNO | tNO | tNO | tYES | tNO | tNO | tNO | tNO | tNO | tNO | tNO | tYES | tNO | tNO | tNO | tNO | tNO | tNO | tNO | tNO | tNO | tNO | tNO | tNO | tNO | tNO | tNO | tNO | tNO | tNO | tNO | tNO | tYES | Contactor 4P 25A/AC3 2NA/2NC 110Vca | Contacteur 2NA+2NC 25A/AC3 110Vca | Contactor 2NA+2NC 25A/AC3 110Vac | 05/10/10 | Y | N
3558 | tYES | tNO |  | NC1-8-25-00-230 | Contactor 2NA+2NC 25A/AC3 230Vca | NC1-8-25-00-230 | #REF! | 156 | 6940092425654 | tYES | tYES | tYES | P000001 | 221814 | 1 | 32 | 386 | 274 | 242 | 18.76 | tYES | N | tYES | tYES | 31 | 75 | 8536303090 | 3 | contactoresNC.png | tNO | tNO | tNO | tNO | tNO | tNO | tNO | tNO | tNO | tYES | tNO | tNO | tNO | tNO | tNO | tNO | tNO | tNO | tNO | tNO | tNO | tNO | tNO | tNO | tNO | tNO | tNO | tNO | tNO | tNO | tYES | tNO | tNO | tNO | tNO | tNO | tNO | tNO | tYES | tNO | tNO | tNO | tNO | tNO | tNO | tNO | tNO | tNO | tNO | tNO | tNO | tNO | tNO | tNO | tNO | tNO | tNO | tNO | tNO | tYES | Contactor 4P 25A/AC3 2NA/2NC 230Vca | Contacteur 2NA+2NC 25A/AC3 230Vca | Contactor 2NA+2NC 25A/AC3 230Vac | 05/10/10 | Y | N
3559 | tYES | tNO |  | NC1-8-25-00-24 | Contactor 2NA+2NC 25A/AC3 24Vca | NC1-8-25-00-24 | #REF! | 156 | 6940092425715 | tYES | tYES | tYES | P000001 | 221820 | 1 | 32 | 386 | 274 | 242 | 18.76 | tYES | N | tYES | tYES | 31 | 75 | 8536303090 | 3 | contactoresNC.png | tNO | tNO | tNO | tNO | tNO | tNO | tNO | tNO | tNO | tYES | tNO | tNO | tNO | tNO | tNO | tNO | tNO | tNO | tNO | tNO | tNO | tNO | tNO | tNO | tNO | tNO | tNO | tNO | tNO | tNO | tYES | tNO | tNO | tNO | tNO | tNO | tNO | tNO | tYES | tNO | tNO | tNO | tNO | tNO | tNO | tNO | tNO | tNO | tNO | tNO | tNO | tNO | tNO | tNO | tNO | tNO | tNO | tNO | tNO | tYES | Contactor 4P 25A/AC3 2NA/2NC 24Vca | Contacteur 2NA+2NC 25A/AC3 24Vca | Contactor 2NA+2NC 25A/AC3 24Vac | 05/10/10 | Y | N
3560 | tYES | tNO |  | NC1-8-25-00-400 | Contactor 2NA+2NC 25A/AC3 400Vca | NC1-8-25-00-400 | #REF! | 156 | 6940092425807 | tYES | tYES | tYES | P000001 | 221829 | 1 | 32 | 386 | 274 | 242 | 18.76 | tYES | N | tYES | tYES | 31 | 75 | 8536303090 | 3 | contactoresNC.png | tNO | tNO | tNO | tNO | tNO | tNO | tNO | tNO | tNO | tYES | tNO | tNO | tNO | tNO | tNO | tNO | tNO | tNO | tNO | tNO | tNO | tNO | tNO | tNO | tNO | tNO | tNO | tNO | tNO | tNO | tYES | tNO | tNO | tNO | tNO | tNO | tNO | tNO | tYES | tNO | tNO | tNO | tNO | tNO | tNO | tNO | tNO | tNO | tNO | tNO | tNO | tNO | tNO | tNO | tNO | tNO | tNO | tNO | tNO | tYES | Contactor 4P 25A/AC3 2NA/2NC 400Vca | Contacteur 2NA+2NC 25A/AC3 400Vca | Contactor 2NA+2NC 25A/AC3 400Vac | 05/10/10 | Y | N
3561 | tYES | tNO |  | NC1-8-25-00-48 | Contactor 2NA+2NC 25A/AC3 48Vca | NC1-8-25-00-48 | #REF! | 156 | 6940092425920 | tYES | tYES | tYES | P000001 | 221841 | 1 | 32 | 386 | 274 | 242 | 18.76 | tYES | N | tYES | tYES | 31 | 75 | 8536303090 | 3 | contactoresNC.png | tNO | tNO | tNO | tNO | tNO | tNO | tNO | tNO | tNO | tYES | tNO | tNO | tNO | tNO | tNO | tNO | tNO | tNO | tNO | tNO | tNO | tNO | tNO | tNO | tNO | tNO | tNO | tNO | tNO | tNO | tYES | tNO | tNO | tNO | tNO | tNO | tNO | tNO | tYES | tNO | tNO | tNO | tNO | tNO | tNO | tNO | tNO | tNO | tNO | tNO | tNO | tNO | tNO | tNO | tNO | tNO | tNO | tNO | tNO | tYES | Contactor 4P 25A/AC3 2NA/2NC 48Vca | Contacteur 2NA+2NC 25A/AC3 48Vca | Contactor 2NA+2NC 25A/AC3 48Vac | 05/10/10 | Y | N
3562 | tYES | tNO |  | NC1-8-40-00-110 | Contactor 2NA+2NC 40A/AC3 110Vca | NC1-8-40-00-110 | #REF! | 156 | 6940092429058 | tYES | tYES | tYES | P000001 | 222217 | 1 | 12 | 294 | 282 | 307 | 16.25 | tYES | N | tYES | tYES | 31 | 75 | 8536303090 | 3 | contactoresNC.png | tNO | tNO | tNO | tNO | tNO | tNO | tNO | tNO | tNO | tYES | tNO | tNO | tNO | tNO | tNO | tNO | tNO | tNO | tNO | tNO | tNO | tNO | tNO | tNO | tNO | tNO | tNO | tNO | tNO | tNO | tYES | tNO | tNO | tNO | tNO | tNO | tNO | tNO | tYES | tNO | tNO | tNO | tNO | tNO | tNO | tNO | tNO | tNO | tNO | tNO | tNO | tNO | tNO | tNO | tNO | tNO | tNO | tNO | tNO | tYES | Contactor 4P 40A/AC3 2NA/2NC 110Vca | Contacteur 2NA+2NC 40A/AC3 110Vca | Contactor 2NA+2NC 40A/AC3 110Vac | 05/10/10 | Y | N
3563 | tYES | tNO |  | NC1-8-40-00-230 | Contactor 2NA+2NC 40A/AC3 230Vca | NC1-8-40-00-230 | #REF! | 156 | 6940092429140 | tYES | tYES | tYES | P000001 | 222226 | 1 | 12 | 294 | 282 | 307 | 16.25 | tYES | N | tYES | tYES | 31 | 75 | 8536303090 | 3 | contactoresNC.png | tNO | tNO | tNO | tNO | tNO | tNO | tNO | tNO | tNO | tYES | tNO | tNO | tNO | tNO | tNO | tNO | tNO | tNO | tNO | tNO | tNO | tNO | tNO | tNO | tNO | tNO | tNO | tNO | tNO | tNO | tYES | tNO | tNO | tNO | tNO | tNO | tNO | tNO | tYES | tNO | tNO | tNO | tNO | tNO | tNO | tNO | tNO | tNO | tYES | tNO | tNO | tNO | tNO | tNO | tNO | tNO | tNO | tNO | tNO | tYES | Contactor 4P 40A/AC3 2NA/2NC 230Vca | Contacteur 2NA+2NC 40A/AC3 230Vca | Contactor 2NA+2NC 40A/AC3 230Vac | 05/10/10 | Y | N
3564 | tYES | tNO |  | NC1-8-40-00-24 | Contactor 2NA+2NC 40A/AC3 24Vca | NC1-8-40-00-24 | #REF! | 156 | 6940092429201 | tYES | tYES | tYES | P000001 | 222232 | 1 | 12 | 294 | 282 | 307 | 16.25 | tYES | N | tYES | tYES | 31 | 75 | 8536303090 | 3 | contactoresNC.png | tNO | tNO | tNO | tNO | tNO | tNO | tNO | tNO | tNO | tYES | tNO | tNO | tNO | tNO | tNO | tNO | tNO | tNO | tNO | tNO | tNO | tNO | tNO | tNO | tNO | tNO | tNO | tNO | tNO | tNO | tYES | tNO | tNO | tNO | tNO | tNO | tNO | tNO | tYES | tNO | tNO | tNO | tNO | tNO | tNO | tNO | tNO | tNO | tNO | tNO | tNO | tNO | tNO | tNO | tNO | tNO | tNO | tNO | tNO | tYES | Contactor 4P 40A/AC3 2NA/2NC 24Vca | Contacteur 2NA+2NC 40A/AC3 24Vca | Contactor 2NA+2NC 40A/AC3 24Vac | 05/10/10 | Y | N
3565 | tYES | tNO |  | NC1-8-40-00-400 | Contactor 2NA+2NC 40A/AC3 400Vca | NC1-8-40-00-400 | #REF! | 156 | 6940092429263 | tYES | tYES | tYES | P000001 | 222241 | 1 | 12 | 294 | 282 | 307 | 16.25 | tYES | N | tYES | tYES | 31 | 75 | 8536303090 | 3 | contactoresNC.png | tNO | tNO | tNO | tNO | tNO | tNO | tNO | tNO | tNO | tYES | tNO | tNO | tNO | tNO | tNO | tNO | tNO | tNO | tNO | tNO | tNO | tNO | tNO | tNO | tNO | tNO | tNO | tNO | tNO | tNO | tYES | tNO | tNO | tNO | tNO | tNO | tNO | tNO | tYES | tNO | tNO | tNO | tNO | tNO | tNO | tNO | tNO | tNO | tNO | tNO | tNO | tNO | tNO | tNO | tNO | tNO | tNO | tNO | tNO | tYES | Contactor 4P 40A/AC3 2NA/2NC 400Vca | Contacteur 2NA+2NC 40A/AC3 400Vca | Contactor 2NA+2NC 40A/AC3 400Vac | 05/10/10 | Y | N
3566 | tYES | tNO |  | NC1-8-40-00-48 | Contactor 2NA+2NC 40A/AC3 48Vca | NC1-8-40-00-48 | #REF! | 156 | 6940092429386 | tYES | tYES | tYES | P000001 | 222253 | 1 | 12 | 294 | 282 | 307 | 16.25 | tYES | N | tYES | tYES | 31 | 75 | 8536303090 | 3 | contactoresNC.png | tNO | tNO | tNO | tNO | tNO | tNO | tNO | tNO | tNO | tYES | tNO | tNO | tNO | tNO | tNO | tNO | tNO | tNO | tNO | tNO | tNO | tNO | tNO | tNO | tNO | tNO | tNO | tNO | tNO | tNO | tYES | tNO | tNO | tNO | tNO | tNO | tNO | tNO | tYES | tNO | tNO | tNO | tNO | tNO | tNO | tNO | tNO | tNO | tNO | tNO | tNO | tNO | tNO | tNO | tNO | tNO | tNO | tNO | tNO | tYES | Contactor 4P 40A/AC3 2NA/2NC 48Vca | Contacteur 2NA+2NC 40A/AC3 48Vca | Contactor 2NA+2NC 40A/AC3 48Vac | 05/10/10 | Y | N
3567 | tYES | tNO |  | NC1-8-50-00-110 | Contactor 2NA+2NC 50A/AC3 110Vca | NC1-8-50-00-110 | #REF! | 156 | 6940092430870 | tYES | tYES | tYES | P000001 | 222438 | 1 | 12 | 294 | 282 | 307 | 16.25 | tYES | N | tYES | tYES | 31 | 75 | 8536303090 | 3 | contactoresNC.png | tNO | tNO | tNO | tNO | tNO | tNO | tNO | tNO | tNO | tYES | tNO | tNO | tNO | tNO | tNO | tNO | tNO | tNO | tNO | tNO | tNO | tNO | tNO | tNO | tNO | tNO | tNO | tNO | tNO | tNO | tYES | tNO | tNO | tNO | tNO | tNO | tNO | tNO | tYES | tNO | tNO | tNO | tNO | tNO | tNO | tNO | tNO | tNO | tNO | tNO | tNO | tNO | tNO | tNO | tNO | tNO | tNO | tNO | tNO | tYES | Contactor 4P 50A/AC3 2NA/2NC 110Vca | Contacteur 2NA+2NC 50A/AC3 110Vca | Contactor 2NA+2NC 50A/AC3 110Vac | 05/10/10 | Y | N
3568 | tYES | tNO |  | NC1-8-50-00-230 | Contactor 2NA+2NC 50A/AC3 230Vca | NC1-8-50-00-230 | #REF! | 156 | 6940092430962 | tYES | tYES | tYES | P000001 | 222447 | 1 | 12 | 294 | 282 | 307 | 16.25 | tYES | N | tYES | tYES | 31 | 75 | 8536303090 | 3 | contactoresNC.png | tNO | tNO | tNO | tNO | tNO | tNO | tNO | tNO | tNO | tYES | tNO | tNO | tNO | tNO | tNO | tNO | tNO | tNO | tNO | tNO | tNO | tNO | tNO | tNO | tNO | tNO | tNO | tNO | tNO | tNO | tYES | tNO | tNO | tNO | tNO | tNO | tNO | tNO | tYES | tNO | tNO | tNO | tNO | tNO | tNO | tNO | tNO | tNO | tNO | tNO | tNO | tNO | tNO | tNO | tNO | tNO | tNO | tNO | tNO | tYES | Contactor 4P 50A/AC3 2NA/2NC 230Vca | Contacteur 2NA+2NC 50A/AC3 230Vca | Contactor 2NA+2NC 50A/AC3 230Vac | 05/10/10 | Y | N
3569 | tYES | tNO |  | NC1-8-50-00-24 | Contactor 2NA+2NC 50A/AC3 24Vca | NC1-8-50-00-24 | #REF! | 156 | 6940092431020 | tYES | tYES | tYES | P000001 | 222453 | 1 | 12 | 294 | 282 | 307 | 16.25 | tYES | N | tYES | tYES | 31 | 75 | 8536303090 | 3 | contactoresNC.png | tNO | tNO | tNO | tNO | tNO | tNO | tNO | tNO | tNO | tYES | tNO | tNO | tNO | tNO | tNO | tNO | tNO | tNO | tNO | tNO | tNO | tNO | tNO | tNO | tNO | tNO | tNO | tNO | tNO | tNO | tYES | tNO | tNO | tNO | tNO | tNO | tNO | tNO | tYES | tNO | tNO | tNO | tNO | tNO | tNO | tNO | tNO | tNO | tNO | tNO | tNO | tNO | tNO | tNO | tNO | tNO | tNO | tNO | tNO | tYES | Contactor 4P 50A/AC3 2NA/2NC 24Vca | Contacteur 2NA+2NC 50A/AC3 24Vca | Contactor 2NA+2NC 50A/AC3 24Vac | 05/10/10 | Y | N
3570 | tYES | tNO |  | NC1-8-50-00-400 | Contactor 2NA+2NC 50A/AC3 400Vca | NC1-8-50-00-400 | #REF! | 156 | 6940092431082 | tYES | tYES | tYES | P000001 | 222462 | 1 | 12 | 294 | 282 | 307 | 16.25 | tYES | N | tYES | tYES | 31 | 75 | 8536303090 | 3 | contactoresNC.png | tNO | tNO | tNO | tNO | tNO | tNO | tNO | tNO | tNO | tYES | tNO | tNO | tNO | tNO | tNO | tNO | tNO | tNO | tNO | tNO | tNO | tNO | tNO | tNO | tNO | tNO | tNO | tNO | tNO | tNO | tYES | tNO | tNO | tNO | tNO | tNO | tNO | tNO | tYES | tNO | tNO | tNO | tNO | tNO | tNO | tNO | tNO | tNO | tNO | tNO | tNO | tNO | tNO | tNO | tNO | tNO | tNO | tNO | tNO | tYES | Contactor 4P 50A/AC3 2NA/2NC 400Vca | Contacteur 2NA+2NC 50A/AC3 400Vca | Contactor 2NA+2NC 50A/AC3 400Vac | 05/10/10 | Y | N
3571 | tYES | tNO |  | NC1-8-50-00-48 | Contactor 2NA+2NC 50A/AC3 48Vca | NC1-8-50-00-48 | #REF! | 156 | 6940092431204 | tYES | tYES | tYES | P000001 | 222474 | 1 | 12 | 294 | 282 | 307 | 16.25 | tYES | N | tYES | tYES | 31 | 75 | 8536303090 | 3 | contactoresNC.png | tNO | tNO | tNO | tNO | tNO | tNO | tNO | tNO | tNO | tYES | tNO | tNO | tNO | tNO | tNO | tNO | tNO | tNO | tNO | tNO | tNO | tNO | tNO | tNO | tNO | tNO | tNO | tNO | tNO | tNO | tYES | tNO | tNO | tNO | tNO | tNO | tNO | tNO | tYES | tNO | tNO | tNO | tNO | tNO | tNO | tNO | tNO | tNO | tNO | tNO | tNO | tNO | tNO | tNO | tNO | tNO | tNO | tNO | tNO | tYES | Contactor 4P 50A/AC3 2NA/2NC 48Vca | Contacteur 2NA+2NC 50A/AC3 48Vca | Contactor 2NA+2NC 50A/AC3 48Vac | 05/10/10 | Y | N
3572 | tYES | tNO |  | NC1-8-65-00-110 | Contactor 2NA+2NC 65A/AC3 110Vca | NC1-8-65-00-110 | #REF! | 156 | 6940092432690 | tYES | tYES | tYES | P000001 | 222659 | 1 | 12 | 294 | 282 | 307 | 16.25 | tYES | N | tYES | tYES | 31 | 75 | 8536303090 | 3 | contactoresNC.png | tNO | tNO | tNO | tNO | tNO | tNO | tNO | tNO | tNO | tYES | tNO | tNO | tNO | tNO | tNO | tNO | tNO | tNO | tNO | tNO | tNO | tNO | tNO | tNO | tNO | tNO | tNO | tNO | tNO | tNO | tYES | tNO | tNO | tNO | tNO | tNO | tNO | tNO | tYES | tNO | tNO | tNO | tNO | tNO | tNO | tNO | tNO | tNO | tNO | tNO | tNO | tNO | tNO | tNO | tNO | tNO | tNO | tNO | tNO | tYES | Contactor 4P 65A/AC3 2NA/2NC 110Vca | Contacteur 2NA+2NC 65A/AC3 110Vca | Contactor 2NA+2NC 65A/AC3 110Vac | 05/10/10 | Y | N
3573 | tYES | tNO |  | NC1-8-65-00-230 | Contactor 2NA+2NC 65A/AC3 230Vca | NC1-8-65-00-230 | #REF! | 156 | 6940092432782 | tYES | tYES | tYES | P000001 | 222668 | 1 | 12 | 294 | 282 | 307 | 16.25 | tYES | N | tYES | tYES | 31 | 75 | 8536303090 | 3 | contactoresNC.png | tNO | tNO | tNO | tNO | tNO | tNO | tNO | tNO | tNO | tYES | tNO | tNO | tNO | tNO | tNO | tNO | tNO | tNO | tNO | tNO | tNO | tNO | tNO | tNO | tNO | tNO | tNO | tNO | tNO | tNO | tYES | tNO | tNO | tNO | tNO | tNO | tNO | tNO | tYES | tNO | tNO | tNO | tNO | tNO | tNO | tNO | tNO | tNO | tNO | tNO | tNO | tNO | tNO | tNO | tNO | tNO | tNO | tNO | tNO | tYES | Contactor 4P 65A/AC3 2NA/2NC 230Vca | Contacteur 2NA+2NC 65A/AC3 230Vca | Contactor 2NA+2NC 65A/AC3 230Vac | 05/10/10 | Y | N
3574 | tYES | tNO |  | NC1-8-65-00-24 | Contactor 2NA+2NC 65A/AC3 24Vca | NC1-8-65-00-24 | #REF! | 156 | 6940092432843 | tYES | tYES | tYES | P000001 | 222674 | 1 | 12 | 294 | 282 | 307 | 16.25 | tYES | N | tYES | tYES | 31 | 75 | 8536303090 | 3 | contactoresNC.png | tNO | tNO | tNO | tNO | tNO | tNO | tNO | tNO | tNO | tYES | tNO | tNO | tNO | tNO | tNO | tNO | tNO | tNO | tNO | tNO | tNO | tNO | tNO | tNO | tNO | tNO | tNO | tNO | tNO | tNO | tYES | tNO | tNO | tNO | tNO | tNO | tNO | tNO | tYES | tNO | tNO | tNO | tNO | tNO | tNO | tNO | tNO | tNO | tNO | tNO | tNO | tNO | tNO | tNO | tNO | tNO | tNO | tNO | tNO | tYES | Contactor 4P 65A/AC3 2NA/2NC 24Vca | Contacteur 2NA+2NC 65A/AC3 24Vca | Contactor 2NA+2NC 65A/AC3 24Vac | 05/10/10 | Y | N
3575 | tYES | tNO |  | NC1-8-65-00-400 | Contactor 2NA+2NC 65A/AC3 400Vca | NC1-8-65-00-400 | #REF! | 156 | 6940092432904 | tYES | tYES | tYES | P000001 | 222683 | 1 | 12 | 294 | 282 | 307 | 16.25 | tYES | N | tYES | tYES | 31 | 75 | 8536303090 | 3 | contactoresNC.png | tNO | tNO | tNO | tNO | tNO | tNO | tNO | tNO | tNO | tYES | tNO | tNO | tNO | tNO | tNO | tNO | tNO | tNO | tNO | tNO | tNO | tNO | tNO | tNO | tNO | tNO | tNO | tNO | tNO | tNO | tYES | tNO | tNO | tNO | tNO | tNO | tNO | tNO | tYES | tNO | tNO | tNO | tNO | tNO | tNO | tNO | tNO | tNO | tNO | tNO | tNO | tNO | tNO | tNO | tNO | tNO | tNO | tNO | tNO | tYES | Contactor 4P 65A/AC3 2NA/2NC 400Vca | Contacteur 2NA+2NC 65A/AC3 400Vca | Contactor 2NA+2NC 65A/AC3 400Vac | 05/10/10 | Y | N
3576 | tYES | tNO |  | NC1-8-65-00-48 | Contactor 2NA+2NC 65A/AC3 48Vca | NC1-8-65-00-48 | #REF! | 156 | 6940092433024 | tYES | tYES | tYES | P000001 | 222695 | 1 | 12 | 294 | 282 | 307 | 16.25 | tYES | N | tYES | tYES | 31 | 75 | 8536303090 | 3 | contactoresNC.png | tNO | tNO | tNO | tNO | tNO | tNO | tNO | tNO | tNO | tYES | tNO | tNO | tNO | tNO | tNO | tNO | tNO | tNO | tNO | tNO | tNO | tNO | tNO | tNO | tNO | tNO | tNO | tNO | tNO | tNO | tYES | tNO | tNO | tNO | tNO | tNO | tNO | tNO | tYES | tNO | tNO | tNO | tNO | tNO | tNO | tNO | tNO | tNO | tNO | tNO | tNO | tNO | tNO | tNO | tNO | tNO | tNO | tNO | tNO | tYES | Contactor 4P 65A/AC3 2NA/2NC 48Vca | Contacteur 2NA+2NC 65A/AC3 48Vca | Contactor 2NA+2NC 65A/AC3 48Vac | 05/10/10 | Y | N
3577 | tYES | tNO |  | NC1-8-80-00-110 | Contactor 2NA+2NC 80A/AC3 110Vca | NC1-8-80-00-110 | #REF! | 156 | 6940092434526 | tYES | tYES | tYES | P000001 | 222880 | 1 | 12 | 344 | 290 | 338 | 20.58 | tYES | N | tYES | tYES | 31 | 75 | 8536303090 | 3 | contactoresNC.png | tNO | tNO | tNO | tNO | tNO | tNO | tNO | tNO | tNO | tYES | tNO | tNO | tNO | tNO | tNO | tNO | tNO | tNO | tNO | tNO | tNO | tNO | tNO | tNO | tNO | tNO | tNO | tNO | tNO | tNO | tYES | tNO | tNO | tNO | tNO | tNO | tNO | tNO | tYES | tNO | tNO | tNO | tNO | tNO | tNO | tNO | tNO | tNO | tNO | tNO | tNO | tNO | tNO | tNO | tNO | tNO | tNO | tNO | tNO | tYES | Contactor 4P 80A/AC3 2NA/2NC 110Vca | Contacteur 2NA+2NC 80A/AC3 110Vca | Contactor 2NA+2NC 80A/AC3 110Vac | 05/10/10 | Y | N
3578 | tYES | tNO |  | NC1-8-80-00-230 | Contactor 2NA+2NC 80A/AC3 230Vca | NC1-8-80-00-230 | #REF! | 156 | 6940092434618 | tYES | tYES | tYES | P000001 | 222889 | 1 | 12 | 344 | 290 | 338 | 20.58 | tYES | N | tYES | tYES | 31 | 75 | 8536303090 | 3 | contactoresNC.png | tNO | tNO | tNO | tNO | tNO | tNO | tNO | tNO | tNO | tYES | tNO | tNO | tNO | tNO | tNO | tNO | tNO | tNO | tNO | tNO | tNO | tNO | tNO | tNO | tNO | tNO | tNO | tNO | tNO | tNO | tYES | tNO | tNO | tNO | tNO | tNO | tNO | tNO | tYES | tNO | tNO | tNO | tNO | tNO | tNO | tNO | tNO | tNO | tNO | tNO | tNO | tNO | tNO | tNO | tNO | tNO | tNO | tNO | tNO | tYES | Contactor 4P 80A/AC3 2NA/2NC 230Vca | Contacteur 2NA+2NC 80A/AC3 230Vca | Contactor 2NA+2NC 80A/AC3 230Vac | 05/10/10 | Y | N
3579 | tYES | tNO |  | NC1-8-80-00-24 | Contactor 2NA+2NC 80A/AC3 24Vca | NC1-8-80-00-24 | #REF! | 156 | 6940092434670 | tYES | tYES | tYES | P000001 | 222895 | 1 | 12 | 344 | 290 | 338 | 20.58 | tYES | N | tYES | tYES | 31 | 75 | 8536303090 | 3 | contactoresNC.png | tNO | tNO | tNO | tNO | tNO | tNO | tNO | tNO | tNO | tYES | tNO | tNO | tNO | tNO | tNO | tNO | tNO | tNO | tNO | tNO | tNO | tNO | tNO | tNO | tNO | tNO | tNO | tNO | tNO | tNO | tYES | tNO | tNO | tNO | tNO | tNO | tNO | tNO | tYES | tNO | tNO | tNO | tNO | tNO | tNO | tNO | tNO | tNO | tNO | tNO | tNO | tNO | tNO | tNO | tNO | tNO | tNO | tNO | tNO | tYES | Contactor 4P 80A/AC3 2NA/2NC 24Vca | Contacteur 2NA+2NC 80A/AC3 24Vca | Contactor 2NA+2NC 80A/AC3 24Vac | 05/10/10 | Y | N
3580 | tYES | tNO |  | NC1-8-80-00-400 | Contactor 2NA+2NC 80A/AC3 400Vca | NC1-8-80-00-400 | #REF! | 156 | 6940092434731 | tYES | tYES | tYES | P000001 | 222904 | 1 | 12 | 344 | 290 | 338 | 20.58 | tYES | N | tYES | tYES | 31 | 75 | 8536303090 | 3 | contactoresNC.png | tNO | tNO | tNO | tNO | tNO | tNO | tNO | tNO | tNO | tYES | tNO | tNO | tNO | tNO | tNO | tNO | tNO | tNO | tNO | tNO | tNO | tNO | tNO | tNO | tNO | tNO | tNO | tNO | tNO | tNO | tYES | tNO | tNO | tNO | tNO | tNO | tNO | tNO | tYES | tNO | tNO | tNO | tNO | tNO | tNO | tNO | tNO | tNO | tNO | tNO | tNO | tNO | tNO | tNO | tNO | tNO | tNO | tNO | tNO | tYES | Contactor 4P 80A/AC3 2NA/2NC 400Vca | Contacteur 2NA+2NC 80A/AC3 400Vca | Contactor 2NA+2NC 80A/AC3 400Vac | 05/10/10 | Y | N
3581 | tYES | tNO |  | NC1-8-80-00-48 | Contactor 2NA+2NC 80A/AC3 48Vca | NC1-8-80-00-48 | #REF! | 156 | 6940092434854 | tYES | tYES | tYES | P000001 | 222916 | 1 | 12 | 344 | 290 | 338 | 20.58 | tYES | N | tYES | tYES | 31 | 75 | 8536303090 | 3 | contactoresNC.png | tNO | tNO | tNO | tNO | tNO | tNO | tNO | tNO | tNO | tYES | tNO | tNO | tNO | tNO | tNO | tNO | tNO | tNO | tNO | tNO | tNO | tNO | tNO | tNO | tNO | tNO | tNO | tNO | tNO | tNO | tYES | tNO | tNO | tNO | tNO | tNO | tNO | tNO | tYES | tNO | tNO | tNO | tNO | tNO | tNO | tNO | tNO | tNO | tNO | tNO | tNO | tNO | tNO | tNO | tNO | tNO | tNO | tNO | tNO | tYES | Contactor 4P 80A/AC3 2NA/2NC 48Vca | Contacteur 2NA+2NC 80A/AC3 48Vca | Contactor 2NA+2NC 80A/AC3 48Vac | 05/10/10 | Y | N
3582 | tYES | tNO |  | NC1-8-95-00-110 | Contactor 2NA+2NC 95A/AC3 110Vca | NC1-8-95-00-110 | #REF! | 156 | 6940092436346 | tYES | tYES | tYES | P000001 | 223101 | 1 | 12 | 344 | 290 | 338 | 20.58 | tYES | N | tYES | tYES | 31 | 75 | 8536303090 | 3 | contactoresNC.png | tNO | tNO | tNO | tNO | tNO | tNO | tNO | tNO | tNO | tYES | tNO | tNO | tNO | tNO | tNO | tNO | tNO | tNO | tNO | tNO | tNO | tNO | tNO | tNO | tNO | tNO | tNO | tNO | tNO | tNO | tYES | tNO | tNO | tNO | tNO | tNO | tNO | tNO | tYES | tNO | tNO | tNO | tNO | tNO | tNO | tNO | tNO | tNO | tNO | tNO | tNO | tNO | tNO | tNO | tNO | tNO | tNO | tNO | tNO | tYES | Contactor 4P 95A/AC3 2NA/2NC 110Vca | Contacteur 2NA+2NC 95A/AC3 110Vca | Contactor 2NA+2NC 95A/AC3 110Vac | 05/10/10 | Y | N
3583 | tYES | tNO |  | NC1-8-95-00-230 | Contactor 2NA+2NC 95A/AC3 230Vca | NC1-8-95-00-230 | #REF! | 156 | 6940092436438 | tYES | tYES | tYES | P000001 | 223110 | 1 | 12 | 344 | 290 | 338 | 20.58 | tYES | N | tYES | tYES | 31 | 75 | 8536303090 | 3 | contactoresNC.png | tNO | tNO | tNO | tNO | tNO | tNO | tNO | tNO | tNO | tYES | tNO | tNO | tNO | tNO | tNO | tNO | tNO | tNO | tNO | tNO | tNO | tNO | tNO | tNO | tNO | tNO | tNO | tNO | tNO | tNO | tYES | tNO | tNO | tNO | tNO | tNO | tNO | tNO | tYES | tNO | tNO | tNO | tNO | tNO | tNO | tNO | tNO | tNO | tNO | tNO | tNO | tNO | tNO | tNO | tNO | tNO | tNO | tNO | tNO | tYES | Contactor 4P 95A/AC3 2NA/2NC 230Vca | Contacteur 2NA+2NC 95A/AC3 230Vca | Contactor 2NA+2NC 95A/AC3 230Vac | 05/10/10 | Y | N
3584 | tYES | tNO |  | NC1-8-95-00-24 | Contactor 2NA+2NC 95A/AC3 24Vca | NC1-8-95-00-24 | #REF! | 156 | 6940092436490 | tYES | tYES | tYES | P000001 | 223116 | 1 | 12 | 344 | 290 | 338 | 20.58 | tYES | N | tYES | tYES | 31 | 75 | 8536303090 | 3 | contactoresNC.png | tNO | tNO | tNO | tNO | tNO | tNO | tNO | tNO | tNO | tYES | tNO | tNO | tNO | tNO | tNO | tNO | tNO | tNO | tNO | tNO | tNO | tNO | tNO | tNO | tNO | tNO | tNO | tNO | tNO | tNO | tYES | tNO | tNO | tNO | tNO | tNO | tNO | tNO | tYES | tNO | tNO | tNO | tNO | tNO | tNO | tNO | tNO | tNO | tNO | tNO | tNO | tNO | tNO | tNO | tNO | tNO | tNO | tNO | tNO | tYES | Contactor 4P 95A/AC3 2NA/2NC 24Vca | Contacteur 2NA+2NC 95A/AC3 24Vca | Contactor 2NA+2NC 95A/AC3 24Vac | 17/12/13 | Y | N
3585 | tYES | tNO |  | NC1-8-95-00-400 | Contactor 2NA+2NC 95A/AC3 400Vca | NC1-8-95-00-400 | #REF! | 156 | 6940092436551 | tYES | tYES | tYES | P000001 | 223125 | 1 | 12 | 344 | 290 | 338 | 20.58 | tYES | N | tYES | tYES | 31 | 75 | 8536303090 | 3 | contactoresNC.png | tNO | tNO | tNO | tNO | tNO | tNO | tNO | tNO | tNO | tYES | tNO | tNO | tNO | tNO | tNO | tNO | tNO | tNO | tNO | tNO | tNO | tNO | tNO | tNO | tNO | tNO | tNO | tNO | tNO | tNO | tYES | tNO | tNO | tNO | tNO | tNO | tNO | tNO | tYES | tNO | tNO | tNO | tNO | tNO | tNO | tNO | tNO | tNO | tNO | tNO | tNO | tNO | tNO | tNO | tNO | tNO | tNO | tNO | tNO | tYES | Contactor 4P 95A/AC3 2NA/2NC 400Vca | Contacteur 2NA+2NC 95A/AC3 400Vca | Contactor 2NA+2NC 95A/AC3 400Vac | 05/10/10 | Y | N
3586 | tYES | tNO |  | NC1-8-95-00-48 | Contactor 2NA+2NC 95A/AC3 48Vca | NC1-8-95-00-48 | #REF! | 156 |  | tYES | tYES | tYES | P000001 |  | 1 | 12 | 0 | 0 | 0 | 0 | tYES | N | tYES | tYES | 31 | 75 | 8536303090 | 3 | contactoresNC.png | tNO | tNO | tNO | tNO | tNO | tNO | tNO | tNO | tNO | tYES | tNO | tNO | tNO | tNO | tNO | tNO | tNO | tNO | tNO | tNO | tNO | tNO | tNO | tNO | tNO | tNO | tNO | tNO | tNO | tNO | tYES | tNO | tNO | tNO | tNO | tNO | tNO | tNO | tYES | tNO | tNO | tNO | tNO | tNO | tNO | tNO | tNO | tNO | tNO | tNO | tNO | tNO | tNO | tNO | tNO | tNO | tNO | tNO | tNO | tYES | Contactor 4P 95A/AC3 2NA/2NC 48Vca | Contacteur 2NA+2NC 95A/AC3 48Vca | Contactor 2NA+2NC 95A/AC3 48Vac | 20/04/15 | Y | N
3589 | tYES | tNO |  | NC2-3-115-00-110 | Contactor 3P 115A/AC 0NA+0NC 110Vca | NC2-3-115-00-110 | #REF! | 156 | 6940092470616 | tYES | tYES | tYES | P000001 | 236683 | 1 | 2 | 378 | 253 | 229 | 9.1 | tYES | N | tYES | tYES | 33 | 75 | 8536303090 | 3 | contactoresNC.png | tNO | tNO | tNO | tNO | tNO | tNO | tNO | tNO | tNO | tYES | tNO | tNO | tNO | tNO | tNO | tNO | tNO | tNO | tNO | tNO | tNO | tNO | tNO | tNO | tNO | tNO | tNO | tNO | tNO | tNO | tYES | tNO | tNO | tNO | tNO | tNO | tNO | tNO | tYES | tNO | tNO | tNO | tNO | tNO | tNO | tNO | tNO | tNO | tNO | tNO | tNO | tNO | tNO | tNO | tNO | tNO | tNO | tNO | tNO | tYES | Contactor 3P 115A/AC 0NA+0NC 110Vca | Contacteur 3P 115A/AC 0NA+0NC 110Vca | Contactor 3P 115A/AC 0NO+0NC 110Vac | 05/10/10 | Y | N
3590 | tYES | tNO |  | NC2-3-115-00-230 | Contactor 3P 115A/AC 0NA+0NC 230Vca | NC2-3-115-00-230 | #REF! | 156 | 6940092470272 | tYES | tYES | tYES | P000001 | 671433 | 1 | 2 | 378 | 253 | 229 | 8.84 | tYES | N | tYES | tYES | 33 | 75 | 8536303090 | 3 | contactoresNC.png | tNO | tNO | tNO | tNO | tNO | tNO | tNO | tNO | tNO | tYES | tNO | tNO | tNO | tNO | tNO | tNO | tNO | tNO | tNO | tNO | tNO | tNO | tNO | tNO | tNO | tNO | tNO | tNO | tNO | tNO | tYES | tNO | tNO | tNO | tNO | tNO | tNO | tNO | tYES | tNO | tNO | tNO | tNO | tNO | tNO | tNO | tNO | tNO | tNO | tNO | tNO | tNO | tNO | tNO | tNO | tNO | tNO | tNO | tNO | tYES | Contactor 3P 115A/AC 0NA+0NC 230Vca | Contacteur 3P 115A/AC 0NA+0NC 230Vca | Contactor 3P 115A/AC 0NO+0NC 230Vac | 05/10/10 | Y | N
3591 | tYES | tNO |  | NC2-3-115-00-400 | Contactor 3P 115A/AC 0NA+0NC 400Vca | NC2-3-115-00-400 | #REF! | 156 | 6940092470371 | tYES | tYES | tYES | P000001 | 671690 | 1 | 2 | 378 | 253 | 229 | 8.84 | tYES | N | tYES | tYES | 33 | 75 | 8536303090 | 3 | contactoresNC.png | tNO | tNO | tNO | tNO | tNO | tNO | tNO | tNO | tNO | tYES | tNO | tNO | tNO | tNO | tNO | tNO | tNO | tNO | tNO | tNO | tNO | tNO | tNO | tNO | tNO | tNO | tNO | tNO | tNO | tNO | tYES | tNO | tNO | tNO | tNO | tNO | tNO | tNO | tYES | tNO | tNO | tNO | tNO | tNO | tNO | tNO | tNO | tNO | tNO | tNO | tNO | tNO | tNO | tNO | tNO | tNO | tNO | tNO | tNO | tYES | Contactor 3P 115A/AC 0NA+0NC 400Vca | Contacteur 3P 115A/AC 0NA+0NC 400Vca | Contactor 3P 115A/AC 0NO+0NC 400Vac | 05/10/10 | Y | N
3593 | tYES | tNO |  | NC2-3115NI-110 | Inversor tripolar montado 2xNC2-115A 110Vca | NC2-3115NI-110 | #REF! | 171 |  | tYES | tYES | tYES | P000001 |  | 1 | 1 | 0 | 0 | 0 | 0 | tYES | N | tYES | tYES | 36 | 65 | 8536303090 | 3 | contactoresNC.png | tNO | tNO | tNO | tNO | tNO | tNO | tNO | tNO | tNO | tNO | tNO | tNO | tNO | tNO | tNO | tNO | tNO | tYES | tNO | tNO | tNO | tNO | tNO | tNO | tNO | tNO | tNO | tNO | tNO | tNO | tYES | tNO | tNO | tNO | tNO | tNO | tNO | tNO | tNO | tNO | tNO | tNO | tNO | tNO | tNO | tNO | tNO | tNO | tYES | tNO | tNO | tNO | tNO | tNO | tNO | tNO | tNO | tNO | tNO | tYES | Inversor tripolar armado 2xNC2-115A 110Vca | Contacteur inverseur tripolaire kit pré-assemblé 2xNC2-115A 110Vca | Reversing contactor assembly 2xNC2-115A 110Vac | 05/10/10 | Y | N
3594 | tYES | tNO |  | NC2-3115NI-230 | Inversor tripolar montado 2xNC2-115A 230Vca | NC2-3115NI-230 | #REF! | 171 | 6940092470494 | tYES | tYES | tYES | P000001 | 236590 | 1 | 1 | 0 | 0 | 0 | 0 | tYES | N | tYES | tYES | 36 | 65 | 8536303090 | 3 | contactoresNC.png | tNO | tNO | tNO | tNO | tNO | tNO | tNO | tNO | tNO | tNO | tNO | tNO | tNO | tNO | tNO | tNO | tNO | tYES | tNO | tNO | tNO | tNO | tNO | tNO | tNO | tNO | tNO | tNO | tNO | tNO | tYES | tNO | tNO | tNO | tNO | tNO | tNO | tNO | tNO | tNO | tNO | tNO | tNO | tNO | tNO | tNO | tNO | tNO | tYES | tNO | tNO | tNO | tNO | tNO | tNO | tNO | tNO | tNO | tNO | tYES | Inversor tripolar armado 2xNC2-115A 230Vca | Contacteur 115A/AC3 Montage Horizontal 230Vca | Reversing contactor assembly 2xNC2-115A 230Vac | 05/10/10 | Y | N
3595 | tYES | tNO |  | NC2-3115NI-400 | Inversor tripolar montado 2xNC2-115A 400Vca | NC2-3115NI-400 | #REF! | 171 |  | tYES | tYES | tYES | P000001 |  | 1 | 1 | 0 | 0 | 0 | 0 | tYES | N | tYES | tYES | 36 | 65 | 8536303090 | 3 | contactoresNC.png | tNO | tNO | tNO | tNO | tNO | tNO | tNO | tNO | tNO | tNO | tNO | tNO | tNO | tNO | tNO | tNO | tNO | tYES | tNO | tNO | tNO | tNO | tNO | tNO | tNO | tNO | tNO | tNO | tNO | tNO | tYES | tNO | tNO | tNO | tNO | tNO | tNO | tNO | tNO | tNO | tNO | tNO | tNO | tNO | tNO | tNO | tNO | tNO | tYES | tNO | tNO | tNO | tNO | tNO | tNO | tNO | tNO | tNO | tNO | tYES | Inversor tripolar armado 2xNC2-115A 400Vca | Contacteur inverseur tripolaire kit pré-assemblé 2xNC2-115A 400Vca | Reversing contactor assembly 2xNC2-115A 400Vac | 05/10/10 | Y | N
3596 | tYES | tNO |  | NC2-3-150-00-110 | Contactor 3P 150A/AC 0NA+0NC 110Vca | NC2-3-150-00-110 | #REF! | 156 | 6940092470388 | tYES | tYES | tYES | P000001 | 236579 | 1 | 2 | 378 | 253 | 229 | 9.04 | tYES | N | tYES | tYES | 33 | 75 | 8536303090 | 3 | contactoresNC.png | tNO | tNO | tNO | tNO | tNO | tNO | tNO | tNO | tNO | tYES | tNO | tNO | tNO | tNO | tNO | tNO | tNO | tNO | tNO | tNO | tNO | tNO | tNO | tNO | tNO | tNO | tNO | tNO | tNO | tNO | tYES | tNO | tNO | tNO | tNO | tNO | tNO | tNO | tYES | tNO | tNO | tNO | tNO | tNO | tNO | tNO | tNO | tNO | tNO | tNO | tNO | tNO | tNO | tNO | tNO | tNO | tNO | tNO | tNO | tYES | Contactor 3P 150A/AC 0NA+0NC 110Vca | Contacteur 3P 150A/AC 0NA+0NC 110Vca | Contactor 3P 150A/AC 0NO+0NC 110Vac | 05/10/10 | Y | N
3597 | tYES | tNO |  | NC2-3-150-00-230 | Contactor 3P 150A/AC 0NA+0NC 230Vca | NC2-3-150-00-230 | #REF! | 156 | 6940092470234 | tYES | tYES | tYES | P000001 | 671398 | 1 | 2 | 378 | 253 | 229 | 9.04 | tYES | N | tYES | tYES | 33 | 75 | 8536303090 | 3 | contactoresNC.png | tNO | tNO | tNO | tNO | tNO | tNO | tNO | tNO | tNO | tYES | tNO | tNO | tNO | tNO | tNO | tNO | tNO | tNO | tNO | tNO | tNO | tNO | tNO | tNO | tNO | tNO | tNO | tNO | tNO | tNO | tYES | tNO | tNO | tNO | tNO | tNO | tNO | tNO | tYES | tNO | tNO | tNO | tNO | tNO | tNO | tNO | tNO | tNO | tNO | tNO | tNO | tNO | tNO | tNO | tNO | tNO | tNO | tNO | tNO | tYES | Contactor 3P 150A/AC 0NA+0NC 230Vca | Contacteur 3P 150A/AC 0NA+0NC 230Vca | Contactor 3P 150A/AC 0NO+0NC 230Vac | 05/10/10 | Y | N
3598 | tYES | tNO |  | NC2-3-150-00-400 | Contactor 3P 150A/AC 0NA+0NC | NC2-3-150-00-400 | #REF! | 156 | 6901800792239 | tYES | tYES | tYES | P000001 | 671691 | 1 | 2 | 378 | 253 | 229 | 9.04 | tYES | N | tYES | tYES | 33 | 75 | 8536303090 | 3 | contactoresNC.png | tNO | tNO | tNO | tNO | tNO | tNO | tNO | tNO | tNO | tYES | tNO | tNO | tNO | tNO | tNO | tNO | tNO | tNO | tNO | tNO | tNO | tNO | tNO | tNO | tNO | tNO | tNO | tNO | tNO | tNO | tYES | tNO | tNO | tNO | tNO | tNO | tNO | tNO | tYES | tNO | tNO | tNO | tNO | tNO | tNO | tNO | tNO | tNO | tNO | tNO | tNO | tNO | tNO | tNO | tNO | tNO | tNO | tNO | tNO | tYES | Contactor 3P 150A/AC 0NA+0NC 400Vca | Contacteur 3P 150A/AC 0NA+0NC | Contactor 3P 150A/AC 0NO+0NC | 05/10/10 | Y | N
3599 | tYES | tNO |  | NC2-3150NI-110 | Inversor tripolar montado 2xNC2-150A 110Vca | NC2-3150NI-110 | #REF! | 171 |  | tYES | tYES | tYES | P000001 |  | 1 | 1 | 0 | 0 | 0 | 0 | tYES | N | tYES | tYES | 36 | 65 | 8536303090 | 3 | contactoresNC.png | tNO | tNO | tNO | tNO | tNO | tNO | tNO | tNO | tNO | tNO | tNO | tNO | tNO | tNO | tNO | tNO | tNO | tYES | tNO | tNO | tNO | tNO | tNO | tNO | tNO | tNO | tNO | tNO | tNO | tNO | tYES | tNO | tNO | tNO | tNO | tNO | tNO | tNO | tNO | tNO | tNO | tNO | tNO | tNO | tNO | tNO | tNO | tNO | tYES | tNO | tNO | tNO | tNO | tNO | tNO | tNO | tNO | tNO | tNO | tYES | Inversor tripolar armado 2xNC2-150A 110Vca | Contacteur inverseur tripolaire kit pré-assemblé 2xNC2-150A 110Vca | Reversing contactor assembly 2xNC2-150A 110Vac | 05/10/10 | Y | N
3600 | tYES | tNO |  | NC2-3150NI-230 | Inversor tripolar montado 2xNC2-150A 230Vca | NC2-3150NI-230 | #REF! | 171 | 6940092470500 | tYES | tYES | tYES | P000001 | 236591 | 1 | 1 | 0 | 0 | 0 | 0 | tYES | N | tYES | tYES | 36 | 65 | 8536303090 | 3 | contactoresNC.png | tNO | tNO | tNO | tNO | tNO | tNO | tNO | tNO | tNO | tNO | tNO | tNO | tNO | tNO | tNO | tNO | tNO | tYES | tNO | tNO | tNO | tNO | tNO | tNO | tNO | tNO | tNO | tNO | tNO | tNO | tYES | tNO | tNO | tNO | tNO | tNO | tNO | tNO | tNO | tNO | tNO | tNO | tNO | tNO | tNO | tNO | tNO | tNO | tYES | tNO | tNO | tNO | tNO | tNO | tNO | tNO | tNO | tNO | tNO | tYES | Inversor tripolar armado 2xNC2-150A 230Vca | Contacteur inverseur tripolaire kit pré-assemblé 2xNC2-150A 230Vca | Reversing contactor assembly 2xNC2-150A 230Vac | 05/10/10 | Y | N
3601 | tYES | tNO |  | NC2-3150NI-400 | Inversor tripolar montado 2xNC2-150A 400Vca | NC2-3150NI-400 | #REF! | 171 |  | tYES | tYES | tYES | P000001 |  | 1 | 1 | 0 | 0 | 0 | 0 | tYES | N | tYES | tYES | 36 | 65 | 8536303090 | 3 | contactoresNC.png | tNO | tNO | tNO | tNO | tNO | tNO | tNO | tNO | tNO | tNO | tNO | tNO | tNO | tNO | tNO | tNO | tNO | tYES | tNO | tNO | tNO | tNO | tNO | tNO | tNO | tNO | tNO | tNO | tNO | tNO | tYES | tNO | tNO | tNO | tNO | tNO | tNO | tNO | tNO | tNO | tNO | tNO | tNO | tNO | tNO | tNO | tNO | tNO | tYES | tNO | tNO | tNO | tNO | tNO | tNO | tNO | tNO | tNO | tNO | tYES | Inversor tripolar armado 2xNC2-150A 400Vca | Contacteur inverseur tripolaire kit pré-assemblé 2xNC2-150A 400Vca | Reversing contactor assembly 2xNC2-150A 400Vac | 05/10/10 | Y | N
3602 | tYES | tNO |  | NC2-3-185-00-110 | Contactor 3P 185A/AC 0NA+0NC 110Vca | NC2-3-185-00-110 | #REF! | 156 | 6940092470395 | tYES | tYES | tYES | P000001 | 236580 | 1 | 2 | 378 | 253 | 229 | 10.64 | tYES | N | tYES | tYES | 33 | 75 | 8536303090 | 3 | contactoresNC.png | tNO | tNO | tNO | tNO | tNO | tNO | tNO | tNO | tNO | tYES | tNO | tNO | tNO | tNO | tNO | tNO | tNO | tNO | tNO | tNO | tNO | tNO | tNO | tNO | tNO | tNO | tNO | tNO | tNO | tNO | tYES | tNO | tNO | tNO | tNO | tNO | tNO | tNO | tYES | tNO | tNO | tNO | tNO | tNO | tNO | tNO | tNO | tNO | tNO | tNO | tNO | tNO | tNO | tNO | tNO | tNO | tNO | tNO | tNO | tYES | Contactor 3P 185A/AC 0NA+0NC 110Vca | Contacteur 3P 185A/AC 0NA+0NC 110Vca | Contactor 3P 185A/AC 0NO+0NC 110Vac | 05/10/10 | Y | N
3603 | tYES | tNO |  | NC2-3-185-00-230 | Contactor 3P 185A/AC 0NA+0NC 230Vca | NC2-3-185-00-230 | #REF! | 156 | 6940092470227 | tYES | tYES | tYES | P000001 | 671435 | 1 | 2 | 378 | 253 | 229 | 10.64 | tYES | N | tYES | tYES | 33 | 75 | 8536303090 | 3 | contactoresNC.png | tNO | tNO | tNO | tNO | tNO | tNO | tNO | tNO | tNO | tYES | tNO | tNO | tNO | tNO | tNO | tNO | tNO | tNO | tNO | tNO | tNO | tNO | tNO | tNO | tNO | tNO | tNO | tNO | tNO | tNO | tYES | tNO | tNO | tNO | tNO | tNO | tNO | tNO | tYES | tNO | tNO | tNO | tNO | tNO | tNO | tNO | tNO | tNO | tNO | tNO | tNO | tNO | tNO | tNO | tNO | tNO | tNO | tNO | tNO | tYES | Contactor 3P 185A/AC 0NA+0NC 230Vca | Contacteur 3P 185A/AC 0NA+0NC 230Vca | Contactor 3P 185A/AC 0NO+0NC 230Vac | 05/10/10 | Y | N
3604 | tYES | tNO |  | NC2-3-185-00-400 | Contactor 3P 185A/AC 0NA+0NC 400Vca | NC2-3-185-00-400 | #REF! | 156 | 6940092470401 | tYES | tYES | tYES | P000001 | 671692 | 1 | 2 | 378 | 253 | 229 | 10.64 | tYES | N | tYES | tYES | 33 | 75 | 8536303090 | 3 | contactoresNC.png | tNO | tNO | tNO | tNO | tNO | tNO | tNO | tNO | tNO | tYES | tNO | tNO | tNO | tNO | tNO | tNO | tNO | tNO | tNO | tNO | tNO | tNO | tNO | tNO | tNO | tNO | tNO | tNO | tNO | tNO | tYES | tNO | tNO | tNO | tNO | tNO | tNO | tNO | tYES | tNO | tNO | tNO | tNO | tNO | tNO | tNO | tNO | tNO | tNO | tNO | tNO | tNO | tNO | tNO | tNO | tNO | tNO | tNO | tNO | tYES | Contactor 3P 185A/AC 0NA+0NC 400Vca | Contacteur 3P 185A/AC 0NA+0NC 400Vca | Contactor 3P 185A/AC 0NO+0NC 400Vac | 05/10/10 | Y | N
3605 | tYES | tNO |  | NC2-3185NI-110 | Inversor tripolar montado 2xNC2-185A 110Vca | NC2-3185NI-110 | #REF! | 171 |  | tYES | tYES | tYES | P000001 |  | 1 | 1 | 0 | 0 | 0 | 0 | tYES | N | tYES | tYES | 36 | 65 | 8536303090 | 3 | contactoresNC.png | tNO | tNO | tNO | tNO | tNO | tNO | tNO | tNO | tNO | tNO | tNO | tNO | tNO | tNO | tNO | tNO | tNO | tYES | tNO | tNO | tNO | tNO | tNO | tNO | tNO | tNO | tNO | tNO | tNO | tNO | tYES | tNO | tNO | tNO | tNO | tNO | tNO | tNO | tNO | tNO | tNO | tNO | tNO | tNO | tNO | tNO | tNO | tNO | tYES | tNO | tNO | tNO | tNO | tNO | tNO | tNO | tNO | tNO | tNO | tYES | Inversor tripolar armado 2xNC2-185A 110Vca | Contacteur inverseur tripolaire kit pré-assemblé 2xNC2-185A 110Vca | Reversing contactor assembly 2xNC2-185A 110Vac | 05/10/10 | Y | N
3606 | tYES | tNO |  | NC2-3185NI-230 | Inversor tripolar montado 2xNC2-185A 230Vca | NC2-3185NI-230 | #REF! | 171 | 6940092470517 | tYES | tYES | tYES | P000001 | 236592 | 1 | 1 | 0 | 0 | 0 | 0 | tYES | N | tYES | tYES | 36 | 65 | 8536303090 | 3 | contactoresNC.png | tNO | tNO | tNO | tNO | tNO | tNO | tNO | tNO | tNO | tNO | tNO | tNO | tNO | tNO | tNO | tNO | tNO | tYES | tNO | tNO | tNO | tNO | tNO | tNO | tNO | tNO | tNO | tNO | tNO | tNO | tYES | tNO | tNO | tNO | tNO | tNO | tNO | tNO | tNO | tNO | tNO | tNO | tNO | tNO | tNO | tNO | tNO | tNO | tYES | tNO | tNO | tNO | tNO | tNO | tNO | tNO | tNO | tNO | tNO | tYES | Inversor tripolar armado 2xNC2-185A 230Vca | Contacteur inverseur tripolaire kit pré-assemblé 2xNC2-185A 230Vca | Reversing contactor assembly 2xNC2-185A 230Vac | 05/10/10 | Y | N
3607 | tYES | tNO |  | NC2-3185NI-400 | Inversor tripolar montado 2xNC2-185A 400Vca | NC2-3185NI-400 | #REF! | 171 |  | tYES | tYES | tYES | P000001 |  | 1 | 1 | 0 | 0 | 0 | 0 | tYES | N | tYES | tYES | 36 | 65 | 8536303090 | 3 | contactoresNC.png | tNO | tNO | tNO | tNO | tNO | tNO | tNO | tNO | tNO | tNO | tNO | tNO | tNO | tNO | tNO | tNO | tNO | tYES | tNO | tNO | tNO | tNO | tNO | tNO | tNO | tNO | tNO | tNO | tNO | tNO | tYES | tNO | tNO | tNO | tNO | tNO | tNO | tNO | tNO | tNO | tNO | tNO | tNO | tNO | tNO | tNO | tNO | tNO | tYES | tNO | tNO | tNO | tNO | tNO | tNO | tNO | tNO | tNO | tNO | tYES | Inversor tripolar armado 2xNC2-185A 400Vca | Contacteur inverseur tripolaire kit pré-assemblé 2xNC2-185A 400Vca | Reversing contactor assembly 2xNC2-185A 400Vac | 05/10/10 | Y | N
3608 | tYES | tNO |  | NC2-3-225-00-110 | Contactor 3P 225A/AC 0NA+0NC 110Vca | NC2-3-225-00-110 | #REF! | 156 | 6940092471545 | tYES | tYES | tYES | P000001 | 236978 | 1 | 2 | 458 | 239 | 252 | 11.43 | tYES | N | tYES | tYES | 33 | 75 | 8536303090 | 3 | contactoresNC.png | tNO | tNO | tNO | tNO | tNO | tNO | tNO | tNO | tNO | tYES | tNO | tNO | tNO | tNO | tNO | tNO | tNO | tNO | tNO | tNO | tNO | tNO | tNO | tNO | tNO | tNO | tNO | tNO | tNO | tNO | tYES | tNO | tNO | tNO | tNO | tNO | tNO | tNO | tYES | tNO | tNO | tNO | tNO | tNO | tNO | tNO | tNO | tNO | tNO | tNO | tNO | tNO | tNO | tNO | tNO | tNO | tNO | tNO | tNO | tYES | Contactor 3P 225A/AC 0NA+0NC 110Vca | Contacteur 3P 225A/AC 0NA+0NC 110Vca | Contactor 3P 225A/AC 0NO+0NC 110Vac | 05/10/10 | Y | N
3609 | tYES | tNO |  | NC2-3-225-00-230 | Contactor 3P 225A/AC 0NA+0NC 230Vca | NC2-3-225-00-230 | #REF! | 156 | 6940092470319 | tYES | tYES | tYES | P000001 | 671400 | 1 | 2 | 458 | 239 | 252 | 11.43 | tYES | N | tYES | tYES | 33 | 75 | 8536303090 | 3 | contactoresNC.png | tNO | tNO | tNO | tNO | tNO | tNO | tNO | tNO | tNO | tYES | tNO | tNO | tNO | tNO | tNO | tNO | tNO | tNO | tNO | tNO | tNO | tNO | tNO | tNO | tNO | tNO | tNO | tNO | tNO | tNO | tYES | tNO | tNO | tNO | tNO | tNO | tNO | tNO | tYES | tNO | tNO | tNO | tNO | tNO | tNO | tNO | tNO | tNO | tNO | tNO | tNO | tNO | tNO | tNO | tNO | tNO | tNO | tNO | tNO | tYES | Contactor 3P 225A/AC 0NA+0NC 230Vca | Contacteur 225A/AC3 230Vca | Contactor 3P 225A/AC 0NO+0NC 230Vac | 05/10/10 | Y | N
3610 | tYES | tNO |  | NC2-3-225-00-400 | Contactor 3P 225A/AC 0NA+0NC 400Vca | NC2-3-225-00-400 | #REF! | 156 | 6940092471415 | tYES | tYES | tYES | P000001 | 671693 | 1 | 2 | 458 | 239 | 252 | 11.43 | tYES | N | tYES | tYES | 33 | 75 | 8536303090 | 3 | contactoresNC.png | tNO | tNO | tNO | tNO | tNO | tNO | tNO | tNO | tNO | tYES | tNO | tNO | tNO | tNO | tNO | tNO | tNO | tNO | tNO | tNO | tNO | tNO | tNO | tNO | tNO | tNO | tNO | tNO | tNO | tNO | tYES | tNO | tNO | tNO | tNO | tNO | tNO | tNO | tYES | tNO | tNO | tNO | tNO | tNO | tNO | tNO | tNO | tNO | tNO | tNO | tNO | tNO | tNO | tNO | tNO | tNO | tNO | tNO | tNO | tYES | Contactor 3P 225A/AC 0NA+0NC 400Vca | Contacteur 3P 225A/AC 0NA+0NC 400Vca | Contactor 3P 225A/AC 0NO+0NC 400Vac | 05/10/10 | Y | N
3611 | tYES | tNO |  | NC2-3225NI-110 | Inversor tripolar montado 2xNC2-225A 110Vca | NC2-3225NI-110 | #REF! | 171 |  | tYES | tYES | tYES | P000001 |  | 1 | 1 | 0 | 0 | 0 | 0 | tYES | N | tYES | tYES | 36 | 65 | 8536303090 | 3 | contactoresNC.png | tNO | tNO | tNO | tNO | tNO | tNO | tNO | tNO | tNO | tNO | tNO | tNO | tNO | tNO | tNO | tNO | tNO | tYES | tNO | tNO | tNO | tNO | tNO | tNO | tNO | tNO | tNO | tNO | tNO | tNO | tYES | tNO | tNO | tNO | tNO | tNO | tNO | tNO | tNO | tNO | tNO | tNO | tNO | tNO | tNO | tNO | tNO | tNO | tYES | tNO | tNO | tNO | tNO | tNO | tNO | tNO | tNO | tNO | tNO | tYES | Inversor tripolar armado 2xNC2-225A 110Vca | Contacteur inverseur tripolaire kit pré-assemblé 2xNC2-225A 110Vca | Reversing contactor assembly 2xNC2-225A 110Vac | 05/10/10 | Y | N
3612 | tYES | tNO |  | NC2-3225NI-230 | Inversor tripolar montado 2xNC2-225A 230Vca | NC2-3225NI-230 | #REF! | 171 | 6940092470524 | tYES | tYES | tYES | P000001 | 236593 | 1 | 1 | 0 | 0 | 0 | 0 | tYES | N | tYES | tYES | 36 | 65 | 8536303090 | 3 | contactoresNC.png | tNO | tNO | tNO | tNO | tNO | tNO | tNO | tNO | tNO | tNO | tNO | tNO | tNO | tNO | tNO | tNO | tNO | tYES | tNO | tNO | tNO | tNO | tNO | tNO | tNO | tNO | tNO | tNO | tNO | tNO | tYES | tNO | tNO | tNO | tNO | tNO | tNO | tNO | tNO | tNO | tNO | tNO | tNO | tNO | tNO | tNO | tNO | tNO | tYES | tNO | tNO | tNO | tNO | tNO | tNO | tNO | tNO | tNO | tNO | tYES | Inversor tripolar armado 2xNC2-225A 230Vca | Contacteur inverseur tripolaire kit pré-assemblé 2xNC2-225A 230Vca | Reversing contactor assembly 2xNC2-225A 230Vac | 05/10/10 | Y | N
3613 | tYES | tNO |  | NC2-3225NI-400 | Inversor tripolar montado 2xNC2-225A 400Vca | NC2-3225NI-400 | #REF! | 171 |  | tYES | tYES | tYES | P000001 |  | 1 | 1 | 0 | 0 | 0 | 0 | tYES | N | tYES | tYES | 36 | 65 | 8536303090 | 3 | contactoresNC.png | tNO | tNO | tNO | tNO | tNO | tNO | tNO | tNO | tNO | tNO | tNO | tNO | tNO | tNO | tNO | tNO | tNO | tYES | tNO | tNO | tNO | tNO | tNO | tNO | tNO | tNO | tNO | tNO | tNO | tNO | tYES | tNO | tNO | tNO | tNO | tNO | tNO | tNO | tNO | tNO | tNO | tNO | tNO | tNO | tNO | tNO | tNO | tNO | tYES | tNO | tNO | tNO | tNO | tNO | tNO | tNO | tNO | tNO | tNO | tYES | Inversor tripolar armado 2xNC2-225A 400Vca | Contacteur inverseur tripolaire kit pré-assemblé 2xNC2-225A 400Vca | Reversing contactor assembly 2xNC2-225A 400Vac | 05/10/10 | Y | N
3614 | tYES | tNO |  | NC2-3-265-00-110 | Contactor 3P 265A/AC 0NA+0NC 110Vca | NC2-3-265-00-110 | #REF! | 156 | 6940092471835 | tYES | tYES | tYES | P000001 | 237026 | 1 | 2 | 478 | 281 | 278 | 17.16 | tYES | N | tYES | tYES | 33 | 75 | 8536303090 | 3 | contactoresNC.png | tNO | tNO | tNO | tNO | tNO | tNO | tNO | tNO | tNO | tYES | tNO | tNO | tNO | tNO | tNO | tNO | tNO | tNO | tNO | tNO | tNO | tNO | tNO | tNO | tNO | tNO | tNO | tNO | tNO | tNO | tYES | tNO | tNO | tNO | tNO | tNO | tNO | tNO | tYES | tNO | tNO | tNO | tNO | tNO | tNO | tNO | tNO | tNO | tNO | tNO | tNO | tNO | tNO | tNO | tNO | tNO | tNO | tNO | tNO | tYES | Contactor 3P 265A/AC 0NA+0NC 110Vca | Contacteur 3P 265A/AC 0NA+0NC 110Vca | Contactor 3P 265A/AC 0NO+0NC 110Vac | 05/10/10 | Y | N
3615 | tYES | tNO |  | NC2-3-265-00-230 | Contactor 3P 265A/AC 0NA+0NC 230Vca | NC2-3-265-00-230 | #REF! | 156 | 6940092470326 | tYES | tYES | tYES | P000001 | 671402 | 1 | 2 | 478 | 281 | 278 | 17.16 | tYES | N | tYES | tYES | 33 | 75 | 8536303090 | 3 | contactoresNC.png | tNO | tNO | tNO | tNO | tNO | tNO | tNO | tNO | tNO | tYES | tNO | tNO | tNO | tNO | tNO | tNO | tNO | tNO | tNO | tNO | tNO | tNO | tNO | tNO | tNO | tNO | tNO | tNO | tNO | tNO | tYES | tNO | tNO | tNO | tNO | tNO | tNO | tNO | tYES | tNO | tNO | tNO | tNO | tNO | tNO | tNO | tNO | tNO | tNO | tNO | tNO | tNO | tNO | tNO | tNO | tNO | tNO | tNO | tNO | tYES | Contactor 3P 265A/AC 0NA+0NC 230Vca | Contacteur 265A/AC3 230Vca | Contactor 3P 265A/AC 0NO+0NC 230Vac | 05/10/10 | Y | N
3616 | tYES | tNO |  | NC2-3-265-00-400 | Contactor 3P 265A/AC 0NA+0NC 400Vca | NC2-3-265-00-400 | #REF! | 156 | 6940092470418 | tYES | tYES | tYES | P000001 | 236582 | 1 | 2 | 478 | 281 | 278 | 17.16 | tYES | N | tYES | tYES | 33 | 75 | 8536303090 | 3 | contactoresNC.png | tNO | tNO | tNO | tNO | tNO | tNO | tNO | tNO | tNO | tYES | tNO | tNO | tNO | tNO | tNO | tNO | tNO | tNO | tNO | tNO | tNO | tNO | tNO | tNO | tNO | tNO | tNO | tNO | tNO | tNO | tYES | tNO | tNO | tNO | tNO | tNO | tNO | tNO | tYES | tNO | tNO | tNO | tNO | tNO | tNO | tNO | tNO | tNO | tNO | tNO | tNO | tNO | tNO | tNO | tNO | tNO | tNO | tNO | tNO | tYES | Contactor 3P 265A/AC 0NA+0NC 400Vca | Contacteur 3P 265A/AC 0NA+0NC 400Vca | Contactor 3P 265A/AC 0NO+0NC 400Vac | 05/10/10 | Y | N
3618 | tYES | tNO |  | NC2-3265NI-110 | Inversor tripolar montado 2xNC2-265A 110Vca | NC2-3265NI-110 | #REF! | 171 |  | tYES | tYES | tYES | P000001 |  | 1 | 1 | 0 | 0 | 0 | 0 | tYES | N | tYES | tYES | 36 | 65 | 8536303090 | 3 | contactoresNC.png | tNO | tNO | tNO | tNO | tNO | tNO | tNO | tNO | tNO | tNO | tNO | tNO | tNO | tNO | tNO | tNO | tNO | tYES | tNO | tNO | tNO | tNO | tNO | tNO | tNO | tNO | tNO | tNO | tNO | tNO | tYES | tNO | tNO | tNO | tNO | tNO | tNO | tNO | tNO | tNO | tNO | tNO | tNO | tNO | tNO | tNO | tNO | tNO | tYES | tNO | tNO | tNO | tNO | tNO | tNO | tNO | tNO | tNO | tNO | tYES | Inversor tripolar armado 2xNC2-265A 110Vca | Contacteur inverseur tripolaire kit pré-assemblé 2xNC2-265A 110Vca | Reversing contactor assembly 2xNC2-265A 110Vac | 05/10/10 | Y | N
3619 | tYES | tNO |  | NC2-3265NI-230 | Inversor tripolar montado 2xNC2-265A 230Vca | NC2-3265NI-230 | #REF! | 171 | 6940092465421 | tYES | tYES | tYES | P000001 | 235992 | 1 | 1 | 595 | 285 | 350 | 22.5 | tYES | N | tYES | tYES | 36 | 65 | 8536303090 | 3 | contactoresNC.png | tNO | tNO | tNO | tNO | tNO | tNO | tNO | tNO | tNO | tNO | tNO | tNO | tNO | tNO | tNO | tNO | tNO | tYES | tNO | tNO | tNO | tNO | tNO | tNO | tNO | tNO | tNO | tNO | tNO | tNO | tYES | tNO | tNO | tNO | tNO | tNO | tNO | tNO | tNO | tNO | tNO | tNO | tNO | tNO | tNO | tNO | tNO | tNO | tYES | tNO | tNO | tNO | tNO | tNO | tNO | tNO | tNO | tNO | tNO | tYES | Inversor tripolar armado 2xNC2-265A 230Vca | Contacteur inverseur tripolaire kit pré-assemblé 2xNC2-265A 230Vca | Reversing contactor assembly 2xNC2-265A 230Vac | 05/10/10 | Y | N
3620 | tYES | tNO |  | NC2-3265NI-400 | Inversor tripolar montado 2xNC2-265A 400Vca | NC2-3265NI-400 | #REF! | 171 |  | tYES | tYES | tYES | P000001 |  | 1 | 1 | 0 | 0 | 0 | 0 | tYES | N | tYES | tYES | 36 | 65 | 8536303090 | 3 | contactoresNC.png | tNO | tNO | tNO | tNO | tNO | tNO | tNO | tNO | tNO | tNO | tNO | tNO | tNO | tNO | tNO | tNO | tNO | tYES | tNO | tNO | tNO | tNO | tNO | tNO | tNO | tNO | tNO | tNO | tNO | tNO | tYES | tNO | tNO | tNO | tNO | tNO | tNO | tNO | tNO | tNO | tNO | tNO | tNO | tNO | tNO | tNO | tNO | tNO | tYES | tNO | tNO | tNO | tNO | tNO | tNO | tNO | tNO | tNO | tNO | tYES | Inversor tripolar armado 2xNC2-265A 400Vca | Contacteur inverseur tripolaire kit pré-assemblé 2xNC2-265A 400Vca | Reversing contactor assembly 2xNC2-265A 400Vac | 05/10/10 | Y | N
3621 | tYES | tNO |  | NC2-3-330-00-110 | Contactor 3P 330A/AC 0NA+0NC 110Vca | NC2-3-330-00-110 | #REF! | 156 | 6940092465865 | tYES | tYES | tYES | P000001 | 236046 | 1 | 2 | 478 | 281 | 278 | 19.66 | tYES | N | tYES | tYES | 33 | 75 | 8536303090 | 3 | contactoresNC.png | tNO | tNO | tNO | tNO | tNO | tNO | tNO | tNO | tNO | tYES | tNO | tNO | tNO | tNO | tNO | tNO | tNO | tNO | tNO | tNO | tNO | tNO | tNO | tNO | tNO | tNO | tNO | tNO | tNO | tNO | tYES | tNO | tNO | tNO | tNO | tNO | tNO | tNO | tYES | tNO | tNO | tNO | tNO | tNO | tNO | tNO | tNO | tNO | tNO | tNO | tNO | tNO | tNO | tNO | tNO | tNO | tNO | tNO | tNO | tYES | Contactor 3P 330A/AC 0NA+0NC 110Vca | Contacteur 3P 330A/AC 0NA+0NC 110Vca | Contactor 3P 330A/AC 0NO+0NC 110Vac | 05/10/10 | Y | N
3622 | tYES | tNO |  | NC2-3-330-00-230 | Contactor 3P 330A/AC 0NA+0NC 230Vca | NC2-3-330-00-230 | #REF! | 156 | 6940092465988 | tYES | tYES | tYES | P000001 | 236058 | 1 | 2 | 478 | 281 | 278 | 19.66 | tYES | N | tYES | tYES | 33 | 75 | 8536303090 | 3 | contactoresNC.png | tNO | tNO | tNO | tNO | tNO | tNO | tNO | tNO | tNO | tYES | tNO | tNO | tNO | tNO | tNO | tNO | tNO | tNO | tNO | tNO | tNO | tNO | tNO | tNO | tNO | tNO | tNO | tNO | tNO | tNO | tYES | tNO | tNO | tNO | tNO | tNO | tNO | tNO | tYES | tNO | tNO | tNO | tNO | tNO | tNO | tNO | tNO | tNO | tNO | tNO | tNO | tNO | tNO | tNO | tNO | tNO | tNO | tNO | tNO | tYES | Contactor 3P 330A/AC 0NA+0NC 230Vca | Contacteur 3P 330A/AC 0NA+0NC 230Vca | Contactor 3P 330A/AC 0NO+0NC 230Vac | 05/10/10 | Y | N
3623 | tYES | tNO |  | NC2-3-330-00-400 | Contactor 3P 330A/AC 0NA+0NC 400Vca | NC2-3-330-00-400 | #REF! | 156 | 6940092466077 | tYES | tYES | tYES | P000001 | 236067 | 1 | 2 | 478 | 281 | 278 | 19.66 | tYES | N | tYES | tYES | 33 | 75 | 8536303090 | 3 | contactoresNC.png | tNO | tNO | tNO | tNO | tNO | tNO | tNO | tNO | tNO | tYES | tNO | tNO | tNO | tNO | tNO | tNO | tNO | tNO | tNO | tNO | tNO | tNO | tNO | tNO | tNO | tNO | tNO | tNO | tNO | tNO | tYES | tNO | tNO | tNO | tNO | tNO | tNO | tNO | tYES | tNO | tNO | tNO | tNO | tNO | tNO | tNO | tNO | tNO | tNO | tNO | tNO | tNO | tNO | tNO | tNO | tNO | tNO | tNO | tNO | tYES | Contactor 3P 330A/AC 0NA+0NC 400Vca | Contacteur 3P 330A/AC 0NA+0NC 400Vca | Contactor 3P 330A/AC 0NO+0NC 400Vac | 05/10/10 | Y | N
3624 | tYES | tNO |  | NC2-3330NI-110 | Inversor tripolar montado 2xNC2-330A 110Vca | NC2-3330NI-110 | #REF! | 171 |  | tYES | tYES | tYES | P000001 |  | 1 | 1 | 0 | 0 | 0 | 0 | tYES | N | tYES | tYES | 36 | 65 | 8536303090 | 3 | contactoresNC.png | tNO | tNO | tNO | tNO | tNO | tNO | tNO | tNO | tNO | tNO | tNO | tNO | tNO | tNO | tNO | tNO | tNO | tYES | tNO | tNO | tNO | tNO | tNO | tNO | tNO | tNO | tNO | tNO | tNO | tNO | tYES | tNO | tNO | tNO | tNO | tNO | tNO | tNO | tNO | tNO | tNO | tNO | tNO | tNO | tNO | tNO | tNO | tNO | tYES | tNO | tNO | tNO | tNO | tNO | tNO | tNO | tNO | tNO | tNO | tYES | Inversor tripolar armado 2xNC2-330A 110Vca | Contacteur inverseur tripolaire kit pré-assemblé 2xNC2-330A 110Vca | Reversing contactor assembly 2xNC2-330A 110Vac | 05/10/10 | Y | N
3625 | tYES | tNO |  | NC2-3330NI-230 | Inversor tripolar montado 2xNC2-330A 230Vca | NC2-3330NI-230 | #REF! | 171 | 6940092466220 | tYES | tYES | tYES | P000001 | 236082 | 1 | 1 | 595 | 285 | 350 | 22.5 | tYES | N | tYES | tYES | 36 | 65 | 8536303090 | 3 | contactoresNC.png | tNO | tNO | tNO | tNO | tNO | tNO | tNO | tNO | tNO | tNO | tNO | tNO | tNO | tNO | tNO | tNO | tNO | tYES | tNO | tNO | tNO | tNO | tNO | tNO | tNO | tNO | tNO | tNO | tNO | tNO | tYES | tNO | tNO | tNO | tNO | tNO | tNO | tNO | tNO | tNO | tNO | tNO | tNO | tNO | tNO | tNO | tNO | tNO | tYES | tNO | tNO | tNO | tNO | tNO | tNO | tNO | tNO | tNO | tNO | tYES | Inversor tripolar armado 2xNC2-330A 230Vca | Contacteur inverseur tripolaire kit pré-assemblé 2xNC2-330A 230Vca | Reversing contactor assembly 2xNC2-330A 230Vac | 05/10/10 | Y | N
3626 | tYES | tNO |  | NC2-3330NI-400 | Inversor tripolar montado 2xNC2-330A 400Vca | NC2-3330NI-400 | #REF! | 171 |  | tYES | tYES | tYES | P000001 |  | 1 | 1 | 0 | 0 | 0 | 0 | tYES | N | tYES | tYES | 36 | 65 | 8536303090 | 3 | contactoresNC.png | tNO | tNO | tNO | tNO | tNO | tNO | tNO | tNO | tNO | tNO | tNO | tNO | tNO | tNO | tNO | tNO | tNO | tYES | tNO | tNO | tNO | tNO | tNO | tNO | tNO | tNO | tNO | tNO | tNO | tNO | tYES | tNO | tNO | tNO | tNO | tNO | tNO | tNO | tNO | tNO | tNO | tNO | tNO | tNO | tNO | tNO | tNO | tNO | tYES | tNO | tNO | tNO | tNO | tNO | tNO | tNO | tNO | tNO | tNO | tYES | Inversor tripolar armado 2xNC2-330A 400Vca | Contacteur inverseur tripolaire kit pré-assemblé 2xNC2-330A 400Vca | Reversing contactor assembly 2xNC2-330A 400Vac | 05/10/10 | Y | N
3627 | tYES | tNO |  | NC2-3-400-00-110 | Contactor 3P 400A/AC 0NA+0NC 110Vca | NC2-3-400-00-110 | #REF! | 156 | 6940092466855 | tYES | tYES | tYES | P000001 | 236145 | 1 | 2 | 478 | 281 | 278 | 19.86 | tYES | N | tYES | tYES | 33 | 75 | 8536303090 | 3 | contactoresNC.png | tNO | tNO | tNO | tNO | tNO | tNO | tNO | tNO | tNO | tYES | tNO | tNO | tNO | tNO | tNO | tNO | tNO | tNO | tNO | tNO | tNO | tNO | tNO | tNO | tNO | tNO | tNO | tNO | tNO | tNO | tYES | tNO | tNO | tNO | tNO | tNO | tNO | tNO | tYES | tNO | tNO | tNO | tNO | tNO | tNO | tNO | tNO | tNO | tNO | tNO | tNO | tNO | tNO | tNO | tNO | tNO | tNO | tNO | tNO | tYES | Contactor 3P 400A/AC 0NA+0NC 110Vca | Contacteur 3P 400A/AC 0NA+0NC 110Vca | Contactor 3P 400A/AC 0NO+0NC 110Vac | 05/10/10 | Y | N
3628 | tYES | tNO |  | NC2-3-400-00-230 | Contactor 3P 400A/AC 0NA+0NC 230Vca | NC2-3-400-00-230 | #REF! | 156 | 6940092466978 | tYES | tYES | tYES | P000001 | 236157 | 1 | 2 | 478 | 281 | 278 | 19.86 | tYES | N | tYES | tYES | 33 | 75 | 8536303090 | 3 | contactoresNC.png | tNO | tNO | tNO | tNO | tNO | tNO | tNO | tNO | tNO | tYES | tNO | tNO | tNO | tNO | tNO | tNO | tNO | tNO | tNO | tNO | tNO | tNO | tNO | tNO | tNO | tNO | tNO | tNO | tNO | tNO | tYES | tNO | tNO | tNO | tNO | tNO | tNO | tNO | tYES | tNO | tNO | tNO | tNO | tNO | tNO | tNO | tNO | tNO | tNO | tNO | tNO | tNO | tNO | tNO | tNO | tNO | tNO | tNO | tNO | tYES | Contactor 3P 400A/AC 0NA+0NC 230Vca | Contacteur 400A/AC3 230Vca | Contactor 3P 400A/AC 0NO+0NC 230Vac | 05/10/10 | Y | N
3629 | tYES | tNO |  | NC2-3-400-00-400 | Contactor 3P 400A/AC 0NA+0NC 400Vca | NC2-3-400-00-400 | #REF! | 156 | 6940092467067 | tYES | tYES | tYES | P000001 | 236166 | 1 | 2 | 478 | 281 | 278 | 19.86 | tYES | N | tYES | tYES | 33 | 75 | 8536303090 | 3 | contactoresNC.png | tNO | tNO | tNO | tNO | tNO | tNO | tNO | tNO | tNO | tYES | tNO | tNO | tNO | tNO | tNO | tNO | tNO | tNO | tNO | tNO | tNO | tNO | tNO | tNO | tNO | tNO | tNO | tNO | tNO | tNO | tYES | tNO | tNO | tNO | tNO | tNO | tNO | tNO | tYES | tNO | tNO | tNO | tNO | tNO | tNO | tNO | tNO | tNO | tNO | tNO | tNO | tNO | tNO | tNO | tNO | tNO | tNO | tNO | tNO | tYES | Contactor 3P 400A/AC 0NA+0NC 400Vca | Contacteur 3P 400A/AC 0NA+0NC 400Vca | Contactor 3P 400A/AC 0NO+0NC 400Vac | 05/10/10 | Y | N
3630 | tYES | tNO |  | NC2-3400NI-110 | Inversor tripolar montado 2xNC2-400A 110Vca | NC2-3400NI-110 | #REF! | 171 |  | tYES | tYES | tYES | P000001 |  | 1 | 1 | 0 | 0 | 0 | 0 | tYES | N | tYES | tYES | 36 | 65 | 8536303090 | 3 | contactoresNC.png | tNO | tNO | tNO | tNO | tNO | tNO | tNO | tNO | tNO | tNO | tNO | tNO | tNO | tNO | tNO | tNO | tNO | tYES | tNO | tNO | tNO | tNO | tNO | tNO | tNO | tNO | tNO | tNO | tNO | tNO | tYES | tNO | tNO | tNO | tNO | tNO | tNO | tNO | tNO | tNO | tNO | tNO | tNO | tNO | tNO | tNO | tNO | tNO | tYES | tNO | tNO | tNO | tNO | tNO | tNO | tNO | tNO | tNO | tNO | tYES | Inversor tripolar armado 2xNC2-400A 110Vca | Contacteur inverseur tripolaire kit pré-assemblé 2xNC2-400A 110Vca | Reversing contactor assembly 2xNC2-400A 110Vac | 05/10/10 | Y | N
3631 | tYES | tNO |  | NC2-3400NI-230 | Inversor tripolar montado 2xNC2-400A 230Vca | NC2-3400NI-230 | #REF! | 171 | 6940092467210 | tYES | tYES | tYES | P000001 | 236182 | 1 | 1 | 625 | 285 | 355 | 26.9 | tYES | N | tYES | tYES | 36 | 65 | 8536303090 | 3 | contactoresNC.png | tNO | tNO | tNO | tNO | tNO | tNO | tNO | tNO | tNO | tNO | tNO | tNO | tNO | tNO | tNO | tNO | tNO | tYES | tNO | tNO | tNO | tNO | tNO | tNO | tNO | tNO | tNO | tNO | tNO | tNO | tYES | tNO | tNO | tNO | tNO | tNO | tNO | tNO | tNO | tNO | tNO | tNO | tNO | tNO | tNO | tNO | tNO | tNO | tYES | tNO | tNO | tNO | tNO | tNO | tNO | tNO | tNO | tNO | tNO | tYES | Inversor tripolar armado 2xNC2-400A 230Vca | Contacteur inverseur tripolaire kit pré-assemblé 2xNC2-400A 230Vca | Reversing contactor assembly 2xNC2-400A 230Vac | 05/10/10 | Y | N
3632 | tYES | tNO |  | NC2-3400NI-400 | Inversor tripolar montado 2xNC2-400A 400Vca | NC2-3400NI-400 | #REF! | 171 |  | tYES | tYES | tYES | P000001 |  | 1 | 1 | 0 | 0 | 0 | 0 | tYES | N | tYES | tYES | 36 | 65 | 8536303090 | 3 | contactoresNC.png | tNO | tNO | tNO | tNO | tNO | tNO | tNO | tNO | tNO | tNO | tNO | tNO | tNO | tNO | tNO | tNO | tNO | tYES | tNO | tNO | tNO | tNO | tNO | tNO | tNO | tNO | tNO | tNO | tNO | tNO | tYES | tNO | tNO | tNO | tNO | tNO | tNO | tNO | tNO | tNO | tNO | tNO | tNO | tNO | tNO | tNO | tNO | tNO | tYES | tNO | tNO | tNO | tNO | tNO | tNO | tNO | tNO | tNO | tNO | tYES | Inversor tripolar armado 2xNC2-400A 400Vca | Contacteur inverseur tripolaire kit pré-assemblé 2xNC2-400A 400Vca | Reversing contactor assembly 2xNC2-400A 400Vac | 05/10/10 | Y | N
3633 | tYES | tNO |  | NC2-3-500-00-110 | Contactor 3P 500A/AC 0NA+0NC 110Vca | NC2-3-500-00-110 | #REF! | 156 | 6940092467845 | tYES | tYES | tYES | P000001 | 236245 | 1 | 1 | 299 | 291 | 302 | 12.27 | tYES | N | tYES | tYES | 33 | 75 | 8536303090 | 3 | contactoresNC.png | tNO | tNO | tNO | tNO | tNO | tNO | tNO | tNO | tNO | tYES | tNO | tNO | tNO | tNO | tNO | tNO | tNO | tNO | tNO | tNO | tNO | tNO | tNO | tNO | tNO | tNO | tNO | tNO | tNO | tNO | tYES | tNO | tNO | tNO | tNO | tNO | tNO | tNO | tYES | tNO | tNO | tNO | tNO | tNO | tNO | tNO | tNO | tNO | tNO | tNO | tNO | tNO | tNO | tNO | tNO | tNO | tNO | tNO | tNO | tYES | Contactor 3P 500A/AC 0NA+0NC 110Vca | Contacteur 3P 500A/AC 0NA+0NC 110Vca | Contactor 3P 500A/AC 0NO+0NC 110Vac | 05/10/10 | Y | N
3634 | tYES | tNO |  | NC2-3-500-00-230 | Contactor 3P 500A/AC 0NA+0NC 230Vca | NC2-3-500-00-230 | #REF! | 156 | 6940092470425 | tYES | tYES | tYES | P000001 | 236583 | 1 | 1 | 299 | 291 | 302 | 12.27 | tYES | N | tYES | tYES | 33 | 75 | 8536303090 | 3 | contactoresNC.png | tNO | tNO | tNO | tNO | tNO | tNO | tNO | tNO | tNO | tYES | tNO | tNO | tNO | tNO | tNO | tNO | tNO | tNO | tNO | tNO | tNO | tNO | tNO | tNO | tNO | tNO | tNO | tNO | tNO | tNO | tYES | tNO | tNO | tNO | tNO | tNO | tNO | tNO | tYES | tNO | tNO | tNO | tNO | tNO | tNO | tNO | tNO | tNO | tNO | tNO | tNO | tNO | tNO | tNO | tNO | tNO | tNO | tNO | tNO | tYES | Contactor 3P 500A/AC 0NA+0NC 230Vca | Contacteur 500A/AC3 230Vca | Contactor 3P 500A/AC 0NO+0NC 230Vac | 05/10/10 | Y | N
3635 | tYES | tNO |  | NC2-3-500-00-400 | Contactor 3P 500A/AC 0NA+0NC 400Vca | NC2-3-500-00-400 | #REF! | 156 | 6940092468040 | tYES | tYES | tYES | P000001 | 236265 | 1 | 1 | 299 | 291 | 302 | 12.27 | tYES | N | tYES | tYES | 33 | 75 | 8536303090 | 3 | contactoresNC.png | tNO | tNO | tNO | tNO | tNO | tNO | tNO | tNO | tNO | tYES | tNO | tNO | tNO | tNO | tNO | tNO | tNO | tNO | tNO | tNO | tNO | tNO | tNO | tNO | tNO | tNO | tNO | tNO | tNO | tNO | tYES | tNO | tNO | tNO | tNO | tNO | tNO | tNO | tYES | tNO | tNO | tNO | tNO | tNO | tNO | tNO | tNO | tNO | tNO | tNO | tNO | tNO | tNO | tNO | tNO | tNO | tNO | tNO | tNO | tYES | Contactor 3P 500A/AC 0NA+0NC 400Vca | Contacteur 3P 500A/AC 0NA+0NC 400Vca | Contactor 3P 500A/AC 0NO+0NC 400Vac | 05/10/10 | Y | N
3636 | tYES | tNO |  | NC2-3500NI-110 | Inversor tripolar montado 2xNC2-500A 110Vca | NC2-3500NI-110 | #REF! | 171 |  | tYES | tYES | tYES | P000001 |  | 1 | 1 | 0 | 0 | 0 | 0 | tYES | N | tYES | tYES | 36 | 65 | 8536303090 | 3 | contactoresNC.png | tNO | tNO | tNO | tNO | tNO | tNO | tNO | tNO | tNO | tNO | tNO | tNO | tNO | tNO | tNO | tNO | tNO | tYES | tNO | tNO | tNO | tNO | tNO | tNO | tNO | tNO | tNO | tNO | tNO | tNO | tYES | tNO | tNO | tNO | tNO | tNO | tNO | tNO | tNO | tNO | tNO | tNO | tNO | tNO | tNO | tNO | tNO | tNO | tYES | tNO | tNO | tNO | tNO | tNO | tNO | tNO | tNO | tNO | tNO | tYES | Inversor tripolar armado 2xNC2-500A 110Vca | Contacteur inverseur tripolaire kit pré-assemblé 2xNC2-500A 110Vca | Reversing contactor assembly 2xNC2-500A 110Vac | 05/10/10 | Y | N
3637 | tYES | tNO |  | NC2-3500NI-230 | Inversor tripolar montado 2xNC2-500A 230Vca | NC2-3500NI-230 | #REF! | 171 | 6940092468194 | tYES | tYES | tYES | P000001 | 236280 | 1 | 1 | 650 | 330 | 370 | 29.9 | tYES | N | tYES | tYES | 36 | 65 | 8536303090 | 3 | contactoresNC.png | tNO | tNO | tNO | tNO | tNO | tNO | tNO | tNO | tNO | tNO | tNO | tNO | tNO | tNO | tNO | tNO | tNO | tYES | tNO | tNO | tNO | tNO | tNO | tNO | tNO | tNO | tNO | tNO | tNO | tNO | tYES | tNO | tNO | tNO | tNO | tNO | tNO | tNO | tNO | tNO | tNO | tNO | tNO | tNO | tNO | tNO | tNO | tNO | tYES | tNO | tNO | tNO | tNO | tNO | tNO | tNO | tNO | tNO | tNO | tYES | Inversor tripolar armado 2xNC2-500A 230Vca | Contacteur inverseur tripolaire kit pré-assemblé 2xNC2-500A 230Vca | Reversing contactor assembly 2xNC2-500A 230Vac | 05/10/10 | Y | N
3638 | tYES | tNO |  | NC2-3500NI-400 | Inversor tripolar montado 2xNC2-500A 400Vca | NC2-3500NI-400 | #REF! | 171 |  | tYES | tYES | tYES | P000001 |  | 1 | 1 | 0 | 0 | 0 | 0 | tYES | N | tYES | tYES | 36 | 65 | 8536303090 | 3 | contactoresNC.png | tNO | tNO | tNO | tNO | tNO | tNO | tNO | tNO | tNO | tNO | tNO | tNO | tNO | tNO | tNO | tNO | tNO | tYES | tNO | tNO | tNO | tNO | tNO | tNO | tNO | tNO | tNO | tNO | tNO | tNO | tYES | tNO | tNO | tNO | tNO | tNO | tNO | tNO | tNO | tNO | tNO | tNO | tNO | tNO | tNO | tNO | tNO | tNO | tYES | tNO | tNO | tNO | tNO | tNO | tNO | tNO | tNO | tNO | tNO | tYES | Inversor tripolar armado 2xNC2-500A 400Vca | Contacteur inverseur tripolaire kit pré-assemblé 2xNC2-500A 400Vca | Reversing contactor assembly 2xNC2-500A 400Vac | 05/10/10 | Y | N
3639 | tYES | tNO |  | NC2-3-630-00-110 | Contactor 3P 630A/AC 0NA+0NC 110Vca | NC2-3-630-00-110 | #REF! | 156 | 6940092468347 | tYES | tYES | tYES | P000001 | 236295 | 1 | 1 | 405 | 395 | 390 | 21.3 | tYES | N | tYES | tYES | 33 | 75 | 8536303090 | 3 | contactoresNC.png | tNO | tNO | tNO | tNO | tNO | tNO | tNO | tNO | tNO | tYES | tNO | tNO | tNO | tNO | tNO | tNO | tNO | tNO | tNO | tNO | tNO | tNO | tNO | tNO | tNO | tNO | tNO | tNO | tNO | tNO | tYES | tNO | tNO | tNO | tNO | tNO | tNO | tNO | tYES | tNO | tNO | tNO | tNO | tNO | tNO | tNO | tNO | tNO | tNO | tNO | tNO | tNO | tNO | tNO | tNO | tNO | tNO | tNO | tNO | tYES | Contactor 3P 630A/AC 0NA+0NC 110Vca | Contacteur 3P 630A/AC 0NA+0NC 110Vca | Contactor 3P 630A/AC 0NO+0NC 110Vac | 05/10/10 | Y | N
3640 | tYES | tNO |  | NC2-3-630-00-230 | Contactor 3P 630A/AC 0NA+0NC 230Vca | NC2-3-630-00-230 | #REF! | 156 | 6940092468460 | tYES | tYES | tYES | P000001 | 236307 | 1 | 1 | 405 | 395 | 390 | 21.3 | tYES | N | tYES | tYES | 33 | 75 | 8536303090 | 3 | contactoresNC.png | tNO | tNO | tNO | tNO | tNO | tNO | tNO | tNO | tNO | tYES | tNO | tNO | tNO | tNO | tNO | tNO | tNO | tNO | tNO | tNO | tNO | tNO | tNO | tNO | tNO | tNO | tNO | tNO | tNO | tNO | tYES | tNO | tNO | tNO | tNO | tNO | tNO | tNO | tYES | tNO | tNO | tNO | tNO | tNO | tNO | tNO | tNO | tNO | tNO | tNO | tNO | tNO | tNO | tNO | tNO | tNO | tNO | tNO | tNO | tYES | Contactor 3P 630A/AC 0NA+0NC 230Vca | Contacteur 630A/AC3 230Vca | Contactor 3P 630A/AC 0NO+0NC 230Vac | 05/10/10 | Y | N
3641 | tYES | tNO |  | NC2-3-630-00-400 | Contactor 3P 630A/AC 0NA+0NC 400Vca | NC2-3-630-00-400 | #REF! | 156 | 6940092468552 | tYES | tYES | tYES | P000001 | 236316 | 1 | 1 | 405 | 395 | 390 | 21.3 | tYES | N | tYES | tYES | 33 | 75 | 8536303090 | 3 | contactoresNC.png | tNO | tNO | tNO | tNO | tNO | tNO | tNO | tNO | tNO | tYES | tNO | tNO | tNO | tNO | tNO | tNO | tNO | tNO | tNO | tNO | tNO | tNO | tNO | tNO | tNO | tNO | tNO | tNO | tNO | tNO | tYES | tNO | tNO | tNO | tNO | tNO | tNO | tNO | tYES | tNO | tNO | tNO | tNO | tNO | tNO | tNO | tNO | tNO | tNO | tNO | tNO | tNO | tNO | tNO | tNO | tNO | tNO | tNO | tNO | tYES | Contactor 3P 630A/AC 0NA+0NC 400Vca | Contacteur 3P 630A/AC 0NA+0NC 400Vca | Contactor 3P 630A/AC 0NO+0NC 400Vac | 05/10/10 | Y | N
3642 | tYES | tNO |  | NC2-3630NI-110 | Inversor tripolar montado 2xNC2-630A 110Vca | NC2-3630NI-110 | #REF! | 171 |  | tYES | tYES | tYES | P000001 |  | 1 | 1 | 0 | 0 | 0 | 0 | tYES | N | tYES | tYES | 36 | 65 | 8536303090 | 3 | contactoresNC.png | tNO | tNO | tNO | tNO | tNO | tNO | tNO | tNO | tNO | tNO | tNO | tNO | tNO | tNO | tNO | tNO | tNO | tYES | tNO | tNO | tNO | tNO | tNO | tNO | tNO | tNO | tNO | tNO | tNO | tNO | tYES | tNO | tNO | tNO | tNO | tNO | tNO | tNO | tNO | tNO | tNO | tNO | tNO | tNO | tNO | tNO | tNO | tNO | tYES | tNO | tNO | tNO | tNO | tNO | tNO | tNO | tNO | tNO | tNO | tYES | Inversor tripolar armado 2xNC2-630A 110Vca | Contacteur inverseur tripolaire kit pré-assemblé 2xNC2-630A 110Vca | Reversing contactor assembly 2xNC2-630A 110Vac | 05/10/10 | Y | N
3643 | tYES | tNO |  | NC2-3630NI-230 | Inversor tripolar montado 2xNC2-630A 230Vca | NC2-3630NI-230 | #REF! | 171 | 6940092468705 | tYES | tYES | tYES | P000001 | 236331 | 1 | 1 | 790 | 380 | 400 | 54.7 | tYES | N | tYES | tYES | 36 | 65 | 8536303090 | 3 | contactoresNC.png | tNO | tNO | tNO | tNO | tNO | tNO | tNO | tNO | tNO | tNO | tNO | tNO | tNO | tNO | tNO | tNO | tNO | tYES | tNO | tNO | tNO | tNO | tNO | tNO | tNO | tNO | tNO | tNO | tNO | tNO | tYES | tNO | tNO | tNO | tNO | tNO | tNO | tNO | tNO | tNO | tNO | tNO | tNO | tNO | tNO | tNO | tNO | tNO | tYES | tNO | tNO | tNO | tNO | tNO | tNO | tNO | tNO | tNO | tNO | tYES | Inversor tripolar armado 2xNC2-630A 230Vca | Contacteur inverseur tripolaire kit pré-assemblé 2xNC2-630A 230Vca | Reversing contactor assembly 2xNC2-630A 230Vac | 05/10/10 | Y | N
3644 | tYES | tNO |  | NC2-3630NI-400 | Inversor tripolar montado 2xNC2-630A 400Vca | NC2-3630NI-400 | #REF! | 171 |  | tYES | tYES | tYES | P000001 |  | 1 | 1 | 0 | 0 | 0 | 0 | tYES | N | tYES | tYES | 36 | 65 | 8536303090 | 3 | contactoresNC.png | tNO | tNO | tNO | tNO | tNO | tNO | tNO | tNO | tNO | tNO | tNO | tNO | tNO | tNO | tNO | tNO | tNO | tYES | tNO | tNO | tNO | tNO | tNO | tNO | tNO | tNO | tNO | tNO | tNO | tNO | tYES | tNO | tNO | tNO | tNO | tNO | tNO | tNO | tNO | tNO | tNO | tNO | tNO | tNO | tNO | tNO | tNO | tNO | tYES | tNO | tNO | tNO | tNO | tNO | tNO | tNO | tNO | tNO | tNO | tYES | Inversor tripolar armado 2xNC2-630A 400Vca | Contacteur inverseur tripolaire kit pré-assemblé 2xNC2-630A 400Vca | Reversing contactor assembly 2xNC2-630A 400Vac | 05/10/10 | Y | N
3648 | tYES | tNO |  | NC2-4-115-00-110 | Contactor 4P 115A/AC 0NA+0NC 110Vca | NC2-4-115-00-110 | #REF! | 156 | 6940092471804 | tYES | tYES | tYES | P000001 | 237023 | 1 | 2 | 402 | 303 | 247 | 10.64 | tYES | N | tYES | tYES | 33 | 75 | 8536303090 | 3 | contactoresNC.png | tNO | tNO | tNO | tNO | tNO | tNO | tNO | tNO | tNO | tYES | tNO | tNO | tNO | tNO | tNO | tNO | tNO | tNO | tNO | tNO | tNO | tNO | tNO | tNO | tNO | tNO | tNO | tNO | tNO | tNO | tYES | tNO | tNO | tNO | tNO | tNO | tNO | tNO | tYES | tNO | tNO | tNO | tNO | tNO | tNO | tNO | tNO | tNO | tNO | tNO | tNO | tNO | tNO | tNO | tNO | tNO | tNO | tNO | tNO | tYES | Contactor 4P 115A/AC 0NA+0NC 110Vca | Contacteur 4P 115A/AC 0NA+0NC 110Vca | Contactor 4P 115A/AC 0NO+0NC 110Vac | 03/11/16 | Y | N
3649 | tYES | tNO |  | NC2-4-115-00-230 | Contactor 4P 115A/AC 0NA+0NC 230Vca | NC2-4-115-00-230 | #REF! | 156 | 6901800852483 | tYES | tYES | tYES | P000001 | 671434 | 1 | 2 | 402 | 303 | 247 | 10.64 | tYES | N | tYES | tYES | 33 | 75 | 8536303090 | 3 | contactoresNC.png | tNO | tNO | tNO | tNO | tNO | tNO | tNO | tNO | tNO | tYES | tNO | tNO | tNO | tNO | tNO | tNO | tNO | tNO | tNO | tNO | tNO | tNO | tNO | tNO | tNO | tNO | tNO | tNO | tNO | tNO | tYES | tNO | tNO | tNO | tNO | tNO | tNO | tNO | tYES | tNO | tNO | tNO | tNO | tNO | tNO | tNO | tNO | tNO | tNO | tNO | tNO | tNO | tNO | tNO | tNO | tNO | tNO | tNO | tNO | tYES | Contactor 4P 115A/AC 0NA+0NC 230Vca | Contacteur 4P 115A/AC 0NA+0NC 230Vca | Contactor 4P 115A/AC 0NO+0NC 230Vac | 05/10/10 | Y | N
3650 | tYES | tNO |  | NC2-4-115-00-400 | Contactor 4P 115A/AC 0NA+0NC 400Vca | NC2-4-115-00-400 | #REF! | 156 | 6940092470432 | tYES | tYES | tYES | P000001 | 671694 | 1 | 2 | 402 | 303 | 247 | 10.64 | tYES | N | tYES | tYES | 33 | 75 | 8536303090 | 3 | contactoresNC.png | tNO | tNO | tNO | tNO | tNO | tNO | tNO | tNO | tNO | tYES | tNO | tNO | tNO | tNO | tNO | tNO | tNO | tNO | tNO | tNO | tNO | tNO | tNO | tNO | tNO | tNO | tNO | tNO | tNO | tNO | tYES | tNO | tNO | tNO | tNO | tNO | tNO | tNO | tYES | tNO | tNO | tNO | tNO | tNO | tNO | tNO | tNO | tNO | tNO | tNO | tNO | tNO | tNO | tNO | tNO | tNO | tNO | tNO | tNO | tYES | Contactor 4P 115A/AC 0NA+0NC 400Vca | Contacteur 4P 115A/AC 0NA+0NC 400Vca | Contactor 4P 115A/AC 0NO+0NC 400Vac | 05/10/10 | Y | N
3651 | tYES | tNO |  | NC2-4115NC-110 | Conmutador tetrapolar montado 2xNC2-115A 110Vca | NC2-4115NC-110 | #REF! | 171 | 6940092462918 | tYES | tYES | tYES | P000001 | 235697 | 1 | 1 | 535 | 320 | 315 | 16.7 | tYES | N | tYES | tYES | 35 | 65 | 8536303090 | 3 | contactoresNC.png | tNO | tNO | tNO | tNO | tNO | tNO | tNO | tNO | tNO | tNO | tNO | tNO | tNO | tNO | tNO | tNO | tNO | tYES | tNO | tNO | tNO | tNO | tNO | tNO | tNO | tNO | tNO | tNO | tNO | tNO | tYES | tNO | tNO | tNO | tNO | tNO | tNO | tNO | tNO | tNO | tNO | tNO | tNO | tNO | tNO | tNO | tNO | tNO | tYES | tNO | tNO | tNO | tNO | tNO | tNO | tNO | tNO | tNO | tNO | tYES | Comutador tetrapolar armado 2xNC2-115A 110Vca | Contacteur commutateur tétrapolaire kit pré-assemblé 2xNC2-115A 110Vca | Changeover contactor assembly 2xNC2-115A 110Vac | 05/10/10 | Y | N
3652 | tYES | tNO |  | NC2-4115NC-230 | Conmutador tetrapolar montado 2xNC2-115A 230Vca | NC2-4115NC-230 | #REF! | 171 | 6940092470548 | tYES | tYES | tYES | P000001 | 235701 | 1 | 1 | 535 | 320 | 315 | 16.7 | tYES | N | tYES | tYES | 35 | 65 | 8536303090 | 3 | contactoresNC.png | tNO | tNO | tNO | tNO | tNO | tNO | tNO | tNO | tNO | tNO | tNO | tNO | tNO | tNO | tNO | tNO | tNO | tYES | tNO | tNO | tNO | tNO | tNO | tNO | tNO | tNO | tNO | tNO | tNO | tNO | tYES | tNO | tNO | tNO | tNO | tNO | tNO | tNO | tNO | tNO | tNO | tNO | tNO | tNO | tNO | tNO | tNO | tNO | tYES | tNO | tNO | tNO | tNO | tNO | tNO | tNO | tNO | tNO | tNO | tYES | Comutador tetrapolar armado 2xNC2-115A 230Vca | Contacteur 115A/AC3 Montage Horizontal 230Vca | Changeover contactor assembly 2xNC2-115A 230Vac | 05/10/10 | Y | N
3653 | tYES | tNO |  | NC2-4115NC-400 | Conmutador tetrapolar montado 2xNC2-115A 400Vca | NC2-4115NC-400 | #REF! | 171 | 6940092463038 | tYES | tYES | tYES | P000001 | 235709 | 1 | 1 | 0 | 0 | 0 | 0 | tYES | N | tYES | tYES | 35 | 65 | 8536303090 | 3 | contactoresNC.png | tNO | tNO | tNO | tNO | tNO | tNO | tNO | tNO | tNO | tNO | tNO | tNO | tNO | tNO | tNO | tNO | tNO | tYES | tNO | tNO | tNO | tNO | tNO | tNO | tNO | tNO | tNO | tNO | tNO | tNO | tYES | tNO | tNO | tNO | tNO | tNO | tNO | tNO | tNO | tNO | tNO | tNO | tNO | tNO | tNO | tNO | tNO | tNO | tYES | tNO | tNO | tNO | tNO | tNO | tNO | tNO | tNO | tNO | tNO | tYES | Comutador tetrapolar armado 2xNC2-115A 400Vca | Contacteur commutateur tétrapolaire kit pré-assemblé 2xNC2-115A 400Vca | Changeover contactor assembly 2xNC2-115A 400Vac | 05/10/10 | Y | N
3654 | tYES | tNO |  | NC2-4-150-00-110 | Contactor 4P 150A/AC 0NA+0NC 110Vca | NC2-4-150-00-110 | #REF! | 156 | 6940092471217 | tYES | tYES | tYES | P000001 | 236745 | 1 | 2 | 402 | 303 | 247 | 10.82 | tYES | N | tYES | tYES | 33 | 75 | 8536303090 | 3 | contactoresNC.png | tNO | tNO | tNO | tNO | tNO | tNO | tNO | tNO | tNO | tYES | tNO | tNO | tNO | tNO | tNO | tNO | tNO | tNO | tNO | tNO | tNO | tNO | tNO | tNO | tNO | tNO | tNO | tNO | tNO | tNO | tYES | tNO | tNO | tNO | tNO | tNO | tNO | tNO | tYES | tNO | tNO | tNO | tNO | tNO | tNO | tNO | tNO | tNO | tNO | tNO | tNO | tNO | tNO | tNO | tNO | tNO | tNO | tNO | tNO | tYES | Contactor 4P 150A/AC 0NA+0NC 110Vca | Contacteur 4P 150A/AC 0NA+0NC 110Vca | Contactor 4P 150A/AC 0NO+0NC 110Vac | 05/10/10 | Y | N
3655 | tYES | tNO |  | NC2-4-150-00-230 | Contactor 4P 150A/AC 0NA+0NC 230Vca | NC2-4-150-00-230 | #REF! | 156 | 6901800487791 | tYES | tYES | tYES | P000001 | 671399 | 1 | 2 | 402 | 303 | 247 | 10.82 | tYES | N | tYES | tYES | 33 | 75 | 8536303090 | 3 | contactoresNC.png | tNO | tNO | tNO | tNO | tNO | tNO | tNO | tNO | tNO | tYES | tNO | tNO | tNO | tNO | tNO | tNO | tNO | tNO | tNO | tNO | tNO | tNO | tNO | tNO | tNO | tNO | tNO | tNO | tNO | tNO | tYES | tNO | tNO | tNO | tNO | tNO | tNO | tNO | tYES | tNO | tNO | tNO | tNO | tNO | tNO | tNO | tNO | tNO | tNO | tNO | tNO | tNO | tNO | tNO | tNO | tNO | tNO | tNO | tNO | tYES | Contactor 4P 150A/AC 0NA+0NC 230Vca | Contacteur 4P 150A/AC 0NA+0NC 230Vca | Contactor 4P 150A/AC 0NO+0NC 230Vac | 05/10/10 | Y | N
3656 | tYES | tNO |  | NC2-4-150-00-400 | Contactor 4P 150A/AC 0NA+0NC 400Vca | NC2-4-150-00-400 | #REF! | 156 | 6940092470449 | tYES | tYES | tYES | P000001 | 671695 | 1 | 2 | 402 | 303 | 247 | 10.82 | tYES | N | tYES | tYES | 33 | 75 | 8536303090 | 3 | contactoresNC.png | tNO | tNO | tNO | tNO | tNO | tNO | tNO | tNO | tNO | tYES | tNO | tNO | tNO | tNO | tNO | tNO | tNO | tNO | tNO | tNO | tNO | tNO | tNO | tNO | tNO | tNO | tNO | tNO | tNO | tNO | tYES | tNO | tNO | tNO | tNO | tNO | tNO | tNO | tYES | tNO | tNO | tNO | tNO | tNO | tNO | tNO | tNO | tNO | tNO | tNO | tNO | tNO | tNO | tNO | tNO | tNO | tNO | tNO | tNO | tYES | Contactor 4P 150A/AC 0NA+0NC 400Vca | Contacteur 4P 150A/AC 0NA+0NC 400Vca | Contactor 4P 150A/AC 0NO+0NC 400Vac | 05/10/10 | Y | N
3657 | tYES | tNO |  | NC2-4150NC-110 | Conmutador tetrapolar montado 2xNC2-150A 110Vca | NC2-4150NC-110 | #REF! | 171 | 6940092463601 | tYES | tYES | tYES | P000001 | 235778 | 1 | 1 | 535 | 320 | 315 | 16.7 | tYES | N | tYES | tYES | 35 | 65 | 8536303090 | 3 | contactoresNC.png | tNO | tNO | tNO | tNO | tNO | tNO | tNO | tNO | tNO | tNO | tNO | tNO | tNO | tNO | tNO | tNO | tNO | tYES | tNO | tNO | tNO | tNO | tNO | tNO | tNO | tNO | tNO | tNO | tNO | tNO | tYES | tNO | tNO | tNO | tNO | tNO | tNO | tNO | tNO | tNO | tNO | tNO | tNO | tNO | tNO | tNO | tNO | tNO | tYES | tNO | tNO | tNO | tNO | tNO | tNO | tNO | tNO | tNO | tNO | tYES | Comutador tetrapolar armado 2xNC2-150A 110Vca | Contacteur commutateur tétrapolaire kit pré-assemblé 2xNC2-150A 110Vca | Changeover contactor assembly 2xNC2-150A 110Vac | 05/10/10 | Y | N
3658 | tYES | tNO |  | NC2-4150NC-230 | bnc2/150-230 | NC2-4150NC-230 | #REF! | 171 | 6940092470555 | tYES | tYES | tYES | P000001 | 236596 | 1 | 1 | 0 | 0 | 0 | 0 | tYES | N | tYES | tYES | 35 | 65 | 8536303090 | 3 | contactoresNC.png | tNO | tNO | tNO | tNO | tNO | tNO | tNO | tNO | tNO | tNO | tNO | tNO | tNO | tNO | tNO | tNO | tNO | tYES | tNO | tNO | tNO | tNO | tNO | tNO | tNO | tNO | tNO | tNO | tNO | tNO | tYES | tNO | tNO | tNO | tNO | tNO | tNO | tNO | tNO | tNO | tNO | tNO | tNO | tNO | tNO | tNO | tNO | tNO | tYES | tNO | tNO | tNO | tNO | tNO | tNO | tNO | tNO | tNO | tNO | tYES | Comutador tetrapolar armado 2xNC2-150A 230Vca | Contacteur commutateur tétrapolaire kit pré-assemblé 2xNC2-150A 230Vca | Changeover contactor assembly 2xNC2-150A 230Vac | 05/10/10 | Y | N
3659 | tYES | tNO |  | NC2-4150NC-400 | Conmutador tetrapolar montado 2xNC2-150A 400Vca | NC2-4150NC-400 | #REF! | 171 | 6940092463724 | tYES | tYES | tYES | P000001 | 235790 | 1 | 1 | 0 | 0 | 0 | 0 | tYES | N | tYES | tYES | 35 | 65 | 8536303090 | 3 | contactoresNC.png | tNO | tNO | tNO | tNO | tNO | tNO | tNO | tNO | tNO | tNO | tNO | tNO | tNO | tNO | tNO | tNO | tNO | tYES | tNO | tNO | tNO | tNO | tNO | tNO | tNO | tNO | tNO | tNO | tNO | tNO | tYES | tNO | tNO | tNO | tNO | tNO | tNO | tNO | tNO | tNO | tNO | tNO | tNO | tNO | tNO | tNO | tNO | tNO | tYES | tNO | tNO | tNO | tNO | tNO | tNO | tNO | tNO | tNO | tNO | tYES | Comutador tetrapolar armado 2xNC2-150A 400Vca | Contacteur commutateur tétrapolaire kit pré-assemblé 2xNC2-150A 400Vca | Changeover contactor assembly 2xNC2-150A 400Vac | 05/10/10 | Y | N
3660 | tYES | tNO |  | NC2-4-185-00-110 | Contactor 4P 185A/AC 0NA+0NC 110Vca | NC2-4-185-00-110 | #REF! | 156 | 6940092471712 | tYES | tYES | tYES | P000001 | 236994 | 1 | 2 | 402 | 303 | 247 | 12.66 | tYES | N | tYES | tYES | 33 | 75 | 8536303090 | 3 | contactoresNC.png | tNO | tNO | tNO | tNO | tNO | tNO | tNO | tNO | tNO | tYES | tNO | tNO | tNO | tNO | tNO | tNO | tNO | tNO | tNO | tNO | tNO | tNO | tNO | tNO | tNO | tNO | tNO | tNO | tNO | tNO | tYES | tNO | tNO | tNO | tNO | tNO | tNO | tNO | tYES | tNO | tNO | tNO | tNO | tNO | tNO | tNO | tNO | tNO | tNO | tNO | tNO | tNO | tNO | tNO | tNO | tNO | tNO | tNO | tNO | tYES | Contactor 4P 185A/AC 0NA+0NC 110Vca | Contacteur 4P 185A/AC 0NA+0NC 110Vca | Contactor 4P 185A/AC 0NO+0NC 110Vac | 05/10/10 | Y | N
3661 | tYES | tNO |  | NC2-4-185-00-230 | Contactor 4P 185A/AC 0NA+0NC 230Vca | NC2-4-185-00-230 | #REF! | 156 | 6940092471408 | tYES | tYES | tYES | P000001 | 671436 | 1 | 2 | 402 | 303 | 247 | 12.89 | tYES | N | tYES | tYES | 33 | 75 | 8536303090 | 3 | contactoresNC.png | tNO | tNO | tNO | tNO | tNO | tNO | tNO | tNO | tNO | tYES | tNO | tNO | tNO | tNO | tNO | tNO | tNO | tNO | tNO | tNO | tNO | tNO | tNO | tNO | tNO | tNO | tNO | tNO | tNO | tNO | tYES | tNO | tNO | tNO | tNO | tNO | tNO | tNO | tYES | tNO | tNO | tNO | tNO | tNO | tNO | tNO | tNO | tNO | tNO | tNO | tNO | tNO | tNO | tNO | tNO | tNO | tNO | tNO | tNO | tYES | Contactor 4P 185A/AC 0NA+0NC 230Vca | Contacteur 4P 185A/AC 0NA+0NC 230Vca | Contactor 4P 185A/AC 0NO+0NC 230Vac | 05/10/10 | Y | N
3662 | tYES | tNO |  | NC2-4-185-00-400 | Contactor 4P 185A/AC 0NA+0NC 400Vca | NC2-4-185-00-400 | #REF! | 156 | 6940092470456 | tYES | tYES | tYES | P000001 | 671696 | 1 | 2 | 402 | 303 | 247 | 12.89 | tYES | N | tYES | tYES | 33 | 75 | 8536303090 | 3 | contactoresNC.png | tNO | tNO | tNO | tNO | tNO | tNO | tNO | tNO | tNO | tYES | tNO | tNO | tNO | tNO | tNO | tNO | tNO | tNO | tNO | tNO | tNO | tNO | tNO | tNO | tNO | tNO | tNO | tNO | tNO | tNO | tYES | tNO | tNO | tNO | tNO | tNO | tNO | tNO | tYES | tNO | tNO | tNO | tNO | tNO | tNO | tNO | tNO | tNO | tNO | tNO | tNO | tNO | tNO | tNO | tNO | tNO | tNO | tNO | tNO | tYES | Contactor 4P 185A/AC 0NA+0NC 400Vca | Contacteur 4P 185A/AC 0NA+0NC 400Vca | Contactor 4P 185A/AC 0NO+0NC 400Vac | 05/10/10 | Y | N
3663 | tYES | tNO |  | NC2-4185NC-110 | Conmutador tetrapolar montado 2xNC2-185A 110Vca | NC2-4185NC-110 | #REF! | 171 | 6940092464301 | tYES | tYES | tYES | P000001 | 235860 | 1 | 1 | 535 | 320 | 315 | 17.2 | tYES | N | tYES | tYES | 35 | 65 | 8536303090 | 3 | contactoresNC.png | tNO | tNO | tNO | tNO | tNO | tNO | tNO | tNO | tNO | tNO | tNO | tNO | tNO | tNO | tNO | tNO | tNO | tYES | tNO | tNO | tNO | tNO | tNO | tNO | tNO | tNO | tNO | tNO | tNO | tNO | tYES | tNO | tNO | tNO | tNO | tNO | tNO | tNO | tNO | tNO | tNO | tNO | tNO | tNO | tNO | tNO | tNO | tNO | tYES | tNO | tNO | tNO | tNO | tNO | tNO | tNO | tNO | tNO | tNO | tYES | Comutador tetrapolar armado 2xNC2-185A 110Vca | Contacteur commutateur tétrapolaire kit pré-assemblé 2xNC2-185A 110Vca | Changeover contactor assembly 2xNC2-185A 110Vac | 05/10/10 | Y | N
3664 | tYES | tNO |  | NC2-4185NC-230 | Conmutador tetrapolar montado 2xNC2-185A 230Vca | NC2-4185NC-230 | #REF! | 171 | 6940092470562 | tYES | tYES | tYES | P000001 | 235864 | 1 | 1 | 535 | 320 | 315 | 17.2 | tYES | N | tYES | tYES | 35 | 65 | 8536303090 | 3 | contactoresNC.png | tNO | tNO | tNO | tNO | tNO | tNO | tNO | tNO | tNO | tNO | tNO | tNO | tNO | tNO | tNO | tNO | tNO | tYES | tNO | tNO | tNO | tNO | tNO | tNO | tNO | tNO | tNO | tNO | tNO | tNO | tYES | tNO | tNO | tNO | tNO | tNO | tNO | tNO | tNO | tNO | tNO | tNO | tNO | tNO | tNO | tNO | tNO | tNO | tYES | tNO | tNO | tNO | tNO | tNO | tNO | tNO | tNO | tNO | tNO | tYES | Comutador tetrapolar armado 2xNC2-185A 230Vca | Contacteur commutateur tétrapolaire kit pré-assemblé 2xNC2-185A 230Vca | Changeover contactor assembly 2xNC2-185A 230Vac | 05/10/10 | Y | N
3665 | tYES | tNO |  | NC2-4185NC-400 | Conmutador tetrapolar montado 2xNC2-185A 400Vca | NC2-4185NC-400 | #REF! | 171 | 6940092464424 | tYES | tYES | tYES | P000001 | 235872 | 1 | 1 | 0 | 0 | 0 | 0 | tYES | N | tYES | tYES | 35 | 65 | 8536303090 | 3 | contactoresNC.png | tNO | tNO | tNO | tNO | tNO | tNO | tNO | tNO | tNO | tNO | tNO | tNO | tNO | tNO | tNO | tNO | tNO | tYES | tNO | tNO | tNO | tNO | tNO | tNO | tNO | tNO | tNO | tNO | tNO | tNO | tYES | tNO | tNO | tNO | tNO | tNO | tNO | tNO | tNO | tNO | tNO | tNO | tNO | tNO | tNO | tNO | tNO | tNO | tYES | tNO | tNO | tNO | tNO | tNO | tNO | tNO | tNO | tNO | tNO | tYES | Comutador tetrapolar armado 2xNC2-185A 400Vca | Contacteur commutateur tétrapolaire kit pré-assemblé 2xNC2-185A 400Vca | Changeover contactor assembly 2xNC2-185A 400Vac | 05/10/10 | Y | N
3666 | tYES | tNO |  | NC2-4-225-00-110 | Contactor 4P 225A/AC 0NA+0NC 110Vca | NC2-4-225-00-110 | #REF! | 156 | 6940092471576 | tYES | tYES | tYES | P000001 | 236984 | 1 | 2 | 438 | 302 | 243 | 13.63 | tYES | N | tYES | tYES | 33 | 75 | 8536303090 | 3 | contactoresNC.png | tNO | tNO | tNO | tNO | tNO | tNO | tNO | tNO | tNO | tYES | tNO | tNO | tNO | tNO | tNO | tNO | tNO | tNO | tNO | tNO | tNO | tNO | tNO | tNO | tNO | tNO | tNO | tNO | tNO | tNO | tYES | tNO | tNO | tNO | tNO | tNO | tNO | tNO | tYES | tNO | tNO | tNO | tNO | tNO | tNO | tNO | tNO | tNO | tNO | tNO | tNO | tNO | tNO | tNO | tNO | tNO | tNO | tNO | tNO | tYES | Contactor 4P 225A/AC 0NA+0NC 110Vca | Contacteur 4P 225A/AC 0NA+0NC 110Vca | Contactor 4P 225A/AC 0NO+0NC 110Vac | 03/11/16 | Y | N
3667 | tYES | tNO |  | NC2-4-225-00-230 | Contactor 4P 225A/AC 0NA+0NC 230Vca | NC2-4-225-00-230 | #REF! | 156 | 6901800487814 | tYES | tYES | tYES | P000001 | 671401 | 1 | 2 | 438 | 302 | 243 | 13.63 | tYES | N | tYES | tYES | 33 | 75 | 8536303090 | 3 | contactoresNC.png | tNO | tNO | tNO | tNO | tNO | tNO | tNO | tNO | tNO | tYES | tNO | tNO | tNO | tNO | tNO | tNO | tNO | tNO | tNO | tNO | tNO | tNO | tNO | tNO | tNO | tNO | tNO | tNO | tNO | tNO | tYES | tNO | tNO | tNO | tNO | tNO | tNO | tNO | tYES | tNO | tNO | tNO | tNO | tNO | tNO | tNO | tNO | tNO | tNO | tNO | tNO | tNO | tNO | tNO | tNO | tNO | tNO | tNO | tNO | tYES | Contactor 4P 225A/AC 0NA+0NC 230Vca | Contacteur 4P 225A/AC 0NA+0NC 230Vca | Contactor 4P 225A/AC 0NO+0NC 230Vac | 05/10/10 | Y | N
3668 | tYES | tNO |  | NC2-4-225-00-400 | Contactor 4P 225A/AC 0NA+0NC 400Vca | NC2-4-225-00-400 | #REF! | 156 | 6940092470463 | tYES | tYES | tYES | P000001 | 671697 | 1 | 2 | 438 | 302 | 243 | 13.63 | tYES | N | tYES | tYES | 33 | 75 | 8536303090 | 3 | contactoresNC.png | tNO | tNO | tNO | tNO | tNO | tNO | tNO | tNO | tNO | tYES | tNO | tNO | tNO | tNO | tNO | tNO | tNO | tNO | tNO | tNO | tNO | tNO | tNO | tNO | tNO | tNO | tNO | tNO | tNO | tNO | tYES | tNO | tNO | tNO | tNO | tNO | tNO | tNO | tYES | tNO | tNO | tNO | tNO | tNO | tNO | tNO | tNO | tNO | tNO | tNO | tNO | tNO | tNO | tNO | tNO | tNO | tNO | tNO | tNO | tYES | Contactor 4P 225A/AC 0NA+0NC 400Vca | Contacteur 4P 225A/AC 0NA+0NC 400Vca | Contactor 4P 225A/AC 0NO+0NC 400Vac | 05/10/10 | Y | N
3669 | tYES | tNO |  | NC2-4225NC-110 | Conmutador tetrapolar montado 2xNC2-225A 110Vca | NC2-4225NC-110 | #REF! | 171 | 6940092465001 | tYES | tYES | tYES | P000001 | 235944 | 1 | 1 | 535 | 320 | 315 | 17.2 | tYES | N | tYES | tYES | 35 | 65 | 8536303090 | 3 | contactoresNC.png | tNO | tNO | tNO | tNO | tNO | tNO | tNO | tNO | tNO | tNO | tNO | tNO | tNO | tNO | tNO | tNO | tNO | tYES | tNO | tNO | tNO | tNO | tNO | tNO | tNO | tNO | tNO | tNO | tNO | tNO | tYES | tNO | tNO | tNO | tNO | tNO | tNO | tNO | tNO | tNO | tNO | tNO | tNO | tNO | tNO | tNO | tNO | tNO | tYES | tNO | tNO | tNO | tNO | tNO | tNO | tNO | tNO | tNO | tNO | tYES | Comutador tetrapolar armado 2xNC2-225A 110Vca | Contacteur commutateur tétrapolaire kit pré-assemblé 2xNC2-225A 110Vca | Changeover contactor assembly 2xNC2-225A 110Vac | 05/10/10 | Y | N
3670 | tYES | tNO |  | NC2-4225NC-400 | Conmutador tetrapolar montado 2xNC2-225A 400Vca | NC2-4225NC-400 | #REF! | 171 | 6940092465124 | tYES | tYES | tYES | P000001 | 235956 | 1 | 1 | 0 | 0 | 0 | 0 | tYES | N | tYES | tYES | 35 | 65 | 8536303090 | 3 | contactoresNC.png | tNO | tNO | tNO | tNO | tNO | tNO | tNO | tNO | tNO | tNO | tNO | tNO | tNO | tNO | tNO | tNO | tNO | tYES | tNO | tNO | tNO | tNO | tNO | tNO | tNO | tNO | tNO | tNO | tNO | tNO | tYES | tNO | tNO | tNO | tNO | tNO | tNO | tNO | tNO | tNO | tNO | tNO | tNO | tNO | tNO | tNO | tNO | tNO | tYES | tNO | tNO | tNO | tNO | tNO | tNO | tNO | tNO | tNO | tNO | tYES | Comutador tetrapolar armado 2xNC2-225A 400Vca | Contacteur commutateur tétrapolaire kit pré-assemblé 2xNC2-225A 400Vca | Changeover contactor assembly 2xNC2-225A 400Vac | 05/10/10 | Y | N
3671 | tYES | tNO |  | NC2-4-265-00-110 | Contactor 4P 265A/AC 0NA+0NC 110Vca | NC2-4-265-00-110 | #REF! | 156 | 6940092471736 | tYES | tYES | tYES | P000001 | 236996 | 1 | 2 | 462 | 321 | 302 | 20.29 | tYES | N | tYES | tYES | 33 | 75 | 8536303090 | 3 | contactoresNC.png | tNO | tNO | tNO | tNO | tNO | tNO | tNO | tNO | tNO | tYES | tNO | tNO | tNO | tNO | tNO | tNO | tNO | tNO | tNO | tNO | tNO | tNO | tNO | tNO | tNO | tNO | tNO | tNO | tNO | tNO | tYES | tNO | tNO | tNO | tNO | tNO | tNO | tNO | tYES | tNO | tNO | tNO | tNO | tNO | tNO | tNO | tNO | tNO | tNO | tNO | tNO | tNO | tNO | tNO | tNO | tNO | tNO | tNO | tNO | tYES | Contactor 4P 265A/AC 0NA+0NC 110Vca | Contacteur 4P 265A/AC 0NA+0NC 110Vca | Contactor 4P 265A/AC 0NO+0NC 110Vac | 05/10/10 | Y | N
3672 | tYES | tNO |  | NC2-4-265-00-230 | Contactor 4P 265A/AC 0NA+0NC 230Vca | NC2-4-265-00-230 | #REF! | 156 | 6940092470470 | tYES | tYES | tYES | P000001 | 671403 | 1 | 2 | 462 | 321 | 302 | 20.29 | tYES | N | tYES | tYES | 33 | 75 | 8536303090 | 3 | contactoresNC.png | tNO | tNO | tNO | tNO | tNO | tNO | tNO | tNO | tNO | tYES | tNO | tNO | tNO | tNO | tNO | tNO | tNO | tNO | tNO | tNO | tNO | tNO | tNO | tNO | tNO | tNO | tNO | tNO | tNO | tNO | tYES | tNO | tNO | tNO | tNO | tNO | tNO | tNO | tYES | tNO | tNO | tNO | tNO | tNO | tNO | tNO | tNO | tNO | tNO | tNO | tNO | tNO | tNO | tNO | tNO | tNO | tNO | tNO | tNO | tYES | Contactor 4P 265A/AC 0NA+0NC 230Vca | Contacteur 4P 265A/AC 0NA+0NC 230Vca | Contactor 4P 265A/AC 0NO+0NC 230Vac | 05/10/10 | Y | N
3673 | tYES | tNO |  | NC2-4-265-00-400 | Contactor 4P 265A/AC 0NA+0NC 400Vca | NC2-4-265-00-400 | #REF! | 156 | 6940092470487 | tYES | tYES | tYES | P000001 | 236589 | 1 | 2 | 462 | 321 | 302 | 20.29 | tYES | N | tYES | tYES | 33 | 75 | 8536303090 | 3 | contactoresNC.png | tNO | tNO | tNO | tNO | tNO | tNO | tNO | tNO | tNO | tYES | tNO | tNO | tNO | tNO | tNO | tNO | tNO | tNO | tNO | tNO | tNO | tNO | tNO | tNO | tNO | tNO | tNO | tNO | tNO | tNO | tYES | tNO | tNO | tNO | tNO | tNO | tNO | tNO | tYES | tNO | tNO | tNO | tNO | tNO | tNO | tNO | tNO | tNO | tNO | tNO | tNO | tNO | tNO | tNO | tNO | tNO | tNO | tNO | tNO | tYES | Contactor 4P 265A/AC 0NA+0NC 400Vca | Contacteur 4P 265A/AC 0NA+0NC 400Vca | Contactor 4P 265A/AC 0NO+0NC 400Vac | 05/10/10 | Y | N
3674 | tYES | tNO |  | NC2-4265NC-110 | Conmutador tetrapolar montado 2xNC2-265A 110Vca | NC2-4265NC-110 | #REF! | 171 | 6940092465704 | tYES | tYES | tYES | P000001 | 236026 | 1 | 1 | 650 | 330 | 370 | 25.9 | tYES | N | tYES | tYES | 35 | 65 | 8536303090 | 3 | contactoresNC.png | tNO | tNO | tNO | tNO | tNO | tNO | tNO | tNO | tNO | tNO | tNO | tNO | tNO | tNO | tNO | tNO | tNO | tYES | tNO | tNO | tNO | tNO | tNO | tNO | tNO | tNO | tNO | tNO | tNO | tNO | tYES | tNO | tNO | tNO | tNO | tNO | tNO | tNO | tNO | tNO | tNO | tNO | tNO | tNO | tNO | tNO | tNO | tNO | tYES | tNO | tNO | tNO | tNO | tNO | tNO | tNO | tNO | tNO | tNO | tYES | Comutador tetrapolar armado 2xNC2-265A 110Vca | Contacteur commutateur tétrapolaire kit pré-assemblé 2xNC2-265A 110Vca | Changeover contactor assembly 2xNC2-265A 110Vac | 05/10/10 | Y | N
3675 | tYES | tNO |  | NC2-4265NC-230 | Conmutador tetrapolar montado 2xNC2-265A 230Vca | NC2-4265NC-230 | #REF! | 171 | 6940092470586 | tYES | tYES | tYES | P000001 | 236599 | 1 | 1 | 0 | 0 | 0 | 0 | tYES | N | tYES | tYES | 35 | 65 | 8536303090 | 3 | contactoresNC.png | tNO | tNO | tNO | tNO | tNO | tNO | tNO | tNO | tNO | tNO | tNO | tNO | tNO | tNO | tNO | tNO | tNO | tYES | tNO | tNO | tNO | tNO | tNO | tNO | tNO | tNO | tNO | tNO | tNO | tNO | tYES | tNO | tNO | tNO | tNO | tNO | tNO | tNO | tNO | tNO | tNO | tNO | tNO | tNO | tNO | tNO | tNO | tNO | tYES | tNO | tNO | tNO | tNO | tNO | tNO | tNO | tNO | tNO | tNO | tYES | Comutador tetrapolar armado 2xNC2-265A 230Vca | Contacteur commutateur tétrapolaire kit pré-assemblé 2xNC2-265A 230Vca | Changeover contactor assembly 2xNC2-265A 230Vac | 05/10/10 | Y | N
3676 | tYES | tNO |  | NC2-4265NC-400 | Conmutador tetrapolar montado 2xNC2-265A 400Vca | NC2-4265NC-400 | #REF! | 171 | 6940092465827 | tYES | tYES | tYES | P000001 | 236038 | 1 | 1 | 650 | 330 | 370 | 25.9 | tYES | N | tYES | tYES | 35 | 65 | 8536303090 | 3 | contactoresNC.png | tNO | tNO | tNO | tNO | tNO | tNO | tNO | tNO | tNO | tNO | tNO | tNO | tNO | tNO | tNO | tNO | tNO | tYES | tNO | tNO | tNO | tNO | tNO | tNO | tNO | tNO | tNO | tNO | tNO | tNO | tYES | tNO | tNO | tNO | tNO | tNO | tNO | tNO | tNO | tNO | tNO | tNO | tNO | tNO | tNO | tNO | tNO | tNO | tYES | tNO | tNO | tNO | tNO | tNO | tNO | tNO | tNO | tNO | tNO | tYES | Comutador tetrapolar armado 2xNC2-265A 400Vca | Contacteur commutateur tétrapolaire kit pré-assemblé 2xNC2-265A 400Vca | Changeover contactor assembly 2xNC2-265A 400Vac | 03/11/16 | Y | N
3677 | tYES | tNO |  | NC2-4-330-00-110 | Contactor 4P 330A/AC 0NA+0NC 110Vca | NC2-4-330-00-110 | #REF! | 156 | 6940092466374 | tYES | tYES | tYES | P000001 | 236097 | 1 | 2 | 462 | 321 | 302 | 23.59 | tYES | N | tYES | tYES | 33 | 75 | 8536303090 | 3 | contactoresNC.png | tNO | tNO | tNO | tNO | tNO | tNO | tNO | tNO | tNO | tYES | tNO | tNO | tNO | tNO | tNO | tNO | tNO | tNO | tNO | tNO | tNO | tNO | tNO | tNO | tNO | tNO | tNO | tNO | tNO | tNO | tYES | tNO | tNO | tNO | tNO | tNO | tNO | tNO | tYES | tNO | tNO | tNO | tNO | tNO | tNO | tNO | tNO | tNO | tNO | tNO | tNO | tNO | tNO | tNO | tNO | tNO | tNO | tNO | tNO | tYES | Contactor 4P 330A/AC 0NA+0NC 110Vca | Contacteur 4P 330A/AC 0NA+0NC 110Vca | Contactor 4P 330A/AC 0NO+0NC 110Vac | 05/10/10 | Y | N
3678 | tYES | tNO |  | NC2-4-330-00-230 | Contactor 4P 330A/AC 0NA+0NC 230Vca | NC2-4-330-00-230 | #REF! | 156 | 6940092466466 | tYES | tYES | tYES | P000001 | 236106 | 1 | 2 | 462 | 321 | 302 | 23.59 | tYES | N | tYES | tYES | 33 | 75 | 8536303090 | 3 | contactoresNC.png | tNO | tNO | tNO | tNO | tNO | tNO | tNO | tNO | tNO | tYES | tNO | tNO | tNO | tNO | tNO | tNO | tNO | tNO | tNO | tNO | tNO | tNO | tNO | tNO | tNO | tNO | tNO | tNO | tNO | tNO | tYES | tNO | tNO | tNO | tNO | tNO | tNO | tNO | tYES | tNO | tNO | tNO | tNO | tNO | tNO | tNO | tNO | tNO | tNO | tNO | tNO | tNO | tNO | tNO | tNO | tNO | tNO | tNO | tNO | tYES | Contactor 4P 330A/AC 0NA+0NC 230Vca | Contacteur 4P 330A/AC 0NA+0NC 230Vca | Contactor 4P 330A/AC 0NO+0NC 230Vac | 05/10/10 | Y | N
3679 | tYES | tNO |  | NC2-4-330-00-400 | Contactor 4P 330A/AC 0NA+0NC 400Vca | NC2-4-330-00-400 | #REF! | 156 | 6940092466558 | tYES | tYES | tYES | P000001 | 236115 | 1 | 2 | 462 | 321 | 302 | 23.59 | tYES | N | tYES | tYES | 33 | 75 | 8536303090 | 3 | contactoresNC.png | tNO | tNO | tNO | tNO | tNO | tNO | tNO | tNO | tNO | tYES | tNO | tNO | tNO | tNO | tNO | tNO | tNO | tNO | tNO | tNO | tNO | tNO | tNO | tNO | tNO | tNO | tNO | tNO | tNO | tNO | tYES | tNO | tNO | tNO | tNO | tNO | tNO | tNO | tYES | tNO | tNO | tNO | tNO | tNO | tNO | tNO | tNO | tNO | tNO | tNO | tNO | tNO | tNO | tNO | tNO | tNO | tNO | tNO | tNO | tYES | Contactor 4P 330A/AC 0NA+0NC 400Vca | ""Contacteur 4P 330A/AC 0NA+0NC 400Vca C543; B533" | ""Contactor 4P 330A/AC 0NO+0NC 400Vac C543; B533" | 05/10/10 | Y | N
3680 | tYES | tNO |  | NC2-4330NC-110 | Conmutador tetrapolar montado 2xNC2-330A 110Vca | NC2-4330NC-110 | #REF! | 171 | 6940092466619 | tYES | tYES | tYES | P000001 | 236121 | 1 | 1 | 650 | 330 | 370 | 25.9 | tYES | N | tYES | tYES | 35 | 65 | 8536303090 | 3 | contactoresNC.png | tNO | tNO | tNO | tNO | tNO | tNO | tNO | tNO | tNO | tNO | tNO | tNO | tNO | tNO | tNO | tNO | tNO | tYES | tNO | tNO | tNO | tNO | tNO | tNO | tNO | tNO | tNO | tNO | tNO | tNO | tYES | tNO | tNO | tNO | tNO | tNO | tNO | tNO | tNO | tNO | tNO | tNO | tNO | tNO | tNO | tNO | tNO | tNO | tYES | tNO | tNO | tNO | tNO | tNO | tNO | tNO | tNO | tNO | tNO | tYES | Comutador tetrapolar armado 2xNC2-330A 110Vca | Contacteur commutateur tétrapolaire kit pré-assemblé 2xNC2-330A 110Vca | Changeover contactor assembly 2xNC2-330A 110Vac | 05/10/10 | Y | N
3681 | tYES | tNO |  | NC2-4330NC-230 | Conmutador tetrapolar montado 2xNC2-330A 230Vca | NC2-4330NC-230 | #REF! | 171 | 6940092466701 | tYES | tYES | tYES | P000001 | 236130 | 1 | 1 | 650 | 330 | 370 | 25.9 | tYES | N | tYES | tYES | 35 | 65 | 8536303090 | 3 | contactoresNC.png | tNO | tNO | tNO | tNO | tNO | tNO | tNO | tNO | tNO | tNO | tNO | tNO | tNO | tNO | tNO | tNO | tNO | tYES | tNO | tNO | tNO | tNO | tNO | tNO | tNO | tNO | tNO | tNO | tNO | tNO | tYES | tNO | tNO | tNO | tNO | tNO | tNO | tNO | tNO | tNO | tNO | tNO | tNO | tNO | tNO | tNO | tNO | tNO | tYES | tNO | tNO | tNO | tNO | tNO | tNO | tNO | tNO | tNO | tNO | tYES | Comutador tetrapolar armado 2xNC2-330A 230Vca | Contacteur commutateur tétrapolaire kit pré-assemblé 2xNC2-330A 230Vca | Changeover contactor assembly 2xNC2-330A 230Vac | 05/10/10 | Y | N
3682 | tYES | tNO |  | NC2-4330NC-400 | Conmutador tetrapolar montado 2xNC2-330A 400Vca | NC2-4330NC-400 | #REF! | 171 | 6940092466794 | tYES | tYES | tYES | P000001 | 236139 | 1 | 1 | 650 | 330 | 370 | 25.9 | tYES | N | tYES | tYES | 35 | 65 | 8536303090 | 3 | contactoresNC.png | tNO | tNO | tNO | tNO | tNO | tNO | tNO | tNO | tNO | tNO | tNO | tNO | tNO | tNO | tNO | tNO | tNO | tYES | tNO | tNO | tNO | tNO | tNO | tNO | tNO | tNO | tNO | tNO | tNO | tNO | tYES | tNO | tNO | tNO | tNO | tNO | tNO | tNO | tNO | tNO | tNO | tNO | tNO | tNO | tNO | tNO | tNO | tNO | tYES | tNO | tNO | tNO | tNO | tNO | tNO | tNO | tNO | tNO | tNO | tYES | Comutador tetrapolar armado 2xNC2-330A 400Vca | Contacteur commutateur tétrapolaire kit pré-assemblé 2xNC2-330A 400Vca | Changeover contactor assembly 2xNC2-330A 400Vac | 05/10/10 | Y | N
3683 | tYES | tNO |  | NC2-4-400-00-110 | Contactor 4P 400A/AC 0NA+0NC 110Vca | NC2-4-400-00-110 | #REF! | 156 | 6940092467364 | tYES | tYES | tYES | P000001 | 236197 | 1 | 2 | 462 | 321 | 302 | 23.71 | tYES | N | tYES | tYES | 33 | 75 | 8536303090 | 3 | contactoresNC.png | tNO | tNO | tNO | tNO | tNO | tNO | tNO | tNO | tNO | tYES | tNO | tNO | tNO | tNO | tNO | tNO | tNO | tNO | tNO | tNO | tNO | tNO | tNO | tNO | tNO | tNO | tNO | tNO | tNO | tNO | tYES | tNO | tNO | tNO | tNO | tNO | tNO | tNO | tYES | tNO | tNO | tNO | tNO | tNO | tNO | tNO | tNO | tNO | tNO | tNO | tNO | tNO | tNO | tNO | tNO | tNO | tNO | tNO | tNO | tYES | Contactor 4P 400A/AC 0NA+0NC 110Vca | Contacteur 4P 400A/AC 0NA+0NC 110Vca | Contactor 4P 400A/AC 0NO+0NC 110Vac | 05/10/10 | Y | N
3684 | tYES | tNO |  | NC2-4-400-00-230 | Contactor 4P 400A/AC 0NA+0NC 230Vca | NC2-4-400-00-230 | #REF! | 156 | 6940092467456 | tYES | tYES | tYES | P000001 | 236206 | 1 | 2 | 462 | 321 | 302 | 23.71 | tYES | N | tYES | tYES | 33 | 75 | 8536303090 | 3 | contactoresNC.png | tNO | tNO | tNO | tNO | tNO | tNO | tNO | tNO | tNO | tYES | tNO | tNO | tNO | tNO | tNO | tNO | tNO | tNO | tNO | tNO | tNO | tNO | tNO | tNO | tNO | tNO | tNO | tNO | tNO | tNO | tYES | tNO | tNO | tNO | tNO | tNO | tNO | tNO | tYES | tNO | tNO | tNO | tNO | tNO | tNO | tNO | tNO | tNO | tNO | tNO | tNO | tNO | tNO | tNO | tNO | tNO | tNO | tNO | tNO | tYES | Contactor 4P 400A/AC 0NA+0NC 230Vca | Contacteur 4P 400A/AC 0NA+0NC 230Vca | Contactor 4P 400A/AC 0NO+0NC 230Vac | 05/10/10 | Y | N
3685 | tYES | tNO |  | NC2-4-400-00-400 | Contactor 4P 400A/AC 0NA+0NC 400Vca | NC2-4-400-00-400 | #REF! | 156 | 6940092467548 | tYES | tYES | tYES | P000001 | 236215 | 1 | 2 | 462 | 321 | 302 | 23.71 | tYES | N | tYES | tYES | 33 | 75 | 8536303090 | 3 | contactoresNC.png | tNO | tNO | tNO | tNO | tNO | tNO | tNO | tNO | tNO | tYES | tNO | tNO | tNO | tNO | tNO | tNO | tNO | tNO | tNO | tNO | tNO | tNO | tNO | tNO | tNO | tNO | tNO | tNO | tNO | tNO | tYES | tNO | tNO | tNO | tNO | tNO | tNO | tNO | tYES | tNO | tNO | tNO | tNO | tNO | tNO | tNO | tNO | tNO | tNO | tNO | tNO | tNO | tNO | tNO | tNO | tNO | tNO | tNO | tNO | tYES | Contactor 4P 400A/AC 0NA+0NC 400Vca | Contacteur 4P 400A/AC 0NA+0NC 400Vca | Contactor 4P 400A/AC 0NO+0NC 400Vac | 05/10/10 | Y | N
3686 | tYES | tNO |  | NC2-4400NC-110 | Conmutador tetrapolar montado 2xNC2-400A 110Vca | NC2-4400NC-110 | #REF! | 171 | 6940092467609 | tYES | tYES | tYES | P000001 | 236221 | 1 | 1 | 670 | 330 | 355 | 28.9 | tYES | N | tYES | tYES | 35 | 65 | 8536303090 | 3 | contactoresNC.png | tNO | tNO | tNO | tNO | tNO | tNO | tNO | tNO | tNO | tNO | tNO | tNO | tNO | tNO | tNO | tNO | tNO | tYES | tNO | tNO | tNO | tNO | tNO | tNO | tNO | tNO | tNO | tNO | tNO | tNO | tYES | tNO | tNO | tNO | tNO | tNO | tNO | tNO | tNO | tNO | tNO | tNO | tNO | tNO | tNO | tNO | tNO | tNO | tYES | tNO | tNO | tNO | tNO | tNO | tNO | tNO | tNO | tNO | tNO | tYES | Comutador tetrapolar armado 2xNC2-400A 110Vca | Contacteur commutateur tétrapolaire kit pré-assemblé 2xNC2-400A 110Vca | Changeover contactor assembly 2xNC2-400A 110Vac | 05/10/10 | Y | N
3687 | tYES | tNO |  | NC2-4400NC-230 | Conmutador tetrapolar montado 2xNC2-400A 230Vca | NC2-4400NC-230 | #REF! | 171 | 6940092467692 | tYES | tYES | tYES | P000001 | 236230 | 1 | 1 | 670 | 330 | 355 | 28.9 | tYES | N | tYES | tYES | 35 | 65 | 8536303090 | 3 | contactoresNC.png | tNO | tNO | tNO | tNO | tNO | tNO | tNO | tNO | tNO | tNO | tNO | tNO | tNO | tNO | tNO | tNO | tNO | tYES | tNO | tNO | tNO | tNO | tNO | tNO | tNO | tNO | tNO | tNO | tNO | tNO | tYES | tNO | tNO | tNO | tNO | tNO | tNO | tNO | tNO | tNO | tNO | tNO | tNO | tNO | tNO | tNO | tNO | tNO | tYES | tNO | tNO | tNO | tNO | tNO | tNO | tNO | tNO | tNO | tNO | tYES | Comutador tetrapolar armado 2xNC2-400A 230Vca | Contacteur commutateur tétrapolaire kit pré-assemblé 2xNC2-400A 230Vca | Changeover contactor assembly 2xNC2-400A 230Vac | 05/10/10 | Y | N
3688 | tYES | tNO |  | NC2-4400NC-400 | Conmutador tetrapolar montado 2xNC2-400A 400Vca | NC2-4400NC-400 | #REF! | 171 | 6940092467784 | tYES | tYES | tYES | P000001 | 236239 | 1 | 1 | 670 | 330 | 355 | 28.9 | tYES | N | tYES | tYES | 35 | 65 | 8536303090 | 3 | contactoresNC.png | tNO | tNO | tNO | tNO | tNO | tNO | tNO | tNO | tNO | tNO | tNO | tNO | tNO | tNO | tNO | tNO | tNO | tYES | tNO | tNO | tNO | tNO | tNO | tNO | tNO | tNO | tNO | tNO | tNO | tNO | tYES | tNO | tNO | tNO | tNO | tNO | tNO | tNO | tNO | tNO | tNO | tNO | tNO | tNO | tNO | tNO | tNO | tNO | tYES | tNO | tNO | tNO | tNO | tNO | tNO | tNO | tNO | tNO | tNO | tYES | Comutador tetrapolar armado 2xNC2-400A 400Vca | Contacteur commutateur tétrapolaire kit pré-assemblé 2xNC2-400A 400Vca | Changeover contactor assembly 2xNC2-400A 400Vac | 05/10/10 | Y | N
3689 | tYES | tNO |  | NC2-4-630-00-110 | Contactor 4P 630A/AC 0NA+0NC 110Vca | NC2-4-630-00-110 | #REF! | 156 | 6940092468859 | tYES | tYES | tYES | P000001 | 236346 | 1 | 1 | 465 | 380 | 380 | 25.2 | tYES | N | tYES | tYES | 33 | 75 | 8536303090 | 3 | contactoresNC.png | tNO | tNO | tNO | tNO | tNO | tNO | tNO | tNO | tNO | tYES | tNO | tNO | tNO | tNO | tNO | tNO | tNO | tNO | tNO | tNO | tNO | tNO | tNO | tNO | tNO | tNO | tNO | tNO | tNO | tNO | tYES | tNO | tNO | tNO | tNO | tNO | tNO | tNO | tYES | tNO | tNO | tNO | tNO | tNO | tNO | tNO | tNO | tNO | tNO | tNO | tNO | tNO | tNO | tNO | tNO | tNO | tNO | tNO | tNO | tYES | Contactor 4P 630A/AC 0NA+0NC 110Vca | Contacteur 4P 630A/AC 0NA+0NC 110Vca | Contactor 4P 630A/AC 0NO+0NC 110Vac | 05/10/10 | Y | N
3690 | tYES | tNO |  | NC2-4-630-00-230 | Contactor 4P 630A/AC 0NA+0NC 230Vca | NC2-4-630-00-230 | #REF! | 156 | 6940092468941 | tYES | tYES | tYES | P000001 | 236355 | 1 | 1 | 465 | 380 | 380 | 25.2 | tYES | N | tYES | tYES | 33 | 75 | 8536303090 | 3 | contactoresNC.png | tNO | tNO | tNO | tNO | tNO | tNO | tNO | tNO | tNO | tYES | tNO | tNO | tNO | tNO | tNO | tNO | tNO | tNO | tNO | tNO | tNO | tNO | tNO | tNO | tNO | tNO | tNO | tNO | tNO | tNO | tYES | tNO | tNO | tNO | tNO | tNO | tNO | tNO | tYES | tNO | tNO | tNO | tNO | tNO | tNO | tNO | tNO | tNO | tNO | tNO | tNO | tNO | tNO | tNO | tNO | tNO | tNO | tNO | tNO | tYES | Contactor 4P 630A/AC 0NA+0NC 230Vca | Contacteur 4P 630A/AC 0NA+0NC 230Vca | Contactor 4P 630A/AC 0NO+0NC 230Vac | 05/10/10 | Y | N
3691 | tYES | tNO |  | NC2-4-630-00-400 | Contactor 4P 630A/AC 0NA+0NC 400Vca | NC2-4-630-00-400 | #REF! | 156 | 6940092469030 | tYES | tYES | tYES | P000001 | 236364 | 1 | 1 | 465 | 380 | 380 | 25.2 | tYES | N | tYES | tYES | 33 | 75 | 8536303090 | 3 | contactoresNC.png | tNO | tNO | tNO | tNO | tNO | tNO | tNO | tNO | tNO | tYES | tNO | tNO | tNO | tNO | tNO | tNO | tNO | tNO | tNO | tNO | tNO | tNO | tNO | tNO | tNO | tNO | tNO | tNO | tNO | tNO | tYES | tNO | tNO | tNO | tNO | tNO | tNO | tNO | tYES | tNO | tNO | tNO | tNO | tNO | tNO | tNO | tNO | tNO | tNO | tNO | tNO | tNO | tNO | tNO | tNO | tNO | tNO | tNO | tNO | tYES | Contactor 4P 630A/AC 0NA+0NC 400Vca | Contacteur 4P 630A/AC 0NA+0NC 400Vca | Contactor 4P 630A/AC 0NO+0NC 400Vac | 05/10/10 | Y | N
3692 | tYES | tNO |  | NC2-4630NC-110 | Conmutador tetrapolar montado 2xNC2-630A 110Vca | NC2-4630NC-110 | #REF! | 171 | 6940092469092 | tYES | tYES | tYES | P000001 | 236370 | 1 | 1 | 930 | 440 | 460 | 66.3 | tYES | N | tYES | tYES | 35 | 65 | 8536303090 | 3 | contactoresNC.png | tNO | tNO | tNO | tNO | tNO | tNO | tNO | tNO | tNO | tNO | tNO | tNO | tNO | tNO | tNO | tNO | tNO | tYES | tNO | tNO | tNO | tNO | tNO | tNO | tNO | tNO | tNO | tNO | tNO | tNO | tYES | tNO | tNO | tNO | tNO | tNO | tNO | tNO | tNO | tNO | tNO | tNO | tNO | tNO | tNO | tNO | tNO | tNO | tYES | tNO | tNO | tNO | tNO | tNO | tNO | tNO | tNO | tNO | tNO | tYES | Comutador tetrapolar armado 2xNC2-630A 110Vca | Contacteur commutateur tétrapolaire kit pré-assemblé 2xNC2-630A 110Vca | Changeover contactor assembly 2xNC2-630A 110Vac | 05/10/10 | Y | N
3693 | tYES | tNO |  | NC2-4630NC-230 | Conmutador tetrapolar montado 2xNC2-630A 230Vca | NC2-4630NC-230 | #REF! | 171 | 6940092469184 | tYES | tYES | tYES | P000001 | 236379 | 1 | 1 | 930 | 440 | 460 | 66.3 | tYES | N | tYES | tYES | 35 | 65 | 8536303090 | 3 | contactoresNC.png | tNO | tNO | tNO | tNO | tNO | tNO | tNO | tNO | tNO | tNO | tNO | tNO | tNO | tNO | tNO | tNO | tNO | tYES | tNO | tNO | tNO | tNO | tNO | tNO | tNO | tNO | tNO | tNO | tNO | tNO | tYES | tNO | tNO | tNO | tNO | tNO | tNO | tNO | tNO | tNO | tNO | tNO | tNO | tNO | tNO | tNO | tNO | tNO | tYES | tNO | tNO | tNO | tNO | tNO | tNO | tNO | tNO | tNO | tNO | tYES | Comutador tetrapolar armado 2xNC2-630A 230Vca | Contacteur commutateur tétrapolaire kit pré-assemblé 2xNC2-630A 230Vca | Changeover contactor assembly 2xNC2-630A 230Vac | 05/10/10 | Y | N
3694 | tYES | tNO |  | NC2-4630NC-400 | Conmutador tetrapolar montado 2xNC2-630A 400Vca | NC2-4630NC-400 | #REF! | 171 | 6940092468798 | tYES | tYES | tYES | P000001 | 236340 | 1 | 1 | 790 | 380 | 400 | 54.7 | tYES | N | tYES | tYES | 35 | 65 | 8536303090 | 3 | contactoresNC.png | tNO | tNO | tNO | tNO | tNO | tNO | tNO | tNO | tNO | tNO | tNO | tNO | tNO | tNO | tNO | tNO | tNO | tYES | tNO | tNO | tNO | tNO | tNO | tNO | tNO | tNO | tNO | tNO | tNO | tNO | tYES | tNO | tNO | tNO | tNO | tNO | tNO | tNO | tNO | tNO | tNO | tNO | tNO | tNO | tNO | tNO | tNO | tNO | tYES | tNO | tNO | tNO | tNO | tNO | tNO | tNO | tNO | tNO | tNO | tYES | Comutador tetrapolar armado 2xNC2-630A 400Vca | Contacteur commutateur tétrapolaire kit pré-assemblé 2xNC2-630A 400Vca | Changeover contactor assembly 2xNC2-630A 400Vac | 05/10/10 | Y | N
3699 | tYES | tNO |  | NC6-3-9-01-110 | Minicontactor 3P 9A/AC3 1NC 110Vca | NC6-3-9-01-110 | #REF! | 156 | 6940092475406 | tYES | tYES | tYES | P000001 | 247463 | 1 | 75 | 319 | 269 | 218 | 14.41 | tYES | N | tYES | tYES | 30 | 75 | 8536303090 | 3 | contactoresNC.png | tNO | tNO | tNO | tNO | tNO | tNO | tNO | tNO | tNO | tYES | tNO | tNO | tNO | tNO | tNO | tNO | tNO | tNO | tNO | tNO | tNO | tNO | tNO | tNO | tNO | tNO | tNO | tNO | tNO | tNO | tYES | tNO | tNO | tNO | tNO | tNO | tNO | tNO | tYES | tNO | tNO | tNO | tNO | tNO | tNO | tNO | tNO | tNO | tNO | tNO | tNO | tNO | tNO | tNO | tNO | tNO | tNO | tNO | tNO | tYES | Minicontactor 3P 9A/AC3 1NC 110Vca | Mini-contacteur 3P 9A/AC3 1NC 110Vca | Minicontactor 3P 9A/AC3 1NC 110Vca | 05/10/10 | Y | N
3700 | tYES | tNO |  | NC6-3-9-01-230 | Minicontactor 3P 9A/AC3 1NC 230Vca | NC6-3-9-01-230 | #REF! | 156 | 6940092475451 | tYES | tYES | tYES | P000001 | 247472 | 1 | 75 | 319 | 269 | 218 | 14.41 | tYES | N | tYES | tYES | 30 | 75 | 8536303090 | 3 | contactoresNC.png | tNO | tNO | tNO | tNO | tNO | tNO | tNO | tNO | tNO | tYES | tNO | tNO | tNO | tNO | tNO | tNO | tNO | tNO | tNO | tNO | tNO | tNO | tNO | tNO | tNO | tNO | tNO | tNO | tNO | tNO | tYES | tNO | tNO | tNO | tNO | tNO | tNO | tNO | tYES | tNO | tNO | tNO | tNO | tNO | tNO | tNO | tNO | tNO | tNO | tNO | tNO | tNO | tNO | tNO | tNO | tNO | tNO | tNO | tNO | tYES | Minicontactor 3P 9A/AC3 1NC 230Vca | Mini-contacteur 3P 9A/AC3 1NC 230Vca | Minicontactor 3P 9A/AC3 1NC 230Vca | 05/10/10 | Y | N
3701 | tYES | tNO |  | NC6-3-9-01-24 | Minicontactor 3P 9A/AC3 1NC 24Vca | NC6-3-9-01-24 | #REF! | 156 | 6940092475505 | tYES | tYES | tYES | P000001 | 247478 | 1 | 75 | 319 | 269 | 218 | 14.41 | tYES | N | tYES | tYES | 30 | 75 | 8536303090 | 3 | contactoresNC.png | tNO | tNO | tNO | tNO | tNO | tNO | tNO | tNO | tNO | tYES | tNO | tNO | tNO | tNO | tNO | tNO | tNO | tNO | tNO | tNO | tNO | tNO | tNO | tNO | tNO | tNO | tNO | tNO | tNO | tNO | tYES | tNO | tNO | tNO | tNO | tNO | tNO | tNO | tYES | tNO | tNO | tNO | tNO | tNO | tNO | tNO | tNO | tNO | tNO | tNO | tNO | tNO | tNO | tNO | tNO | tNO | tNO | tNO | tNO | tYES | Minicontactor 3P 9A/AC3 1NC 24Vca | Mini-contacteur 3P 9A/AC3 1NC 24Vca | Minicontactor 3P 9A/AC3 1NC 24Vca | 05/10/10 | Y | N
3702 | tYES | tNO |  | NC6-3-9-01-400 | Minicontactor 3P 9A/AC3 1NC 400Vca | NC6-3-9-01-400 | #REF! | 156 | 6940092475543 | tYES | tYES | tYES | P000001 | 247487 | 1 | 75 | 319 | 269 | 218 | 14.41 | tYES | N | tYES | tYES | 30 | 75 | 8536303090 | 3 | contactoresNC.png | tNO | tNO | tNO | tNO | tNO | tNO | tNO | tNO | tNO | tYES | tNO | tNO | tNO | tNO | tNO | tNO | tNO | tNO | tNO | tNO | tNO | tNO | tNO | tNO | tNO | tNO | tNO | tNO | tNO | tNO | tYES | tNO | tNO | tNO | tNO | tNO | tNO | tNO | tYES | tNO | tNO | tNO | tNO | tNO | tNO | tNO | tNO | tNO | tNO | tNO | tNO | tNO | tNO | tNO | tNO | tNO | tNO | tNO | tNO | tYES | Minicontactor 3P 9A/AC3 1NC 400Vca | Mini-contacteur 3P 9A/AC3 1NC 400Vca | Minicontactor 3P 9A/AC3 1NC 400Vca | 05/10/10 | Y | N
3703 | tYES | tNO |  | NC6-3-9-01-48 | Minicontactor 3P 9A/AC3 1NC 48Vca | NC6-3-9-01-48 | #REF! | 156 | 6940092475581 | tYES | tYES | tYES | P000001 | 247493 | 1 | 75 | 319 | 269 | 218 | 14.41 | tYES | N | tYES | tYES | 30 | 75 | 8536303090 | 3 | contactoresNC.png | tNO | tNO | tNO | tNO | tNO | tNO | tNO | tNO | tNO | tYES | tNO | tNO | tNO | tNO | tNO | tNO | tNO | tNO | tNO | tNO | tNO | tNO | tNO | tNO | tNO | tNO | tNO | tNO | tNO | tNO | tYES | tNO | tNO | tNO | tNO | tNO | tNO | tNO | tYES | tNO | tNO | tNO | tNO | tNO | tNO | tNO | tNO | tNO | tNO | tNO | tNO | tNO | tNO | tNO | tNO | tNO | tNO | tNO | tNO | tYES | Minicontactor 3P 9A/AC3 1NC 48Vca | Mini-contacteur 3P 9A/AC3 1NC 48Vca | Minicontactor 3P 9A/AC3 1NC 48Vca | 05/10/10 | Y | N
3704 | tYES | tNO |  | NC6-3-9-10-110 | Minicontactor 3P 9A/AC3 1NA 110Vca | NC6-3-9-10-110 | #REF! | 156 | 6940092475963 | tYES | tYES | tYES | P000001 | 247562 | 1 | 75 | 319 | 269 | 218 | 14.41 | tYES | N | tYES | tYES | 30 | 75 | 8536303090 | 3 | contactoresNC.png | tNO | tNO | tNO | tNO | tNO | tNO | tNO | tNO | tNO | tYES | tNO | tNO | tNO | tNO | tNO | tNO | tNO | tNO | tNO | tNO | tNO | tNO | tNO | tNO | tNO | tNO | tNO | tNO | tNO | tNO | tYES | tNO | tNO | tNO | tNO | tNO | tNO | tNO | tYES | tNO | tNO | tNO | tNO | tNO | tNO | tNO | tNO | tNO | tNO | tNO | tNO | tNO | tNO | tNO | tNO | tNO | tNO | tNO | tNO | tYES | Minicontactor 3P 9A/AC3 1NA 110Vca | Mini-contacteur 3P 9A/AC3 1NA 110Vca | Minicontactor 3P 9A/AC3 1NA 110Vca | 05/10/10 | Y | N
3705 | tYES | tNO |  | NC6-3-9-10-230 | Minicontactor 3P 9A/AC3 1NA 230Vca | NC6-3-9-10-230 | #REF! | 156 | 6940092476311 | tYES | tYES | tYES | P000001 | 247612 | 1 | 75 | 319 | 269 | 218 | 14.41 | tYES | N | tYES | tYES | 30 | 75 | 8536303090 | 3 | contactoresNC.png | tNO | tNO | tNO | tNO | tNO | tNO | tNO | tNO | tNO | tYES | tNO | tNO | tNO | tNO | tNO | tNO | tNO | tNO | tNO | tNO | tNO | tNO | tNO | tNO | tNO | tNO | tNO | tNO | tNO | tNO | tYES | tNO | tNO | tNO | tNO | tNO | tNO | tNO | tYES | tNO | tNO | tNO | tNO | tNO | tNO | tNO | tNO | tNO | tNO | tNO | tNO | tNO | tNO | tNO | tNO | tNO | tNO | tNO | tNO | tYES | Minicontactor 3P 9A/AC3 1NA 230Vca | Mini-contacteur 3P 9A/AC3 1NO 230Vca | Minicontactor 3P 9A/AC3 1NA 230Vca | 05/10/10 | Y | N
3708 | tYES | tNO |  | NC6-3-9-10-24 | Minicontactor 3P 9A/AC3 1NA 24Vca | NC6-3-9-10-24 | #REF! | 156 | 6940092476045 | tYES | tYES | tYES | P000001 | 247576 | 1 | 75 | 319 | 269 | 218 | 14.41 | tYES | N | tYES | tYES | 30 | 75 | 8536303090 | 3 | contactoresNC.png | tNO | tNO | tNO | tNO | tNO | tNO | tNO | tNO | tNO | tYES | tNO | tNO | tNO | tNO | tNO | tNO | tNO | tNO | tNO | tNO | tNO | tNO | tNO | tNO | tNO | tNO | tNO | tNO | tNO | tNO | tYES | tNO | tNO | tNO | tNO | tNO | tNO | tNO | tYES | tNO | tNO | tNO | tNO | tNO | tNO | tNO | tNO | tNO | tNO | tNO | tNO | tNO | tNO | tNO | tNO | tNO | tNO | tNO | tNO | tYES | Minicontactor 3P 9A/AC3 1NA 24Vca | Mini-contacteur 3P 9A/AC3 1NA 24Vca | Minicontactor 3P 9A/AC3 1NA 24Vca | 05/10/10 | Y | N
3709 | tYES | tNO |  | NC6-3-9-10-400 | Minicontactor 3P 9A/AC3 1NA 400Vca | NC6-3-9-10-400 | #REF! | 156 | 6940092476083 | tYES | tYES | tYES | P000001 | 247585 | 1 | 75 | 319 | 269 | 218 | 14.41 | tYES | N | tYES | tYES | 30 | 75 | 8536303090 | 3 | contactoresNC.png | tNO | tNO | tNO | tNO | tNO | tNO | tNO | tNO | tNO | tYES | tNO | tNO | tNO | tNO | tNO | tNO | tNO | tNO | tNO | tNO | tNO | tNO | tNO | tNO | tNO | tNO | tNO | tNO | tNO | tNO | tYES | tNO | tNO | tNO | tNO | tNO | tNO | tNO | tYES | tNO | tNO | tNO | tNO | tNO | tNO | tNO | tNO | tNO | tNO | tNO | tNO | tNO | tNO | tNO | tNO | tNO | tNO | tNO | tNO | tYES | Minicontactor 3P 9A/AC3 1NA 400Vca | Mini-contacteur 3P 9A/AC3 1NA 400Vca | Minicontactor 3P 9A/AC3 1NA 400Vca | 05/10/10 | Y | N
3710 | tYES | tNO |  | NC6-3-9-10-48 | Minicontactor 3P 9A/AC3 1NA 48Vca | NC6-3-9-10-48 | #REF! | 156 | 6940092476120 | tYES | tYES | tYES | P000001 | 247591 | 1 | 75 | 319 | 269 | 218 | 14.41 | tYES | N | tYES | tYES | 30 | 75 | 8536303090 | 3 | contactoresNC.png | tNO | tNO | tNO | tNO | tNO | tNO | tNO | tNO | tNO | tYES | tNO | tNO | tNO | tNO | tNO | tNO | tNO | tNO | tNO | tNO | tNO | tNO | tNO | tNO | tNO | tNO | tNO | tNO | tNO | tNO | tYES | tNO | tNO | tNO | tNO | tNO | tNO | tNO | tYES | tNO | tNO | tNO | tNO | tNO | tNO | tNO | tNO | tNO | tNO | tNO | tNO | tNO | tNO | tNO | tNO | tNO | tNO | tNO | tNO | tYES | Minicontactor 3P 9A/AC3 1NA 48Vca | Mini-contacteur 3P 9A/AC3 1NA 48Vca | Minicontactor 3P 9A/AC3 1NA 48Vca | 05/10/10 | Y | N
3711 | tYES | tNO |  | NC6-4-9-00-110 | Minicontactor 4P 9A/AC3 110Vca | NC6-4-9-00-110 | #REF! | 156 | 6940092475604 | tYES | tYES | tYES | P000001 | 247496 | 1 | 75 | 319 | 269 | 218 | 14.41 | tYES | N | tYES | tYES | 30 | 75 | 8536303090 | 3 | contactoresNC.png | tNO | tNO | tNO | tNO | tNO | tNO | tNO | tNO | tNO | tYES | tNO | tNO | tNO | tNO | tNO | tNO | tNO | tNO | tNO | tNO | tNO | tNO | tNO | tNO | tNO | tNO | tNO | tNO | tNO | tNO | tYES | tNO | tNO | tNO | tNO | tNO | tNO | tNO | tYES | tNO | tNO | tNO | tNO | tNO | tNO | tNO | tNO | tNO | tNO | tNO | tNO | tNO | tNO | tNO | tNO | tNO | tNO | tNO | tNO | tYES | Minicontactor 4P 9A/AC3 110Vca | Mini-contacteur 4P 9A/AC3 110Vca | Minicontactor 4P 9A/AC3 110Vca | 05/10/10 | Y | N
3712 | tYES | tNO |  | NC6-4-9-00-230 | Minicontactor 4P 9A/AC3 230Vca | NC6-4-9-00-230 | #REF! | 156 | 6940092475659 | tYES | tYES | tYES | P000001 | 247505 | 1 | 75 | 319 | 269 | 218 | 14.41 | tYES | N | tYES | tYES | 30 | 75 | 8536303090 | 3 | contactoresNC.png | tNO | tNO | tNO | tNO | tNO | tNO | tNO | tNO | tNO | tYES | tNO | tNO | tNO | tNO | tNO | tNO | tNO | tNO | tNO | tNO | tNO | tNO | tNO | tNO | tNO | tNO | tNO | tNO | tNO | tNO | tYES | tNO | tNO | tNO | tNO | tNO | tNO | tNO | tYES | tNO | tNO | tNO | tNO | tNO | tNO | tNO | tNO | tNO | tNO | tNO | tNO | tNO | tNO | tNO | tNO | tNO | tNO | tNO | tNO | tYES | Minicontactor 4P 9A/AC3 230Vca | Mini-contacteur 4P 9A/AC3 230Vca | Minicontactor 4P 9A/AC3 230Vca | 05/10/10 | Y | N
3713 | tYES | tNO |  | NC6-4-9-00-24 | Minicontactor 4P 9A/AC3 24Vca | NC6-4-9-00-24 | #REF! | 156 | 6940092475697 | tYES | tYES | tYES | P000001 | 247511 | 1 | 75 | 319 | 269 | 218 | 14.41 | tYES | N | tYES | tYES | 30 | 75 | 8536303090 | 3 | contactoresNC.png | tNO | tNO | tNO | tNO | tNO | tNO | tNO | tNO | tNO | tYES | tNO | tNO | tNO | tNO | tNO | tNO | tNO | tNO | tNO | tNO | tNO | tNO | tNO | tNO | tNO | tNO | tNO | tNO | tNO | tNO | tYES | tNO | tNO | tNO | tNO | tNO | tNO | tNO | tYES | tNO | tNO | tNO | tNO | tNO | tNO | tNO | tNO | tNO | tNO | tNO | tNO | tNO | tNO | tNO | tNO | tNO | tNO | tNO | tNO | tYES | Minicontactor 4P 9A/AC3 24Vca | Mini-contacteur 4P 9A/AC3 24Vca | Minicontactor 4P 9A/AC3 24Vca | 05/10/10 | Y | N
3714 | tYES | tNO |  | NC6-4-9-00-400 | Minicontactor 4P 9A/AC3 400Vca | NC6-4-9-00-400 | #REF! | 156 | 6940092475734 | tYES | tYES | tYES | P000001 | 247520 | 1 | 75 | 319 | 269 | 218 | 14.41 | tYES | N | tYES | tYES | 30 | 75 | 8536303090 | 3 | contactoresNC.png | tNO | tNO | tNO | tNO | tNO | tNO | tNO | tNO | tNO | tYES | tNO | tNO | tNO | tNO | tNO | tNO | tNO | tNO | tNO | tNO | tNO | tNO | tNO | tNO | tNO | tNO | tNO | tNO | tNO | tNO | tYES | tNO | tNO | tNO | tNO | tNO | tNO | tNO | tYES | tNO | tNO | tNO | tNO | tNO | tNO | tNO | tNO | tNO | tNO | tNO | tNO | tNO | tNO | tNO | tNO | tNO | tNO | tNO | tNO | tYES | Minicontactor 4P 9A/AC3 400Vca | Mini-contacteur 4P 9A/AC3 400Vca | Minicontactor 4P 9A/AC3 400Vca | 05/10/10 | Y | N
3715 | tYES | tNO |  | NC6-4-9-00-48 | Minicontactor 4P 9A/AC3 48Vca | NC6-4-9-00-48 | #REF! | 156 | 6940092475765 | tYES | tYES | tYES | P000001 | 247526 | 1 | 75 | 319 | 269 | 218 | 14.41 | tYES | N | tYES | tYES | 30 | 75 | 8536303090 | 3 | contactoresNC.png | tNO | tNO | tNO | tNO | tNO | tNO | tNO | tNO | tNO | tYES | tNO | tNO | tNO | tNO | tNO | tNO | tNO | tNO | tNO | tNO | tNO | tNO | tNO | tNO | tNO | tNO | tNO | tNO | tNO | tNO | tYES | tNO | tNO | tNO | tNO | tNO | tNO | tNO | tYES | tNO | tNO | tNO | tNO | tNO | tNO | tNO | tNO | tNO | tNO | tNO | tNO | tNO | tNO | tNO | tNO | tNO | tNO | tNO | tNO | tYES | Minicontactor 4P 9A/AC3 48Vca | Mini-contacteur 4P 9A/AC3 48Vca | Minicontactor 4P 9A/AC3 48Vca | 05/10/10 | Y | N
3717 | tYES | tNO | Ref. nueva NC8-4-06M-00-Z24 | NC8-06M/4-Z24 | Minicontactor NC8 4P 6A/AC3 4NA 24Vcc | NC8-06M/4-Z24 | #REF! | 156 | 6940092482152 | tNO | tYES | tYES | P000001 | 242024 | 1 | 72 | 312 | 274 | 264 | 21.13 | tYES | N | tYES | tYES | 174 | 75 | 8536303090 | 3 | contactoresNC.png | tNO | tNO | tNO | tNO | tNO | tNO | tNO | tNO | tNO | tYES | tNO | tNO | tNO | tNO | tNO | tNO | tNO | tNO | tNO | tNO | tNO | tNO | tNO | tNO | tNO | tNO | tNO | tNO | tNO | tNO | tYES | tNO | tNO | tNO | tNO | tNO | tNO | tNO | tYES | tNO | tNO | tNO | tNO | tNO | tNO | tNO | tNO | tNO | tNO | tNO | tNO | tNO | tNO | tNO | tNO | tNO | tNO | tNO | tNO | tYES | Minicontactor NC8 4P 6A/AC3 4NA 24Vcc | Mini-contacteur NC8 4P 6A/AC3 4NA 24Vcc | Minicontactor NC8 4P 6A/AC3 4NA 24Vcc | 24/06/14 | Y | N
3719 | tYES | tNO | Ref. nueva NC8-3-06M-01-Z24 | NC8-06M-01-Z24 | Minicontactor NC8 3P 6A/AC3 1NC 24Vcc | NC8-06M-01-Z24 | #REF! | 156 | 6940092482275 | tNO | tYES | tYES | P000001 | 242036 | 1 | 72 | 312 | 274 | 264 | 21.13 | tYES | N | tYES | tYES | 174 | 75 | 8536303090 | 3 | contactoresNC.png | tNO | tNO | tNO | tNO | tNO | tNO | tNO | tNO | tNO | tYES | tNO | tNO | tNO | tNO | tNO | tNO | tNO | tNO | tNO | tNO | tNO | tNO | tNO | tNO | tNO | tNO | tNO | tNO | tNO | tNO | tYES | tNO | tNO | tNO | tNO | tNO | tNO | tNO | tYES | tNO | tNO | tNO | tNO | tNO | tNO | tNO | tNO | tNO | tNO | tNO | tNO | tNO | tNO | tNO | tNO | tNO | tNO | tNO | tNO | tYES | Minicontactor NC8 3P 6A/AC3 1NC 24Vcc | Mini-contacteur NC8 3P 6A/AC3 1NC 24Vcc | Minicontactor NC8 3P 6A/AC3 1NC 24Vcc | 08/03/12 | Y | N
3720 | tYES | tNO | Ref. nueva NC8-3-06M-10-Z24 | NC8-06M-10-Z24 | Minicontactor NC8 3P 6A/AC3 1NA 24Vcc | NC8-06M-10-Z24 | #REF! | 156 | 6940092482039 | tNO | tYES | tYES | P000001 | 242012 | 1 | 72 | 312 | 274 | 264 | 21.13 | tYES | N | tYES | tYES | 174 | 75 | 8536303090 | 3 | contactoresNC.png | tNO | tNO | tNO | tNO | tNO | tNO | tNO | tNO | tNO | tYES | tNO | tNO | tNO | tNO | tNO | tNO | tNO | tNO | tNO | tNO | tNO | tNO | tNO | tNO | tNO | tNO | tNO | tNO | tNO | tNO | tYES | tNO | tNO | tNO | tNO | tNO | tNO | tNO | tYES | tNO | tNO | tNO | tNO | tNO | tNO | tNO | tNO | tNO | tNO | tNO | tNO | tNO | tNO | tNO | tNO | tNO | tNO | tNO | tNO | tYES | Minicontactor NC8 3P 6A/AC3 1NA 24Vcc | Mini-contacteur NC8 3P 6A/AC3 1NA 24Vcc | Minicontactor NC8 3P 6A/AC3 1NA 24Vcc | 19/07/12 | Y | N
3724 | tYES | tNO | Ref. nueva NC8-22-09M-00-Z24 | NC8-09M/22-Z24 | Minicontactor NC8 4P 9A/AC3 2NA+2NC 24Vcc | NC8-09M/22-Z24 | #REF! | 156 | 6940092482435 | tNO | tYES | tYES | P000001 | 242052 | 1 | 72 | 312 | 274 | 264 | 21.13 | tYES | N | tYES | tYES | 174 | 75 | 8536303090 | 3 | contactoresNC.png | tNO | tNO | tNO | tNO | tNO | tNO | tNO | tNO | tNO | tYES | tNO | tNO | tNO | tNO | tNO | tNO | tNO | tNO | tNO | tNO | tNO | tNO | tNO | tNO | tNO | tNO | tNO | tNO | tNO | tNO | tYES | tNO | tNO | tNO | tNO | tNO | tNO | tNO | tYES | tNO | tNO | tNO | tNO | tNO | tNO | tNO | tNO | tNO | tNO | tNO | tNO | tNO | tNO | tNO | tNO | tNO | tNO | tNO | tNO | tYES | Minicontactor NC8 4P 9A/AC3 2NA+2NC 24Vcc | Mini-contacteur NC8 4P 9A/AC3 2NA+2NC 24Vcc | Minicontactor NC8 4P 9A/AC3 2NA+2NC 24Vcc | 24/06/14 | Y | N
3726 | tYES | tNO | Ref. nueva NC8-4-09M-00-Z220 | NC8-09M/4-Z220 | Minicontactor NC8 4P 9A/AC3 4NA 220Vcc | NC8-09M/4-Z220 | #REF! | 156 | 6940092482176 | tNO | tYES | tYES | P000001 | 242026 | 1 | 72 | 312 | 274 | 264 | 21.13 | tYES | N | tYES | tYES | 174 | 75 | 8536303090 | 3 | contactoresNC.png | tNO | tNO | tNO | tNO | tNO | tNO | tNO | tNO | tNO | tYES | tNO | tNO | tNO | tNO | tNO | tNO | tNO | tNO | tNO | tNO | tNO | tNO | tNO | tNO | tNO | tNO | tNO | tNO | tNO | tNO | tYES | tNO | tNO | tNO | tNO | tNO | tNO | tNO | tYES | tNO | tNO | tNO | tNO | tNO | tNO | tNO | tNO | tNO | tNO | tNO | tNO | tNO | tNO | tNO | tNO | tNO | tNO | tNO | tNO | tYES | Minicontactor NC8 4P 9A/AC3 4NA 220Vcc | Mini-contacteur NC8 4P 9A/AC3 4NA 220Vcc | Minicontactor NC8 4P 9A/AC3 4NA 220Vcc | 27/06/14 | Y | N
3727 | tYES | tNO | Ref. nueva NC8-4-09M-00-Z24 | NC8-09M/4-Z24 | Minicontactor NC8 4P 9A/AC3 4NA 24Vcc | NC8-09M/4-Z24 | #REF! | 156 | 6940092482190 | tNO | tYES | tYES | P000001 | 242028 | 1 | 72 | 312 | 274 | 264 | 21.13 | tYES | N | tYES | tYES | 174 | 75 | 8536303090 | 3 | contactoresNC.png | tNO | tNO | tNO | tNO | tNO | tNO | tNO | tNO | tNO | tYES | tNO | tNO | tNO | tNO | tNO | tNO | tNO | tNO | tNO | tNO | tNO | tNO | tNO | tNO | tNO | tNO | tNO | tNO | tNO | tNO | tYES | tNO | tNO | tNO | tNO | tNO | tNO | tNO | tYES | tNO | tNO | tNO | tNO | tNO | tNO | tNO | tNO | tNO | tNO | tNO | tNO | tNO | tNO | tNO | tNO | tNO | tNO | tNO | tNO | tYES | Minicontactor NC8 4P 9A/AC3 4NA 24Vcc | Mini-contacteur NC8 4P 9A/AC3 4NA 24Vcc | Minicontactor NC8 4P 9A/AC3 4NA 24Vcc | 24/06/14 | Y | N
3729 | tYES | tNO | Ref. nueva NC8-3-09M-01-Z24 | NC8-09M-01-Z24 | Minicontactor NC8 3P 9A/AC3 1NC 24Vcc | NC8-09M-01-Z24 | #REF! | 156 | 6940092482312 | tNO | tYES | tYES | P000001 | 242040 | 1 | 72 | 312 | 274 | 264 | 21.13 | tYES | N | tYES | tYES | 174 | 75 | 8536303090 | 3 | contactoresNC.png | tNO | tNO | tNO | tNO | tNO | tNO | tNO | tNO | tNO | tYES | tNO | tNO | tNO | tNO | tNO | tNO | tNO | tNO | tNO | tNO | tNO | tNO | tNO | tNO | tNO | tNO | tNO | tNO | tNO | tNO | tYES | tNO | tNO | tNO | tNO | tNO | tNO | tNO | tYES | tNO | tNO | tNO | tNO | tNO | tNO | tNO | tNO | tNO | tNO | tNO | tNO | tNO | tNO | tNO | tNO | tNO | tNO | tNO | tNO | tYES | Minicontactor NC8 3P 9A/AC3 1NC 24Vcc | Mini-contacteur NC8 3P 9A/AC3 1NC 24Vcc | Minicontactor NC8 3P 9A/AC3 1NC 24Vcc | 24/06/14 | Y | N
3731 | tYES | tNO | Ref. nueva NC8-3-09M-10-Z220 | NC8-09M-10-Z220 | Minicontactor NC8 3P 9A/AC3 1NA 220Vcc | NC8-09M-10-Z220 | #REF! | 156 | 6940092482053 | tNO | tYES | tYES | P000001 | 242014 | 1 | 72 | 312 | 274 | 264 | 21.13 | tYES | N | tYES | tYES | 174 | 75 | 8536303090 | 3 | contactoresNC.png | tNO | tNO | tNO | tNO | tNO | tNO | tNO | tNO | tNO | tYES | tNO | tNO | tNO | tNO | tNO | tNO | tNO | tNO | tNO | tNO | tNO | tNO | tNO | tNO | tNO | tNO | tNO | tNO | tNO | tNO | tYES | tNO | tNO | tNO | tNO | tNO | tNO | tNO | tYES | tNO | tNO | tNO | tNO | tNO | tNO | tNO | tNO | tNO | tNO | tNO | tNO | tNO | tNO | tNO | tNO | tNO | tNO | tNO | tNO | tYES | Minicontactor NC8 3P 9A/AC3 1NA 220Vcc | Mini-contacteur NC8 3P 9A/AC3 1NA 220Vcc | Minicontactor NC8 3P 9A/AC3 1NA 220Vcc | 24/06/14 | Y | N
3732 | tYES | tNO | Ref. nueva NC8-3-09M-10-Z24 | NC8-09M-10-Z24 | Minicontactor NC8 3P 9A/AC3 1NA 24Vdc | NC8-09M-10-Z24 | #REF! | 156 | 6940092482077 | tNO | tYES | tYES | P000001 | 242016 | 1 | 72 | 312 | 274 | 264 | 21.13 | tYES | N | tYES | tYES | 174 | 75 | 8536303090 | 3 | contactoresNC.png | tNO | tNO | tNO | tNO | tNO | tNO | tNO | tNO | tNO | tYES | tNO | tNO | tNO | tNO | tNO | tNO | tNO | tNO | tNO | tNO | tNO | tNO | tNO | tNO | tNO | tNO | tNO | tNO | tNO | tNO | tYES | tNO | tNO | tNO | tNO | tNO | tNO | tNO | tYES | tNO | tNO | tNO | tNO | tNO | tNO | tNO | tNO | tNO | tNO | tNO | tNO | tNO | tNO | tNO | tNO | tNO | tNO | tNO | tNO | tYES | Minicontactor NC8 3P 9A/AC3 1NA 24Vcc | Mini-contacteur NC8 3P 9A/AC3 1NO 24Vdc | Minicontactor NC8 3P 9A/AC3 1NA 24Vdc | 24/06/14 | Y | N
3735 | tYES | tNO | Ref. nueva NC8-22-12M-00-Z24 | NC8-12M/22-Z24 | Minicontactor NC8 4P 12A/AC3 2NA+2NC 24Vcc | NC8-12M/22-Z24 | #REF! | 156 | 6940092482473 | tNO | tYES | tYES | P000001 | 242056 | 1 | 72 | 312 | 274 | 264 | 21.13 | tYES | N | tYES | tYES | 174 | 75 | 8536303090 | 3 | contactoresNC.png | tNO | tNO | tNO | tNO | tNO | tNO | tNO | tNO | tNO | tYES | tNO | tNO | tNO | tNO | tNO | tNO | tNO | tNO | tNO | tNO | tNO | tNO | tNO | tNO | tNO | tNO | tNO | tNO | tNO | tNO | tYES | tNO | tNO | tNO | tNO | tNO | tNO | tNO | tYES | tNO | tNO | tNO | tNO | tNO | tNO | tNO | tNO | tNO | tNO | tNO | tNO | tNO | tNO | tNO | tNO | tNO | tNO | tNO | tNO | tYES | Minicontactor NC8 4P 12A/AC3 2NA+2NC 24Vcc | Mini-contacteur NC8 4P 12A/AC3 2NA+2NC 24Vcc | Minicontactor NC8 4P 12A/AC3 2NA+2NC 24Vcc | 24/06/14 | Y | N
3737 | tYES | tNO | Ref. nueva NC8-3-12M-01-Z24 | NC8-12M-01-Z24 | Minicontactor NC8 3P 12A/AC3 1NC 24Vcc | NC8-12M-01-Z24 | #REF! | 156 | 6940092482350 | tNO | tYES | tYES | P000001 | 242044 | 1 | 72 | 312 | 274 | 264 | 21.13 | tYES | N | tYES | tYES | 174 | 75 | 8536303090 | 3 | contactoresNC.png | tNO | tNO | tNO | tNO | tNO | tNO | tNO | tNO | tNO | tYES | tNO | tNO | tNO | tNO | tNO | tNO | tNO | tNO | tNO | tNO | tNO | tNO | tNO | tNO | tNO | tNO | tNO | tNO | tNO | tNO | tYES | tNO | tNO | tNO | tNO | tNO | tNO | tNO | tYES | tNO | tNO | tNO | tNO | tNO | tNO | tNO | tNO | tNO | tNO | tNO | tNO | tNO | tNO | tNO | tNO | tNO | tNO | tNO | tNO | tYES | Minicontactor NC8 3P 12A/AC3 1NC 24Vcc | Mini-contacteur NC8 3P 12A/AC3 1NC 24Vcc | Minicontactor NC8 3P 12A/AC3 1NC 24Vcc | 24/06/14 | Y | N
3741 | tYES | tNO | Ref. nueva NC8-3-12M-10-Z220 | NC8-12M-10-Z220 | Minicontactor NC8 3P 12A/AC3 1NA 220Vcc | NC8-12M-10-Z220 | #REF! | 156 | 6940092482091 | tNO | tYES | tYES | P000001 | 242018 | 1 | 72 | 312 | 274 | 264 | 21.13 | tYES | N | tYES | tYES | 174 | 75 | 8536303090 | 3 | contactoresNC.png | tNO | tNO | tNO | tNO | tNO | tNO | tNO | tNO | tNO | tYES | tNO | tNO | tNO | tNO | tNO | tNO | tNO | tNO | tNO | tNO | tNO | tNO | tNO | tNO | tNO | tNO | tNO | tNO | tNO | tNO | tYES | tNO | tNO | tNO | tNO | tNO | tNO | tNO | tYES | tNO | tNO | tNO | tNO | tNO | tNO | tNO | tNO | tNO | tNO | tNO | tNO | tNO | tNO | tNO | tNO | tNO | tNO | tNO | tNO | tYES | Minicontactor NC8 3P 12A/AC3 1NA 220Vcc | Mini-contacteur NC8 3P 12A/AC3 1NA 220Vcc | Minicontactor NC8 3P 12A/AC3 1NA 220Vcc | 24/06/14 | Y | N
3742 | tYES | tNO | Ref. nueva NC8-3-12M-10-Z24 | NC8-12M-10-Z24 | Minicontactor NC8 3P 12A/AC3 1NA 24Vcc | NC8-12M-10-Z24 | #REF! | 156 | 6940092482114 | tNO | tYES | tYES | P000001 | 242020 | 1 | 72 | 312 | 274 | 264 | 21.13 | tYES | N | tYES | tYES | 174 | 75 | 8536303090 | 3 | contactoresNC.png | tNO | tNO | tNO | tNO | tNO | tNO | tNO | tNO | tNO | tYES | tNO | tNO | tNO | tNO | tNO | tNO | tNO | tNO | tNO | tNO | tNO | tNO | tNO | tNO | tNO | tNO | tNO | tNO | tNO | tNO | tYES | tNO | tNO | tNO | tNO | tNO | tNO | tNO | tYES | tNO | tNO | tNO | tNO | tNO | tNO | tNO | tNO | tNO | tNO | tNO | tNO | tNO | tNO | tNO | tNO | tNO | tNO | tNO | tNO | tYES | Minicontactor NC8 3P 12A/AC3 1NA 24Vcc | Mini-contacteur NC8 3P 12A/AC3 1NA 24Vcc | Minicontactor NC8 3P 12A/AC3 1NA 24Vcc | 24/06/14 | Y | N
4080 | tYES | tNO |  | NCF1-11 | Contacto auxiliar mont.lateral 1NA+1NC para NC1 | NCF1-11 | #REF! | 156 | 6940092437473 | tYES | tYES | tYES | P000001 | 439537 | 10 | 150 | 429 | 239 | 266 | 9.2 | tYES | N | tYES | tYES | 96 | 75 | 8536303090 | 3 |  | tNO | tNO | tNO | tNO | tNO | tNO | tNO | tNO | tNO | tYES | tNO | tNO | tNO | tNO | tNO | tNO | tNO | tNO | tNO | tNO | tNO | tNO | tNO | tNO | tNO | tNO | tNO | tNO | tNO | tNO | tYES | tNO | tNO | tNO | tNO | tNO | tNO | tNO | tYES | tNO | tNO | tNO | tNO | tNO | tNO | tNO | tNO | tNO | tNO | tNO | tNO | tNO | tNO | tNO | tNO | tNO | tNO | tNO | tNO | tYES | Contacto auxiliar mont.lateral 1NA+1NC para NC1 | Contact auxiliaire mont.lateral 1NA+1NC pour NC1 | Auxiliary contact lateral mounting 1NA+1NC for NC1 | 05/10/10 | Y | N
4081 | tYES | tNO |  | NCF8-11 | Contacto auxiliar mont.lateral 1NA+1NC para NC8 | NCF8-11 | #REF! | 156 | 6925808394554 | tYES | tYES | tYES | P000001 | 242934 | 10 | 150 | 429 | 239 | 266 | 6.57 | tYES | N | tYES | tYES | 96 | 75 | 8536303090 | 3 |  | tNO | tNO | tNO | tNO | tNO | tNO | tNO | tNO | tNO | tYES | tNO | tNO | tNO | tNO | tNO | tNO | tNO | tNO | tNO | tNO | tNO | tNO | tNO | tNO | tNO | tNO | tNO | tNO | tNO | tNO | tYES | tNO | tNO | tNO | tNO | tNO | tNO | tNO | tYES | tNO | tNO | tNO | tNO | tNO | tNO | tNO | tNO | tNO | tNO | tNO | tNO | tNO | tNO | tNO | tNO | tNO | tNO | tNO | tNO | tYES | Contacto auxiliar mont.lateral 1NA+1NC para NC8 | Contact auxiliaire mont.lateral 1NA+1NC pour NC8 | Auxiliary contact lateral mounting 1NA+1NC for NC8 | 24/06/14 | N | N
4083 | tYES | tNO |  | NCH8-16M/02-220/240V | Contactor modular con Selector de Función y Accesoriable - 2NC -16A - 220-240V - 50/60Hz | NCH8-16M/02-220/240V | #REF! | 154 | 6941339519891 | tYES | tYES | tYES | P000001 | 257406 | 12 | 120 | 506 | 270 | 200 | 16.59 | tYES | N | tYES | tYES | 165 | 70 | 8536303090 | 3 |  | tNO | tNO | tNO | tNO | tNO | tNO | tNO | tNO | tNO | tNO | tNO | tNO | tNO | tNO | tNO | tYES | tNO | tNO | tNO | tNO | tNO | tNO | tNO | tNO | tNO | tNO | tNO | tNO | tNO | tNO | tNO | tNO | tYES | tNO | tNO | tNO | tNO | tYES | tNO | tNO | tNO | tNO | tNO | tNO | tNO | tNO | tNO | tNO | tNO | tNO | tNO | tNO | tNO | tNO | tNO | tNO | tNO | tYES | tYES | tNO |  |  |  | 08/01/20 | Y | N
4084 | tYES | tNO |  | NCH8-16M/02-24V | Contactor modular con Selector de Función y Accesoriable - 2NC -16A - 24V - 50/60Hz | NCH8-16M/02-24V | #REF! | 154 | 6941339519877 | tYES | tYES | tYES | P000001 | 257404 | 12 | 120 | 506 | 270 | 200 | 16.46 | tYES | N | tYES | tYES | 165 | 70 | 8536303090 | 3 |  | tNO | tNO | tNO | tNO | tNO | tNO | tNO | tNO | tNO | tNO | tNO | tNO | tNO | tNO | tNO | tYES | tNO | tNO | tNO | tNO | tNO | tNO | tNO | tNO | tNO | tNO | tNO | tNO | tNO | tNO | tNO | tNO | tYES | tNO | tNO | tNO | tNO | tYES | tNO | tNO | tNO | tNO | tNO | tNO | tNO | tNO | tNO | tNO | tNO | tNO | tNO | tNO | tNO | tNO | tNO | tNO | tNO | tYES | tYES | tNO |  |  |  | 08/01/20 | Y | N
4086 | tYES | tNO |  | NCH8-16M/04-220/240V | Contactor modular con Selector de Función y Accesoriable - 4NC -16A - 220-240V - 50/60Hz | NCH8-16M/04-220/240V | #REF! | 154 | 6941339520439 | tYES | tYES | tYES | P000001 | 257460 | 6 | 60 | 506 | 270 | 200 | 14.38 | tYES | N | tYES | tYES | 165 | 70 | 8536303090 | 3 |  | tNO | tNO | tNO | tNO | tNO | tNO | tNO | tNO | tNO | tNO | tNO | tNO | tNO | tNO | tNO | tYES | tNO | tNO | tNO | tNO | tNO | tNO | tNO | tNO | tNO | tNO | tNO | tNO | tNO | tNO | tNO | tNO | tYES | tNO | tNO | tNO | tNO | tYES | tNO | tNO | tNO | tNO | tNO | tNO | tNO | tNO | tNO | tNO | tNO | tNO | tNO | tNO | tNO | tNO | tNO | tNO | tNO | tYES | tYES | tNO |  |  |  | 08/01/20 | Y | N
4087 | tYES | tNO |  | NCH8-16M/04-24V | Contactor modular con Selector de Función y Accesoriable - 4NC -16A - 24V - 50/60Hz | NCH8-16M/04-24V | #REF! | 154 | 6941339520415 | tYES | tYES | tYES | P000001 | 257458 | 6 | 60 | 506 | 270 | 200 | 14.31 | tYES | N | tYES | tYES | 165 | 70 | 8536303090 | 3 |  | tNO | tNO | tNO | tNO | tNO | tNO | tNO | tNO | tNO | tNO | tNO | tNO | tNO | tNO | tNO | tYES | tNO | tNO | tNO | tNO | tNO | tNO | tNO | tNO | tNO | tNO | tNO | tNO | tNO | tNO | tNO | tNO | tYES | tNO | tNO | tNO | tNO | tYES | tNO | tNO | tNO | tNO | tNO | tNO | tNO | tNO | tNO | tNO | tNO | tNO | tNO | tNO | tNO | tNO | tNO | tNO | tNO | tYES | tYES | tNO |  |  |  | 08/01/20 | Y | N
4089 | tYES | tNO |  | NCH8-16M/11-220/240V | Contactor modular con Selector de Función y Accesoriable - 1NA+1NC -16A - 220-240V - 50/60Hz | NCH8-16M/11-220/240V | #REF! | 154 | 6941339519860 | tYES | tYES | tYES | P000001 | 257403 | 12 | 120 | 506 | 270 | 200 | 16.59 | tYES | N | tYES | tYES | 165 | 70 | 8536303090 | 3 |  | tNO | tNO | tNO | tNO | tNO | tNO | tNO | tNO | tNO | tNO | tNO | tNO | tNO | tNO | tNO | tYES | tNO | tNO | tNO | tNO | tNO | tNO | tNO | tNO | tNO | tNO | tNO | tNO | tNO | tNO | tNO | tNO | tYES | tNO | tNO | tNO | tNO | tYES | tNO | tNO | tNO | tNO | tNO | tNO | tNO | tNO | tNO | tNO | tNO | tNO | tNO | tNO | tNO | tNO | tNO | tNO | tNO | tYES | tYES | tNO |  |  |  | 08/01/20 | Y | N
4090 | tYES | tNO |  | NCH8-16M/11-24V | Contactor modular con Selector de Función y Accesoriable - 1NA+1NC -16A - 24V - 50/60Hz | NCH8-16M/11-24V | #REF! | 154 | 6941339519846 | tYES | tYES | tYES | P000001 | 257401 | 12 | 120 | 506 | 270 | 200 | 16.46 | tYES | N | tYES | tYES | 165 | 70 | 8536303090 | 3 |  | tNO | tNO | tNO | tNO | tNO | tNO | tNO | tNO | tNO | tNO | tNO | tNO | tNO | tNO | tNO | tYES | tNO | tNO | tNO | tNO | tNO | tNO | tNO | tNO | tNO | tNO | tNO | tNO | tNO | tNO | tNO | tNO | tYES | tNO | tNO | tNO | tNO | tYES | tNO | tNO | tNO | tNO | tNO | tNO | tNO | tNO | tNO | tNO | tNO | tNO | tNO | tNO | tNO | tNO | tNO | tNO | tNO | tYES | tYES | tNO |  |  |  | 08/01/20 | Y | N
4091 | tYES | tNO |  | NCH8-16M/20/220/240V | Contactor modular con Selector de Función y Accesoriable - 2NA -16A - 220-240V - 50/60Hz | NCH8-16M/20-220/240V | #REF! | 154 | 6941339519839 | tYES | tYES | tYES | P000001 | 257400 | 12 | 120 | 506 | 270 | 200 | 16.53 | tYES | N | tYES | tYES | 165 | 70 | 8536303090 | 3 |  | tNO | tNO | tNO | tNO | tNO | tNO | tNO | tNO | tNO | tNO | tNO | tNO | tNO | tNO | tNO | tYES | tNO | tNO | tNO | tNO | tNO | tNO | tNO | tNO | tNO | tNO | tNO | tNO | tNO | tNO | tNO | tNO | tYES | tNO | tNO | tNO | tNO | tYES | tNO | tNO | tNO | tNO | tNO | tNO | tNO | tNO | tNO | tNO | tNO | tNO | tNO | tNO | tNO | tNO | tNO | tNO | tNO | tYES | tYES | tNO |  |  |  | 08/01/20 | Y | N
4092 | tYES | tNO |  | NCH8-16M/20/24V | Contactor modular con Selector de Función y Accesoriable - 2NA -16A - 24V - 50/60Hz | NCH8-16M/20-24V | #REF! | 154 | 6941339519815 | tYES | tYES | tYES | P000001 | 257398 | 12 | 120 | 506 | 270 | 200 | 16.4 | tYES | N | tYES | tYES | 165 | 70 | 8536303090 | 3 |  | tNO | tNO | tNO | tNO | tNO | tNO | tNO | tNO | tNO | tNO | tNO | tNO | tNO | tNO | tNO | tYES | tNO | tNO | tNO | tNO | tNO | tNO | tNO | tNO | tNO | tNO | tNO | tNO | tNO | tNO | tNO | tNO | tYES | tNO | tNO | tNO | tNO | tYES | tNO | tNO | tNO | tNO | tNO | tNO | tNO | tNO | tNO | tNO | tNO | tNO | tNO | tNO | tNO | tNO | tNO | tNO | tNO | tYES | tYES | tNO |  |  |  | 08/01/20 | Y | N
4095 | tYES | tNO |  | NCH8-16M/22-220/240V | Contactor modular con Selector de Función y Accesoriable - 2NA+2NC -16A - 220-240V - 50/60Hz | NCH8-16M/22-220/240V | #REF! | 154 | 6941339520408 | tYES | tYES | tYES | P000001 | 257457 | 6 | 60 | 506 | 270 | 200 | 14.38 | tYES | N | tYES | tYES | 165 | 70 | 8536303090 | 3 |  | tNO | tNO | tNO | tNO | tNO | tNO | tNO | tNO | tNO | tNO | tNO | tNO | tNO | tNO | tNO | tYES | tNO | tNO | tNO | tNO | tNO | tNO | tNO | tNO | tNO | tNO | tNO | tNO | tNO | tNO | tNO | tNO | tYES | tNO | tNO | tNO | tNO | tYES | tNO | tNO | tNO | tNO | tNO | tNO | tNO | tNO | tNO | tNO | tNO | tNO | tNO | tNO | tNO | tNO | tNO | tNO | tNO | tYES | tYES | tNO |  |  |  | 08/01/20 | Y | N
4096 | tYES | tNO |  | NCH8-16M/22-24V | Contactor modular con Selector de Función y Accesoriable - 2NA+2NC -16A - 24V - 50/60Hz | NCH8-16M/22-24V | #REF! | 154 | 6941339520385 | tYES | tYES | tYES | P000001 | 257455 | 6 | 60 | 506 | 270 | 200 | 14.25 | tYES | N | tYES | tYES | 165 | 70 | 8536303090 | 3 |  | tNO | tNO | tNO | tNO | tNO | tNO | tNO | tNO | tNO | tNO | tNO | tNO | tNO | tNO | tNO | tYES | tNO | tNO | tNO | tNO | tNO | tNO | tNO | tNO | tNO | tNO | tNO | tNO | tNO | tNO | tNO | tNO | tYES | tNO | tNO | tNO | tNO | tYES | tNO | tNO | tNO | tNO | tNO | tNO | tNO | tNO | tNO | tNO | tNO | tNO | tNO | tNO | tNO | tNO | tNO | tNO | tNO | tYES | tYES | tNO |  |  |  | 08/01/20 | Y | N
4100 | tYES | tNO |  | NCH8-16M/40/220/240V | Contactor modular con Selector de Función y Accesoriable - 4NA -16A - 220-240V - 50/60Hz | NCH8-16M/40-220/240V | #REF! | 154 | 6941339520378 | tYES | tYES | tYES | P000001 | 257454 | 6 | 60 | 506 | 270 | 200 | 14.31 | tYES | N | tYES | tYES | 165 | 70 | 8536303090 | 3 |  | tNO | tNO | tNO | tNO | tNO | tNO | tNO | tNO | tNO | tNO | tNO | tNO | tNO | tNO | tNO | tYES | tNO | tNO | tNO | tNO | tNO | tNO | tNO | tNO | tNO | tNO | tNO | tNO | tNO | tNO | tNO | tNO | tYES | tNO | tNO | tNO | tNO | tYES | tNO | tNO | tNO | tNO | tNO | tNO | tNO | tNO | tNO | tNO | tNO | tNO | tNO | tNO | tNO | tNO | tNO | tNO | tNO | tYES | tYES | tNO |  |  |  | 08/01/20 | Y | N
4101 | tYES | tNO |  | NCH8-16M/40/24V | Contactor modular con Selector de Función y Accesoriable - 4NA -16A - 24V - 50/60Hz | NCH8-16M/40-24V | #REF! | 154 | 6941339520354 | tYES | tYES | tYES | P000001 | 257452 | 6 | 60 | 506 | 270 | 200 | 14.17 | tYES | N | tYES | tYES | 165 | 70 | 8536303090 | 3 |  | tNO | tNO | tNO | tNO | tNO | tNO | tNO | tNO | tNO | tNO | tNO | tNO | tNO | tNO | tNO | tYES | tNO | tNO | tNO | tNO | tNO | tNO | tNO | tNO | tNO | tNO | tNO | tNO | tNO | tNO | tNO | tNO | tYES | tNO | tNO | tNO | tNO | tYES | tNO | tNO | tNO | tNO | tNO | tNO | tNO | tNO | tNO | tNO | tNO | tNO | tNO | tNO | tNO | tNO | tNO | tNO | tNO | tYES | tYES | tNO |  |  |  | 08/01/20 | Y | N
4103 | tYES | tNO |  | NCH8-20/02-230 | Contactor conex.tornillos modular 20A 2NC 230Vca | NCH8-20/02-230 | #REF! | 154 | 6940092490843 | tYES | tYES | tYES | P000001 | 256053 | 8 | 120 | 386 | 245 | 243 | 16.6 | tYES | N | tYES | tYES | 15 | 70 | 8536303090 | 3 | NCH8.png | tNO | tNO | tNO | tNO | tNO | tNO | tNO | tNO | tNO | tNO | tNO | tNO | tNO | tNO | tNO | tYES | tNO | tNO | tNO | tNO | tNO | tNO | tNO | tNO | tNO | tNO | tNO | tNO | tNO | tNO | tNO | tNO | tYES | tNO | tNO | tNO | tNO | tYES | tNO | tNO | tNO | tNO | tNO | tNO | tNO | tNO | tNO | tNO | tNO | tNO | tNO | tNO | tNO | tNO | tNO | tNO | tNO | tYES | tYES | tNO | Contactor conex.parafusos modular 20A 2NC 230Vca | Contacteur connec.vis modulaire 20A 2NC 230Vca | INSTALLATION AC CONTACTOR 2 POLE, 2 NC, 230VAC COIL, 20A | 05/10/10 | Y | N
4104 | tYES | tNO |  | NCH8-20/02-24 | Contactor conex.tornillos modular 20A 2NC 24Vca | NCH8-20/02-24 | #REF! | 154 | 6940092491031 | tYES | tYES | tYES | P000001 | 256097 | 8 | 120 | 386 | 245 | 243 | 16.6 | tYES | N | tYES | tYES | 15 | 70 | 8536303090 | 3 | NCH8.png | tNO | tNO | tNO | tNO | tNO | tNO | tNO | tNO | tNO | tNO | tNO | tNO | tNO | tNO | tNO | tYES | tNO | tNO | tNO | tNO | tNO | tNO | tNO | tNO | tNO | tNO | tNO | tNO | tNO | tNO | tNO | tNO | tYES | tNO | tNO | tNO | tNO | tYES | tNO | tNO | tNO | tNO | tNO | tNO | tNO | tNO | tNO | tNO | tNO | tNO | tNO | tNO | tNO | tNO | tNO | tNO | tNO | tYES | tYES | tNO | Contactor conex.parafusos modular 20A 2NC 24Vca | Contacteur connec.vis modulaire 20A 2NC 24Vca | INSTALLATION AC CONTACTOR 2 POLE, 2 NC, 24VAC COIL, 20A | 05/10/10 | Y | N
4105 | tYES | tNO |  | NCH8-20/11-230 | Contactor conex.tornillos modular 20A 1NA+1NC 230Vca | NCH8-20/11-230 | #REF! | 154 | 6940092490836 | tYES | tYES | tYES | P000001 | 256052 | 8 | 120 | 386 | 245 | 243 | 16.6 | tYES | N | tYES | tYES | 15 | 70 | 8536303090 | 3 | NCH8.png | tNO | tNO | tNO | tNO | tNO | tNO | tNO | tNO | tNO | tNO | tNO | tNO | tNO | tNO | tNO | tYES | tNO | tNO | tNO | tNO | tNO | tNO | tNO | tNO | tNO | tNO | tNO | tNO | tNO | tNO | tNO | tNO | tYES | tNO | tNO | tNO | tNO | tYES | tNO | tNO | tNO | tNO | tNO | tNO | tNO | tNO | tNO | tNO | tNO | tNO | tNO | tNO | tNO | tNO | tNO | tNO | tNO | tYES | tYES | tNO | Contactor conex.parafusos modular 20A 1NA+1NC 230Vca | Contacteur connec.vis modulaire 20A 1NA+1NC 230Vca | INSTALLATION AC CONTACTOR 2 POLE, 1NO + 1NC, 230VAC COIL, 20A | 05/10/10 | Y | N
4106 | tYES | tNO |  | NCH8-20/11-24 | Contactor conex.tornillos modular 20A 1NA+1NC 24Vca | NCH8-20/11-24 | #REF! | 154 | 6940092490867 | tYES | tYES | tYES | P000001 | 256063 | 8 | 120 | 386 | 245 | 243 | 16.6 | tYES | N | tYES | tYES | 15 | 70 | 8536303090 | 3 | NCH8.png | tNO | tNO | tNO | tNO | tNO | tNO | tNO | tNO | tNO | tNO | tNO | tNO | tNO | tNO | tNO | tYES | tNO | tNO | tNO | tNO | tNO | tNO | tNO | tNO | tNO | tNO | tNO | tNO | tNO | tNO | tNO | tNO | tYES | tNO | tNO | tNO | tNO | tYES | tNO | tNO | tNO | tNO | tNO | tNO | tNO | tNO | tNO | tNO | tNO | tNO | tNO | tNO | tNO | tNO | tNO | tNO | tNO | tYES | tYES | tNO | Contactor conex.parafusos modular 20A 1NA+1NC 24Vca | Contacteur connec.vis modulaire 20A 1NA+1NC 24Vca | INSTALLATION AC CONTACTOR 2 POLE, 1NO + 1NC, 24VAC COIL, 20A | 05/10/10 | Y | N
4108 | tYES | tNO |  | NCH8-20/20-230 | Contactor conex.tornillos modular 20A 2NA 230Vca | NCH8-20/20-230 | #REF! | 154 | 6940092490850 | tYES | tYES | tYES | P000001 | 256054 | 8 | 120 | 386 | 245 | 243 | 16.6 | tYES | N | tYES | tYES | 15 | 70 | 8536303090 | 3 | NCH8.png | tNO | tNO | tNO | tNO | tNO | tNO | tNO | tNO | tNO | tNO | tNO | tNO | tNO | tNO | tNO | tYES | tNO | tNO | tNO | tNO | tNO | tNO | tNO | tNO | tNO | tNO | tNO | tNO | tNO | tNO | tNO | tNO | tYES | tNO | tNO | tNO | tNO | tYES | tNO | tNO | tNO | tNO | tNO | tNO | tNO | tNO | tNO | tNO | tNO | tNO | tNO | tNO | tNO | tNO | tNO | tNO | tNO | tYES | tYES | tNO | Contactor conex.parafusos modular 20A 2NA 230Vca | Contacteur connec.vis modulaire 20A 2NO 230Vca | INSTALLATION AC CONTACTOR 2 POLE, 2 NO, 230VAC COIL, 20A | 05/10/10 | Y | N
4109 | tYES | tNO |  | NCH8-20/20-24 | Contactor conex.tornillos modular 20A 2NA 24Vca | NCH8-20/20-24 | #REF! | 154 | 6940092490829 | tYES | tYES | tYES | P000001 | 256051 | 8 | 120 | 386 | 245 | 243 | 16.6 | tYES | N | tYES | tYES | 15 | 70 | 8536303090 | 3 | NCH8.png | tNO | tNO | tNO | tNO | tNO | tNO | tNO | tNO | tNO | tNO | tNO | tNO | tNO | tNO | tNO | tYES | tNO | tNO | tNO | tNO | tNO | tNO | tNO | tNO | tNO | tNO | tNO | tNO | tNO | tNO | tNO | tNO | tYES | tNO | tNO | tNO | tNO | tYES | tNO | tNO | tNO | tNO | tNO | tNO | tNO | tNO | tNO | tNO | tNO | tNO | tNO | tNO | tNO | tNO | tNO | tNO | tNO | tYES | tYES | tNO | Contactor conex.parafusos modular 20A 2NA 24Vca | Contacteur connec.vis modulaire 20A 2NO 24Vca | INSTALLATION AC CONTACTOR 2 POLE, 2 NO, 24VAC COIL, 20A | 05/10/10 | Y | N
4111 | tYES | tNO |  | NCH8-20/22-230 | Contactor conex.tornillos modular 20A 2NA+2NC 230Vca | NCH8-20/22-230 | #REF! | 154 | 6940092490935 | tYES | tYES | tYES | P000001 | 256087 | 6 | 72 | 386 | 245 | 243 | 16.91 | tYES | N | tYES | tYES | 15 | 70 | 8536303090 | 3 | NCH8.png | tNO | tNO | tNO | tNO | tNO | tNO | tNO | tNO | tNO | tNO | tNO | tNO | tNO | tNO | tNO | tYES | tNO | tNO | tNO | tNO | tNO | tNO | tNO | tNO | tNO | tNO | tNO | tNO | tNO | tNO | tNO | tNO | tYES | tNO | tNO | tNO | tNO | tYES | tNO | tNO | tNO | tNO | tNO | tNO | tNO | tNO | tNO | tNO | tNO | tNO | tNO | tNO | tNO | tNO | tNO | tNO | tNO | tYES | tYES | tNO | Contactor conex.parafusos modular 20A 2NA+2NC 230Vca | Contacteur connec.vis modulaire 20A 2NA+2NC 230Vca | INSTALLATION AC CONTACTOR 4 POLE, 2NO+2NC, 230VAC COIL, 20A | 05/10/10 | Y | N
4112 | tYES | tNO |  | NCH8-20/22-24 | Contactor conex.tornillos modular 20A 2NA+2NC 24Vca | NCH8-20/22-24 | #REF! | 154 | 6940092490942 | tYES | tYES | tYES | P000001 | 256088 | 6 | 72 | 386 | 245 | 243 | 16.91 | tYES | N | tYES | tYES | 15 | 70 | 8536303090 | 3 | NCH8.png | tNO | tNO | tNO | tNO | tNO | tNO | tNO | tNO | tNO | tNO | tNO | tNO | tNO | tNO | tNO | tYES | tNO | tNO | tNO | tNO | tNO | tNO | tNO | tNO | tNO | tNO | tNO | tNO | tNO | tNO | tNO | tNO | tYES | tNO | tNO | tNO | tNO | tYES | tNO | tNO | tNO | tNO | tNO | tNO | tNO | tNO | tNO | tNO | tNO | tNO | tNO | tNO | tNO | tNO | tNO | tNO | tNO | tYES | tYES | tNO | Contactor conex.parafusos modular 20A 2NA+2NC 24Vca | Contacteur connec.vis modulaire 20A 2NA+2NC 24Vca | INSTALLATION AC CONTACTOR 4 POLE, 2NO+2NC, 24VAC COIL, 20A | 05/10/10 | Y | N
4113 | tYES | tNO |  | NCH8-20/40-230 | Contactor conex.tornillos modular 20A 4NA 230Vca | NCH8-20/40-230 | #REF! | 154 | 6940092490911 | tYES | tYES | tYES | P000001 | 256085 | 6 | 72 | 386 | 245 | 243 | 16.91 | tYES | N | tYES | tYES | 15 | 70 | 8536303090 | 3 | NCH8.png | tNO | tNO | tNO | tNO | tNO | tNO | tNO | tNO | tNO | tNO | tNO | tNO | tNO | tNO | tNO | tYES | tNO | tNO | tNO | tNO | tNO | tNO | tNO | tNO | tNO | tNO | tNO | tNO | tNO | tNO | tNO | tNO | tYES | tNO | tNO | tNO | tNO | tYES | tNO | tNO | tNO | tNO | tNO | tNO | tNO | tNO | tNO | tNO | tNO | tNO | tNO | tNO | tNO | tNO | tNO | tNO | tNO | tYES | tYES | tNO | Contactor conex.parafusos modular 20A 4NA 230Vca | Contacteur connec.vis modulaire 20A 4NA 230Vca | INSTALLATION AC CONTACTOR 4 POLE, 4NO, 230VAC COIL, 20A | 05/10/10 | Y | N
4114 | tYES | tNO |  | NCH8-20/40-24 | Contactor conex.tornillos modular 20A 4NA 24Vca | NCH8-20/40-24 | #REF! | 154 | 6940092490928 | tYES | tYES | tYES | P000001 | 256086 | 6 | 72 | 386 | 245 | 243 | 16.91 | tYES | N | tYES | tYES | 15 | 70 | 8536303090 | 3 | NCH8.png | tNO | tNO | tNO | tNO | tNO | tNO | tNO | tNO | tNO | tNO | tNO | tNO | tNO | tNO | tNO | tYES | tNO | tNO | tNO | tNO | tNO | tNO | tNO | tNO | tNO | tNO | tNO | tNO | tNO | tNO | tNO | tNO | tYES | tNO | tNO | tNO | tNO | tYES | tNO | tNO | tNO | tNO | tNO | tNO | tNO | tNO | tNO | tNO | tNO | tNO | tNO | tNO | tNO | tNO | tNO | tNO | tNO | tYES | tYES | tNO | Contactor conex.parafusos modular 20A 4NA 24Vca | Contacteur connec.vis modulaire 20A 4NA 24Vca | INSTALLATION AC CONTACTOR 4 POLE, 4NO, 24VAC COIL, 20A | 05/10/10 | Y | N
4141 | tYES | tNO |  | NCH8-25/22-230 | Contactor conex.tornillos modular 25A 2NA+2NC 230Vca | NCH8-25/22-230 | #REF! | 154 | 6940092490973 | tYES | tYES | tYES | P000001 | 256091 | 6 | 72 | 386 | 245 | 243 | 16.91 | tYES | N | tYES | tYES | 15 | 70 | 8536303090 | 3 | NCH8.png | tNO | tNO | tNO | tNO | tNO | tNO | tNO | tNO | tNO | tNO | tNO | tNO | tNO | tNO | tNO | tYES | tNO | tNO | tNO | tNO | tNO | tNO | tNO | tNO | tNO | tNO | tNO | tNO | tNO | tNO | tNO | tNO | tYES | tNO | tNO | tNO | tNO | tYES | tNO | tNO | tNO | tNO | tNO | tNO | tNO | tNO | tNO | tNO | tNO | tNO | tNO | tNO | tNO | tNO | tNO | tNO | tNO | tYES | tYES | tNO | Contactor conex.parafusos modular 25A 2NA+2NC 230Vca | Contacteur connec.vis modulaire 25A 2NA+2NC 230Vca | INSTALLATION AC CONTACTOR 4 POLE, 2NO + 2NC, 230VAC COIL, 25A | 05/10/10 | Y | N
4142 | tYES | tNO |  | NCH8-25/22-24 | Contactor conex.tornillos modular 25A 2NA+2NC 24Vca | NCH8-25/22-24 | #REF! | 154 | 6940092490980 | tYES | tYES | tYES | P000001 | 256092 | 6 | 72 | 386 | 245 | 243 | 16.91 | tYES | N | tYES | tYES | 15 | 70 | 8536303090 | 3 | NCH8.png | tNO | tNO | tNO | tNO | tNO | tNO | tNO | tNO | tNO | tNO | tNO | tNO | tNO | tNO | tNO | tYES | tNO | tNO | tNO | tNO | tNO | tNO | tNO | tNO | tNO | tNO | tNO | tNO | tNO | tNO | tNO | tNO | tYES | tNO | tNO | tNO | tNO | tYES | tNO | tNO | tNO | tNO | tNO | tNO | tNO | tNO | tNO | tNO | tNO | tNO | tNO | tNO | tNO | tNO | tNO | tNO | tNO | tYES | tYES | tNO | Contactor conex.parafusos modular 25A 2NA+2NC 24Vca | Contacteur connec.vis modulaire 25A 2NA+2NC 24Vca | INSTALLATION AC CONTACTOR 4 POLE, 2NO + 2NC, 230VAC COIL, 25A | 05/10/10 | Y | N
4143 | tYES | tNO |  | NCH8-25/40-230 | Contactor conex.tornillos modular 25A 4NA 230Vca | NCH8-25/40-230 | #REF! | 154 | 6940092490959 | tYES | tYES | tYES | P000001 | 256089 | 6 | 72 | 386 | 245 | 243 | 16.91 | tYES | N | tYES | tYES | 15 | 70 | 8536303090 | 3 | NCH8.png | tNO | tNO | tNO | tNO | tNO | tNO | tNO | tNO | tNO | tNO | tNO | tNO | tNO | tNO | tNO | tYES | tNO | tNO | tNO | tNO | tNO | tNO | tNO | tNO | tNO | tNO | tNO | tNO | tNO | tNO | tNO | tNO | tYES | tNO | tNO | tNO | tNO | tYES | tNO | tNO | tNO | tNO | tNO | tNO | tNO | tNO | tNO | tNO | tNO | tNO | tNO | tNO | tNO | tNO | tNO | tNO | tNO | tYES | tYES | tNO | Contactor conex.parafusos modular 25A 4NA 230Vca | Contacteur connec.vis modulaire 25A 4NA 230Vca | INSTALLATION AC CONTACTOR 4 POLE, 4NO, 230VAC COIL, 25A | 05/10/10 | Y | N
4144 | tYES | tNO |  | NCH8-25/40-24 | Contactor conex.tornillos modular 25A 4NA 24Vca | NCH8-25/40-24 | #REF! | 154 | 6940092490966 | tYES | tYES | tYES | P000001 | 256090 | 6 | 72 | 386 | 245 | 243 | 16.91 | tYES | N | tYES | tYES | 15 | 70 | 8536303090 | 3 | NCH8.png | tNO | tNO | tNO | tNO | tNO | tNO | tNO | tNO | tNO | tNO | tNO | tNO | tNO | tNO | tNO | tYES | tNO | tNO | tNO | tNO | tNO | tNO | tNO | tNO | tNO | tNO | tNO | tNO | tNO | tNO | tNO | tNO | tYES | tNO | tNO | tNO | tNO | tYES | tNO | tNO | tNO | tNO | tNO | tNO | tNO | tNO | tNO | tNO | tNO | tNO | tNO | tNO | tNO | tNO | tNO | tNO | tNO | tYES | tYES | tNO | Contactor conex.parafusos modular 25A 4NA 24Vca | Contacteur connec.vis modulaire 25A 4NA 24Vca | INSTALLATION AC CONTACTOR 4 POLE, 4NO, 24VAC COIL, 25A | 05/10/10 | Y | N
4147 | tYES | tNO |  | NCH8-25M/02-220/240V | Contactor modular con Selector de Función y Accesoriable - 2NC -25A - 220-240V - 50/60Hz | NCH8-25M/02-220/240V | #REF! | 154 | 6941339520071 | tYES | tYES | tYES | P000001 | 257424 | 12 | 120 | 506 | 270 | 200 | 16.59 | tYES | N | tYES | tYES | 165 | 70 | 8536303090 | 3 |  | tNO | tNO | tNO | tNO | tNO | tNO | tNO | tNO | tNO | tNO | tNO | tNO | tNO | tNO | tNO | tYES | tNO | tNO | tNO | tNO | tNO | tNO | tNO | tNO | tNO | tNO | tNO | tNO | tNO | tNO | tNO | tNO | tYES | tNO | tNO | tNO | tNO | tYES | tNO | tNO | tNO | tNO | tNO | tNO | tNO | tNO | tNO | tNO | tNO | tNO | tNO | tNO | tNO | tNO | tNO | tNO | tNO | tYES | tYES | tNO |  |  |  | 08/01/20 | Y | N
4148 | tYES | tNO |  | NCH8-25M/02-24V | Contactor modular con Selector de Función y Accesoriable - 2NC -25A - 24V - 50/60Hz | NCH8-25M/02-24V | #REF! | 154 | 6941339520057 | tYES | tYES | tYES | P000001 | 257422 | 12 | 120 | 506 | 270 | 200 | 16.46 | tYES | N | tYES | tYES | 165 | 70 | 8536303090 | 3 |  | tNO | tNO | tNO | tNO | tNO | tNO | tNO | tNO | tNO | tNO | tNO | tNO | tNO | tNO | tNO | tYES | tNO | tNO | tNO | tNO | tNO | tNO | tNO | tNO | tNO | tNO | tNO | tNO | tNO | tNO | tNO | tNO | tYES | tNO | tNO | tNO | tNO | tYES | tNO | tNO | tNO | tNO | tNO | tNO | tNO | tNO | tNO | tNO | tNO | tNO | tNO | tNO | tNO | tNO | tNO | tNO | tNO | tYES | tYES | tNO |  |  |  | 08/01/20 | Y | N
4150 | tYES | tNO |  | NCH8-25M/04-220/240V | Contactor modular con Selector de Función y Accesoriable - 4NC -25A - 220-240V - 50/60Hz | NCH8-25M/04-220/240V | #REF! | 154 | 6941339520675 | tYES | tYES | tYES | P000001 | 257484 | 6 | 60 | 506 | 270 | 200 | 14.38 | tYES | N | tYES | tYES | 165 | 70 | 8536303090 | 3 |  | tNO | tNO | tNO | tNO | tNO | tNO | tNO | tNO | tNO | tNO | tNO | tNO | tNO | tNO | tNO | tYES | tNO | tNO | tNO | tNO | tNO | tNO | tNO | tNO | tNO | tNO | tNO | tNO | tNO | tNO | tNO | tNO | tYES | tNO | tNO | tNO | tNO | tYES | tNO | tNO | tNO | tNO | tNO | tNO | tNO | tNO | tNO | tNO | tNO | tNO | tNO | tNO | tNO | tNO | tNO | tNO | tNO | tYES | tYES | tNO |  |  |  | 08/01/20 | Y | N
4151 | tYES | tNO |  | NCH8-25M/04-24V | Contactor modular con Selector de Función y Accesoriable - 4NC -25A - 24V - 50/60Hz | NCH8-25M/04-24V | #REF! | 154 | 6941339520651 | tYES | tYES | tYES | P000001 | 257482 | 6 | 60 | 506 | 270 | 200 | 14.31 | tYES | N | tYES | tYES | 165 | 70 | 8536303090 | 3 |  | tNO | tNO | tNO | tNO | tNO | tNO | tNO | tNO | tNO | tNO | tNO | tNO | tNO | tNO | tNO | tYES | tNO | tNO | tNO | tNO | tNO | tNO | tNO | tNO | tNO | tNO | tNO | tNO | tNO | tNO | tNO | tNO | tYES | tNO | tNO | tNO | tNO | tYES | tNO | tNO | tNO | tNO | tNO | tNO | tNO | tNO | tNO | tNO | tNO | tNO | tNO | tNO | tNO | tNO | tNO | tNO | tNO | tYES | tYES | tNO |  |  |  | 08/01/20 | Y | N
4153 | tYES | tNO |  | NCH8-25M/11-220/240V | Contactor modular con Selector de Función y Accesoriable - 1NA+1NC -25A - 220-240V - 50/60Hz | NCH8-25M/11-220/240V | #REF! | 154 | 6941339520040 | tYES | tYES | tYES | P000001 | 257421 | 12 | 120 | 506 | 270 | 200 | 16.59 | tYES | N | tYES | tYES | 165 | 70 | 8536303090 | 3 |  | tNO | tNO | tNO | tNO | tNO | tNO | tNO | tNO | tNO | tNO | tNO | tNO | tNO | tNO | tNO | tYES | tNO | tNO | tNO | tNO | tNO | tNO | tNO | tNO | tNO | tNO | tNO | tNO | tNO | tNO | tNO | tNO | tYES | tNO | tNO | tNO | tNO | tYES | tNO | tNO | tNO | tNO | tNO | tNO | tNO | tNO | tNO | tNO | tNO | tNO | tNO | tNO | tNO | tNO | tNO | tNO | tNO | tYES | tYES | tNO |  |  |  | 08/01/20 | Y | N
4154 | tYES | tNO |  | NCH8-25M/11-24V | Contactor modular con Selector de Función y Accesoriable - 1NA+1NC -25A - 24V - 50/60Hz | NCH8-25M/11-24V | #REF! | 154 | 6941339520026 | tYES | tYES | tYES | P000001 | 257419 | 12 | 120 | 506 | 270 | 200 | 16.46 | tYES | N | tYES | tYES | 165 | 70 | 8536303090 | 3 |  | tNO | tNO | tNO | tNO | tNO | tNO | tNO | tNO | tNO | tNO | tNO | tNO | tNO | tNO | tNO | tYES | tNO | tNO | tNO | tNO | tNO | tNO | tNO | tNO | tNO | tNO | tNO | tNO | tNO | tNO | tNO | tNO | tYES | tNO | tNO | tNO | tNO | tYES | tNO | tNO | tNO | tNO | tNO | tNO | tNO | tNO | tNO | tNO | tNO | tNO | tNO | tNO | tNO | tNO | tNO | tNO | tNO | tYES | tYES | tNO |  |  |  | 08/01/20 | Y | N
4155 | tYES | tNO |  | NCH8-25M/20/220/240V | Contactor modular con Selector de Función y Accesoriable - 2NA -25A - 220-240V - 50/60Hz | NCH8-25M/20-220/240V | #REF! | 154 | 6941339520019 | tYES | tYES | tYES | P000001 | 257418 | 12 | 120 | 505 | 262 | 192 | 14.63 | tYES | N | tYES | tYES | 165 | 70 | 8536303090 | 3 |  | tNO | tNO | tNO | tNO | tNO | tNO | tNO | tNO | tNO | tNO | tNO | tNO | tNO | tNO | tNO | tYES | tNO | tNO | tNO | tNO | tNO | tNO | tNO | tNO | tNO | tNO | tNO | tNO | tNO | tNO | tNO | tNO | tYES | tNO | tNO | tNO | tNO | tYES | tNO | tNO | tNO | tNO | tNO | tNO | tNO | tNO | tNO | tNO | tNO | tNO | tNO | tNO | tNO | tNO | tNO | tNO | tNO | tYES | tYES | tNO |  |  |  | 08/01/20 | Y | N